## Products
ID | CODE | PRODUCER | NAME | DESCRIPTION | PRICE | QUANTITY | GROUP:podhurt 10% | GROUP:podhurt 15% | GROUP:TESTOWA | GROUP:standard 30% | GROUP:podhurt 3% | GROUP:Outlet | GROUP:przewody instalacyjne top (standard) | GROUP:standard 25% | GROUP:standard 10% | GROUP:standard 5% | GROUP:standard 15%
151201774 | 136394 | HAGER | FL103A orion+ Obudowa stalowa 300x300x160mm, IP65, drzwi stalowe pełne | <p>FL103A orion+ Obudowa stalowa 300x300x160mm, IP65, drzwi stalowe pełne<span style="font-weight: 700;"> </span><br></p><p><span style="font-weight: 700;">Pokrywa / Drzwi / Element wierzchni</span></p><p>Kształt pokrywy: Zamknięty</p><p>Rodzaj zamka: Trójkątne 7 mm</p><p><span style="font-weight: 700;">Materiał</span></p><p>Kolor: RAL 7035</p><p>Rodzaj wykończenia powierzchni: malowane proszkowo</p><p><span style="font-weight: 700;">Wymiary</span></p><p>Głębokość produktu: 160 mm</p><p>Wysokość produktu: 300 mm</p><p>Długość: 300 mm</p><p>Szerokość produktu: 300 mm</p><p><span style="font-weight: 700;">Norma</span></p><p>Dyrektywa europejska RoHs:<span style="white-space: pre;"> </span>zgodny</p><p><span style="font-weight: 700;">Bezpieczeństwo</span></p><p>Stopień ochrony: IP65</p><p>Klasa ochronności:<span style="white-space: pre;"> </span>Klasa ochronności I</p><p>Kategoria: Obudowy rozdzielnic</p> |  | 1 | N | N | N | N | Y |  | N | N | Y | N | N
151201781 | 136759 | HAGER | PŁYTA MONTAŻOWA METALOWA SYSTEM C H800 L600 HAG | <p><b>orion+ system C Płyta montażowa metalowa, 600x800mm</b></p><p><b>Materiał</b></p><p>Rodzaj wykończenia powierzchni:<span style="white-space:pre"> </span>ocynkowany</p><p><b>Wymiary</b></p><p>Głębokość produktu: 2 mm</p><p>Wysokość produktu: 800 mm</p><p>Szerokość produktu: 600 mm</p><p><b>Norma</b></p><p>Dyrektywa europejska RoHs:<span style="white-space:pre"> </span>zgodny</p><p><b>Bezpieczeństwo</b></p><p>Klasa ochronności:<span style="white-space:pre"> </span>Klasa ochronności I</p><p><b>Kategoria</b></p><p>Płyty montażowe</p> |  | 1 | N | N | N | N | Y |  | N | N | Y | N | N
151208268 | 400471 | HAGER | RCCB WYŁĄCZNIK RÓŻNICOWOPRĄDOWY 4P 25A/30MA TYP AC HAG | <p><b>RCCB Wyłącznik różnicowoprądowy 4P 25A/30mA Typ AC</b></p><p><b>Konstrukcja</b></p><p>Liczba biegunów: 4 P</p><p>Montaż: Szyna DIN</p><p><b>Charakterystyka elektryczna</b></p><p>Napięcie znamionowe łączeniowe Ue (AC):<span style="white-space:pre"> </span>230/400 V</p><p>Częstotliwość znamionowa: 50 Hz</p><p><b>Napięcie</b></p><p>Znamionowe napięcie izolacji Ui: 500 V</p><p>Znamionowe napięcie udarowe wytrzymywane Uimp: 4 kV</p><p><b>Prąd</b></p><p>Znamionowy prąd różnicowy dI: 30 mA</p><p>Znamionowy prad wyładowczy (In 8/20µs): 0,25 kA</p><p>Znamionowa zdolność załączania i wyłączania Im: 1,5 kA</p><p>Znamionowy warunkowy prąd zwarciowy Inc zgodnie z PN-EN 61008-1: 6 kA</p><p><b>Prąd / Temperatura</b></p><p>Prąd znamionowy w temperaturze -15°C: 25 A</p><p>Prąd znamionowy w temperaturze -20°C: 25 A</p><p>Prąd znamionowy w temperaturze 0°C:<span style="white-space:pre"> </span>25 A</p><p>Prąd znamionowy w temperaturze 10°C: 25 A</p><p>Prąd znamionowy w temperaturze -10°C: 25 A</p><p>Prąd znamionowy w temperaturze 15°C: 25 A</p><p>Prąd znamionowy w temperaturze 20°C: 25 A</p><p>Prąd znamionowy w temperaturze 25°C: 25 A</p><p>Prąd znamionowy w temperaturze -25°C: 25 A</p><p>Prąd znamionowy w temperaturze 30°C: 25 A</p><p>Prąd znamionowy w temperaturze 35°C: 25 A</p><p>Prąd znamionowy w temperaturze 40°C: 25 A</p><p>Prąd znamionowy w temperaturze 45°C: 25 A</p><p>Prąd znamionowy w temperaturze 5°C:<span style="white-space:pre"> </span>25 A</p><p>Prąd znamionowy w temperaturze -5°C: 25 A</p><p>Prąd znamionowy w temperaturze 50°C: 25 A</p><p>Prąd znamionowy w temperaturze 55°C: 25 A</p><p>Prąd znamionowy w temperaturze 60°C: 25 A</p><p>Prąd znamionowy w temperaturze 65°C: 22 A</p><p>Prąd znamionowy w temperaturze 70°C: 18 A</p><p><b>Moc</b></p><p>Całkowite straty mocy dla prądu znamionowego:<span style="white-space:pre"> </span>4,5 W</p><p>Straty mocy na biegun dla prądu znamionowego:<span style="white-space:pre"> </span>2 W</p><p><b>Zadziałanie</b></p><p>Krótkozwłoczny: nie</p><p><b>Wytrzymałość</b></p><p>Wytrzymałość elektryczna (liczba cykli):<span style="white-space:pre"> </span>2000</p><p>Wytrzymałość mechaniczna (liczba cykli): 4000</p><p><b>Wymiary</b></p><p>Głębokość produktu: 70 mm</p><p>Wysokość produktu: 83 mm</p><p>Szerokość produktu: 70 mm</p><p>Wymiary:<span style="white-space:pre"> </span>1</p><p><b>Instalacja / Montaż</b></p><p>Moment dokręcający: 2,8Nm</p><p><b>Podłączenie</b></p><p>Przekrój przewodu elastycznego (linka) w zacisku: 16mm²</p><p>Przekrój przewodu sztywnego (drut) w zacisku: 25mm²</p><p>Rodzaj podłączenia: ze śrubą</p><p><b>Wyposażenie</b></p><p>Akcesoria dodatkowe: tak</p><p><b>Norma</b></p><p>Norma: EN 61008-1</p><p>Dyrektywa europejska RoHs:<span style="white-space:pre"> </span>zgodny</p><p><b>Bezpieczeństwo</b></p><p>Stopień ochrony: IP20</p><p>Typ wyłącznika różnicowoprądowego: AC</p><p><b>Warunki użytkowania</b></p><p>Stopień zanieczyszczenia zgodnie z IEC 60664 / IEC 60947-2.:<span style="white-space:pre"> </span>2</p><p>Temperatura magazynowania: -55 do 70 °C</p><p><b>Kategoria</b></p><p>Wyłączniki różnicowoprądowe</p> |  | 40 | N | N | N | N | Y |  | N | N | N | Y | N
151208342 | 400430 | HAGER | RCCB WYŁĄCZNIK RÓŻNICOWOPRĄDOWY 4P 40A/30MA TYP AC AC | <p><b>RRCCB Wyłącznik różnicowoprądowy 4P 40A/30mA Typ AC</b><br></p><p><b>Konstrukcja</b></p><p>Liczba biegunów: 4 P</p><p>Montaż: Szyna DIN</p><p><b>Charakterystyka elektryczna</b></p><p>Napięcie znamionowe łączeniowe Ue (AC):<span style="white-space:pre"> </span>230/400 V</p><p>Częstotliwość znamionowa: 50 Hz</p><p><b>Napięcie</b></p><p>Znamionowe napięcie izolacji Ui: 500 V</p><p>Znamionowe napięcie udarowe wytrzymywane Uimp:<span style="white-space:pre"> </span>4 kV</p><p><b>Prąd</b></p><p>Znamionowy prąd różnicowy dI: 30 mA</p><p>Znamionowy prad wyładowczy (In 8/20µs): 0,25 kA</p><p>Znamionowa zdolność załączania i wyłączania Im: 1,5 kA</p><p>Znamionowy warunkowy prąd zwarciowy Inc zgodnie z PN-EN 61008-1: 6 kA</p><p><b>Prąd / Temperatura</b></p><p>Prąd znamionowy przy -15°C: 40 A</p><p>Prąd znamionowy w temperaturze -20°C: 40 A</p><p>Prąd znamionowy w temperaturze 0°C:<span style="white-space:pre"> </span>40 A</p><p>Prąd znamionowy w temperaturze 10°C: 40 A</p><p>Prąd znamionowy w temperaturze -10°C: 40 A</p><p>Prąd znamionowy w temperaturze 15°C: 40 A</p><p>Prąd znamionowy w temperaturze 20°C: 40 A</p><p>Prąd znamionowy w temperaturze 25°C: 40 A</p><p>Prąd znamionowy w temperaturze -25°C: 40 A</p><p>Prąd znamionowy w temperaturze 30°C: 40 A</p><p>Prąd znamionowy przy 35°C:<span style="white-space:pre"> </span>40 A</p><p>Prąd znamionowy w temperaturze 40°C: 40 A</p><p>Prąd znamionowy przy 45°C:<span style="white-space:pre"> </span>40 A</p><p>Prąd znamionowy w temperaturze 5°C:<span style="white-space:pre"> </span>40 A</p><p>Prąd znamionowy w temperaturze -5°C: 40 A</p><p>Prąd znamionowy w temperaturze 50°C: 40 A</p><p>Prąd znamionowy przy 55°C:<span style="white-space:pre"> </span>40 A</p><p>Prąd znamionowy przy 60°C:<span style="white-space:pre"> </span>40 A</p><p>Prąd znamionowy przy 65°C:<span style="white-space:pre"> </span>40 A</p><p>Prąd znamionowy przy 70°C:<span style="white-space:pre"> </span>40 A</p><p><b>Moc</b></p><p>Całkowite straty mocy dla prądu znamionowego:<span style="white-space:pre"> </span>6,5 W</p><p>Straty mocy na biegun dla prądu znamionowego:<span style="white-space:pre"> </span>2,3 W</p><p><b>Zadziałanie</b></p><p>Krótkozwłoczny: nie</p><p><b>Wytrzymałość</b></p><p>Wytrzymałość elektryczna (liczba cykli):<span style="white-space:pre"> </span>2000</p><p>Wytrzymałość mechaniczna (liczba cykli): 4000</p><p><b>Wymiary</b></p><p>Głębokość produktu: 70 mm</p><p>Wysokość produktu: 83 mm</p><p>Szerokość produktu: 70 mm</p><p>Wymiary:<span style="white-space:pre"> </span>1</p><p><b>Instalacja / Montaż</b></p><p>Moment dokręcający: 2,8Nm</p><p><b>Podłączenie</b></p><p>Przekrój przewodu elastycznego (linka) w zacisku: 16mm²</p><p>Przekrój przewodu sztywnego (drut) w zacisku: 25mm²</p><p>Rodzaj podłączenia: ze śrubą</p><p><b>Wyposażenie</b></p><p>Akcesoria dodatkowe: tak</p><p><b>Norma</b></p><p>Norma: EN 61008-1</p><p>Dyrektywa europejska RoHs:<span style="white-space:pre"> </span>zgodny</p><p><b>Bezpieczeństwo</b></p><p>Stopień ochrony: IP20</p><p>Typ wyłącznika różnicowoprądowego: AC</p><p><b>Warunki użytkowania</b></p><p>Stopień zanieczyszczenia zgodnie z IEC 60664 / IEC 60947-2.:<span style="white-space:pre"> </span>2</p><p>Temperatura magazynowania: -55 do 70 °C</p><p><b>Kategoria</b></p><p>Wyłączniki różnicowoprądowe</p> |  | 119 | N | N | N | N | Y |  | N | N | N | Y | N
151208457 | 400865 | HAGER | RCCB WYŁĄCZNIK RÓŻNICOWOPRĄDOWY 2P 40A/30MA TYP AC HAG | <p><b>RCCB Wyłącznik różnicowoprądowy 2P 40A/30mA Typ AC</b></p><p><b>Konstrukcja</b></p><p>Liczba biegunów: 2 P</p><p>Montaż: Szyna DIN</p><p><b>Charakterystyka elektryczna</b></p><p>Napięcie znamionowe łączeniowe Ue (AC):<span style="white-space:pre"> </span>230 V</p><p>Częstotliwość znamionowa: 50 Hz</p><p><b>Napięcie</b></p><p>Znamionowe napięcie izolacji Ui: 500 V</p><p>Znamionowe napięcie udarowe wytrzymywane Uimp: 4 kV</p><p><b>Prąd</b></p><p>Znamionowy prąd różnicowy dI: 30 mA</p><p>Znamionowy prad wyładowczy (In 8/20µs): 0,25 kA</p><p>Znamionowa zdolność załączania i wyłączania Im: 1,5 kA</p><p>Znamionowy warunkowy prąd zwarciowy Inc zgodnie z PN-EN 61008-1: 6 kA</p><p><b>Prąd / Temperatura</b></p><p>Prąd znamionowy w temperaturze -15°C: 40 A</p><p>Prąd znamionowy w temperaturze -20°C: 40 A</p><p>Prąd znamionowy w temperaturze 0°C:<span style="white-space:pre"> </span>40 A</p><p>Prąd znamionowy w temperaturze 10°C: 40 A</p><p>Prąd znamionowy w temperaturze -10°C: 40 A</p><p>Prąd znamionowy w temperaturze 15°C: 40 A</p><p>Prąd znamionowy w temperaturze 20°C: 40 A</p><p>Prąd znamionowy w temperaturze 25°C: 40 A</p><p>Prąd znamionowy w temperaturze -25°C: 40 A</p><p>Prąd znamionowy w temperaturze 30°C: 40 A</p><p>Prąd znamionowy w temperaturze 35°C: 40 A</p><p>Prąd znamionowy w temperaturze 40°C: 40 A</p><p>Prąd znamionowy w temperaturze 45°C: 38 A</p><p>Prąd znamionowy w temperaturze 5°C:<span style="white-space:pre"> </span>40 A</p><p>Prąd znamionowy w temperaturze -5°C: 40 A</p><p>Prąd znamionowy w temperaturze 50°C: 37 A</p><p>Prąd znamionowy w temperaturze 55°C: 34 A</p><p>Prąd znamionowy w temperaturze 60°C: 30 A</p><p>Prąd znamionowy w temperaturze 65°C: 26 A</p><p>Prąd znamionowy w temperaturze 70°C: 21 A</p><p><b>Moc</b></p><p>Całkowite straty mocy dla prądu znamionowego:<span style="white-space:pre"> </span>9,2 W</p><p>Straty mocy na biegun dla prądu znamionowego:<span style="white-space:pre"> </span>4,6 W</p><p><b>Zadziałanie</b></p><p>Krótkozwłoczny: nie</p><p><b>Wytrzymałość</b></p><p>Wytrzymałość elektryczna (liczba cykli):<span style="white-space:pre"> </span>2000</p><p>Wytrzymałość mechaniczna (liczba cykli): 4000</p><p><b>Wymiary</b></p><p>Głębokość produktu: 70 mm</p><p>Wysokość produktu: 83 mm</p><p>Szerokość produktu: 35 mm</p><p>Wymiary:<span style="white-space:pre"> </span>1</p><p><b>Instalacja / Montaż</b></p><p>Moment dokręcający: 2,8Nm</p><p><b>Podłączenie</b></p><p>Przekrój przewodu elastycznego (linka) w zacisku: 16mm²</p><p>Przekrój przewodu sztywnego (drut) w zacisku: 25mm²</p><p>Rodzaj podłączenia: ze śrubą</p><p><b>Wyposażenie</b></p><p>Akcesoria dodatkowe: tak</p><p><b>Norma</b></p><p>Norma: EN 61008-1</p><p>Dyrektywa europejska RoHs:<span style="white-space:pre"> </span>zgodny</p><p><b>Bezpieczeństwo</b></p><p>Stopień ochrony: IP20</p><p>Typ wyłącznika różnicowoprądowego: AC</p><p><b>Warunki użytkowania</b></p><p>Stopień zanieczyszczenia zgodnie z IEC 60664 / IEC 60947-2.:<span style="white-space:pre"> </span>2</p><p>Temperatura magazynowania: -55 do 70 °C</p><p><b>Kategoria</b></p><p>Wyłączniki różnicowoprądowe</p> |  | 9 | N | N | N | N | Y |  | N | N | N | Y | N
151212623 | 469226 | LOVATO ELECTRIC | Zestyk 1NC do serii PLATINUM, zaciski śrubowe, bez adaptera | <p><br></p> |  | 16 | N | N | N | N | Y |  | N | N | N | N | Y
151212734 | 469007 | LOVATO ELECTRIC | Przycisk sterowniczy podświetalny, dwuklawiszowy, oba kryte z samoczynnym powrotem, zielony/czerwony, bez adaptera, symbol "I-0" |  |  | 15 | N | N | N | N | Y |  | N | N | N | N | Y
151250443 | 495484 | BERKER BY HAGER | K.1 PŁYTKA CZOŁOWA Z PRZYSŁONAMI STYKÓW DO GNIAZDA Z UZIEMIENIEM ANTRACYT MAT, LAKIEROWANY BPR |  |  |  | N | N | N | N | Y |  | N | N | Y | N | N
151250445 | 494576 | BERKER BY HAGER | ONE.PLATFORM ŁĄCZNIK 1-KLAWISZOWY, 1-BIEGUNOWY, MECHANIZM, SAMOZACISKI BER | <p><b>one.platform Łącznik 1-klawiszowy 1-biegunowy, mechanizm, samozaciski</b></p><p><b>Konfiguracja</b></p><p>1-biegunowy </p><p><b>Materiał</b></p><p>Materiał:<span style="white-space:pre"> </span>Tworzywo / metal</p><p>Powierzchnia:<span style="white-space:pre"> </span>inne</p><p><b>Wymiary</b></p><p>Głębokość montażu: 31 mm</p><p>wysokość: 71 mm</p><p>szerokość: 71 mm</p><p><b>Instalacja / Montaż</b></p><p>z łapkami rozporowymi</p><p><b>Podłączenie</b></p><ul><li>Zaciski przyłączeniowe:<span style="white-space:pre"> </span>wg IEC 60669-1</li><li>Zaciski przyłączeniowe:<span style="white-space:pre"> </span>wg VDE 0632-1</li><li>z zaciskami wtykowymi </li></ul><p><b>Wyposażenie</b></p><p>do połączenia z podświetleniem i połączenia kontrolnego z podświetleniem </p><p><b>Bezpieczeństwo</b></p><p>Stopień ochrony: IP20</p><p><b>Oznaczenie</b></p><p>Zastosowanie:<span style="white-space:pre"> </span>Sterowanie oświetleniem</p><p>Główna linia projektowa:<span style="white-space:pre"> </span>STEROWANIE OŚWIETLENIEM</p><p><b>Dodatkowe informacje</b></p><ul><li>z możliwością podświetlania przy użyciu wkładki jarzeniowej i żarowej z zaciskiem neutralnym</li><li>do połączenia z podświetleniem i połączenia kontrolnego z podświetleniem</li><li>z samozaciskami</li></ul><p><b>Kategoria</b></p><p>Łączniki</p> |  | 210 | N | N | N | N | Y |  | N | N | Y | N | N
151250446 | 495572 | BERKER BY HAGER | B.KWADRAT GNIAZDO PODWÓJNE Z UZIEMIENIEM MODUŁOWE, ANTRACYT MAT INDYWIDUALNE ZAPYTANIE |  |  |  | N | N | N | N | Y |  | N | N | Y | N | N
151250450 | 495537 | BERKER BY HAGER | B.KWADRAT RAMKA 1-KROTNA, ALU MAT, LAKIEROWANY BER |  |  |  | N | N | N | N | Y |  | N | N | Y | N | N
151250454 | 495485 | BERKER BY HAGER | K.1 PŁYTKA CZOŁOWA Z PRZYSŁONAMI STYKÓW DO GNIAZDA Z UZIEMIENIEM BIAŁY BPR |  |  |  | N | N | N | N | Y |  | N | N | Y | N | N
151250455 | 494578 | BERKER BY HAGER | ONE.PLATFORM ŁĄCZNIK 2-KLAWISZOWY, SERYJNY (ŚWIECZNIKOWY), MECHANIZM, SAMOZACISKI BER | <p><b>one.platform Łącznik 2-klawiszowy seryjny (świecznikowy), mechanizm, samozaciski</b></p><p><b>Konfiguracja</b></p><p>seryjny </p><p><b>Elementy sterujące i wskaźniki</b></p><p>Do ścian kartonowo-gipsowych </p><p><b>Materiał</b></p><p>Materiał: Tworzywo / metal</p><p>Powierzchnia:<span style="white-space:pre"> </span>inne</p><p><b>Wymiary</b></p><p>wysokość: 71 mm</p><p>szerokość: 71 mm</p><p><b>Instalacja / Montaż</b></p><p>z łapkami rozporowymi </p><p><b>Podłączenie</b></p><p>Zaciski przyłączeniowe:<span style="white-space:pre"> </span>wg IEC 60669-1</p><p>Zaciski przyłączeniowe:<span style="white-space:pre"> </span>wg VDE 0632-1</p><ul><li>z zaciskami wtykowymi </li></ul><p><b>Wyposażenie</b></p><p>do połączenia z podświetleniem i połączenia kontrolnego z podświetleniem </p><p><b>Bezpieczeństwo</b></p><p>Stopień ochrony: IP20</p><p><b>Oznaczenie</b></p><p>Zastosowanie:<span style="white-space:pre"> </span>Sterowanie oświetleniem</p><p>Główna linia projektowa:<span style="white-space:pre"> </span>STEROWANIE OŚWIETLENIEM</p><p><b>Dodatkowe informacje</b></p><ul><li>z możliwością podświetlania przy użyciu wkładki jarzeniowej, żarowej i LED z zaciskiem neutralnym</li><li>do połączenia z podświetleniem</li><li>z samozaciskami</li></ul> |  | 211 | N | N | N | N | Y |  | N | N | Y | N | N
151250456 | 495576 | BERKER BY HAGER | B.KWADRAT GNIAZDO Z UZIEMIENIEM KOMPLETNE Z NADRUKIEM "DATA" Z KLUCZEM, CZERWONY, POŁYSK BER |  |  |  | N | N | N | N | Y |  | N | N | Y | N | N
151250466 | 495488 | HAGER | B.3/B.7 PŁYTKA CZOŁOWA Z PRZYSŁONAMI STYKÓW DO GNIAZDA Z UZIEMIENIEM BIAŁY BPR |  |  |  | N | N | N | N | Y |  | N | N | N | N | N
151250467 | 494579 | BERKER BY HAGER | ONE.PLATFORM ŁĄCZNIK 1-KLAWISZOWY, UNIWERSALNY (SCHODOWY), MECHANIZM, SAMOZACISKI BER | <p><b>one.platform Łącznik 1-klawiszowy uniwersalny (schodowy), mechanizm, samozaciski</b></p><p><b>Konfiguracja</b></p><p>1-biegunowy/zmienny </p><p><b>Elementy sterujące i wskaźniki</b></p><p>Do ścian kartonowo-gipsowych </p><p><b>Materiał</b></p><p>Materiał: Tworzywo / metal</p><p>Powierzchnia:<span style="white-space:pre"> </span>inne</p><p><b>Wymiary</b></p><p>głębokość: 42 mm</p><p>Głębokość montażu: 31 mm</p><p>wysokość: 71 mm</p><p>szerokość: 71 mm</p><p><b>Instalacja / Montaż</b></p><p>z łapkami rozporowymi ; </p><p><b>Podłączenie</b></p><ul><li>Zaciski przyłączeniowe:<span style="white-space:pre"> </span>wg IEC 60669-1</li><li>Zaciski przyłączeniowe:<span style="white-space:pre"> </span>wg VDE 0632-1</li><li>z zaciskami wtykowymi </li></ul><p><b>Wyposażenie</b></p><p>do połączenia z podświetleniem i połączenia kontrolnego z podświetleniem </p><p><b>Bezpieczeństwo</b></p><p>Stopień ochrony: IP20</p><p><b>Oznaczenie</b></p><p>Zastosowanie:<span style="white-space:pre"> </span>regulacja OWK, Sterowanie oświetleniem</p><p>Główna linia projektowa:<span style="white-space:pre"> </span>STEROWANIE OŚWIETLENIEM</p><p><b>Instrukcje</b></p><p>Jako przykład przedstawiono tutaj łącznik schodowy kontrolny. W przypadku wyłączników kontrolnych 2- i 3-biegunowych potrzebne są inne łączniki klawiszowe i wkładki jarzeniowe. </p><ul><li>Dodatkowe informacje</li><li>z możliwością podświetlania przy użyciu wkładki jarzeniowej i żarowej z zaciskiem neutralnym</li><li>do połączenia z podświetleniem i połączenia kontrolnego z podświetleniem</li><li>z samozaciskami</li></ul><p><b>Kategoria</b></p><p>Łączniki</p> |  | 225 | N | N | N | N | Y |  | N | N | Y | N | N
151250471 | 494540 | BERKER BY HAGER | B.KWADRAT KLUCZ DO GNIAZDA Z UZIEMIENIEM KOMPLETNEGO Z NADRUKIEM "DATA", CZERWONY BER |  |  |  | N | N | N | N | Y |  | N | N | Y | N | N
151250473 | 495539 | BERKER BY HAGER | B.KWADRAT RAMKA 2-KROTNA, ALU MAT, LAKIEROWANY BER |  |  |  | N | N | N | N | Y |  | N | N | Y | N | N
151250478 | 495490 | BERKER BY HAGER | R.1/R.3 PŁYTKA CZOŁOWA Z PRZYSŁONAMI STYKÓW DO GNIAZDA Z UZIEMIENIEM, BIAŁY, POŁYSK BPR |  |  |  | N | N | N | N | Y |  | N | N | Y | N | N
151250480 | 494580 | BERKER BY HAGER | ONE.PLATFORM ŁĄCZNIK 1-KLAWISZOWY, KRZYŻOWY, MECHANIZM, SAMOZACISKI BER | <p><b>one.platform Łącznik 1-klawiszowy krzyżowy, mechanizm, samozaciski</b></p><p><b>Konfiguracja</b></p><p>krzyżowy </p><p><b>Elementy sterujące i wskaźniki</b></p><p>Do ścian kartonowo-gipsowych </p><p><b>Materiał</b></p><p>Materiał: Tworzywo / metal</p><p>Powierzchnia:<span style="white-space:pre"> </span>inne</p><p><b>Wymiary</b></p><p>Głębokość montażu: 31 mm</p><p>wysokość: 71 mm</p><p>szerokość: 71 mm</p><p><b>Instalacja / Montaż</b></p><p>z łapkami rozporowymi </p><p><b>Podłączenie</b></p><ul><li>Zaciski przyłączeniowe:<span style="white-space:pre"> </span>wg IEC 60669-1</li><li>Zaciski przyłączeniowe:<span style="white-space:pre"> </span>wg VDE 0632-1</li><li>z zaciskami wtykowymi </li></ul><p><b>Wyposażenie</b></p><p>do połączenia z podświetleniem i połączenia kontrolnego z podświetleniem </p><p><b>Bezpieczeństwo</b></p><p>Stopień ochrony: IP20</p><p><b>Oznaczenie</b></p><p>Zastosowanie:<span style="white-space:pre"> </span>regulacja OWK, Sterowanie oświetleniem</p><p>Główna linia projektowa:<span style="white-space:pre"> </span>STEROWANIE OŚWIETLENIEM</p><p><b>Dodatkowe informacje</b></p><ul><li>z możliwością podświetlania przy użyciu wkładki jarzeniowej i żarowej z zaciskiem neutralnym</li><li>do połączenia z podświetleniem i połączenia kontrolnego z podświetleniem</li><li>z samozaciskami</li></ul><p><b>Kategoria</b></p><p>Łączniki</p> |  | 23 | N | N | N | N | Y |  | N | N | Y | N | N
151250486 | 495540 | BERKER BY HAGER | B.KWADRAT RAMKA 2-KROTNA, ANTRACYT, MAT BER | <p><b>B.Kwadrat Ramka 2-krotna, antracyt, mat</b></p><p><b>Konstrukcja</b></p><p>Wykonanie: 2-krotny</p><p><b>Oznaczenie</b></p><p>Główna linia projektowa:<span style="white-space:pre"> </span>Berker S.1</p><p><b>Kategoria</b></p><p>Ramki</p><p><br></p> |  | 11 | N | N | N | N | Y |  | N | N | Y | N | N
151250489 | 495491 | BERKER BY HAGER | Q.1/Q.3 PŁYTKA CZOŁOWA Z PRZYSŁONAMI STYKÓW DO GNIAZDA Z UZIEMIENIEM, DO OBWODÓW SPECJALNYCH, CZERWONY, AKSAMIT BER | <p><b>Q.x Płytka czołowa z przysłonami styków do gniazd z uziemieniem, do obwodów spec., czerwony, aks</b></p><p><b>Materiał</b></p><p>Powierzchnia:<span style="white-space:pre"> </span>aksamit</p><p><b>Oznaczenie</b></p><p>Główna linia projektowa:<span style="white-space:pre"> </span>Berker Q.1/Q.3</p><p><b>Kategoria</b></p><p>Płytki czołowe do gniazd</p> |  | 6 | N | N | N | N | Y |  | N | N | Y | N | N
151250490 | 494581 | BERKER BY HAGER | ONE.PLATFORM ŁĄCZNIK 1-KLAWISZOWY PRZYCISKOWY, ZESTYK ZWIERNY, MECHANIZM, SAMOZACISKI BER | <p><b>one.platform Łącznik 1-klawiszowy przyciskowy, zestyk zwierny</b></p><p><b>Charakterystyka elektryczna</b></p><p>Napięcie znamionowe: 250 V AC</p><p><b>Prąd</b></p><p>Prąd znamionowy:<span style="white-space:pre"> </span>10 A</p><p><b>Materiał</b></p><p>Powierzchnia:<span style="white-space:pre"> </span>inne</p><p><b>Wymiary</b></p><p>głębokość: 41,6 mm</p><p>wysokość: 71 mm</p><p>szerokość: 71 mm</p><p><b>Podłączenie</b></p><p>Przekrój przewodu (masywnego):<span style="white-space:pre"> </span>maks. 2,5 mm²</p><p>Zaciski przyłączeniowe:<span style="white-space:pre"> </span>wg IEC 60669-1</p><p>Zaciski przyłączeniowe:<span style="white-space:pre"> </span>wg VDE 0632-1</p><p>z zaciskami wtykowymi </p><p><b>Bezpieczeństwo</b></p><p>Stopień ochrony: IP20</p><p><b>Oznaczenie</b></p><p>Zastosowanie:<span style="white-space:pre"> </span>Sterowanie oświetleniem</p><p>Główna linia projektowa:<span style="white-space:pre"> </span>STEROWANIE OŚWIETLENIEM</p><p><b>Dodatkowe informacje</b></p><ul><li>z możliwością podświetlania przy użyciu wkładki jarzeniowej i żarowej z zaciskiem neutralnym</li><li>do połączenia z podświetleniem i połączenia kontrolnego z podświetleniem</li><li>z samozaciskami</li></ul><p><b>Kategoria</b></p><p>Łączniki</p> |  | 29 | N | N | N | N | Y |  | N | N | Y | N | N
151250496 | 495541 | BERKER BY HAGER | B.KWADRAT RAMKA 3-KROTNA, ALU MAT, LAKIEROWANY BER |  |  | 1 | N | N | N | N | Y |  | N | N | Y | N | N
151250500 | 495496 | BERKER BY HAGER | Q.1/Q.3 PŁYTKA CZOŁOWA DO GNIAZDA Z UZIEMIENIEM, BIAŁY, AKSAMIT - PRODUKT DOSTĘPNY OD IV KWARTAŁU 2016 BER | <p><b>Q.x Płytka czołowa do gniazda z uziemieniem, biały, aksamit</b></p><p><b>Oznaczenie</b></p><p>Główna linia projektowa:<span style="white-space:pre"> </span>Berker Q.1/Q.3</p><p><b>Kategoria</b></p><p>Płytki czołowe do gniazd</p> |  | 1 | N | N | N | N | Y |  | N | N | Y | N | N
151250503 | 494583 | BERKER BY HAGER | ONE.PLATFORM ŁĄCZNIK 1-KLAWISZOWY PRZYCISKOWY, ZESTYK ZMIENNY, MECHANIZM, SAMOZACISKI BER | <p><b>one.platform Łącznik 1-klawiszowy przyciskowy, zestyk zmienny</b></p><p><b>Charakterystyka elektryczna</b></p><p>Napięcie znamionowe: 250 V AC</p><p><b>Prąd</b></p><p>Prąd znamionowy: 10 A</p><p><b>Materiał</b></p><p>Powierzchnia:<span style="white-space:pre"> </span>inne</p><p><b>Wymiary</b></p><p>głębokość: 71 mm</p><p>wysokość: 71 mm</p><p><b>Podłączenie</b></p><p>Przekrój przewodu (masywnego): maks. 2,5 mm²</p><p><b>Bezpieczeństwo</b></p><p>Stopień ochrony: IP20</p><p><b>Oznaczenie</b></p><p>Główna linia projektowa:<span style="white-space:pre"> </span>STEROWANIE OŚWIETLENIEM</p><p><b>Dodatkowe informacje</b></p><ul><li>z możliwością podświetlania przy użyciu wkładki jarzeniowej i żarowej z zaciskiem neutralnym</li><li>do połączenia z podświetleniem i połączenia kontrolnego z podświetleniem</li><li>z samozaciskami</li></ul><p><b>Kategoria</b></p><p>Łączniki</p> |  | 10 | N | N | N | N | Y |  | N | N | Y | N | N
151250506 | 495542 | BERKER BY HAGER | B.KWADRAT RAMKA 3-KROTNA, ANTRACYT, MAT BER | <p><b>B.Kwadrat Ramka 3-krotna, antracyt, mat</b></p><p><b>Konstrukcja</b></p><p>Wykonanie: 3-krotne</p><p><b>Oznaczenie</b></p><p>Główna linia projektowa:<span style="white-space:pre"> </span>Berker S.1</p><p><b>Kategoria</b></p><p>Ramki</p> |  | 7 | N | N | N | N | Y |  | N | N | Y | N | N
151250513 | 495497 | HAGER | Q.1/Q.3 PŁYTKA CZOŁOWA Z PRZYSŁONAMI STYKÓW DO GNIAZDA Z UZIEMIENIEM, ANTRACYT AKSAMIT, LAKIEROWANY BER |  |  |  | N | N | N | N | Y |  | N | N | N | N | N
151250516 | 495543 | BERKER BY HAGER | B.KWADRAT RAMKA 4-KROTNA, ALU MAT, LAKIEROWANY BER |  |  |  | N | N | N | N | Y |  | N | N | Y | N | N
151250518 | 494892 | HAGER | IP44 PŁYTKA CZOŁOWA DO GNIAZDA Z UZIEMIENIEM Z POKRYWĄ BIAŁY BER |  |  |  | N | N | N | N | Y |  | N | N | N | N | N
151250525 | 495498 | BERKER BY HAGER | Q.1/Q.3 PŁYTKA CZOŁOWA Z PRZYSŁONAMI STYKÓW DO GNIAZDA Z UZIEMIENIEM, BIAŁY, AKSAMIT BER | <p><b>Q.x Płytka czołowa z przysł. st. do gniazd z uz. biały, aks</b></p><p><b>Materiał</b></p><p>Powierzchnia:<span style="white-space:pre"> </span>aksamit</p><p><b>Oznaczenie</b></p><p>Główna linia projektowa:<span style="white-space:pre"> </span>Berker Q.1/Q.3</p><p><b>Kategoria</b></p><p>Płytki czołowe do gniazd</p> |  | 22 | N | N | N | N | Y |  | N | N | Y | N | N
151250530 | 495544 | BERKER BY HAGER | B.KWADRAT RAMKA 4-KROTNA, ANTRACYT, MAT BER | <p><b>B.Kwadrat Ramka 4-krotna, antracyt, mat</b></p><p><b>Konstrukcja</b></p><p>Wykonanie: 4-krotne</p><p><b>Oznaczenie</b></p><p>Główna linia projektowa:<span style="white-space:pre"> </span>Berker S.1</p><p><b>Kategoria</b></p><p>Ramki</p> |  | 5 | N | N | N | N | Y |  | N | N | Y | N | N
151250531 | 494893 | BERKER BY HAGER | SERIE 1930/GLAS PŁYTKA CZOŁOWA DO GNIAZDA Z UZIEMIENIEM, CZARNY BPR |  |  |  | N | N | N | N | Y |  | N | N | Y | N | N
151250542 | 495502 | BERKER BY HAGER | B.KWADRAT/B.7 PŁYTKA CZOŁOWA Z PRZYSŁONAMI STYKÓW DO GNIAZDA Z UZIEMIENIEM ALU MAT, LAKIEROWANY BER |  |  |  | N | N | N | N | Y |  | N | N | Y | N | N
151250544 | 495545 | BERKER BY HAGER | B.KWADRAT RAMKA 5-KROTNA, ALU MAT, LAKIEROWANY BER |  |  |  | N | N | N | N | Y |  | N | N | Y | N | N
151250545 | 494926 | BERKER BY HAGER | IP44 KLAWISZ DO ŁĄCZNIKA 1-KLAWISZOWEGO, BIAŁY BER |  |  |  | N | N | N | N | Y |  | N | N | Y | N | N
151250548 | 495503 | BERKER BY HAGER | B.X Płytka czołowa z przysł. st. do gn. z uz. ant mat | <p><b>B.X Płytka czołowa z przysł. st. do gniazd z uz. ant mat</b></p><p><b>Oznaczenie</b></p><p>Główna linia projektowa:<span style="white-space:pre"> </span>B.Kwadrat/B.3/B.7</p><p><b>Dodatkowe informacje</b></p><ul><li>z przesłonami styków</li><li>do mechanizmu gniazda z uziemieniem nr 39 6380, 39 6874</li></ul><p><b>Kategoria </b></p><p>Płytki czołowe do gniazd</p> |  |  | N | N | N | N | Y |  | N | N | Y | N | N
151250553 | 495547 | BERKER BY HAGER | B.KWADRAT KLAWISZ DO ŁĄCZNIKÓW 1-KLAWISZOWYCH, KREMOWY, POŁYSK BER | <p><b>B.Kwadrat Klawisz do łączników 1-klaw., krem</b></p><p><b>Elementy sterujące i wskaźniki</b></p><p>Do ścian kartonowo-gipsowych </p><p>do łącznika klawiszowego przyciskowego </p><p>do łączników schodowych/krzyżowych </p><p><b>Oznaczenie</b></p><p>Główna linia projektowa:<span style="white-space:pre"> </span>B.Kwadrat</p><p><b>Dodatkowe informacje</b></p><p>do łącznika klawiszowego pojedynczego, uniwersalnego, krzyżowego</p><p>do łącznika klawiszowego przyciskowego</p><p><b>Kategoria</b></p><p>Klawisze do łączników</p> |  | 26 | N | N | N | N | Y |  | N | N | Y | N | N
151250555 | 494931 | BERKER BY HAGER | ONE.PLATFORM ŁĄCZNIK ŻALUZJOWY 2-KLAWISZOWY, 1-BIEGUNOWY, MECHANIZM, SAMOZACISKI BER | <p><b>one.platform Łącznik żaluzjowy 2-klawiszowy, 1-biegunowy, mechanizm, samozaciski</b></p><p><b>Konfiguracja</b></p><p>z mechaniczną i elektryczną blokadą </p><p><b>Materiał</b></p><p>Materiał: Tworzywo / metal</p><p>Powierzchnia:<span style="white-space:pre"> </span>inne</p><p><b>Wymiary</b></p><p>wysokość: 71 mm</p><p>szerokość: 71 mm</p><p><b>Instalacja / Montaż</b></p><p>z łapkami rozporowymi </p><p><b>Podłączenie</b></p><p>z zaciskami wtykowymi </p><p><b>Bezpieczeństwo</b></p><p>Stopień ochrony: IP20</p><p><b>Oznaczenie</b></p><p>Zastosowanie:<span style="white-space:pre"> </span>sterownie żaluzji</p><p>Główna linia projektowa:<span style="white-space:pre"> </span>STEROWANIE ŻALUZJAMI</p><p><b>Dodatkowe informacje</b></p><ul><li>z mechaniczną i elektryczną blokadą jako zabezpieczenie możliwości równoczesnego załączania w obu kierunkach (załączanie)</li><li>z samozaciskami</li></ul><p><b>Kategoria</b></p><p>Łączniki</p> |  | 14 | N | N | N | N | Y |  | N | N | Y | N | N
151250562 | 495504 | BERKER BY HAGER | B.KWADRAT PŁYTKA CZOŁOWA Z PRZYSŁONAMI STYKÓW DO GNIAZDA Z UZIEMIENIEM BIAŁY, POŁYSK BER |  |  |  | N | N | N | N | Y |  | N | N | Y | N | N
151250563 | 495548 | BERKER BY HAGER | B.KWADRAT KLAWISZ DO ŁĄCZNIKÓW 1-KLAWISZOWYCH, BIAŁY, POŁYSK BER | <p><b>B.Kwadrat Klawisz do łączników 1-klaw. biały</b></p><p><b>Elementy sterujące i wskaźniki</b></p><ul><li>Do ścian kartonowo-gipsowych </li><li>do łącznika klawiszowego przyciskowego </li><li>do łączników schodowych/krzyżowych </li></ul><p><b>Oznaczenie</b></p><p>Główna linia projektowa:<span style="white-space:pre"> </span>B.Kwadrat</p><p><b>Dodatkowe informacje</b></p><ul><li>do łącznika klawiszowego pojedynczego, uniwersalnego, krzyżowego</li><li>do łącznika klawiszowego przyciskowego</li></ul><p><b>Kategoria</b></p><p>Klawisze do łączników</p> |  | 267 | N | N | N | N | Y |  | N | N | Y | N | N
151250569 | 494932 | BERKER BY HAGER | ONE.PLATFORM ŁĄCZNIK 2-KLAWISZOWY, PODWÓJNY UNIWERSALNY (SCHODOWY), MECHANIZM, ZACISKI ŚRUBOWE BER | <p><b>one.platform Łącznik 2-klawiszowy 2-kr uniwersalny (schodowy), mech., zac. śrub.</b></p><p><b>Wymiary</b></p><p>wysokość: 71 mm</p><p>szerokość: 71 mm</p><p><b>Oznaczenie</b></p><p>Główna linia projektowa:<span style="white-space:pre"> </span>STEROWANIE OŚWIETLENIEM</p><p><b>Dodatkowe informacje</b></p><ul><li>z możliwością podświetlania przy użyciu wkładki jarzeniowej</li><li>do połączenia z podświetleniem</li><li>z zaciskami śrubowymi</li></ul><p><b>Kategoria</b></p><p>Łączniki</p> |  | 35 | N | N | N | N | Y |  | N | N | Y | N | N
151250574 | 495550 | BERKER BY HAGER | B.KWADRAT KLAWISZ Z 5 DOŁĄCZONYMI SOCZEWKAMI DO ŁĄCZNIKÓW 1-KLAWISZOWYCH, BIAŁY, POŁYSK BER |  |  |  | N | N | N | N | Y |  | N | N | Y | N | N
151250575 | 495507 | BERKER BY HAGER | K.1 PŁYTKA CZOŁOWA DO GNIAZDA Z UZIEMIENIEM I POKRYWĄ, ANTRACYT MAT, LAKIEROWANY BPR |  |  |  | N | N | N | N | Y |  | N | N | Y | N | N
151250578 | 494933 | BERKER BY HAGER | ONE.PLATFORM ŁĄCZNIK 2-KLAWISZOWY GRUPOWY PRZYCISKOWY, 4 STYKI ZWIERNE, MECHANIZM, ZACISKI ŚRUBOWE BER | <p><b>one.platform Łącznik 2-klaw. grupowy przyciskowy, 4 styki zwierne</b></p><p><b>Elementy sterujące i wskaźniki</b></p><p>możliwość zastosowania również jako łącznika żaluzjowego seryjnego </p><p><b>Charakterystyka elektryczna</b></p><p>Napięcie znamionowe: 250 V AC</p><p><b>Prąd</b></p><p>Prąd znamionowy: 10 A</p><p><b>Podłączenie</b></p><p>z zaciskami śrubowymi </p><p><b>Oznaczenie</b></p><p>Zastosowanie:<span style="white-space:pre"> </span>Sterowanie oświetleniem</p><p>Główna linia projektowa:<span style="white-space:pre"> </span>STEROWANIE OŚWIETLENIEM</p><p><b>Dodatkowe informacje</b></p><ul><li>wspólny zacisk wejściowy</li><li>z pozycją neutralną</li><li>możliwość podświetlenia</li><li>nadaje się także jako podwójny łącznik żaluzjowy przyciskowy</li><li>z zaciskami śrubowymi</li></ul><p><b>Kategoria</b></p><p>Łączniki</p> |  | 15 | N | N | N | N | Y |  | N | N | Y | N | N
151250585 | 495553 | BERKER BY HAGER | B.KWADRAT KLAWISZE DO ŁĄCZNIKÓW 2-KLAWISZOWYCH, KREMOWY, POŁYSK BER | <p><b>B.Kwadrat Klawisze do łączników 2-klawiszowych, krem</b></p><p><b>Elementy sterujące i wskaźniki</b></p><p>Do ścian kartonowo-gipsowych </p><p><b>Wyposażenie</b></p><p>do łącznika wieloklawiszowego i wieloklawiszowego samopowrotnego </p><p>do łącznika wieloklawiszowego przyciskowego i łącznika grupowego wieloklawiszowego przyciskowego </p><p><b>Oznaczenie</b></p><p>Główna linia projektowa:<span style="white-space:pre"> </span>B.Kwadrat</p><p><b>Dodatkowe informacje</b></p><p>do łącznika wieloklawiszowego</p><p><b>Kategoria</b></p><p>Klawisze do łączników</p> |  | 22 | N | N | N | N | Y |  | N | N | Y | N | N
151250586 | 495511 | HAGER | B.3/B.7 PŁYTKA CZOŁOWA Z PRZYSŁONAMI STYKÓW DO GNIAZDA Z UZIEMIENIEM, Z POKRYWĄ, BIAŁY MAT - PRODUKT DOSTĘPNY OD I KWARTAŁU 2017 BER |  |  |  | N | N | N | N | Y |  | N | N | N | N | N
151250591 | 494934 | BERKER BY HAGER | ONE.PLATFORM ŁĄCZNIK 2-KLAWISZOWY PRZYCISKOWY, 2 ZESTYKI ZWIERNE ODDZIELNE ZACISKI WEJŚCIOWE, MECHANIZM, SAMOZACISKI BER | <p><b>one.platform Łącznik 2-klawiszowy przyciskowy, 2 zestyki zwierne oddz. zac. wej.</b></p><p><b>Charakterystyka elektryczna</b></p><p>Napięcie znamionowe: 250 V AC</p><p><b>Prąd</b></p><p>Prąd znamionowy:10 A</p><p><b>Podłączenie</b></p><p>Zaciski przyłączeniowe:<span style="white-space:pre"> </span>wg IEC 60669-1</p><p>Zaciski przyłączeniowe:<span style="white-space:pre"> </span>wg VDE 0632-1</p><p><b>Oznaczenie</b></p><p>Zastosowanie:<span style="white-space:pre"> </span>Sterowanie oświetleniem</p><p>Główna linia projektowa:<span style="white-space:pre"> </span>STEROWANIE OŚWIETLENIEM</p><p><b>Dodatkowe informacje</b></p><ul><li>z możliwością podświetlania przy użyciu wkładki jarzeniowej, żarowej i LED z zaciskiem neutralnym</li><li>do połączenia z podświetleniem</li><li>z samozaciskami</li></ul><p><b>Kategoria</b></p><p>Łączniki</p> |  | 17 | N | N | N | N | Y |  | N | N | Y | N | N
151250595 | 495513 | HAGER | R.1/R.3 PŁYTKA CZOŁOWA DO GNIAZDA Z UZIEMIENIEM I POKRYWĄ BIAŁY, POŁYSK BPR |  |  |  | N | N | N | N | Y |  | N | N | N | N | N
151250604 | 495515 | HAGER | Q.1/Q.3 PŁYTKA CZOŁOWA Z PRZYSŁONAMI STYKÓW DO GNIAZDA Z UZIEMIENIEM, Z POKRYWĄ, BIAŁY, AKSAMIT BPR |  |  |  | N | N | N | N | Y |  | N | N | N | N | N
151250674 | 505001 | HAGER | KNX E/S PORT MAGISTRALNY, PODTYNKOWY KNX |  |  |  | N | N | N | N | Y |  | N | N | N | N | N
151278470 | 513260 | HAGER | TEHALIT.VE-EE POKRYWA UCHYLNA EKQ12 244X244 GRES/PŁYTKA 38/43MM STAL NIERDZ TEH |  |  |  | N | N | N | N | Y |  | N | N | N | N | N
151278481 | 513389 | HAGER | TEHALIT.GB-EG PUSZKA MONTAŻOWA 4-KROTNA 45X45MM PC-ABS CZARNY TEH |  |  |  | N | N | N | N | Y |  | N | N | N | N | N
151278495 | 513652 | HAGER | TEHALIT.VE-EE POKRYWA UCHYLNA VE09 200X253 WYKŁADZINA 12MM STAL SZARY PA TEH |  |  |  | N | N | N | N | Y |  | N | N | N | N | N
151278551 | 513202 | HAGER | BRP POKRYWA KANAŁU 80MM, CZARNY TEH |  |  |  | N | N | N | N | Y |  | N | N | N | N | N
151278563 | 513203 | HAGER | BRP KANAŁ PVC PODSTAWA 65X100 CZARNY TEH |  |  |  | N | N | N | N | Y |  | N | N | N | N | N
151278576 | 513471 | HAGER | TEHALIT.UK UNIWERSALNA PUSZKA PODŁOGOWA NA PŁYCIE ROZMIAR 2 120-170 STAL TEH |  |  |  | N | N | N | N | Y |  | N | N | N | N | N
151278589 | 513482 | HAGER | TEHALIT.UK UNIWERSALNA PUSZKA PODŁOGOWA NA NÓŻKACH ROZMIAR 2 120-170 STAL TEH |  |  |  | N | N | N | N | Y |  | N | N | N | N | N
151278599 | 513505 | HAGER | TEHALIT.UK POKRYWA MONTAŻOWA DLA UD ROZ.3 E09 200X253MM STALOWA OCYNKOWANA TEH |  |  |  | N | N | N | N | Y |  | N | N | N | N | N
151278608 | 513536 | HAGER | TEHALIT.UK KANAŁ DO WYLEWKI PODŁOGOWEJ 2-KOMOROWY 240X48MM STAL TEH |  |  |  | N | N | N | N | Y |  | N | N | N | N | N
151278714 | 518515 | BERKER BY HAGER | BERKER ONE.PLATFORM + POZIOMNICA |  |  |  | N | N | N | N | Y |  | N | N | Y | N | N
151286190 | 81989 | HAGER POLO | KANAŁ GRZEBIENIOWY VK-FLEX 40, L=500MM, SZARY TEH |  |  |  | N | N | N | N | Y |  | N | N | N | N | N
151287087 | 84154 | HAGER | WKŁADKA BEZP. ZWŁ. NH000 10A AC500V GG WEB | <p><b>Wkładka bezpiecznikowa nożowa NH000 wsk .pojedynczy uchwyt nieizolowany gG 10A 500VAC</b></p><p><b>Konstrukcja</b></p><p>Typ wyłącznika nadprądowego: gG</p><p><b>Charakterystyka elektryczna</b></p><p>Znamionowa zwarciowa zdolność łączeniowa Icn:<span style="white-space:pre"> </span>120 kA</p><p>Napięcie znamionowe łączeniowe Ue (AC): 0/500/550 V</p><p><b>Napięcie</b></p><p>Znamionowe napięcie pracy Un (DC): 0/500/550 V</p><p><b>Bezpiecznik</b></p><p>Charakterystyka bezpiecznika: gG</p><p>Wielkość wkładki bezpiecznikowej:<span style="white-space:pre"> </span>NH000</p><p><b>Moc</b></p><p>Całkowite straty mocy dla prądu znamionowego: 1,5 W</p><p><b>Wymiary</b></p><p>Wysokość produktu: 79 mm</p><p>Długość:<span style="white-space:pre"> </span>51 mm</p><p>Szerokość produktu: 21 mm</p><p><b>Norma</b></p><p>Dyrektywa europejska RoHs:<span style="white-space:pre"> </span>zgodny</p><p><b>Oznaczenie</b></p><p>Grupa urządzeń: LNH*T</p> | 20.418 | 6 | N | N | N | N | Y |  | N | N | N | N | N
151287119 | 83906 | HAGER | KANAŁ GRZEBIENIOWY BA7A 60X100, SZARY TEH |  |  |  | N | N | N | N | Y |  | N | N | N | N | N
151287130 | 83907 | HAGER | KANAŁ GRZEBIENIOWY BA7A 60X120, SZARY TEH |  |  |  | N | N | N | N | Y |  | N | N | N | N | N
151287149 | 83897 | HAGER | KANAŁ GRZEBIENIOWY BA7A 40X25, SZARY TEH |  |  |  | N | N | N | N | Y |  | N | N | N | N | N
151287151 | 83911 | HAGER | KANAŁ GRZEBIENIOWY BA7A 80X80, SZARY TEH |  |  |  | N | N | N | N | Y |  | N | N | N | N | N
151287280 | 84185 | HAGER | WKŁADKA BEZP. ZWŁ. NH2C 63A AC 500V GG WEB | <p><b>Wkładka bezpiecznikowa nożowa NH2C wsk. pojedynczy uchwyt nieizolowany gG 63A 500V AC</b></p><p><b>Konstrukcja</b></p><p>Typ wyłącznika nadprądowego: gG</p><p><b>Charakterystyka elektryczna</b></p><p>Znamionowa zwarciowa zdolność łączeniowa Icn:<span style="white-space:pre"> </span>120 kA</p><p>Napięcie znamionowe łączeniowe Ue (AC):<span style="white-space:pre"> </span>0/500/550 V</p><p><b>Napięcie</b></p><p>Znamionowe napięcie pracy Un (DC):<span style="white-space:pre"> </span>0/500/550 V</p><p><b>Bezpiecznik</b></p><p>Charakterystyka bezpiecznika: gG</p><p>Wielkość wkładki bezpiecznikowej:<span style="white-space:pre"> </span>NH2C</p><p><b>Moc</b></p><p>Całkowite straty mocy dla prądu znamionowego:<span style="white-space:pre"> </span>5,8 W</p><p><b>Wymiary</b></p><p>Głębokość produktu: 150 mm</p><p>Wysokość produktu: 72,5 mm</p><p>Długość:<span style="white-space:pre"> </span>62 mm</p><p>Szerokość produktu: 49 mm</p><p><b>Norma</b></p><p>Dyrektywa europejska RoHs:<span style="white-space:pre"> </span>zgodny</p><p><b>Oznaczenie</b></p><p>Grupa urządzeń: LNH*T</p> | 50.307 | 9 | N | N | N | N | Y |  | N | N | N | N | N
151287338 | 84294 | BERKER BY HAGER | GNIAZDO PRZYŁĄCZENIOWE UAE 8-BIEGUNOWE EKRANOWANE; ; MECHANIZMY MECHANIZMY |  |  |  | N | N | N | N | Y |  | N | N | Y | N | N
151287393 | 84197 | HAGER | WKŁADKA BEZP. ZWŁ. NH3C 80A AC 500V GG WEB | <p><b>Wkładka bezpiecznikowa nożowa NH3C wsk. pojedynczy uchwyt nieizolowany gG 80A 500VAC</b></p><p><b>Konstrukcja</b></p><p>Typ wyłącznika nadprądowego: gG</p><p><b>Charakterystyka elektryczna</b></p><p>Znamionowa zwarciowa zdolność łączeniowa Icn:<span style="white-space:pre"> </span>120 kA</p><p>Napięcie znamionowe łączeniowe Ue (AC):<span style="white-space:pre"> </span>0/500/550 V</p><p><b>Napięcie</b></p><p>Znamionowe napięcie pracy Un (DC):<span style="white-space:pre"> </span>0/500/550 V</p><p><b>Bezpiecznik</b></p><p>Charakterystyka bezpiecznika: gG</p><p>Wielkość wkładki bezpiecznikowej: NH3C</p><p><b>Moc</b></p><p>Całkowite straty mocy dla prądu znamionowego:<span style="white-space:pre"> </span>6,4 W</p><p><b>Wymiary</b></p><p>Wysokość produktu: 150 mm</p><p>Długość:<span style="white-space:pre"> </span>80 mm</p><p>Szerokość produktu: 66 mm</p><p><b>Norma</b></p><p>Dyrektywa europejska RoHs:<span style="white-space:pre"> </span>zgodny</p><p><b>Oznaczenie</b></p><p>Grupa urządzeń: LNH*T</p> | 92.988 | 4 | N | N | N | N | Y |  | N | N | N | N | N
151287541 | 84317 | BERKER BY HAGER | GNIAZDO GŁOŚNIKOWE HIGH END; ; MECHANIZMY MECHANIZMY |  |  |  | N | N | N | N | Y |  | N | N | Y | N | N
151287554 | 84318 | BERKER BY HAGER | PŁYTKA NOŚNA 2-KROTNA Z BRĄZOWYM ELEMENTEM MOCUJĄCYM; ; MECHANIZMY MECHANIZMY |  |  |  | N | N | N | N | Y |  | N | N | Y | N | N
151287698 | 84484 | BERKER BY HAGER | ELEMENT CENTRALNY Z POKRĘTŁEM REGULACYJNYM DO REGULATORA OBROTÓW; ŚNIEŻNOBIAŁY; MODUL 2 PRODUKT WYCOFANY |  |  |  | N | N | N | N | Y |  | N | N | Y | N | N
151287760 | 84410 | HAGER | RAMKA 2-KROTNA; ALU; MODUL STAR PLUS MODUŁ STAR PLUS ALU |  |  |  | N | N | N | N | Y |  | N | N | N | N | N
151287770 | 84522 | HAGER | ELEMENT CENTRALNY DO GNIAZDA TAE I GŁOŚNIKOWEGO; ŚNIEŻNOBIAŁY; MODUL MODUŁ BIAŁY |  |  |  | N | N | N | N | Y |  | N | N | N | N | N
151287783 | 84397 | HAGER | ELEMENT CENTRALNY DO GNIAZDA TAE I GŁOŚNIKOWEGO; KREMOWY; MODUL MODUŁ KREM |  |  |  | N | N | N | N | Y |  | N | N | N | N | N
151287842 | 84411 | HAGER | RAMKA 3-KROTNA; ALU; MODUL STAR PLUS MODUŁ STAR PLUS ALU |  |  |  | N | N | N | N | Y |  | N | N | N | N | N
151287852 | 84487 | HAGER | ŁĄCZNIK NA KARTĘ HOTELOWĄ-NASADKA Z NADRUKIEM I CZERWONĄ SOCZEWKĄ; ŚNIEŻNOBIAŁY; MODUL 2 MODUŁ BIAŁY |  |  |  | N | N | N | N | Y |  | N | N | N | N | N
151287853 | 84412 | BERKER BY HAGER | RAMKA 4-KROTNA; ALU; MODUL STAR PLUS PRODUKT WYCOFANY |  |  |  | N | N | N | N | Y |  | N | N | Y | N | N
151287876 | 84409 | HAGER | RAMKA 1-KROTNA; ALU; MODUL STAR PLUS MODUŁ STAR PLUS ALU |  |  |  | N | N | N | N | Y |  | N | N | N | N | N
151288953 | 94345 | BERKER BY HAGER | PUSZKA NATYNKOWA 1-KROTNA; KREMOWY; B.KWADRAT KWADRAT KREM |  |  |  | N | N | N | N | Y |  | N | N | Y | N | N
151288965 | 94346 | BERKER BY HAGER | PUSZKA NATYNKOWA 2-KROTNA; KREMOWY; B.KWADRAT KWADRAT KREM | <p><b>B.Kwadrat Puszka natynkowa 2-krotna, krem</b><br></p><p><b>Materiał</b></p><p>kolor linii dekoracyjnej: kremowy</p><p>Powierzchnia: połysk</p><p><b>Wymiary</b></p><p>Głębokość montażu: 37 mm</p><p><b>Instalacja / Montaż</b></p><p>wprowadzenie przewodu możliwe od góry, od dołu i po środku każdego z boków </p><p><b>Przewód</b></p><p>z wprowadzeniem przewodu i kanału </p><p><b>Oznaczenie</b></p><p>Główna linia projektowa:<span style="white-space:pre"> </span>Berker S.1</p><p><b>Instrukcje</b></p><p>Odpowiednie przepusty rurowe i zamienniki przepustów do przewodów i kanałów – patrz rozdział Instalacja natynkowa do suchej zabudowy. </p><p><b>Dodatkowe informacje</b></p><ul><li>głębokość zabudowy 33,5 mm</li><li>dzięki wykorzystaniu puszek natynkowych mechanizmy podtynkowe mogą być wykorzystywane do instalacji natynkowej.</li><li>z wprowadzeniem przewodu i kanału</li><li>wprowadzenie kabla możliwe od góry i od dołu oraz dla puszek wielokrotnych w środku każdego boku</li><li>do montażu pionowego i poziomego</li></ul><p><b>Kategoria</b></p><p>Puszki natynkowe</p> | 37.023 | 3 | N | N | N | N | Y |  | N | N | Y | N | N
151289055 | 94381 | BERKER BY HAGER | PUSZKA NATYNKOWA 1-KROTNA; ŚNIEŻNOBIAŁY; B.KWADRAT KWADRAT BIAŁY | <p><b>B.Kwadrat Puszka natynkowa 1-krotna biały</b></p><p><b>Materiał</b></p><p>kolor linii dekoracyjnej: biały</p><p>Powierzchnia:<span style="white-space:pre"> </span>połysk</p><p><b>Wymiary</b></p><p>Głębokość montażu: 37 mm</p><p><b>Instalacja / Montaż</b></p><p>wprowadzenie przewodu możliwe od góry i od dołu </p><p><b>Przewód</b></p><p>z wprowadzeniem przewodu i kanału </p><p><b>Oznaczenie</b></p><p>Główna linia projektowa:<span style="white-space:pre"> </span>Berker S.1</p><p><b>Instrukcje</b></p><p>Odpowiednie przepusty rurowe i zamienniki przepustów do przewodów i kanałów – patrz rozdział Instalacja natynkowa do suchej zabudowy. </p><p><b>Dodatkowe informacje</b></p><ul><li>głębokość zabudowy 33,5 mm</li><li>dzięki wykorzystaniu puszek natynkowych mechanizmy podtynkowe mogą być wykorzystywane do instalacji natynkowej.</li><li>z wprowadzeniem przewodu i kanału</li><li>wprowadzenie kabla możliwe od góry i od dołu oraz dla puszek wielokrotnych w środku każdego boku</li><li>do montażu pionowego i poziomego</li></ul><p><b>Kategoria</b></p><p>Puszki</p> | 23.493 | 11 | N | N | N | N | Y |  | N | N | Y | N | N
151289179 | 94406 | HAGER | PUSZKA NATYNKOWA 2-KROTNA; KREMOWY; NATYNKOWE, DODATKI MODUŁ KREM |  |  |  | N | N | N | N | Y |  | N | N | N | N | N
151289327 | 94408 | HAGER | PUSZKA NATYNKOWA 3-KROTNA; KREMOWY; NATYNKOWE, DODATKI MODUŁ KREM |  |  |  | N | N | N | N | Y |  | N | N | N | N | N
151289406 | 94372 | BERKER BY HAGER | REGULATOR TEMPERATURY PODŁOGOWEJ Z ZESTYKIEM ZWIERNYM, ELEMENTEM CENTRALNYM I ŁĄCZNIKIEM; ŚNIEŻNOBIAŁY; B.KWADRAT KWADRAT BIAŁY |  |  |  | N | N | N | N | Y |  | N | N | Y | N | N
151289422 | 94321 | BERKER BY HAGER | GNIAZDO HDMI; ŚNIEŻNOBIAŁY, POŁYSK; MODUL 2 PRODUKT WYCOFANY |  |  |  | N | N | N | N | Y |  | N | N | Y | N | N
151289431 | 94326 | BERKER BY HAGER | GNIAZDO USB / 3,5 MM AUDIO ; KREMOWY, POŁYSK; MODUL 2 PRODUKT WYCOFANY |  |  |  | N | N | N | N | Y |  | N | N | Y | N | N
151289436 | 94332 | BERKER BY HAGER | B.Kwadrat/S.1 Pierścień oddzielający od płytki czołowej, krem | <p><b>B.Kwadrat/S.1 Pierścień oddzielający od płytki czołowej, krem</b></p><p><b>Materiał</b></p><p>kolor linii dekoracyjnej: kremowy</p><p>Kolor: biały</p><p>Kolor RAL: RAL 1013</p><p>Powierzchnia:<span style="white-space:pre"> </span>połysk</p><p><b>Oznaczenie</b></p><p>Główna linia projektowa:<span style="white-space:pre"> </span>Berker S.1</p><p><b>Instrukcje</b></p><p>Możliwe stosowanie również z innymi elementami centralnymi 50 x 50 mm innych producentów wg DIN 49075 część 1 i 2.</p><p>Zazwyczaj możliwe jest wykorzystanie pola opisowego. </p><p><b>Dodatkowe informacje</b></p><p>wymagany do montażu płytek czołowych w ramkach</p><p><b>Kategoria</b></p><p>Akcesoria do łączników i gniazd</p> | 4.674 | 13 | N | N | N | N | Y |  | N | N | Y | N | N
152015076 | 494779 | BERKER BY HAGER | Q.3 RAMKA 3-KROTNA, ALU AKSAMIT, LAKIEROWANY - PRODUKT DOSTĘPNY OD III KWARTAŁU 2016 BER |  |  |  | N | N | N | N | Y |  | N | N | Y | N | N
152015086 | 494852 | BERKER BY HAGER | Q.1/Q.3 KLAWISZE DO ŁĄCZNIKA 2-KLAWISZOWEGO, ALU AKSAMIT, LAKIEROWANY - PRODUKT DOSTĘPNY OD III KWARTAŁU 2016 BER |  |  |  | N | N | N | N | Y |  | N | N | Y | N | N
152015095 | 495494 | HAGER | Q.1/Q.3 PŁYTKA CZOŁOWA DO GNIAZDA Z UZIEMIENIEM, ALU AKSAMIT, LAKIEROWANY - PRODUKT DOSTĘPNY OD IV KWARTAŁU 2016 BER |  |  |  | N | N | N | N | Y |  | N | N | N | N | N
152396210 | 400999 | HAGER | MODUŁOWY ROZŁĄCZNIK IZOLACYJNY, 4P 80A HAG |  |  |  | N | N | N | N | Y |  | N | N | N | N | N
152396216 | 144567 | HAGER | PRZEPUST KABLOWY, WĄSKI DO FR0XA HAG |  | 95.6694 | 13 | N | N | N | N | Y |  | N | N | N | N | N
152396272 | 526664 | HAGER | UNIVERS ROZDZIELNICA WISZĄCA IP55/I 550X800X275 UTS |  |  |  | N | N | N | N | Y |  | N | N | N | N | N
153097622 | 143033 | HAGER | NAPĘD ZDALNY DO MCB 3P/4P/3P+N NAPĘDY DO WYŁĄCZNIKÓW |  |  |  | N | N | N | N | Y |  | N | N | N | N | N
153098516 | 526674 | HAGER | UNIVERS ROZDZIELNICA WISZĄCA IP55/I 550X950X275 UTS |  |  |  | N | N | N | N | Y |  | N | N | N | N | N
153098752 | 507594 | LOVATO ELECTRIC | Pierścień zabezpieczający przed niezamierzonym naciśnięciem do przycisków grzybkowych serii PLATINUM |  | 47.6871 | 5 | N | N | N | N | Y |  | N | N | N | N | Y
153614021 | 506317 | BERKER BY HAGER | Q.1/Q.3 PŁYTKA CZOŁOWA Z PRZYSŁONAMI STYKÓW DO GNIAZDA Z UZIEMIENIEM, ALU AKSAMIT, LAKIEROWANY BER |  |  |  | N | N | N | N | Y |  | N | N | Y | N | N
153614023 | 494768 | BERKER BY HAGER | Q.1 RAMKA 2-KROTNA, ALU AKSAMIT, LAKIEROWANY - PRODUKT DOSTĘPNY OD III KWARTAŁU 2016 BER |  |  |  | N | N | N | N | Y |  | N | N | Y | N | N
153614026 | 494848 | BERKER BY HAGER | Q.1/Q.3 KLAWISZ DO ŁĄCZNIKA 1-KLAWISZOWEGO, ALU AKSAMIT, LAKIEROWANY - PRODUKT DOSTĘPNY OD III KWARTAŁU 2016 BER |  |  |  | N | N | N | N | Y |  | N | N | Y | N | N
154752898 | 465047 | LOVATO ELECTRIC | Stycznik 3-polowy 1NO 25A AC3 24/50-60 |  |  |  | N | N | N | N | Y |  | N | N | N | N | Y
154752907 | 464999 | LOVATO ELECTRIC | Stycznik 3-polowy 1NO 12A AC3 24/50-60 |  | 121.6839 | 3 | N | N | N | N | Y |  | N | N | N | N | Y
156243936 | 526685 | HAGER | UNIVERS ROZDZIELNICA WISZĄCA IP55/II 550X1100X275 UTS |  |  |  | N | N | N | N | Y |  | N | N | N | N | N
157173055 | 468984 | LOVATO ELECTRIC | Przycisk sterowniczy podświetalny, kryty, zielony, bez adaptera, samoczynny powrót |  | 27.4905 | 8 | N | N | N | N | Y |  | N | N | N | N | Y
157173069 | 468985 | LOVATO ELECTRIC | Przycisk sterowniczy podświetalny, kryty, czerwony, bez adaptera, samoczynny powrót |  | 27.4905 | 10 | N | N | N | N | Y |  | N | N | N | N | Y
157173081 | 468987 | LOVATO ELECTRIC | Przycisk sterowniczy podświetalny, kryty, niebieski, bez adaptera, samoczynny powrót |  | 27.4905 | 2 | N | N | N | N | Y |  | N | N | N | N | Y
157173091 | 469277 | LOVATO ELECTRIC | Lampka LED, biała, światło ciągłe, bez adaptera, wbudowane zabezpieczenie, 18-30VAC/DC |  | 24.8091 | 8 | N | N | N | N | Y |  | N | N | N | N | Y
157173100 | 469287 | LOVATO ELECTRIC | Lampka LED, biała, światło ciągłe, bez adaptera, wbudowane zabezpieczenie, 185-265VAC |  | 42.6564 | 10 | N | N | N | N | Y |  | N | N | N | N | Y
157173113 | 469029 | LOVATO ELECTRIC | Przycisk sterowniczy podświetalny, kryty, zielony, bez adaptera, dwustanowy |  | 65.9895 | 3 | N | N | N | N | Y |  | N | N | N | N | Y
157173125 | 469045 | LOVATO ELECTRIC | Przełącznik sterowniczy, pokrętło krótkie, 2 pozycje 0-1, bez adaptera |  | 36.5802 | 11 | N | N | N | N | Y |  | N | N | N | N | Y
157173133 | 469047 | LOVATO ELECTRIC | Przełącznik sterowniczy, pokrętło krótkie, 3 pozycje 1-0-2, bez adaptera |  | 38.4252 | 4 | N | N | N | N | Y |  | N | N | N | N | Y
157173143 | 469048 | LOVATO ELECTRIC | Przełącznik sterowniczy, pokrętło krótkie, 3 pozycje 1&amp;gt;0&amp;lt;2, bez adaptera |  | 56.1126 | 4 | N | N | N | N | Y |  | N | N | N | N | Y
157175613 | 469160 | LOVATO ELECTRIC | Głowica lampki, zielona, bez adaptera |  | 21.1437 | 3 | N | N | N | N | Y |  | N | N | N | N | Y
157175627 | 469161 | LOVATO ELECTRIC | Głowica lampki, czerwona, bez adaptera |  | 21.1437 | 4 | N | N | N | N | Y |  | N | N | N | N | Y
157175642 | 469162 | LOVATO ELECTRIC | Głowica lampki, żółta, bez adaptera |  | 21.1437 | 5 | N | N | N | N | Y |  | N | N | N | N | Y
157175654 | 469292 | LOVATO ELECTRIC | Lampka LED, biała, światło ciągłe, montaż na ścianie tylnej, 12-30VAC/DC |  | 30.4548 | 5 | N | N | N | N | Y |  | N | N | N | N | Y
157175664 | 469302 | LOVATO ELECTRIC | Lampka LED, biała, światło ciągłe, montaż na ścianie tylnej, 187-265VAC |  | 48.4743 | 2 | N | N | N | N | Y |  | N | N | N | N | Y
157198935 | 142781 | HAGER | WYŁĄCZNIK SELEKTYWNY SLS, 3P, CS 63A, TS35 UNZ |  |  |  | N | N | N | N | Y |  | N | N | N | N | N
157588903 | 195735 | BERKER BY HAGER | ELEMENT CENTRALNY Z POKRĘTŁEM REGULACYJNYM DO ŚCIEMNIACZA OBROTOWEGO; ŚNIEŻNOBIAŁY; K.1 K.1 ŚNIEŻNOBIAŁY |  |  |  | N | N | N | N | Y |  | N | N | Y | N | N
158829324 | 448411 | HAGER | GNIAZDO PODWÓJNE 230V/16A, MODUŁOWE, LUMINA2, BIAŁY LUM | <p><b>lumina 2 Gniazdo wtyczkowe z uziemieniem podwójne, 16A/250VAC, biały</b></p><p><b>Charakterystyka elektryczna</b></p><p>Napięcie znamionowe: 250 V</p><p>Napięcie znamionowe: 250 V AC</p><p>Prąd znamionowy: 16 A</p><p><b>Materiał</b></p><p>Kolor: biały</p><p>Kolor RAL: RAL 9016</p><p>Materiał: Tworzywo / metal</p><p>Powierzchnia:<span style="white-space:pre"> </span>połysk</p><p><b>Instalacja / Montaż</b></p><p>z łapkami rozporowymi</p><p><b>Bezpieczeństwo</b></p><p>Oznaczenie odporności na udary mechaniczne IK: 02</p><p><b>Dodatkowe informacje</b></p><ul><li>2−biegunowe z uziemieniem</li><li>do montażu w ramkach modułowych</li><li>z zaciskami śrubowymi</li></ul><p><b>Kategoria</b></p><p>Gniazda wtyczkowe</p> | 12.915 | 80 | N | N | N | N | Y |  | N | N | N | N | N
158830161 | 421279 | HAGER | GNIAZDO TELEFONICZNE, LUMINA2, BIAŁY LUM | <p><b>lumina 2 Gniazdo telefoniczne pojedyncze RJ11, biały</b></p><p><b>Materiał</b></p><p>Materiał: Tworzywo duroplastyczne</p><p>Powierzchnia:<span style="white-space:pre"> </span>połysk</p><p><b>Instalacja / Montaż</b></p><p>z łapkami rozporowymi ; </p><p><b>Dodatkowe informacje</b></p><p>1 x gniazdo RJ11 kat. 3</p><p><b>Kategoria</b></p><p>Gniazda</p> | 20.418 | 12 | N | N | N | N | Y |  | N | N | N | N | N
158830192 | 477623 | HAGER | GNIAZDO 1XRJ45 CAT.6 UTP - BIAŁY LUM | <p><b>lumina 2 Gniazdo komputerowe pojedyczne RJ45 kat.6 UTP, biały</b></p><p><b>Częstotliwość</b></p><p>Szerokość pasma przenoszenia: maks. 250 MHz</p><p><b>Rezystancja</b></p><p>Rezystancja przejścia: < 20 mΩ</p><p><b>Materiał</b></p><p>Kod barwny A i B: wg TIA/EIA-568-B.2</p><p><b>Podłączenie</b></p><p>z zaciskami IDC </p><p><b>Przewód</b></p><p>Ø przewodu: 0,5 … 0,65 mm (AWG 24-22)</p><p><b>Oznaczenie</b></p><p>Zastosowanie:<span style="white-space:pre"> </span>Technika komunikacyjna</p><p><b>Dodatkowe informacje</b></p><p>1 x gniazdo RJ45 z ochroną przed kurzem</p><p><b>Kategoria</b></p><p>Gniazda </p> | 55.104 | 5 | N | N | N | N | Y |  | N | N | N | N | N
158830195 | 477629 | HAGER | GNIAZDO 2XRJ45 CAT.6 UTP - BIAŁY LUM | <p><b>lumina 2 Gniazdo komputerowe podwójne RJ45 kat.6 UTP, biały</b></p><p><b>Częstotliwość</b></p><p>Szerokość pasma przenoszenia: maks. 250 MHz</p><p><b>Rezystancja</b></p><p>Rezystancja przejścia: < 20 mΩ</p><p><b>Materiał</b></p><p>Kod barwny A i B: wg TIA/EIA-568-B.2</p><p><b>Podłączenie</b></p><p>z zaciskami IDC </p><p><b>Przewód</b></p><p>Ø przewodu: 0,5 … 0,65 mm (AWG 24-22)</p><p><b>Oznaczenie</b></p><p>Zastosowanie:<span style="white-space:pre"> </span>Technika komunikacyjna</p><p><b>Dodatkowe informacje</b></p><p>2 x gniazdo RJ45 z ochroną przed kurzem</p><p><b>Kategoria</b></p><p>Gniazda</p> | 83.64 | 12 | N | N | N | N | Y |  | N | N | N | N | N
158867823 | 513261 | HAGER | TEHALIT.VE-EE POKRYWA TUBUS EKQ12 244X244 GRES/PŁYTKA 23/28MM STAL NIERDZEWNA TEH |  |  |  | N | N | N | N | Y |  | N | N | N | N | N
158867835 | 513517 | HAGER | TEHALIT.UK UNIWERSALNA PUSZKA PODŁOGOWA Z BALCHY STALOWEJ ROZMIAR 3 70-120 TEH |  |  |  | N | N | N | N | Y |  | N | N | N | N | N
159225999 | 513328 | HAGER | TEHALIT.GB-EG RAMKA 45X135 3-KROTNA DO GBVR300/400 PA CZARNY TEH |  |  |  | N | N | N | N | Y |  | N | N | N | N | N
159226026 | 526704 | HAGER | UNIVERS ROZDZIELNICA WISZĄCA IP55/I 550X1400X275 UTS |  |  |  | N | N | N | N | Y |  | N | N | N | N | N
159286225 | 513337 | HAGER | TEHALIT.GB-EG PUSZKA MONTAŻOWA 4-KROTNA 45X45MM PA CZARNY TEH |  |  |  | N | N | N | N | Y |  | N | N | N | N | N
159286439 | 513492 | HAGER | TEHALIT.VE-EE ZESTAW - PUSZKA PODŁOGOWO-MONTAŻOWA Q06 STAL NIERDZEWNA TEH |  |  |  | N | N | N | N | Y |  | N | N | N | N | N
159291499 | 401038 | HAGER | WYŁĄCZNIK MOCY H400 3P 25KA 400A TM HAG |  |  |  | N | N | N | N | Y |  | N | N | N | N | N
159297727 | 513511 | HAGER | TEHALIT.UK POKRYWA MONTAŻOWA DLA UD ROZ.3 Q12 244X244MM STALOWA OCYNKOWANA TEH |  |  |  | N | N | N | N | Y |  | N | N | N | N | N
159299171 | 230351 | HAGER | UNIVERS N HC,300X500MM,ZESTAW DLA SZYN PE/ N ZE WSPORNIKAMI UTS |  |  |  | N | N | N | N | Y |  | N | N | N | N | N
159989261 | 527670 | HAGER | TB OŚWIETLENIE ROZDZIELNICA |  |  |  | N | N | N | N | Y |  | N | N | N | N | N
159989274 | 527671 | HAGER | TB ROZŁADUNEK ROZDZIELNICA |  |  |  | N | N | N | N | Y |  | N | N | N | N | N
161722938 | 494935 | HAGER | ONE.PLATFORM ŁĄCZNIK ŻALUZJOWY 2-KLAWISZOWY PRZYCISKOWY, 1-BIEGUNOWY, MECHANIZM, SAMOZACISKI BER |  |  |  | N | N | N | N | Y |  | N | N | N | N | N
163144915 | 465693 | LOVATO ELECTRIC | Zestyki pomocnicze 2NO, montaż boczny, do BF00, BF09÷BF38 |  | 53.7264 | 1 | N | N | N | N | Y |  | N | N | N | N | Y
163144925 | 465691 | LOVATO ELECTRIC | Zestaw styków pomocniczych do styczników BF00, BF09…BF38, montaż z boku, zaciski śrubowe, 2NC |  | 53.7264 | 1 | N | N | N | N | Y |  | N | N | N | N | Y
163145099 | 469229 | LOVATO ELECTRIC | Zestyk 1NO do serii PLATINUM, działanie z wyprzedeniem, zaciski śrubowe, bez adaptera |  | 27.3921 | 10 | N | N | N | N | Y |  | N | N | N | N | Y
163145113 | 469347 | LOVATO ELECTRIC | Obudowa bez wyposażenia, biała, 2 otwory |  | 57.6747 | 2 | N | N | N | N | Y |  | N | N | N | N | Y
163145685 | 526676 | HAGER | UNIVERS ROZDZIELNICA WISZĄCA IP55/I 800X950X275 UTS |  |  |  | N | N | N | N | Y |  | N | N | N | N | N
166368596 | 471485 | LOVATO ELECTRIC | Napęd do regulacji prędkości silnika 0,75kW, wejście jednofazowe 200…240VAC, wyjście do silnika trójfazowego, wbudowany filtr EMC kat. C1 |  | 1464.7578 | 1 | N | N | N | N | Y |  | N | N | N | N | Y
166504835 | 507602 | LOVATO ELECTRIC | Potencjometr z oznaczoną skalą 1K |  | 175.7547 | 1 | N | N | N | N | Y |  | N | N | N | N | Y
167053185 | 507374 | LOVATO ELECTRIC | Stycznik 3-polowy, 50A w AC3, 24VAC 50/60Hz |  | 427.4127 | 1 | N | N | N | N | Y |  | N | N | N | N | Y
167869757 | 227683 | HAGER | COKÓŁ DO SZAF STOJĄCYCH IP41, RAL 9005, 100X1100X600 (WXSXG) UTS |  |  |  | N | N | N | N | Y |  | N | N | N | N | N
167869788 | 229430 | HAGER | PODSTAWA BEZPIECZNIKOWA 2P 32A 690V L38 2M HAG |  |  |  | N | N | N | N | Y |  | N | N | N | N | N
167869799 | 144100 | HAGER | 1-FAZ. LICZNIK KWH 63A, POM. BEZP. Z MID HAG |  |  |  | N | N | N | N | Y |  | N | N | N | N | N
167869807 | 228151 | HAGER | UNIVERS N HC, ŚRUBA MŁOTECZKOWA M12 X 90 MM, CU 10, (4 SZT.) UTS |  |  |  | N | N | N | N | Y |  | N | N | N | N | N
167869824 | 143158 | HAGER | WYŁĄCZNIK MOCY H1000 3P 50KA 1000A LSI UTS |  |  |  | N | N | N | N | Y |  | N | N | N | N | N
167869832 | 228138 | HAGER | UNIVERS N HC, KOSTKA PRZYŁĄCZENIOWA 1000A (4 SZT.) UTS |  |  |  | N | N | N | N | Y |  | N | N | N | N | N
167869854 | 230589 | HAGER | UNIVERS N HC, PODKŁADKA STYKOWA M12, (100 SZT.) UTS |  |  |  | N | N | N | N | Y |  | N | N | N | N | N
167869871 | 230588 | HAGER | UNIVERS N HC, NAKRĘTKA SZEŚCIOKĄTNA M12, (100 SZT.) UTS |  |  |  | N | N | N | N | Y |  | N | N | N | N | N
167869882 | 229478 | HAGER | PRZEKŁADNIK PRĄDOWY 150/5 3-FAZOWY KL.1 UTS |  |  |  | N | N | N | N | Y |  | N | N | N | N | N
167869901 | 229477 | HAGER | PRZEKŁADNIK PRĄDOWY 100/5 1-FAZOWY KL.1 UTS |  |  |  | N | N | N | N | Y |  | N | N | N | N | N
167869988 | 401331 | HAGER | PROFIL IZOL. 30X10, DO WSPARCIA SZYN CU, DŁUGOŚĆ 1000MM UTS |  |  |  | N | N | N | N | Y |  | N | N | N | N | N
167870167 | 476855 | HAGER | 3-FAZOWY LICZNIK KWH Z MID, 100A, BEZPOŚREDNI, M-BUS HAG |  |  |  | N | N | N | N | Y |  | N | N | N | N | N
167870192 | 477603 | HAGER | ŚRUBY HEXAGONALNE M12X60MM, AKCESORIA DO STABILIZACJI SZYN "CU 50X10" (100PCS) UTS |  |  |  | N | N | N | N | Y |  | N | N | N | N | N
167870214 | 477602 | HAGER | ŚRUBY HEXAGONALNE M12X50MM, AKCESORIA DO STABILIZACJI SZYN "CU 30X10" (100PCS) UTS |  |  |  | N | N | N | N | Y |  | N | N | N | N | N
167870233 | 476859 | HAGER | 3-FAZOWY LICZNIK KWH Z MID, POMIAR PRZEKŁADNIKOWY, M-BUS HAG |  |  |  | N | N | N | N | Y |  | N | N | N | N | N
168128639 | 471248 | LOVATO ELECTRIC | Miernik cyfrowy, tablicowy |  |  |  | N | N | N | N | Y |  | N | N | N | N | Y
168128878 | 465684 | LOVATO ELECTRIC | Zestyki pomocnicze 3NO+1NC, montaż z przodu |  | 60.1347 | 8 | N | N | N | N | Y |  | N | N | N | N | Y
168599954 | 143484 | HAGER | BLOK UNIVERSN, 300X250MM, POD 2 SZYNY CU PE / N HAG |  |  |  | N | N | N | N | Y |  | N | N | N | N | N
168600702 | 526723 | HAGER | UNIVERS ROZDZIELNICA STOJĄCA IP41/I 800X1850X400 UTS |  |  |  | N | N | N | N | Y |  | N | N | N | N | N
168600729 | 526812 | HAGER | UNIVERS COKÓŁ 800X100X400, DLA FR/FS UTS |  |  |  | N | N | N | N | Y |  | N | N | N | N | N
168918846 | 477865 | HAGER | ŁĄCZNIK UNIWERSALNY IP55 KOMPLETNY, BERKER W.1, BIAŁY BPR |  | 62.73 | 2 | N | N | N | N | Y |  | N | N | N | N | N
169746696 | 494927 | BERKER BY HAGER | IP44 KLAWISZE DO ŁĄCZNIKA 2-KLAWISZOWEGO, BIAŁY BER |  |  |  | N | N | N | N | Y |  | N | N | Y | N | N
170780922 | 494759 | BERKER BY HAGER | Q.3 RAMKA 1-KROTNA, ALU AKSAMIT, LAKIEROWANY - PRODUKT DOSTĘPNY OD III KWARTAŁU 2016 BER |  |  |  | N | N | N | N | Y |  | N | N | Y | N | N
170866257 | 137494 | HAGER | ROZDZIELNICA FW,UNIVERS,IP44/II, 650X300X160 HAG |  |  |  | N | N | N | N | Y |  | N | N | N | N | N
170869695 | 494755 | BERKER BY HAGER | Q.7 RAMKA 1-KROTNA, SZKŁO, CZARNY - PRODUKT DOSTĘPNY OD I KWARTAŁU 2017 BER |  |  |  | N | N | N | N | Y |  | N | N | Y | N | N
170984669 | 195041 | BERKER BY HAGER | PIERŚCIEŃ ODDZIELAJĄCY DO PŁYTKI CENTRALNEJ ; ALU; B.1/B.7 GLAS B.1/B.7 GLAS ALU |  |  |  | N | N | N | N | Y |  | N | N | Y | N | N
171264028 | 144909 | HAGER | SZYNA GRZEBIENIOWA WIDEŁKOWA 3P, 16 MM2, 12M HAG |  |  |  | N | N | N | N | Y |  | N | N | N | N | N
171434424 | 69498 | HAGER | VC18PA ROZDZIELNIA P/T GOLF DRZWI BIAŁE PRODUKT WYCOFANY Z OFERTY |  |  |  | N | N | N | N | Y |  | N | N | N | N | N
171519259 | 76808 | HAGER | UZ 25A GNIAZDO BEZPIECZNIKOWE WEBER 76 522 1142 PRODUKT WYCOFANY Z OFERTY |  |  |  | N | N | N | N | Y |  | N | N | N | N | N
171519268 | 68986 | HAGER | ZACISK V-KLEMA 35-240MM OEZ PRODUKT WYCOFANY Z OFERTY |  |  |  | N | N | N | N | Y |  | N | N | N | N | N
171519269 | 68990 | HAGER | TOPIK DO WBGN 10A N PRODUKT WYCOFANY Z OFERTY |  |  |  | N | N | N | N | Y |  | N | N | N | N | N
171519270 | 69756 | HAGER | 63A BNU GN.NAPOWIETRZNE TP1 63A/660V PRODUKT WYCOFANY Z OFERTY |  |  |  | N | N | N | N | Y |  | N | N | N | N | N
171519271 | 69758 | HAGER | GNIAZDO BEZP. 25AX3+0 OKAPTURZONE PRODUKT WYCOFANY Z OFERTY |  |  |  | N | N | N | N | Y |  | N | N | N | N | N
171519272 | 462856 | HAGER | ROZDZIELNICA RG MODERNIZACJA PRODUKT WYCOFANY |  |  |  | N | N | N | N | Y |  | N | N | N | N | N
171519273 | 69764 | HAGER | GN.OKAPTURZONE 3X25A PRODUKT WYCOFANY Z OFERTY |  |  |  | N | N | N | N | Y |  | N | N | N | N | N
171519275 | 462857 | HAGER | ROZDZIELNICA TP0 PRODUKT WYCOFANY |  |  |  | N | N | N | N | Y |  | N | N | N | N | N
171519276 | 69766 | HAGER | EZN 63A/3 GNIAZDO BEZPIECZNIKOWE PRODUKT WYCOFANY Z OFERTY |  |  |  | N | N | N | N | Y |  | N | N | N | N | N
171519277 | 78308 | HAGER | 16A WT-00C/GG BM MAŁY WKŁADKA TOPIKOWA PRODUKT WYCOFANY Z OFERTY |  |  |  | N | N | N | N | Y |  | N | N | N | N | N
171519278 | 462858 | HAGER | ROZDZIELNICA TK0 PRODUKT WYCOFANY |  |  |  | N | N | N | N | Y |  | N | N | N | N | N
171519279 | 462859 | HAGER | ROZDZIELNICA TS0 PRODUKT WYCOFANY |  |  |  | N | N | N | N | Y |  | N | N | N | N | N
171519280 | 462860 | HAGER | ROZDZIELNICA TUSC PRODUKT WYCOFANY |  |  |  | N | N | N | N | Y |  | N | N | N | N | N
171519281 | 462861 | HAGER | ROZDZIELNICA TKUSC PRODUKT WYCOFANY |  |  |  | N | N | N | N | Y |  | N | N | N | N | N
171519283 | 78984 | HAGER | 63A GŁOWKA BEZPIECZNIKOWA WEBER 74 532 0300 PRODUKT WYCOFANY Z OFERTY |  |  |  | N | N | N | N | Y |  | N | N | N | N | N
171519284 | 78986 | HAGER | UZ 63A GNIAZDO BEZPIECZNIKOWE WEBER TYP 577 76 533 1142 PRODUKT WYCOFANY Z OFERTY |  |  |  | N | N | N | N | Y |  | N | N | N | N | N
171519287 | 70366 | HAGER | 5A 5X20 MM BEZPIECZNIK SZKLANY SZYBKI PRODUKT WYCOFANY Z OFERTY |  |  |  | N | N | N | N | Y |  | N | N | N | N | N
171519291 | 77768 | HAGER | 25A GŁÓWKA BEZPIECZNIKOWA PRODUKT WYCOFANY Z OFERTY |  |  |  | N | N | N | N | Y |  | N | N | N | N | N
171519292 | 70374 | HAGER | GŁOWKA BEZPIECZNIKOWA D01 E14 16A PRODUKT WYCOFANY Z OFERTY |  |  |  | N | N | N | N | Y |  | N | N | N | N | N
171519294 | 70380 | HAGER | GNIAZDO D01 16A E14 N-K 1-POL 02221011 PRODUKT WYCOFANY Z OFERTY |  |  |  | N | N | N | N | Y |  | N | N | N | N | N
171519300 | 70390 | HAGER | GŁÓWKA BEZPIECZNIKOWA D02 E-18 63A PRODUKT WYCOFANY Z OFERTY |  |  |  | N | N | N | N | Y |  | N | N | N | N | N
171519305 | 69768 | HAGER | PODSTAWA PBD-13 3X250A PRODUKT WYCOFANY Z OFERTY |  |  |  | N | N | N | N | Y |  | N | N | N | N | N
171519307 | 69770 | HAGER | PODSTAWA PBD-1 1X250A PRODUKT WYCOFANY Z OFERTY |  |  |  | N | N | N | N | Y |  | N | N | N | N | N
171519309 | 69772 | HAGER | PODSTAWA PBD-2 400A PRODUKT WYCOFANY Z OFERTY |  |  |  | N | N | N | N | Y |  | N | N | N | N | N
171519310 | 69774 | HAGER | PODSTAWA BEZPIECZNIKOWA 400A/1 PRODUKT WYCOFANY Z OFERTY |  |  |  | N | N | N | N | Y |  | N | N | N | N | N
171519312 | 70244 | HAGER | NHZ-1-S GR.1 250A 1P M10/M10 METAL Z CERAMIKĄ PRODUKT WYCOFANY Z OFERTY |  |  |  | N | N | N | N | Y |  | N | N | N | N | N
171519313 | 70248 | HAGER | MTP S1 250A ROZŁ.BEZP.NATABLICOWY, M10 PRODUKT WYCOFANY Z OFERTY |  |  |  | N | N | N | N | Y |  | N | N | N | N | N
171519314 | 70250 | HAGER | UCHWYT DO WKŁADEK PRZEMYSŁOWYCH NHB00-3 Z RĘKAWEM SKÓRZANYM PRODUKT WYCOFANY Z OFERTY |  |  |  | N | N | N | N | Y |  | N | N | N | N | N
171519315 | 70252 | HAGER | ZWORA BM ZI 400A L 2 PRODUKT WYCOFANY Z OFERTY |  |  |  | N | N | N | N | Y |  | N | N | N | N | N
171519316 | 70260 | HAGER | ZWORA BM 2 400A PRODUKT WYCOFANY Z OFERTY |  |  |  | N | N | N | N | Y |  | N | N | N | N | N
171519317 | 70264 | HAGER | 40A BIWTZ DIII WKŁADKA TOPIKOWA PRODUKT WYCOFANY Z OFERTY |  |  |  | N | N | N | N | Y |  | N | N | N | N | N
171519318 | 70266 | HAGER | TOPIK DO WBGN 6A PRODUKT WYCOFANY Z OFERTY |  |  |  | N | N | N | N | Y |  | N | N | N | N | N
171519319 | 70268 | HAGER | TOPIK DO WBGN 20A PRODUKT WYCOFANY Z OFERTY |  |  |  | N | N | N | N | Y |  | N | N | N | N | N
171519320 | 70270 | HAGER | ZWORA BM 3 630A PRODUKT WYCOFANY Z OFERTY |  |  |  | N | N | N | N | Y |  | N | N | N | N | N
171519321 | 70272 | HAGER | TOPIK DO WBGNP 16A PRODUKT WYCOFANY Z OFERTY |  |  |  | N | N | N | N | Y |  | N | N | N | N | N
171519322 | 70274 | HAGER | TOPIK DO WBGN 25A PRODUKT WYCOFANY Z OFERTY |  |  |  | N | N | N | N | Y |  | N | N | N | N | N
171519323 | 70290 | HAGER | 630A WT-2/GG WKŁADKA PRODUKT WYCOFANY Z OFERTY |  |  |  | N | N | N | N | Y |  | N | N | N | N | N
171519324 | 70308 | HAGER | 100KVA GTR3 AC400V WKŁADKA TOPIKOWA PRODUKT WYCOFANY Z OFERTY |  |  |  | N | N | N | N | Y |  | N | N | N | N | N
171519325 | 70360 | HAGER | 1A 5X20 MM BEZPIECZNIK SZKLANY SZYBKI PRODUKT WYCOFANY Z OFERTY |  |  |  | N | N | N | N | Y |  | N | N | N | N | N
171519326 | 81262 | HAGER | ZWORA BM ZI 250A L1 PRODUKT WYCOFANY Z OFERTY |  |  |  | N | N | N | N | Y |  | N | N | N | N | N
171519327 | 70362 | HAGER | 2A 5X20 MM BEZPIECZNIK SZKLANY SZYBKI PRODUKT WYCOFANY Z OFERTY |  |  |  | N | N | N | N | Y |  | N | N | N | N | N
171519328 | 70364 | HAGER | 4A 5X20 MM BEZPIECZNIK SZKLANY SZYBKI PRODUKT WYCOFANY Z OFERTY |  |  |  | N | N | N | N | Y |  | N | N | N | N | N
171741128 | 144111 | HAGER | WYŁĄCZNIK ZMIERZCHOWY Z CZUJNIKIEM W OBUDOWIE PRODUKT WYCOFANY Z OFERTY |  |  |  | N | N | N | N | Y |  | N | N | N | N | N
171741138 | 78266 | HAGER | SV126 LAMKA SYGN.ŻÓŁTA HAGER PRODUKT WYCOFANY Z OFERTY |  |  |  | N | N | N | N | Y |  | N | N | N | N | N
171741140 | 144112 | HAGER | WYŁĄCZNIK ZMIERZCHOWY Z CZUJNIKIEM DO ZABUDOWY PRODUKT WYCOFANY Z OFERTY |  |  |  | N | N | N | N | Y |  | N | N | N | N | N
171741148 | 78666 | HAGER | EG003U ADAPTER DO KLUCZY PROGRAM USB PRODUKT WYCOFANY Z OFERTY |  |  |  | N | N | N | N | Y |  | N | N | N | N | N
171741157 | 143603 | HAGER | PRZEKŁADNIK 50/5A PRODUKT WYCOFANY |  |  |  | N | N | N | N | Y |  | N | N | N | N | N
171741168 | 143604 | HAGER | PRZEKŁADNIK 100/5A PRODUKT WYCOFANY |  |  |  | N | N | N | N | Y |  | N | N | N | N | N
171741170 | 78702 | HAGER | LD043 PODSTAWA BEZPIECZNIKOWA, D02,63A HAGER PRODUKT WYCOFANY Z OFERTY |  |  |  | N | N | N | N | Y |  | N | N | N | N | N
171741173 | 401022 | HAGER POLO | PRZEKŁADNIK 150/5A PRODUKT WYCOFANY Z OFERTY |  |  |  | N | N | N | N | Y |  | N | N | N | N | N
171741209 | 69060 | HAGER | HY304E ZACISKI PRZYŁĄCZENIOWE,AL/CU,H630,(4SZT.) PRODUKT WYCOFANY Z OFERTY |  |  |  | N | N | N | N | Y |  | N | N | N | N | N
171741213 | 143605 | HAGER | PRZEKŁADNIK 150/5A PRODUKT WYCOFANY |  |  |  | N | N | N | N | Y |  | N | N | N | N | N
171741219 | 69318 | HAGER | HN214 WYŁĄCZNIK MOCY,H250,40KA,4BIEG.,250A PRODUKT WYCOFANY Z OFERTY |  |  |  | N | N | N | N | Y |  | N | N | N | N | N
171741220 | 69298 | HAGER | HX104E WYZWALACZ PRĄDU ROBOCZEGO,110-240V,AC/DC PRODUKT WYCOFANY Z OFERTY |  |  |  | N | N | N | N | Y |  | N | N | N | N | N
171741224 | 143606 | HAGER | PRZEKŁADNIK 200/5 PRODUKT WYCOFANY |  |  |  | N | N | N | N | Y |  | N | N | N | N | N
171741226 | 143246 | HAGER | PRODUKT WYCOFANY Z OFERTY PRODUKT WYCOFANY Z OFERTY |  |  |  | N | N | N | N | Y |  | N | N | N | N | N
171741229 | 143607 | HAGER | PRZEKŁADNIK 250/5 PRODUKT WYCOFANY |  |  |  | N | N | N | N | Y |  | N | N | N | N | N
171741233 | 143608 | HAGER | PRZEKŁADNIK 300/5 PRODUKT WYCOFANY |  |  |  | N | N | N | N | Y |  | N | N | N | N | N
171741237 | 143609 | HAGER | PRZEKŁADNIK 400/5 PRODUKT WYCOFANY |  |  |  | N | N | N | N | Y |  | N | N | N | N | N
171741242 | 143610 | HAGER | PRZEKŁADNIK 600/5 PRODUKT WYCOFANY |  |  |  | N | N | N | N | Y |  | N | N | N | N | N
171741257 | 69304 | HAGER | HN263 WYŁĄCZNIK MOCY 125A PRODUKT WYCOFANY Z OFERTY |  |  |  | N | N | N | N | Y |  | N | N | N | N | N
171741264 | 69316 | HAGER | HH171 WYŁĄCZNIK MOCY,H125,25KA,4BIEG.,125-160A PRODUKT WYCOFANY Z OFERTY |  |  |  | N | N | N | N | Y |  | N | N | N | N | N
171741265 | 69300 | HAGER | HY312E ROZSZERZONE PRZEDŁ. PRZYŁ. H400XS 3 BIEG. PRODUKT WYCOFANY Z OFERTY |  |  |  | N | N | N | N | Y |  | N | N | N | N | N
171741278 | 69302 | HAGER | HY212 PRZEDŁUŻENIE PRZYŁĄCZA H250 ROZSZ. 3SZT. PRODUKT WYCOFANY Z OFERTY |  |  |  | N | N | N | N | Y |  | N | N | N | N | N
171741281 | 69308 | HAGER | HY219 ZESTAW PRZEGRÓD H250 (3SZT) PRODUKT WYCOFANY Z OFERTY |  |  |  | N | N | N | N | Y |  | N | N | N | N | N
171741283 | 68994 | HAGER | ŚCIEMNIACZ UNIWERSALNY EV100 20-1000W PRODUKT WYCOFANY Z OFERTY |  |  |  | N | N | N | N | Y |  | N | N | N | N | N
171741284 | 69320 | HAGER | HX331E NAPĘD OBROTOWY NA DRZWI DO H400 PRODUKT WYCOFANY Z OFERTY |  |  |  | N | N | N | N | Y |  | N | N | N | N | N
171741285 | 68998 | HAGER | TX026 CZUJNIK ZMIERZCHOWY Z CZUJNIKIEM EE003 PRODUKT WYCOFANY Z OFERTY |  |  |  | N | N | N | N | Y |  | N | N | N | N | N
171741287 | 69004 | HAGER | SU213 DZWONEK 230V PRODUKT WYCOFANY Z OFERTY |  |  |  | N | N | N | N | Y |  | N | N | N | N | N
171741289 | 69008 | HAGER | HC302E ROZŁĄCZNIK OBCIĄŻENIA,H400,45KA,4BIEG.,400A PRODUKT WYCOFANY Z OFERTY |  |  |  | N | N | N | N | Y |  | N | N | N | N | N
171741293 | 69010 | HAGER | HX131A NAPĘD OBROTOWY NA DRZWI DO H125 PRODUKT WYCOFANY Z OFERTY |  |  |  | N | N | N | N | Y |  | N | N | N | N | N
171741298 | 69012 | HAGER | HX231 NAPĘD OBROTOWY NA DRZWI DO H250 PRODUKT WYCOFANY Z OFERTY |  |  |  | N | N | N | N | Y |  | N | N | N | N | N
171741301 | 69030 | HAGER | TG500A CZUJNIK DYMU, ZASILANIE BATERYJNE, BIAŁY PRODUKT WYCOFANY Z OFERTY |  |  |  | N | N | N | N | Y |  | N | N | N | N | N
171741304 | 69042 | HAGER | LZ060 ELEMENT DYSTANSOWY PRODUKT WYCOFANY Z OFERTY |  |  |  | N | N | N | N | Y |  | N | N | N | N | N
171741309 | 69078 | HAGER | HI404R PRZEŁĄCZNIK MODUŁOWY I-O-II 4P 80A PRODUKT WYCOFANY Z OFERTY |  |  |  | N | N | N | N | Y |  | N | N | N | N | N
171741318 | 69296 | HAGER | HC203 ROZŁĄCZNIK OBCIĄŻENIA,H250,40KA,3BIEG.,250A PRODUKT WYCOFANY Z OFERTY |  |  |  | N | N | N | N | Y |  | N | N | N | N | N
171741320 | 69080 | HAGER | EC320 LICZNIK ENERGII 3-FAZOWY POŚREDNI PRODUKT WYCOFANY Z OFERTY |  |  |  | N | N | N | N | Y |  | N | N | N | N | N
171741332 | 69306 | HAGER | HC204 ROZŁĄCZNIK OBC. H250, 40KA, 4BG. PRODUKT WYCOFANY Z OFERTY |  |  |  | N | N | N | N | Y |  | N | N | N | N | N
171741342 | 69314 | HAGER | HC151 ROZŁĄCZNIK OBCIĄŻENIA 160A PRODUKT WYCOFANY Z OFERTY |  |  |  | N | N | N | N | Y |  | N | N | N | N | N
171741353 | 77908 | HAGER | HIPPEP510N PRZEKAŻNIK BISTABILNY 1Z 230V PRODUKT WYCOFANY Z OFERTY |  |  |  | N | N | N | N | Y |  | N | N | N | N | N
171741372 | 69082 | HAGER | MZ900 NAPĘD ZDALNY PRODUKT WYCOFANY Z OFERTY |  |  |  | N | N | N | N | Y |  | N | N | N | N | N
171741379 | 69094 | HAGER | EC311 LICZNIK ENERGII 3-FAZ.BEZP 2 TARYFOWY PRODUKT WYCOFANY Z OFERTY |  |  |  | N | N | N | N | Y |  | N | N | N | N | N
171741382 | 447762 | HAGER | ŚCIEMNIACZ UNIWERSALNY 1-KANAŁOWY 600W, 4 MOD, KNX PRODUKT WYCOFANY |  |  |  | N | N | N | N | Y |  | N | N | N | N | N
171741383 | 70044 | HAGER | EG071 ZEGAR TYGODNIOWY, 1P/16A, 1MOD., CYFROWY PRODUKT WYCOFANY Z OFERTY |  |  |  | N | N | N | N | Y |  | N | N | N | N | N
171741385 | 69324 | HAGER | HCD400H ROZŁĄCZNIK OBCIĄŻENIA H630 3P 400A PRODUKT WYCOFANY Z OFERTY |  |  |  | N | N | N | N | Y |  | N | N | N | N | N
171741386 | 70046 | HAGER | EC310 LICZNIK ENERGII 3-FAZOWY BEZPOŚR. 1 TARYFOWY PRODUKT WYCOFANY Z OFERTY |  |  |  | N | N | N | N | Y |  | N | N | N | N | N
171741388 | 70048 | HAGER | EG203 ZEGAR TYGODNIOWY 2P 16A PRODUKT WYCOFANY Z OFERTY |  |  |  | N | N | N | N | Y |  | N | N | N | N | N
171741389 | 70050 | HAGER | EG203 ZEGAR TYGODNIOWY, 2P/16A, 2MOD., CYFROWY PRODUKT WYCOFANY Z OFERTY |  |  |  | N | N | N | N | Y |  | N | N | N | N | N
171741390 | 76782 | HAGER | WYŁĄCZNIK PRZYCISKOWY 16A,2Z,Z ZIELONĄ LAMPKĄ SYGNALIZ. PRODUKT WYCOFANY Z OFERTY |  |  |  | N | N | N | N | Y |  | N | N | N | N | N
171741391 | 77900 | HAGER | SV121 LAMPKA SYGN.ZIEL. HAGER PRODUKT WYCOFANY Z OFERTY |  |  |  | N | N | N | N | Y |  | N | N | N | N | N
171741393 | 77902 | HAGER | SV122 LAMPKA SYGN.CZERW. HAGER PRODUKT WYCOFANY Z OFERTY |  |  |  | N | N | N | N | Y |  | N | N | N | N | N
171741402 | 447763 | HAGER | ŚCIEMNIACZ UNIWERSALNY 3-KANAŁOWY 300W, 6 MOD, KNX PRODUKT WYCOFANY |  |  |  | N | N | N | N | Y |  | N | N | N | N | N
171741405 | 448369 | HAGER | ROZDZIELNICA VOLTA IP30,PŁYTA MONTAŻOWA, PODTYNKOWA, 3- RZĘDOWA PRODUKT WYCOFANY |  |  |  | N | N | N | N | Y |  | N | N | N | N | N
171741407 | 448370 | HAGER | ROZDZIELNICA VOLTA IP30, PODTYNKOWA, WERSJA MEDIABOX PRODUKT WYCOFANY |  |  |  | N | N | N | N | Y |  | N | N | N | N | N
171741442 | 69234 | HAGER | HC151 ROZŁĄCZNIK MOCY 125-160A PRODUKT WYCOFANY Z OFERTY |  |  |  | N | N | N | N | Y |  | N | N | N | N | N
171741502 | 69236 | HAGER | HZA101 WAŁEK PRZEDŁUŻAJĄCY 200MM HA302-HA403 PRODUKT WYCOFANY Z OFERTY |  |  |  | N | N | N | N | Y |  | N | N | N | N | N
171741505 | 69238 | HAGER | L73H ROZŁĄCZNIK IZOLACYJNY D02 3X63A PRODUKT WYCOFANY Z OFERTY |  |  |  | N | N | N | N | Y |  | N | N | N | N | N
171741508 | 69240 | HAGER | HC101 ROZŁĄCZNIK OBCIĄŻENIA,H125,40KA,3BIEG.,125A PRODUKT WYCOFANY Z OFERTY |  |  |  | N | N | N | N | Y |  | N | N | N | N | N
171741511 | 69242 | HAGER | HA402 ROZŁĄCZNIK OBC.MODUŁOWY 4 BIEG.40A PRODUKT WYCOFANY Z OFERTY |  |  |  | N | N | N | N | Y |  | N | N | N | N | N
171741514 | 69244 | HAGER | HA404 ROZŁ.OBC.MODUŁ.4BIEG.80A PRODUKT WYCOFANY Z OFERTY |  |  |  | N | N | N | N | Y |  | N | N | N | N | N
171741516 | 69258 | HAGER | L71H ROZŁĄCZNIK IZOLACYJNY,D02,1X63A PRODUKT WYCOFANY Z OFERTY |  |  |  | N | N | N | N | Y |  | N | N | N | N | N
171741525 | 78264 | HAGER | SV072 ŁĄCZNIK PRZYCISKOWY 16A, 2Z,Z ZIEL.L.SYGNALIZACYJNA HAGER PRODUKT WYCOFANY Z OFERTY |  |  |  | N | N | N | N | Y |  | N | N | N | N | N
171741528 | 228126 | HAGER | PRZEŁĄCZNIK ZASILANIA Z NAP. SILNIK. 4X1600A F230VAC PRODUKT WYCOFANY |  |  |  | N | N | N | N | Y |  | N | N | N | N | N
171741551 | 69226 | HAGER | HA305 ROZŁĄCZNIK OBCIĄŻENIA,MODUŁOWY,3BIEG.,100A PRODUKT WYCOFANY Z OFERTY |  |  |  | N | N | N | N | Y |  | N | N | N | N | N
171741554 | 69228 | HAGER | HA406 ROZŁĄCZNIK OBCIĄŻENIA,MODUŁOWY,4BIEG.,125A PRODUKT WYCOFANY Z OFERTY |  |  |  | N | N | N | N | Y |  | N | N | N | N | N
171741558 | 69230 | HAGER | HA407 ROZŁĄCZNIK OBC. MODUŁOWY 4 BIEG. 160A PRODUKT WYCOFANY Z OFERTY |  |  |  | N | N | N | N | Y |  | N | N | N | N | N
171741559 | 69232 | HAGER | HA403 ROZŁĄCZNIK OBC. MODUŁOWY 4-BIEG. 63A PRODUKT WYCOFANY Z OFERTY |  |  |  | N | N | N | N | Y |  | N | N | N | N | N
171741580 | 142545 | HAGER | MB110A WYŁĄCZNIK NADMIAROWOPRĄDOWY,6KA,B,1-BIEG.,10A PRODUKT WYCOFANY |  |  |  | N | N | N | N | Y |  | N | N | N | N | N
171741581 | 300145 | HAGER | WYŁ. RÓŻNICOW. 63A,30MA,4BIEG. TYP AC,G PRODUKT WYCOFANY Z OFERTY |  |  |  | N | N | N | N | Y |  | N | N | N | N | N
171741663 | 495762 | HAGER | VU36NE + 3 X MBN116E PRODUKT WYCOFANY |  |  |  | N | N | N | N | Y |  | N | N | N | N | N
171741685 | 413216 | BERKER BY HAGER | TG ROZDZIELNIA N/N PRODUKT WYCOFANY |  |  |  | N | N | N | N | Y |  | N | N | Y | N | N
171741714 | 137539 | HAGER | ROZDZIELNICA NT VEGA 54MOD DRZWI TRANSP. PRODUKT WYCOFANY |  |  |  | N | N | N | N | Y |  | N | N | N | N | N
171741716 | 137540 | HAGER | ROZDZIELNICA NT VEGA 72MOD DRZWI TRANSP. PRODUKT WYCOFANY |  |  |  | N | N | N | N | Y |  | N | N | N | N | N
171741722 | 164949 | HAGER | ROZDZIELNIA TE-1/0 PRODUKT WYCOFANY |  |  |  | N | N | N | N | Y |  | N | N | N | N | N
171741723 | 164950 | HAGER | ROZDZIELNIA TE-2/0 PRODUKT WYCOFANY |  |  |  | N | N | N | N | Y |  | N | N | N | N | N
171741724 | 164951 | HAGER | ROZDZIELNIA TE-2/1 PRODUKT WYCOFANY |  |  |  | N | N | N | N | Y |  | N | N | N | N | N
171741725 | 164952 | HAGER | ROZDZIELNIA TE-2/2 PRODUKT WYCOFANY |  |  |  | N | N | N | N | Y |  | N | N | N | N | N
171741726 | 164953 | HAGER | ROZDZIELNIA TK PRODUKT WYCOFANY |  |  |  | N | N | N | N | Y |  | N | N | N | N | N
171741727 | 164954 | HAGER | ROZDZIELNIA TK-1 PRODUKT WYCOFANY |  |  |  | N | N | N | N | Y |  | N | N | N | N | N
171741728 | 69436 | HAGER POLO | VE 106L ROZDZIELNIA HAGER PRODUKT WYCOFANY Z OFERTY |  |  |  | N | N | N | N | Y |  | N | N | N | N | N
171741729 | 69452 | HAGER | VP20A ROZDZIELNICA,VECTOR,IP65 Z PŁYTĄ MONTAŻOWĄ PRODUKT WYCOFANY Z OFERTY |  |  |  | N | N | N | N | Y |  | N | N | N | N | N
171741730 | 69454 | HAGER | FW B32S ROZDZIELNIA FW IP44 500X550X160 PRODUKT WYCOFANY Z OFERTY |  |  |  | N | N | N | N | Y |  | N | N | N | N | N
171741731 | 69462 | HAGER | VA48B ROZDZIELNIA N/T, VOLTA PRODUKT WYCOFANY Z OFERTY |  |  |  | N | N | N | N | Y |  | N | N | N | N | N
171741732 | 69464 | HAGER | VA48T DRZWI STALOWE PELNE DO ROZDZIELNI VOLTA PRODUKT WYCOFANY Z OFERTY |  |  |  | N | N | N | N | Y |  | N | N | N | N | N
171741733 | 69466 | HAGER | VA48K DRZWI PRZEŹROCZYSTE VOLTA 4 -RZĘD. PRODUKT WYCOFANY Z OFERTY |  |  |  | N | N | N | N | Y |  | N | N | N | N | N
171741734 | 69500 | HAGER | VF08TA ROZDZIELNIA P/T GOLF IP41 DRZWI PRZEZR.8-MOD. PRODUKT WYCOFANY Z OFERTY |  |  |  | N | N | N | N | Y |  | N | N | N | N | N
171741735 | 69502 | HAGER | VC54TA ROZDZIEL.P/T DRZWI PRZEZROCZYSTE IP41 PRODUKT WYCOFANY Z OFERTY |  |  |  | N | N | N | N | Y |  | N | N | N | N | N
171741736 | 69510 | HAGER | VH 36NE 3X12 ROZDZIELNIA PRODUKT WYCOFANY Z OFERTY |  |  |  | N | N | N | N | Y |  | N | N | N | N | N
171741737 | 69512 | HAGER | VH 48NE 4X12 ROZDZIELNIA PRODUKT WYCOFANY Z OFERTY |  |  |  | N | N | N | N | Y |  | N | N | N | N | N
171741738 | 69528 | HAGER | JP002 MASKOWNICA 430MM, DO 24 MOD. RAL9010 PRODUKT WYCOFANY Z OFERTY |  |  |  | N | N | N | N | Y |  | N | N | N | N | N
171741740 | 69578 | HAGER | UK21A1 BLOK UNIV. DLA 2 WYŁĄCZNIKÓW MOCY 125A PRODUKT WYCOFANY Z OFERTY |  |  |  | N | N | N | N | Y |  | N | N | N | N | N
171741743 | 78276 | HAGER | VE212L ROZDZIELNIA, VECTORII,IP65,24MODUŁY PRODUKT WYCOFANY Z OFERTY |  |  |  | N | N | N | N | Y |  | N | N | N | N | N
171741745 | 78280 | HAGER | VF12TA ROZDZIELNIA P/T GOLF, IP41,DRZWI PRZEŹROCZYSTE, 12 MODUŁÓW HAGER PRODUKT WYCOFANY Z OFERTY |  |  |  | N | N | N | N | Y |  | N | N | N | N | N
171741747 | 78282 | HAGER POLO | VF24TA ROZDZIELNIA P/T, GOLF,IP41, DRZWI PRZEŹROCZYSTE 24 MODUŁ PRODUKT WYCOFANY Z OFERTY |  |  |  | N | N | N | N | Y |  | N | N | N | N | N
171741770 | 84336 | BERKER BY HAGER | ŁĄCZNIK KLAWISZOWY PL, KRZYŻOWY; ; MECHANIZMY PRODUKT WYCOFANY |  |  |  | N | N | N | N | Y |  | N | N | Y | N | N
171741771 | 84343 | BERKER BY HAGER | GNIAZDO PRZYŁĄCZENIOWE UAE 8(6)-BIEGUNOWE KAT. 3; ; MECHANIZMY PRODUKT WYCOFANY |  |  |  | N | N | N | N | Y |  | N | N | Y | N | N
171741772 | 84346 | BERKER BY HAGER | ŁĄCZNIK KLAWISZOWY PRZYCISKOWY PL, ZESTYK ZWIERNY; ; MECHANIZMY PRODUKT WYCOFANY |  |  |  | N | N | N | N | Y |  | N | N | Y | N | N
171741774 | 84347 | BERKER BY HAGER | ŁĄCZNIK KLAWISZOWY PRZYCISKOWY PL, ZESTYK ZMIENNY; ; MECHANIZMY PRODUKT WYCOFANY |  |  |  | N | N | N | N | Y |  | N | N | Y | N | N
171741775 | 84348 | BERKER BY HAGER | ŁĄCZNIK WIELOKLAWISZOWY, 3-KROTNY; ; MECHANIZMY PRODUKT WYCOFANY |  |  |  | N | N | N | N | Y |  | N | N | Y | N | N
171741776 | 84349 | BERKER BY HAGER | ŁĄCZNIK ŻALUZJOWY WIELOKLAWISZOWY PL; ; MECHANIZMY PRODUKT WYCOFANY |  |  |  | N | N | N | N | Y |  | N | N | Y | N | N
171741777 | 84350 | BERKER BY HAGER | ŁĄCZNIK WIELOKLAWISZOWY PL, PODWÓJNY UNIWERSALNY; ; MECHANIZMY PRODUKT WYCOFANY |  |  |  | N | N | N | N | Y |  | N | N | Y | N | N
171741778 | 84352 | BERKER BY HAGER | GNIAZDO ANTENOWE 2-WYJŚCIOWE PRZELOTOWE, FS 12 D; ; MECHANIZMY PRODUKT WYCOFANY |  |  |  | N | N | N | N | Y |  | N | N | Y | N | N
171741779 | 84371 | BERKER BY HAGER | PRZYCISK BLC; KREMOWY; MODUL PRODUKT WYCOFANY |  |  |  | N | N | N | N | Y |  | N | N | Y | N | N
171741780 | 84379 | BERKER BY HAGER | NASADKA CZUJNIKA RUCHU BLC 180 KOMFORT, 1.1M; KREMOWY; MODUL PRODUKT WYCOFANY |  |  |  | N | N | N | N | Y |  | N | N | Y | N | N
171741781 | 84384 | BERKER BY HAGER | REGULATOR TEMPERATURY POMIESZCZENIA Z ZESTYKIEM ZWIERNYM, ELEMENTEM CENTRALNYM I ŁĄCZNIKIEM; KREMOWY; MODUL PRODUKT WYCOFANY |  |  |  | N | N | N | N | Y |  | N | N | Y | N | N
171741788 | 196041 | BERKER BY HAGER | NASADKA CZUJNIKA RUCHU BLC 180, 1.1M; ŚNIEŻNOBIAŁY, POŁYSK; S.1/B.3/B.7 GLAS PRODUKT WYCOFANY |  |  |  | N | N | N | N | Y |  | N | N | Y | N | N
171741789 | 164955 | HAGER | ROZDZIELNIA TK-1/0 PRODUKT WYCOFANY |  |  |  | N | N | N | N | Y |  | N | N | N | N | N
171741790 | 164956 | HAGER | ROZDZIELNIA TK-2 PRODUKT WYCOFANY |  |  |  | N | N | N | N | Y |  | N | N | N | N | N
171741791 | 196107 | BERKER BY HAGER | KLAWISZ; ŚNIEŻNOBIAŁY; P/T BRYZGOSZCZELNE IP44 PRODUKT WYCOFANY |  |  |  | N | N | N | N | Y |  | N | N | Y | N | N
171741792 | 164957 | HAGER | ROZDZIELNIA TK-2/0 PRODUKT WYCOFANY |  |  |  | N | N | N | N | Y |  | N | N | N | N | N
171741793 | 196108 | BERKER BY HAGER | KLAWISZE; ŚNIEŻNOBIAŁY; P/T BRYZGOSZCZELNE IP44 PRODUKT WYCOFANY |  |  |  | N | N | N | N | Y |  | N | N | Y | N | N
171741794 | 164958 | HAGER POLO | ROZDZIELNIA TK-3/0 PRODUKT WYCOFANY |  |  |  | N | N | N | N | Y |  | N | N | N | N | N
171741795 | 196109 | BERKER BY HAGER | KLAWISZ Z 5 DOŁĄCZONYMI SOCZEWKAMI; ŚNIEŻNOBIAŁY; P/T BRYZGOSZCZELNE IP44 PRODUKT WYCOFANY |  |  |  | N | N | N | N | Y |  | N | N | Y | N | N
171741796 | 68552 | HAGER POLO | FT62E SZAFA NASCIENNA UNIV.IP54 950X550X275 PRODUKT WYCOFANY Z OFERTY |  |  |  | N | N | N | N | Y |  | N | N | N | N | N
171741797 | 68562 | HAGER POLO | FG26WN SZAFA DO ZAB. SZEREGOWEJ UNI IP54 PRODUKT WYCOFANY Z OFERTY |  |  |  | N | N | N | N | Y |  | N | N | N | N | N
171741802 | 196112 | BERKER BY HAGER | GNIAZDO Z UZIEMIENIEM Z NADRUKIEM "DATA"; CZERWONY; B.KWADRAT PRODUKT WYCOFANY |  |  |  | N | N | N | N | Y |  | N | N | Y | N | N
171741803 | 68564 | HAGER POLO | FZ708S ŚCIANY BOCZNE,UNIVERS,G400MM,II KL. IZOL. PRODUKT WYCOFANY Z OFERTY |  |  |  | N | N | N | N | Y |  | N | N | N | N | N
171741805 | 181376 | BERKER BY HAGER | 534534 GNIAZDO UAE 8/4 PRODUKT WYCOFANY |  |  |  | N | N | N | N | Y |  | N | N | Y | N | N
171741806 | 249807 | BERKER BY HAGER | RAMKA 1-KROTNA; ANTRACYT; B.KWADRAT PRODUKT WYCOFANY |  |  |  | N | N | N | N | Y |  | N | N | Y | N | N
171741807 | 249808 | BERKER BY HAGER | RAMKA 2-KROTNA; ANTRACYT; B.KWADRAT PRODUKT WYCOFANY |  |  |  | N | N | N | N | Y |  | N | N | Y | N | N
171741808 | 249809 | BERKER BY HAGER | RAMKA 3-KROTNA; ANTRACYT; B.KWADRAT PRODUKT WYCOFANY |  |  |  | N | N | N | N | Y |  | N | N | Y | N | N
171741809 | 249810 | BERKER BY HAGER | RAMKA 4-KROTNA; ANTRACYT; B.KWADRAT PRODUKT WYCOFANY |  |  |  | N | N | N | N | Y |  | N | N | Y | N | N
171741810 | 249812 | BERKER BY HAGER | ELEMENT CENTRALNY DO GNIAZDA TAE I GŁOŚNIKOWEGO; ANTRACYT; B.KWADRAT PRODUKT WYCOFANY |  |  |  | N | N | N | N | Y |  | N | N | Y | N | N
171741811 | 249818 | BERKER BY HAGER | ELEMENT CENTRALNY DO GNIAZDA ANTENOWEGO 2- I 3-WYJŚCIOWEGO; ANTRACYT; B.KWADRAT PRODUKT WYCOFANY |  |  |  | N | N | N | N | Y |  | N | N | Y | N | N
171741812 | 249819 | BERKER BY HAGER | ELEMENT CENTRALNY DO GNIAZDA PRZYŁĄCZENIOWEGO UAE 1-KROTNEGO; ANTRACYT; B.KWADRAT PRODUKT WYCOFANY |  |  |  | N | N | N | N | Y |  | N | N | Y | N | N
171741813 | 68566 | HAGER POLO | FZ904N COKÓŁ,UNIVERS,W100MM,G400MM PRODUKT WYCOFANY Z OFERTY |  |  |  | N | N | N | N | Y |  | N | N | N | N | N
171741815 | 249820 | BERKER BY HAGER | ELEMENT CENTRALNY DO GNIAZDA PRZYŁĄCZENIOWEGO UAE 2-KROTNEGO; ANTRACYT; B.KWADRAT PRODUKT WYCOFANY |  |  |  | N | N | N | N | Y |  | N | N | Y | N | N
171741817 | 84289 | BERKER BY HAGER | ŁĄCZNIK KLAWISZOWY UNIWERSALNY; ; MECHANIZMY PRODUKT WYCOFANY |  |  |  | N | N | N | N | Y |  | N | N | Y | N | N
171741835 | 68568 | HAGER POLO | FG26SN SZAFA DO ZAB. SZEREGOWEJ,UNIVERS,IP54/II,6-POLOWA PRODUKT WYCOFANY Z OFERTY |  |  |  | N | N | N | N | Y |  | N | N | N | N | N
171741837 | 68570 | HAGER POLO | FG24SN SZAFA DO ZAB. SZEREGOWEJ,UNIVERS,IP54/II,4-POLOWA PRODUKT WYCOFANY Z OFERTY |  |  |  | N | N | N | N | Y |  | N | N | N | N | N
171741839 | 68572 | HAGER POLO | FG24WN SZAFA DO ZAB. SZEREGOWEJ,UNIVERS,IP54/I,4-POLOWA PRODUKT WYCOFANY Z OFERTY |  |  |  | N | N | N | N | Y |  | N | N | N | N | N
171741841 | 68618 | HAGER POLO | ZP53S SZAFA NAŚCIENNA,UNIVERS,IP43, 1400X800X205 PRODUKT WYCOFANY Z OFERTY |  |  |  | N | N | N | N | Y |  | N | N | N | N | N
171741843 | 68632 | HAGER POLO | Z23B RAMA MASKUJĄCA,UNIVERS,DLA IP44,950X800MM PRODUKT WYCOFANY Z OFERTY |  |  |  | N | N | N | N | Y |  | N | N | N | N | N
171741845 | 68752 | HAGER POLO | FL59B OBUDOWA ORION PLUS BOX AUTOM./DYSTRYB. DRZWI PRZEZROCZYSTE (POLIESTER) 800X600X300 PRODUKT WYCOFANY Z OFERTY |  |  |  | N | N | N | N | Y |  | N | N | N | N | N
171741847 | 68764 | HAGER POLO | FZ708 ŚCIANY BOCZNE UNIWERS. G400MM PRODUKT WYCOFANY Z OFERTY |  |  |  | N | N | N | N | Y |  | N | N | N | N | N
171741849 | 68766 | HAGER POLO | FZ906N COKÓŁ UNIWERS 100X400MM PRODUKT WYCOFANY Z OFERTY |  |  |  | N | N | N | N | Y |  | N | N | N | N | N
171741856 | 84287 | BERKER BY HAGER | ŁĄCZNIK KLAWISZOWY 2-BIEGUNOWY; ; MECHANIZMY PRODUKT WYCOFANY |  |  |  | N | N | N | N | Y |  | N | N | Y | N | N
171741857 | 84288 | BERKER BY HAGER | ŁĄCZNIK WIELOKLAWISZOWY SERYJNY; ; MECHANIZMY PRODUKT WYCOFANY |  |  |  | N | N | N | N | Y |  | N | N | Y | N | N
171741858 | 84290 | BERKER BY HAGER | ŁĄCZNIK KLAWISZOWY KRZYŻOWY; ; MECHANIZMY PRODUKT WYCOFANY |  |  |  | N | N | N | N | Y |  | N | N | Y | N | N
171741859 | 84296 | BERKER BY HAGER | GNIAZDO ANTENOWE 4-WYJŚCIOWE NIEPRZELOTOWE; ; MECHANIZMY PRODUKT WYCOFANY |  |  |  | N | N | N | N | Y |  | N | N | Y | N | N
171741860 | 84297 | BERKER BY HAGER | ŁĄCZNIK KLAWISZOWY PRZYCISKOWY, ZESTYK ZWIERNY; ; MECHANIZMY PRODUKT WYCOFANY |  |  |  | N | N | N | N | Y |  | N | N | Y | N | N
171741861 | 84298 | BERKER BY HAGER | ŁĄCZNIK WIELOKLAWISZOWY PRZYCISKOWY, 2 ZESTYKI ZWIERNE WSPÓLNE ZACISKI WEJŚCIOWE; ; MECHANIZMY PRODUKT WYCOFANY |  |  |  | N | N | N | N | Y |  | N | N | Y | N | N
171741862 | 84311 | BERKER BY HAGER | ŁĄCZNIK ŻALUZJOWY WIELOKLAWISZOWY; ; MECHANIZMY PRODUKT WYCOFANY |  |  |  | N | N | N | N | Y |  | N | N | Y | N | N
171741863 | 84312 | BERKER BY HAGER | ŁĄCZNIK WIELOKLAWISZOWY PODWÓJNY UNIWERSALNY; ; MECHANIZMY PRODUKT WYCOFANY |  |  |  | N | N | N | N | Y |  | N | N | Y | N | N
171741864 | 84316 | BERKER BY HAGER | GNIAZDO GŁOŚNIKOWE STEREOFONICZNE; ; MECHANIZMY PRODUKT WYCOFANY |  |  |  | N | N | N | N | Y |  | N | N | Y | N | N
171741865 | 84325 | BERKER BY HAGER | ŁĄCZNIK WIELOKLAWISZOWY GRUPOWY; ; MECHANIZMY PRODUKT WYCOFANY |  |  |  | N | N | N | N | Y |  | N | N | Y | N | N
171741866 | 84327 | BERKER BY HAGER | ŁĄCZNIK WIELOKLAWISZOWY PRZYCISKOWY, 2 ZESTYKI ZWIERNE ODDZIELNE ZACISKI WEJŚCIOWE; ; MECHANIZMY PRODUKT WYCOFANY |  |  |  | N | N | N | N | Y |  | N | N | Y | N | N
171741867 | 84328 | BERKER BY HAGER | ŁĄCZNIK ŻALUZJOWY WIELOKLAWISZOWY PRZYCISKOWY; ; MECHANIZMY PRODUKT WYCOFANY |  |  |  | N | N | N | N | Y |  | N | N | Y | N | N
171741868 | 84332 | BERKER BY HAGER | ŁĄCZNIK KLAWISZOWY PL, 2-BIEGUNOWY; ; MECHANIZMY PRODUKT WYCOFANY |  |  |  | N | N | N | N | Y |  | N | N | Y | N | N
171741869 | 84333 | BERKER BY HAGER | ŁĄCZNIK KLAWISZOWY PL, 3-BIEGUNOWY; ; MECHANIZMY PRODUKT WYCOFANY |  |  |  | N | N | N | N | Y |  | N | N | Y | N | N
171741870 | 84334 | BERKER BY HAGER | ŁĄCZNIK WIELOKLAWISZOWY PL, SERYJNY; ; MECHANIZMY PRODUKT WYCOFANY |  |  |  | N | N | N | N | Y |  | N | N | Y | N | N
171741871 | 84335 | BERKER BY HAGER | ŁĄCZNIK KLAWISZOWY PL, UNIWERSALNY; ; MECHANIZMY PRODUKT WYCOFANY |  |  |  | N | N | N | N | Y |  | N | N | Y | N | N
171741884 | 84489 | BERKER BY HAGER | ŁĄCZNIK CZASOWY Z WYŚWIETLACZEM; ŚNIEŻNOBIAŁY; MODUL 2 PRODUKT WYCOFANY |  |  |  | N | N | N | N | Y |  | N | N | Y | N | N
171741886 | 84495 | BERKER BY HAGER | PRZYCISK RADIOWY BLC; ŚNIEŻNOBIAŁY; MODUL PRODUKT WYCOFANY |  |  |  | N | N | N | N | Y |  | N | N | Y | N | N
171741889 | 94313 | BERKER BY HAGER | RADIO TOUCH; ŚNIEŻNOBIAŁY, POŁYSK; MODUL 2 PRODUKT WYCOFANY |  |  |  | N | N | N | N | Y |  | N | N | Y | N | N
171741891 | 94314 | BERKER BY HAGER | DOSTĘPNOŚĆ - TELEFON - RADIO TOUCH IP; ŚNIEŻNOBIAŁY, POŁYSK; MODUL 2 PRODUKT WYCOFANY |  |  |  | N | N | N | N | Y |  | N | N | Y | N | N
171741893 | 94315 | BERKER BY HAGER | GŁOŚNIK; ŚNIEŻNOBIAŁY, POŁYSK; MODUL 2 PRODUKT WYCOFANY |  |  |  | N | N | N | N | Y |  | N | N | Y | N | N
171741898 | 249821 | BERKER BY HAGER | KLAWISZ; ANTRACYT; B.KWADRAT PRODUKT WYCOFANY |  |  |  | N | N | N | N | Y |  | N | N | Y | N | N
171741899 | 249823 | BERKER BY HAGER | KLAWISZE; ANTRACYT; B.KWADRAT PRODUKT WYCOFANY |  |  |  | N | N | N | N | Y |  | N | N | Y | N | N
171741900 | 249824 | BERKER BY HAGER | KLAWISZE Z NADRUKIEM SYMBOLU "STRZAŁKA"; ANTRACYT; B.KWADRAT PRODUKT WYCOFANY |  |  |  | N | N | N | N | Y |  | N | N | Y | N | N
171741901 | 249827 | BERKER BY HAGER | GNIAZDO PODWÓJNE Z UZIEMIENIEM KOMPLET; ANTRACYT; B.KWADRAT |  |  |  | N | N | N | N | Y |  | N | N | Y | N | N
171741918 | 249829 | BERKER BY HAGER | GNIAZDO Z UZIEMIENIEM Z ZABEZPIECZENIEM PRZED DZIEĆMI; ANTRACYT; B.KWADRAT PRODUKT WYCOFANY |  |  |  | N | N | N | N | Y |  | N | N | Y | N | N
171741919 | 249830 | BERKER BY HAGER | GNIAZDO Z UZIEMIENIEM Z POKRYWĄ Z ZABEZPIECZENIEM PRZED DZIEĆMI; ANTRACYT; B.KWADRAT PRODUKT WYCOFANY |  |  |  | N | N | N | N | Y |  | N | N | Y | N | N
171741920 | 249831 | BERKER BY HAGER | GNIAZDO Z UZIEMIENIEM Z POKRYWĄ; ANTRACYT; B.KWADRAT PRODUKT WYCOFANY |  |  |  | N | N | N | N | Y |  | N | N | Y | N | N
171741921 | 249832 | BERKER BY HAGER | RAMKA 1-KROTNA; ALU; B.KWADRAT PRODUKT WYCOFANY |  |  |  | N | N | N | N | Y |  | N | N | Y | N | N
171741922 | 249833 | BERKER BY HAGER | RAMKA 2-KROTNA; ALU; B.KWADRAT PRODUKT WYCOFANY |  |  |  | N | N | N | N | Y |  | N | N | Y | N | N
171741923 | 249834 | BERKER BY HAGER | RAMKA 3-KROTNA; ALU; B.KWADRAT PRODUKT WYCOFANY |  |  |  | N | N | N | N | Y |  | N | N | Y | N | N
171741924 | 249835 | BERKER BY HAGER | RAMKA 4-KROTNA; ALU; B.KWADRAT PRODUKT WYCOFANY |  |  |  | N | N | N | N | Y |  | N | N | Y | N | N
171741925 | 249836 | BERKER BY HAGER | RAMKA 5-KROTNA; ALU; B.KWADRAT PRODUKT WYCOFANY |  |  |  | N | N | N | N | Y |  | N | N | Y | N | N
171741926 | 249837 | BERKER BY HAGER | ELEMENT CENTRALNY DO GNIAZDA TAE I GŁOŚNIKOWEGO; ALU; B.KWADRAT PRODUKT WYCOFANY |  |  |  | N | N | N | N | Y |  | N | N | Y | N | N
171741927 | 249843 | BERKER BY HAGER | ELEMENT CENTRALNY DO GNIAZDA ANTENOWEGO 2- I 3-WYJŚCIOWEGO; ALU; B.KWADRAT PRODUKT WYCOFANY |  |  |  | N | N | N | N | Y |  | N | N | Y | N | N
171741928 | 249844 | BERKER BY HAGER | ELEMENT CENTRALNY DO GNIAZDA PRZYŁĄCZENIOWEGO UAE 1-KROTNEGO; ALU; B.KWADRAT PRODUKT WYCOFANY |  |  |  | N | N | N | N | Y |  | N | N | Y | N | N
171741929 | 249846 | BERKER BY HAGER | KLAWISZ; ALU; B.KWADRAT PRODUKT WYCOFANY |  |  |  | N | N | N | N | Y |  | N | N | Y | N | N
171741930 | 249847 | BERKER BY HAGER | KLAWISZ Z 5 DOŁĄCZONYMI SOCZEWKAMI; ALU; B.KWADRAT PRODUKT WYCOFANY |  |  |  | N | N | N | N | Y |  | N | N | Y | N | N
171741931 | 249848 | BERKER BY HAGER | KLAWISZE; ALU; B.KWADRAT PRODUKT WYCOFANY |  |  |  | N | N | N | N | Y |  | N | N | Y | N | N
171741932 | 249851 | BERKER BY HAGER | GNIAZDO BEZ UZIEMIENIA; ALU; B.KWADRAT PRODUKT WYCOFANY |  |  |  | N | N | N | N | Y |  | N | N | Y | N | N
171741933 | 249853 | BERKER BY HAGER | GNIAZDO Z UZIEMIENIEM; ALU; B.KWADRAT PRODUKT WYCOFANY |  |  |  | N | N | N | N | Y |  | N | N | Y | N | N
171741934 | 249856 | BERKER BY HAGER | GNIAZDO Z UZIEMIENIEM Z POKRYWĄ; ALU; B.KWADRAT PRODUKT WYCOFANY |  |  |  | N | N | N | N | Y |  | N | N | Y | N | N
171741972 | 69514 | HAGER POLO | VH24NE ROZDZIEL.DO ŚCIAN.GIPS.VOLTA IP30 2X12 PRODUKT WYCOFANY Z OFERTY |  |  |  | N | N | N | N | Y |  | N | N | N | N | N
171741994 | 194928 | BERKER BY HAGER | RAMKA 2-KROTNA PIONOWA; ANTRACYT/ANTRACYT; B.1 PRODUKT WYCOFANY |  |  |  | N | N | N | N | Y |  | N | N | Y | N | N
171741995 | 194932 | BERKER BY HAGER | RAMKA 2-KROTNA POZIOMA; ANTRACYT/ANTRACYT; B.1 PRODUKT WYCOFANY |  |  |  | N | N | N | N | Y |  | N | N | Y | N | N
171741996 | 194933 | BERKER BY HAGER | RAMKA 3-KROTNA POZIOMA; ANTRACYT/ANTRACYT; B.1 PRODUKT WYCOFANY |  |  |  | N | N | N | N | Y |  | N | N | Y | N | N
171741997 | 194935 | BERKER BY HAGER | RAMKA 5-KROTNA POZIOMA; ANTRACYT/ANTRACYT; B.1 PRODUKT WYCOFANY |  |  |  | N | N | N | N | Y |  | N | N | Y | N | N
171741999 | 195671 | BERKER BY HAGER | KLAWISZ Z 5 DOŁĄCZONYMI SOCZEWKAMI; KREMOWY; K.1 PRODUKT WYCOFANY |  |  |  | N | N | N | N | Y |  | N | N | Y | N | N
171742000 | 195704 | BERKER BY HAGER | REGULATOR TEMPERATURY POMIESZCZENIA Z ZESTYKIEM ZWIERNYM, ELEMENTEM CENTRALNYM I ŁĄCZNIKIEM; KREMOWY; K.1 PRODUKT WYCOFANY |  |  |  | N | N | N | N | Y |  | N | N | Y | N | N
171742001 | 167918 | BERKER BY HAGER | GNIAZDO SCHUKO Z POKRYWĄ Z PODWYŻSZONĄ OCHRONĄ STYKÓW; KREMOWY; K.1 PRODUKT WYCOFANY |  |  |  | N | N | N | N | Y |  | N | N | Y | N | N
171742002 | 195716 | BERKER BY HAGER | GNIAZDO Z UZIEMIENIEM Z PODWYŻSZONĄ OCHRONĄ STYKÓW; KREMOWY; K.1 PRODUKT WYCOFANY |  |  |  | N | N | N | N | Y |  | N | N | Y | N | N
171742004 | 195853 | BERKER BY HAGER | GNIAZDO Z UZIEMIENIEM Z PODWYŻSZONĄ OCHRONĄ STYKÓW; STAL SZLACHETNA NIERDZEWNA; K.5 PRODUKT WYCOFANY |  |  |  | N | N | N | N | Y |  | N | N | Y | N | N
171742005 | 195854 | BERKER BY HAGER | GNIAZDO Z UZIEMIENIEM I POKRYWĄ; STAL SZLACHETNA NIERDZEWNA; K.5 PRODUKT WYCOFANY |  |  |  | N | N | N | N | Y |  | N | N | Y | N | N
171742008 | 195911 | BERKER BY HAGER | KLAWISZE Z CZERWONĄ SOCZEWKĄ; KREMOWY, POŁYSK; S.1 PRODUKT WYCOFANY |  |  |  | N | N | N | N | Y |  | N | N | Y | N | N
171742009 | 195797 | BERKER BY HAGER | GNIAZDO Z UZIEMIENIEM Z PODWYŻSZONĄ OCHRONĄ STYKÓW; ŚNIEŻNOBIAŁY; K.1 PRODUKT WYCOFANY |  |  |  | N | N | N | N | Y |  | N | N | Y | N | N
171742010 | 195798 | BERKER BY HAGER | GNIAZDO Z UZIEMIENIEM I POKRYWĄ; ŚNIEŻNOBIAŁY; K.1 PRODUKT WYCOFANY |  |  |  | N | N | N | N | Y |  | N | N | Y | N | N
171742011 | 195913 | BERKER BY HAGER | KLAWISZE DO ŁĄCZNIKA 3-KROTNEGO; KREMOWY, POŁYSK; S.1 PRODUKT WYCOFANY |  |  |  | N | N | N | N | Y |  | N | N | Y | N | N
171742012 | 196033 | BERKER BY HAGER | PRZYCISK RADIOWY BLC; ŚNIEŻNOBIAŁY, POŁYSK; S.1/B.3/B.7 GLAS PRODUKT WYCOFANY |  |  |  | N | N | N | N | Y |  | N | N | Y | N | N
171742014 | 195319 | BERKER BY HAGER | STACJA DOKUJĄCA IPOD; ŚNIEŻNOBIAŁY, POŁYSK; S.1/B.1/B.3/B.7 GLAS PRODUKT WYCOFANY |  |  |  | N | N | N | N | Y |  | N | N | Y | N | N
171742015 | 195029 | BERKER BY HAGER | GNIAZDO Z UZIEMIENIEM Z PODWYŻSZONĄ OCHRONĄ STYKÓW; ANTRACYT; B.1/B.3/B.7 GLAS PRODUKT WYCOFANY |  |  |  | N | N | N | N | Y |  | N | N | Y | N | N
171742017 | 449013 | BERKER BY HAGER | GNIAZDO ANTENOWE 3-WYJŚCIOWE PRZELOTOWE; ; MECHANIZMY PRODUKT WYCOFANY |  |  |  | N | N | N | N | Y |  | N | N | Y | N | N
171742024 | 143404 | HAGER | BLOK UNIVERS N DLA WYŁĄCZNIKA MOCY 250A, 300X250MM PRODUKT WYCOFANY |  |  |  | N | N | N | N | Y |  | N | N | N | N | N
171742026 | 143409 | HAGER | BLOK UNIVERS N DLA WYŁĄCZNIKA MOCY 400(630) A, 450X250MM PRODUKT WYCOFANY Z OFERTY |  |  |  | N | N | N | N | Y |  | N | N | N | N | N
171742028 | 94397 | BERKER BY HAGER | KLAWISZE Z CZERWONĄ SOCZEWKĄ; ŚNIEŻNOBIAŁY; B.KWADRAT PRODUKT WYCOFANY |  |  |  | N | N | N | N | Y |  | N | N | Y | N | N
171742029 | 94398 | BERKER BY HAGER | GNIAZDO BEZ UZIEMIENIA; ŚNIEŻNOBIAŁY; B.KWADRAT PRODUKT WYCOFANY |  |  |  | N | N | N | N | Y |  | N | N | Y | N | N
171742030 | 94400 | BERKER BY HAGER | GNIAZDO Z UZIEMIENIEM; ŚNIEŻNOBIAŁY; B.KWADRAT PRODUKT WYCOFANY |  |  |  | N | N | N | N | Y |  | N | N | Y | N | N
171742031 | 94401 | BERKER BY HAGER | GNIAZDO Z UZIEMIENIEM Z ZABEZPIECZENIEM PRZED DZIEĆMI; ŚNIEŻNOBIAŁY; B.KWADRAT PRODUKT WYCOFANY |  |  |  | N | N | N | N | Y |  | N | N | Y | N | N
171742032 | 94403 | BERKER BY HAGER | GNIAZDO Z UZIEMIENIEM Z POKRYWĄ; ŚNIEŻNOBIAŁY; B.KWADRAT PRODUKT WYCOFANY |  |  |  | N | N | N | N | Y |  | N | N | Y | N | N
171742033 | 194452 | BERKER BY HAGER | GNIAZDO Z UZIEMIENIEM Z PODWYŻSZONĄ OCHRONĄ STYKÓW; CZARNY; 1930/GLAS/PALAZZO PRODUKT WYCOFANY |  |  |  | N | N | N | N | Y |  | N | N | Y | N | N
171742034 | 194477 | BERKER BY HAGER | GNIAZDO Z UZIEMIENIEM Z PODWYŻSZONĄ OCHRONĄ STYKÓW; ŚNIEŻNOBIAŁY; 1930/GLAS/PALAZZO PRODUKT WYCOFANY |  |  |  | N | N | N | N | Y |  | N | N | Y | N | N
171742035 | 195505 | BERKER BY HAGER | RAMKA 5-KROTNA POZIOMA; ALU MAT, LAKIEROWANY; K.1 PRODUKT WYCOFANY |  |  |  | N | N | N | N | Y |  | N | N | Y | N | N
171742036 | 195506 | BERKER BY HAGER | KLAWISZ; ALU MAT, LAKIEROWANY; K.1 PRODUKT WYCOFANY |  |  |  | N | N | N | N | Y |  | N | N | Y | N | N
171742037 | 195509 | BERKER BY HAGER | ELEMENT CENTRALNY DO GNIAZDA PRZYŁĄCZENIOWEGO UAE 2-KROTNEGO; ALU MAT, LAKIEROWANY; K.1 PRODUKT WYCOFANY |  |  |  | N | N | N | N | Y |  | N | N | Y | N | N
171742038 | 195515 | BERKER BY HAGER | KLAWISZE; ALU MAT, LAKIEROWANY; K.1 PRODUKT WYCOFANY |  |  |  | N | N | N | N | Y |  | N | N | Y | N | N
171742039 | 195516 | BERKER BY HAGER | KLAWISZE Z NADRUKIEM SYMBOLU "STRZAŁKA"; ALU MAT, LAKIEROWANY; K.1 PRODUKT WYCOFANY |  |  |  | N | N | N | N | Y |  | N | N | Y | N | N
171742040 | 195545 | BERKER BY HAGER | GNIAZDO Z UZIEMIENIEM Z PODWYŻSZONĄ OCHRONĄ STYKÓW; ALU MAT, LAKIEROWANY; K.1 PRODUKT WYCOFANY |  |  |  | N | N | N | N | Y |  | N | N | Y | N | N
171742041 | 194483 | BERKER BY HAGER | GNIAZDO Z UZIEMIENIEM Z POKRYWĄ; ŚNIEŻNOBIAŁY; AQUATEC IP44 PRODUKT WYCOFANY |  |  |  | N | N | N | N | Y |  | N | N | Y | N | N
171742042 | 194485 | BERKER BY HAGER | GNIAZDO PODWÓJNE Z UZIEMIENIEM Z POKRYWĄ; ŚNIEŻNOBIAŁY; AQUATEC IP44 PRODUKT WYCOFANY |  |  |  | N | N | N | N | Y |  | N | N | Y | N | N
171742043 | 194504 | BERKER BY HAGER | ELEMENT CENTRALNY DO GNIAZDA ANTENOWEGO 2- I 3-WYJŚCIOWEGO PRODUKT WYCOFANY |  |  |  | N | N | N | N | Y |  | N | N | Y | N | N
171742044 | 194558 | BERKER BY HAGER | GNIAZDO Z UZIEMIENIEM Z PODWYŻSZONĄ OCHRONĄ STYKÓW; BRĄZOWY; ARSYS PRODUKT WYCOFANY |  |  |  | N | N | N | N | Y |  | N | N | Y | N | N
171742045 | 252799 | BERKER BY HAGER | 53999201 ZESTAW BERKER KREM PRODUKT WYCOFANY |  |  |  | N | N | N | N | Y |  | N | N | Y | N | N
171742046 | 401910 | BERKER BY HAGER | GNIAZDO RTV PRZELOTOWE, MECHANIZM BRKR PRODUKT WYCOFANY |  |  |  | N | N | N | N | Y |  | N | N | Y | N | N
171742047 | 230131 | HAGER | PRZEKŁADNIK PRĄDOWY 1000/5A PRODUKT WYCOFANY |  |  |  | N | N | N | N | Y |  | N | N | N | N | N
171742048 | 413213 | HAGER | T2 ROZDZIELNIA N/N PRODUKT WYCOFANY |  |  |  | N | N | N | N | Y |  | N | N | N | N | N
171742049 | 413214 | HAGER | TK1 ROZDZIELNIA N/N PRODUKT WYCOFANY |  |  |  | N | N | N | N | Y |  | N | N | N | N | N
171742050 | 94355 | BERKER BY HAGER | KLAWISZ; KREMOWY; B.KWADRAT PRODUKT WYCOFANY |  |  |  | N | N | N | N | Y |  | N | N | Y | N | N
171742051 | 94356 | BERKER BY HAGER | KLAWISZ Z 5 DOŁĄCZONYMI SOCZEWKAMI; KREMOWY; B.KWADRAT PRODUKT WYCOFANY |  |  |  | N | N | N | N | Y |  | N | N | Y | N | N
171742052 | 94358 | BERKER BY HAGER | KLAWISZE; KREMOWY; B.KWADRAT PRODUKT WYCOFANY |  |  |  | N | N | N | N | Y |  | N | N | Y | N | N
171742053 | 94360 | BERKER BY HAGER | KLAWISZE Z NADRUKIEM SYMBOLU "STRZAŁKA"; KREMOWY; B.KWADRAT PRODUKT WYCOFANY |  |  |  | N | N | N | N | Y |  | N | N | Y | N | N
171742054 | 94361 | BERKER BY HAGER | KLAWISZE Z CZERWONĄ SOCZEWKĄ; KREMOWY; B.KWADRAT PRODUKT WYCOFANY |  |  |  | N | N | N | N | Y |  | N | N | Y | N | N
171742055 | 94362 | BERKER BY HAGER | GNIAZDO BEZ UZIEMIENIA; KREMOWY; B.KWADRAT PRODUKT WYCOFANY |  |  |  | N | N | N | N | Y |  | N | N | Y | N | N
171742056 | 413215 | HAGER | TK2 ROZDZIELNIA N/N PRODUKT WYCOFANY |  |  |  | N | N | N | N | Y |  | N | N | N | N | N
171742057 | 472235 | HAGER | ROZDZIELNICA N/N R5 PRODUKT WYCOFANY |  |  |  | N | N | N | N | Y |  | N | N | N | N | N
171742058 | 506373 | HAGER | ROZDZIELNICA TB PRODUKT WYCOFANY |  |  |  | N | N | N | N | Y |  | N | N | N | N | N
171742059 | 506515 | HAGER | TKOTL ROZDZIELNICA PRODUKT WYCOFANY |  |  |  | N | N | N | N | Y |  | N | N | N | N | N
171742060 | 518179 | HAGER | ROZDZIELNICA TJ PRODUKT WYCOFANY |  |  |  | N | N | N | N | Y |  | N | N | N | N | N
171742061 | 518210 | HAGER | ROZDZIELNICA N/N POLMED PRODUKT WYCOFANY |  |  |  | N | N | N | N | Y |  | N | N | N | N | N
171742065 | 167158 | HAGER | PRODUKT WYCOFANY Z OFERTY PRODUKT WYCOFANY Z OFERTY |  |  |  | N | N | N | N | Y |  | N | N | N | N | N
171742066 | 167170 | HAGER | PRODUKT WYCOFANY Z OFERTY PRODUKT WYCOFANY Z OFERTY |  |  |  | N | N | N | N | Y |  | N | N | N | N | N
171742067 | 167185 | HAGER | PRODUKT WYCOFANY Z OFERTY PRODUKT WYCOFANY Z OFERTY |  |  |  | N | N | N | N | Y |  | N | N | N | N | N
171742068 | 94391 | BERKER BY HAGER | KLAWISZ; ŚNIEŻNOBIAŁY; B.KWADRAT PRODUKT WYCOFANY |  |  |  | N | N | N | N | Y |  | N | N | Y | N | N
171742069 | 167186 | HAGER | PRODUKT WYCOFANY Z OFERTY PRODUKT WYCOFANY Z OFERTY |  |  |  | N | N | N | N | Y |  | N | N | N | N | N
171742070 | 167267 | HAGER | PRODUKT WYCOFANY Z OFERTY PRODUKT WYCOFANY Z OFERTY |  |  |  | N | N | N | N | Y |  | N | N | N | N | N
171742071 | 167268 | HAGER | PRODUKT WYCOFANY Z OFERTY PRODUKT WYCOFANY Z OFERTY |  |  |  | N | N | N | N | Y |  | N | N | N | N | N
171742072 | 167271 | HAGER | PRODUKT WYCOFANY Z OFERTY PRODUKT WYCOFANY Z OFERTY |  |  |  | N | N | N | N | Y |  | N | N | N | N | N
171742073 | 167272 | HAGER | PRODUKT WYCOFANY Z OFERTY PRODUKT WYCOFANY Z OFERTY |  |  |  | N | N | N | N | Y |  | N | N | N | N | N
171742074 | 195476 | BERKER BY HAGER | ELEMENT CENTRALNY DO GNIAZDA TAE I GŁOSNIKOWEGO ; ALU MAT, LAKIEROWANY; K.1 PRODUKT WYCOFANY |  |  |  | N | N | N | N | Y |  | N | N | Y | N | N
171742075 | 195488 | BERKER BY HAGER | PIERŚCIEŃ PRZEJŚCIOWY DO PŁYTKI CENTRALNEJ; ALU MAT, LAKIEROWANY; K.1 PRODUKT WYCOFANY |  |  |  | N | N | N | N | Y |  | N | N | Y | N | N
171742076 | 195489 | BERKER BY HAGER | ELEMENT CENTRALNY Z POKRĘTŁEM REGULACYJNYM DO ŚCIEMNIACZA OBROTOWEGO; ALU MAT, LAKIEROWANY; K.1 PRODUKT WYCOFANY |  |  |  | N | N | N | N | Y |  | N | N | Y | N | N
171742077 | 195497 | BERKER BY HAGER | RAMKA 1-KROTNA; ALU MAT, LAKIEROWANY; K.1 PRODUKT WYCOFANY |  |  |  | N | N | N | N | Y |  | N | N | Y | N | N
171742078 | 195498 | BERKER BY HAGER | RAMKA 2-KROTNA PIONOWA; ALU MAT, LAKIEROWANY; K.1 PRODUKT WYCOFANY |  |  |  | N | N | N | N | Y |  | N | N | Y | N | N
171742079 | 195499 | BERKER BY HAGER | RAMKA 3-KROTNA PIONOWA; ALU MAT, LAKIEROWANY; K.1 PRODUKT WYCOFANY |  |  |  | N | N | N | N | Y |  | N | N | Y | N | N
171742080 | 195500 | BERKER BY HAGER | RAMKA 4-KROTNA PIONOWA; ALU MAT, LAKIEROWANY; K.1 PRODUKT WYCOFANY |  |  |  | N | N | N | N | Y |  | N | N | Y | N | N
171742081 | 195502 | BERKER BY HAGER | RAMKA 2-KROTNA POZIOMA; ALU MAT, LAKIEROWANY; K.1 PRODUKT WYCOFANY |  |  |  | N | N | N | N | Y |  | N | N | Y | N | N
171742082 | 167331 | HAGER | PRODUKT WYCOFANY Z OFERTY PRODUKT WYCOFANY Z OFERTY |  |  |  | N | N | N | N | Y |  | N | N | N | N | N
171742083 | 167337 | HAGER | PRODUKT WYCOFANY Z OFERTY PRODUKT WYCOFANY Z OFERTY |  |  |  | N | N | N | N | Y |  | N | N | N | N | N
171742084 | 167338 | HAGER | PRODUKT WYCOFANY Z OFERTY PRODUKT WYCOFANY Z OFERTY |  |  |  | N | N | N | N | Y |  | N | N | N | N | N
171742088 | 166832 | HAGER | PRODUKT WYCOFANY Z OFERTY PRODUKT WYCOFANY Z OFERTY |  |  |  | N | N | N | N | Y |  | N | N | N | N | N
171742089 | 195546 | BERKER BY HAGER | GNIAZDO Z UZIEMIENIEM I POKRYWĄ; ALU MAT, LAKIEROWANY; K.1 PRODUKT WYCOFANY |  |  |  | N | N | N | N | Y |  | N | N | Y | N | N
171742090 | 195551 | BERKER BY HAGER | REGULATOR TEMPERATURY ZE STEROWANIEM CZASOWYM Z ZESTYKIEM ZMIENNYM I ELEMENTEM CENTRALNYM PRODUKT WYCOFANY |  |  |  | N | N | N | N | Y |  | N | N | Y | N | N
171742091 | 195629 | BERKER BY HAGER | GNIAZDO Z UZIEMIENIEM Z PODWYŻSZONĄ OCHRONĄ STYKÓW; ANTRACYT MAT, LAKIEROWANY; K.1 PRODUKT WYCOFANY |  |  |  | N | N | N | N | Y |  | N | N | Y | N | N
171742092 | 195636 | BERKER BY HAGER | ELEMENT CENTRALNY DO GNIAZDA TAE I GŁOSNIKOWEGO ; KREMOWY; K.1 PRODUKT WYCOFANY |  |  |  | N | N | N | N | Y |  | N | N | Y | N | N
171742093 | 195653 | BERKER BY HAGER | ELEMENT CENTRALNY POJEDYNCZY Z ZASUWĄ CHRONIĄCĄ PRZED KURZEM I POLEM OPISOWYM; KREMOWY; K.1 PRODUKT WYCOFANY |  |  |  | N | N | N | N | Y |  | N | N | Y | N | N
171742094 | 166797 | HAGER | PRODUKT WYCOFANY Z OFERTY PRODUKT WYCOFANY Z OFERTY |  |  |  | N | N | N | N | Y |  | N | N | N | N | N
171742095 | 195658 | BERKER BY HAGER | RAMKA 1-KROTNA; KREMOWY; K.1 PRODUKT WYCOFANY |  |  |  | N | N | N | N | Y |  | N | N | Y | N | N
171742096 | 195659 | BERKER BY HAGER | RAMKA 2-KROTNA PIONOWA; KREMOWY; K.1 PRODUKT WYCOFANY |  |  |  | N | N | N | N | Y |  | N | N | Y | N | N
171742097 | 195660 | BERKER BY HAGER | RAMKA 3-KROTNA PIONOWA; KREMOWY; K.1 PRODUKT WYCOFANY |  |  |  | N | N | N | N | Y |  | N | N | Y | N | N
171742098 | 195661 | BERKER BY HAGER | RAMKA 4-KROTNA PIONOWA; KREMOWY; K.1 PRODUKT WYCOFANY |  |  |  | N | N | N | N | Y |  | N | N | Y | N | N
171742099 | 195663 | BERKER BY HAGER | RAMKA 2-KROTNA POZIOMA; KREMOWY; K.1 PRODUKT WYCOFANY |  |  |  | N | N | N | N | Y |  | N | N | Y | N | N
171742100 | 195664 | BERKER BY HAGER | RAMKA 3-KROTNA POZIOMA; KREMOWY; K.1 PRODUKT WYCOFANY |  |  |  | N | N | N | N | Y |  | N | N | Y | N | N
171742101 | 195665 | BERKER BY HAGER | RAMKA 4-KROTNA POZIOMA; KREMOWY; K.1 PRODUKT WYCOFANY |  |  |  | N | N | N | N | Y |  | N | N | Y | N | N
171742102 | 195666 | BERKER BY HAGER | RAMKA 5-KROTNA POZIOMA; KREMOWY; K.1 PRODUKT WYCOFANY |  |  |  | N | N | N | N | Y |  | N | N | Y | N | N
171742103 | 195667 | BERKER BY HAGER | KLAWISZ; KREMOWY; K.1 PRODUKT WYCOFANY |  |  |  | N | N | N | N | Y |  | N | N | Y | N | N
171742104 | 195299 | BERKER BY HAGER | GNIAZDO Z UZIEMIENIEM Z PODWYŻSZONĄ OCHRONĄ STYKÓW; ŚNIEŻNOBIAŁY, AKSAMIT; Q.1 PRODUKT WYCOFANY |  |  |  | N | N | N | N | Y |  | N | N | Y | N | N
171742105 | 195300 | BERKER BY HAGER | GNIAZDO Z UZIEMIENIEM Z POKRYWĄ Z PODWYŻSZONĄ OCHRONĄ STYKÓW; ŚNIEŻNOBIAŁY, AKSAMIT; Q.1 PRODUKT WYCOFANY |  |  |  | N | N | N | N | Y |  | N | N | Y | N | N
171742107 | 195503 | BERKER BY HAGER | RAMKA 3-KROTNA POZIOMA; ALU MAT, LAKIEROWANY; K.1 PRODUKT WYCOFANY |  |  |  | N | N | N | N | Y |  | N | N | Y | N | N
171742108 | 195669 | BERKER BY HAGER | ELEMENT CENTRALNY DO GNIAZDA PRZYŁĄCZENIOWEGO UAE 1-KROTNEGO; KREMOWY; K.1 PRODUKT WYCOFANY |  |  |  | N | N | N | N | Y |  | N | N | Y | N | N
171742109 | 413210 | HAGER | PŁYTKA CZOŁOWA DO GNIAZDA Z UZIEMIENIEM - POLO FIORENA PRODUKT WYCOFANY Z OFERTY |  |  |  | N | N | N | N | Y |  | N | N | N | N | N
171742110 | 70086 | HAGER | 22000302 GNIAZDO POJ.Z/U Z PRZESŁONAMI STYKÓW PRODUKT WYCOFANY Z OFERTY |  |  |  | N | N | N | N | Y |  | N | N | N | N | N
171742111 | 70088 | HAGER | 22022102 PŁYTKA CZOŁOWA GN.Z UZIEMIENIEM POJ. Z PRZESŁONA BIAŁA PRODUKT WYCOFANY Z OFERTY |  |  |  | N | N | N | N | Y |  | N | N | N | N | N
171742112 | 195504 | BERKER BY HAGER | RAMKA 4-KROTNA POZIOMA; ALU MAT, LAKIEROWANY; K.1 PRODUKT WYCOFANY |  |  |  | N | N | N | N | Y |  | N | N | Y | N | N
171742132 | 177964 | HAGER | R31 ROZDZIELNICA N/N Z PREFABRYKACJĄ PRODUKT WYCOFANY |  |  |  | N | N | N | N | Y |  | N | N | N | N | N
171742133 | 177965 | HAGER | R32 ROZDZIELNICA N/N Z PREFABRYKACJĄ PRODUKT WYCOFANY |  |  |  | N | N | N | N | Y |  | N | N | N | N | N
171742145 | 94392 | BERKER BY HAGER | KLAWISZ Z 5 DOŁĄCZONYMI SOCZEWKAMI; ŚNIEŻNOBIAŁY; B.KWADRAT PRODUKT WYCOFANY |  |  |  | N | N | N | N | Y |  | N | N | Y | N | N
171742146 | 94394 | BERKER BY HAGER | KLAWISZE; ŚNIEŻNOBIAŁY; B.KWADRAT PRODUKT WYCOFANY |  |  |  | N | N | N | N | Y |  | N | N | Y | N | N
171742147 | 94396 | BERKER BY HAGER | KLAWISZE Z NADRUKIEM SYMBOLU "STRZAŁKA"; ŚNIEŻNOBIAŁY; B.KWADRAT PRODUKT WYCOFANY |  |  |  | N | N | N | N | Y |  | N | N | Y | N | N
171742148 | 177966 | HAGER | R42 ROZDZIELNICA N/N Z PREFABRYKACJĄ PRODUKT WYCOFANY |  |  |  | N | N | N | N | Y |  | N | N | N | N | N
171742149 | 251615 | BERKER BY HAGER | RAMKA 3-KROTNA; ALU, MAT; S.1 PRODUKT WYCOFANY |  |  |  | N | N | N | N | Y |  | N | N | Y | N | N
171742150 | 177967 | HAGER | R41 ROZDZIELNICA N/N Z PREFABRYKACJĄ PRODUKT WYCOFANY |  |  |  | N | N | N | N | Y |  | N | N | N | N | N
171742151 | 251783 | BERKER BY HAGER | KLAWISZE DO ŁACZNIKA 3-KLAWISZOWEGO; BRĄZOWY ; ARSYS |  |  |  | N | N | N | N | Y |  | N | N | Y | N | N
171742152 | 252419 | BERKER BY HAGER | STACJA DOKUJĄCA IPOD; STAL SZLACHETNA, LAKIEROWANA; B.1/B.3/B.7 GLAS PRODUKT WYCOFANY |  |  |  | N | N | N | N | Y |  | N | N | Y | N | N
171742153 | 252544 | BERKER BY HAGER | KLAWISZ; ŚNIEŻNOBIAŁY; PODTYNKOWE IP44 INDYWIDUALNE ZAPYTANIE |  |  |  | N | N | N | N | Y |  | N | N | Y | N | N
171742167 | 167531 | HAGER | PRODUKT WYCOFANY Z OFERTY PRODUKT WYCOFANY Z OFERTY |  |  |  | N | N | N | N | Y |  | N | N | N | N | N
171742168 | 167534 | HAGER | PRODUKT WYCOFANY Z OFERTY PRODUKT WYCOFANY Z OFERTY |  |  |  | N | N | N | N | Y |  | N | N | N | N | N
171742169 | 167583 | HAGER | PRODUKT WYCOFANY Z OFERTY PRODUKT WYCOFANY Z OFERTY |  |  |  | N | N | N | N | Y |  | N | N | N | N | N
171742170 | 167663 | HAGER POLO | PRODUKT WYCOFANY Z OFERTY PRODUKT WYCOFANY Z OFERTY |  |  |  | N | N | N | N | Y |  | N | N | N | N | N
171742171 | 167681 | HAGER POLO | PRODUKT WYCOFANY Z OFERTY PRODUKT WYCOFANY Z OFERTY |  |  |  | N | N | N | N | Y |  | N | N | N | N | N
171742193 | 177968 | HAGER | RW1 ROZDZIELNICA N/N Z PREFABRYKACJĄ PRODUKT WYCOFANY |  |  |  | N | N | N | N | Y |  | N | N | N | N | N
171742194 | 413212 | HAGER | T1 ROZDZIELNIA N/N PRODUKT WYCOFANY |  |  |  | N | N | N | N | Y |  | N | N | N | N | N
171742195 | 70142 | HAGER | 22011909 RAMKA 4X SREBRNA FIORENA PRODUKT WYCOFANY Z OFERTY |  |  |  | N | N | N | N | Y |  | N | N | N | N | N
171742202 | 167010 | HAGER | PRODUKT WYCOFANY Z OFERTY PRODUKT WYCOFANY Z OFERTY |  |  |  | N | N | N | N | Y |  | N | N | N | N | N
171742207 | 167100 | HAGER | PRODUKT WYCOFANY Z OFERTY PRODUKT WYCOFANY Z OFERTY |  |  |  | N | N | N | N | Y |  | N | N | N | N | N
171742208 | 167108 | HAGER | PRODUKT WYCOFANY Z OFERTY PRODUKT WYCOFANY Z OFERTY |  |  |  | N | N | N | N | Y |  | N | N | N | N | N
171742209 | 167127 | HAGER | PRODUKT WYCOFANY Z OFERTY PRODUKT WYCOFANY Z OFERTY |  |  |  | N | N | N | N | Y |  | N | N | N | N | N
171742210 | 70148 | HAGER | 22000909 GNIAZDO Z/UZ IP44 PRODUKT WYCOFANY Z OFERTY |  |  |  | N | N | N | N | Y |  | N | N | N | N | N
171742211 | 70150 | HAGER | 22000309 GNIAZDO Z/U Z PRZESŁONAMI PRODUKT WYCOFANY Z OFERTY |  |  |  | N | N | N | N | Y |  | N | N | N | N | N
171742212 | 70154 | HAGER | 22009609 KLAWISZ ŁĄCZNIK 2-GRUP PRODUKT WYCOFANY Z OFERTY |  |  |  | N | N | N | N | Y |  | N | N | N | N | N
171742213 | 70158 | HAGER | 22011609 RAMKA 1-KROTNA PRODUKT WYCOFANY Z OFERTY |  |  |  | N | N | N | N | Y |  | N | N | N | N | N
171742214 | 70160 | HAGER | 22011809 RAMKA 3-KR FIORENA SREBNA PRODUKT WYCOFANY Z OFERTY |  |  |  | N | N | N | N | Y |  | N | N | N | N | N
171742215 | 70172 | HAGER | 11006201 PŁYTKA CZOŁOWA DO GNIAZD KOMPUTEROWYCH BEZ WKŁADU TYPU AMP, KRONE MODUŁ 25X50 MM PRODUKT WYCOFANY Z OFERTY |  |  |  | N | N | N | N | Y |  | N | N | N | N | N
171742216 | 70176 | HAGER | 12004501 GNIAZDO GŁOŚNIKOWE OPTIMA PRODUKT WYCOFANY Z OFERTY |  |  |  | N | N | N | N | Y |  | N | N | N | N | N
171742217 | 70182 | HAGER | 11003101 ŚCIEMNIACZ 20-500W DO ELEKTRONICZNY TRAFO. PRODUKT WYCOFANY Z OFERTY |  |  |  | N | N | N | N | Y |  | N | N | N | N | N
171742218 | 70188 | HAGER | 12007902 PYTKA CZOŁOWA Z RAMKĄ SZKIELETOWĄ BEZ WKŁADU DO MODUŁÓW 25X50MM PRODUKT WYCOFANY Z OFERTY |  |  |  | N | N | N | N | Y |  | N | N | N | N | N
171742219 | 70196 | HAGER | 12000202 GNIAZDO Z/U (Z SAMOZACISKAMI) BIAŁE PRODUKT WYCOFANY Z OFERTY |  |  |  | N | N | N | N | Y |  | N | N | N | N | N
171742220 | 70198 | HAGER | 12001002 GNIAZDO Z/U Z UCHYLNĄ OSŁONĄ (Z SAMOZACISKAMI) PRODUKT WYCOFANY Z OFERTY |  |  |  | N | N | N | N | Y |  | N | N | N | N | N
171742221 | 70226 | HAGER | 120048 GNIAZDO TEL.X2 OPTIMA PRODUKT WYCOFANY Z OFERTY |  |  |  | N | N | N | N | Y |  | N | N | N | N | N
171742222 | 77820 | HAGER | 12003602 GNIAZDO RTV KOŃCOWE OPTIMA PRODUKT WYCOFANY Z OFERTY |  |  |  | N | N | N | N | Y |  | N | N | N | N | N
171742223 | 77822 | HAGER | 12003702 GNIAZDO RTV PRZELOTOWE 10 DB OPTIMA PRODUKT WYCOFANY Z OFERTY |  |  |  | N | N | N | N | Y |  | N | N | N | N | N
171742224 | 77824 | HAGER | 12004002 GNIAZDO RTV-SAT KOŃCOWE OPTIMA PRODUKT WYCOFANY Z OFERTY |  |  |  | N | N | N | N | Y |  | N | N | N | N | N
171742225 | 78854 | HAGER | 11002801 ŚCIEMNIACZ 60-600W POKRĘTNY PRODUKT WYCOFANY Z OFERTY |  |  |  | N | N | N | N | Y |  | N | N | N | N | N
171742226 | 78866 | HAGER | 22000903 GNIAZDO Z/U KLAPKA KREMOWA FIORENA PRODUKT WYCOFANY Z OFERTY |  |  |  | N | N | N | N | Y |  | N | N | N | N | N
171742227 | 78922 | HAGER | 2012203 ADAPTER N/T MODUŁ ROZSZERZAJĄCY KREMOWY FIORENA PRODUKT WYCOFANY Z OFERTY |  |  |  | N | N | N | N | Y |  | N | N | N | N | N
171742237 | 166849 | HAGER | PRODUKT WYCOFANY Z OFERTY PRODUKT WYCOFANY Z OFERTY |  |  |  | N | N | N | N | Y |  | N | N | N | N | N
171742238 | 70102 | HAGER | 22032510 GNIZADO PODWÓJNE Z UZ. PRODUKT WYCOFANY Z OFERTY |  |  |  | N | N | N | N | Y |  | N | N | N | N | N
171742239 | 70104 | HAGER | 220096610 KLAWISZ ŁĄCZNIK PRODUKT WYCOFANY Z OFERTY |  |  |  | N | N | N | N | Y |  | N | N | N | N | N
171742244 | 70106 | HAGER | 22009610 KLAWISZ ŁĄCZNIK 2-GRUP PRODUKT WYCOFANY Z OFERTY |  |  |  | N | N | N | N | Y |  | N | N | N | N | N
171742246 | 70108 | HAGER | 22041310 GN.Z/U Z KLAPKĄ IP44 PRODUKT WYCOFANY Z OFERTY |  |  |  | N | N | N | N | Y |  | N | N | N | N | N
171742248 | 166884 | HAGER | PRODUKT WYCOFANY Z OFERTY PRODUKT WYCOFANY Z OFERTY |  |  |  | N | N | N | N | Y |  | N | N | N | N | N
171742252 | 166906 | HAGER | GNIAZDO KOMPUTEROWE MOLEX POJEDYNCZE NIEEKRANOWANE - POLO.OPTIMA/POLO.OPTIMA BIAŁY PRODUKT WYCOFANY Z OFERTY |  |  |  | N | N | N | N | Y |  | N | N | N | N | N
171742255 | 166908 | HAGER | PRODUKT WYCOFANY Z OFERTY PRODUKT WYCOFANY Z OFERTY |  |  |  | N | N | N | N | Y |  | N | N | N | N | N
171742256 | 70110 | HAGER | 22015710 GNIAZDO KOMP.POJ.KAT.5E PRODUKT WYCOFANY Z OFERTY |  |  |  | N | N | N | N | Y |  | N | N | N | N | N
171742257 | 70112 | HAGER | 22061010 GNIAZDO GŁOŚNIKOWE PRODUKT WYCOFANY Z OFERTY |  |  |  | N | N | N | N | Y |  | N | N | N | N | N
171742258 | 70114 | HAGER | 22011610 RAMKA 1-KROTNA PRODUKT WYCOFANY Z OFERTY |  |  |  | N | N | N | N | Y |  | N | N | N | N | N
171742259 | 70116 | HAGER | 22011710 RAMKA 2-KROTNA PRODUKT WYCOFANY Z OFERTY |  |  |  | N | N | N | N | Y |  | N | N | N | N | N
171742260 | 70118 | HAGER | 22011810 RAMKA 3-KROTNA PRODUKT WYCOFANY Z OFERTY |  |  |  | N | N | N | N | Y |  | N | N | N | N | N
171742261 | 70120 | HAGER | 22011910 RAMKA 4-KROTNA PRODUKT WYCOFANY Z OFERTY |  |  |  | N | N | N | N | Y |  | N | N | N | N | N
171742262 | 70122 | HAGER | 22008410 KLAWISZ UNIWERSALNY PRODUKT WYCOFANY Z OFERTY |  |  |  | N | N | N | N | Y |  | N | N | N | N | N
171742263 | 70126 | HAGER | 22000110 GNIZADO Z UZ. PRODUKT WYCOFANY Z OFERTY |  |  |  | N | N | N | N | Y |  | N | N | N | N | N
171742265 | 70128 | HAGER | 22000109 GNIAZDO Z UZIEM.SR PRODUKT WYCOFANY Z OFERTY |  |  |  | N | N | N | N | Y |  | N | N | N | N | N
171742266 | 70130 | HAGER | 22008409 KLAWISZ UNIWERSALNY SERBNY PRODUKT WYCOFANY Z OFERTY |  |  |  | N | N | N | N | Y |  | N | N | N | N | N
171742267 | 70132 | HAGER | 22004709 GN. TELEF. POJ. PRODUKT WYCOFANY Z OFERTY |  |  |  | N | N | N | N | Y |  | N | N | N | N | N
171742270 | 166910 | HAGER | PRODUKT WYCOFANY Z OFERTY PRODUKT WYCOFANY Z OFERTY |  |  |  | N | N | N | N | Y |  | N | N | N | N | N
171742271 | 70136 | HAGER | 22011709 RAMKA 2-KR FIORENA PRODUKT WYCOFANY Z OFERTY |  |  |  | N | N | N | N | Y |  | N | N | N | N | N
171742273 | 166943 | HAGER | PRODUKT WYCOFANY Z OFERTY PRODUKT WYCOFANY Z OFERTY |  |  |  | N | N | N | N | Y |  | N | N | N | N | N
171742274 | 70138 | HAGER | 22012009 RAMKA 5-KR FIORENA PRODUKT WYCOFANY Z OFERTY |  |  |  | N | N | N | N | Y |  | N | N | N | N | N
171742276 | 70140 | HAGER | 22032509 GNIAZDO PODWÓJNE Z UZ. PRODUKT WYCOFANY Z OFERTY |  |  |  | N | N | N | N | Y |  | N | N | N | N | N
171742278 | 166948 | HAGER | PRODUKT WYCOFANY Z OFERTY PRODUKT WYCOFANY Z OFERTY |  |  |  | N | N | N | N | Y |  | N | N | N | N | N
171742280 | 70146 | HAGER | 22061009 GN.GŁOŚNIKOWE PRODUKT WYCOFANY Z OFERTY |  |  |  | N | N | N | N | Y |  | N | N | N | N | N
171742916 | 67724 | BERKER BY HAGER | 53113382 PIERŚCIEŃ OZDOBNY KREMOWY MODUL-(STAR-)PLUS PRODUKT WYCOFANY |  |  |  | N | N | N | N | Y |  | N | N | Y | N | N
171742917 | 67726 | BERKER BY HAGER | 53113389 PIERŚCIEŃ OZDOBNY ŚNIEŻNOBIAŁY MODUL-(STAR-)PLUS PRODUKT WYCOFANY |  |  |  | N | N | N | N | Y |  | N | N | Y | N | N
171742919 | 67728 | BERKER BY HAGER | 53113362 PIERŚCIEŃ OZDOBNY CZERWONY MODUL-(STAR-)PLUS PRODUKT WYCOFANY |  |  |  | N | N | N | N | Y |  | N | N | Y | N | N
171742920 | 67730 | BERKER BY HAGER | 53113364 PIERŚCIEŃ OZDOBNY BRĄZOWY MODUL-(STAR-)PLUS PRODUKT WYCOFANY |  |  |  | N | N | N | N | Y |  | N | N | Y | N | N
171742921 | 67732 | BERKER BY HAGER | 53113365 PIERŚCIEŃ OZDOBNY CZARNY MODUL-(STAR-)PLUS PRODUKT WYCOFANY |  |  |  | N | N | N | N | Y |  | N | N | Y | N | N
171743167 | 227941 | HAGER | GNIAZDO KANAŁOWE PODWÓJNE Z BOLCEM, BIAŁE PRODUKT WYCOFANY Z OFERTY |  |  |  | N | N | N | N | Y |  | N | N | N | N | N
171743746 | 70242 | HAGER | L5419 SCHW PUSZKA INSTALACYJNA H55,BR 1-KR. CZARNA PRODUKT WYCOFANY Z OFERTY |  |  |  | N | N | N | N | Y |  | N | N | N | N | N
171743749 | 76784 | HAGER | ATA409009010 KANAŁ 90X40 BIAŁY 2M TEHALIT PRODUKT WYCOFANY Z OFERTY |  |  |  | N | N | N | N | Y |  | N | N | N | N | N
171743753 | 77846 | HAGER POLO | ATA 122009010 KANAŁ 12X20 2M BIAŁY PRODUKT WYCOFANY Z OFERTY |  |  |  | N | N | N | N | Y |  | N | N | N | N | N
171743756 | 77848 | HAGER POLO | ATA 122019010 12X20 KANAŁ DWUKOMOROWY 2M BIAŁY PRODUKT WYCOFANY Z OFERTY |  |  |  | N | N | N | N | Y |  | N | N | N | N | N
171744053 | 67734 | BERKER BY HAGER | 53113366 PIERŚCIEŃ OZDOBNY ŻÓŁTY MODUL-(STAR-)PLUS PRODUKT WYCOFANY |  |  |  | N | N | N | N | Y |  | N | N | Y | N | N
171744055 | 67736 | BERKER BY HAGER | 53113368 PIERŚCIEŃ OZDOBNY ZIELONY MODUL-(STAR-)PLUS PRODUKT WYCOFANY |  |  |  | N | N | N | N | Y |  | N | N | Y | N | N
171744057 | 67738 | BERKER BY HAGER | 53113336 PIERŚCIEŃ OZDOBNY ZŁOTY MODUL-(STAR-)PLUS PRODUKT WYCOFANY |  |  |  | N | N | N | N | Y |  | N | N | Y | N | N
171744060 | 67740 | BERKER BY HAGER | 53113362 PIERŚCIEŃ CZERWONY PRODUKT WYCOFANY |  |  |  | N | N | N | N | Y |  | N | N | Y | N | N
171744068 | 67742 | BERKER BY HAGER | 53113363 PIERŚCIEŃ NIEBIESKI PRODUKT WYCOFANY |  |  |  | N | N | N | N | Y |  | N | N | Y | N | N
171744634 | 77858 | HAGER | ATA 163009010 KANAŁ 16X30 2M BIAŁY PRODUKT WYCOFANY Z OFERTY |  |  |  | N | N | N | N | Y |  | N | N | N | N | N
171745546 | 77860 | HAGER | ATA 163019010 16X30 KANAŁ DWUKOMOROWY 2M BIAŁY PRODUKT WYCOFANY Z OFERTY |  |  |  | N | N | N | N | Y |  | N | N | N | N | N
171745616 | 77864 | HAGER | ATA 163049010 KĄT WEWNĘTRZNY BIAŁY PRODUKT WYCOFANY Z OFERTY |  |  |  | N | N | N | N | Y |  | N | N | N | N | N
171745624 | 77866 | HAGER | ATA 163059010 KĄT PŁASKI BIAŁY PRODUKT WYCOFANY Z OFERTY |  |  |  | N | N | N | N | Y |  | N | N | N | N | N
171745652 | 77870 | HAGER | ATA 125009010 12X50 KANAŁ 2 M BIAŁY PRODUKT WYCOFANY Z OFERTY |  |  |  | N | N | N | N | Y |  | N | N | N | N | N
171745681 | 77872 | HAGER | ATA 125029010 12X50 KANAŁ TRZYKOMOROWY 2M BIAŁY PRODUKT WYCOFANY Z OFERTY |  |  |  | N | N | N | N | Y |  | N | N | N | N | N
171745838 | 77890 | HAGER | ATA 404009010 40X40 KANAŁ 2M BIAŁY PRODUKT WYCOFANY Z OFERTY |  |  |  | N | N | N | N | Y |  | N | N | N | N | N
171745846 | 77922 | HAGER | ATA406009010 40X60 KANAŁ 2M BIAŁY PRODUKT WYCOFANY Z OFERTY |  |  |  | N | N | N | N | Y |  | N | N | N | N | N
171755598 | 526686 | HAGER | UNIVERS ROZDZIELNICA WISZĄCA IP55/I 800X1100X275 UTS |  |  |  | N | N | N | N | Y |  | N | N | N | N | N
171755608 | 400896 | HAGER | MODUŁOWY ROZŁĄCZNIK IZOLACYJNY, 2P 25A HAG |  |  |  | N | N | N | N | Y |  | N | N | N | N | N
171755609 | 400969 | HAGER | PRZEŁĄCZNIK Z POZ. CENTRALNĄ OFF, I-0-II, PRZYŁĄCZENIE ZASILANIA GÓRNE, 2P 25A HAG |  |  |  | N | N | N | N | Y |  | N | N | N | N | N
171885607 | 471639 | LOVATO ELECTRIC | Zasilacz dwufazowy, wyjście: 24VDC, 4.2A, 100W |  |  |  | N | N | N | N | Y |  | N | N | N | N | Y
173292084 | 529687-VIRTUAL-1 | NKT CABLES | Przewód instalacyjny YDYp 4x1,5 bębnowy 450/750V | <p><span style="font-weight: 700;">Przewód instalacyjny YDYp 4x1,5 bębnowy 450/750V </span><br></p><p>Liczba i przekrój znamieniowy żył: 4 x 1,5 </p><p>Napięcie znamionowe: 450/750V </p><p>Kolor przewodu: biały </p><p>Żyła miedziana klasy 1 </p><p>Izolacja PVC</p> |  |  | N | N | N | N | Y |  | N | N | N | N | Y
173963424 | 143487 | HAGER | PODZESPÓŁ UNIVERS N, ROZSTAW 60MM, 3-POL., 8XNH00, LISTWOWE, 450X500MM, ODPŁYW DÓŁ HAG |  |  |  | N | N | N | N | Y |  | N | N | N | N | N
173966636 | 526813 | HAGER | UNIVERS COKÓŁ 1050X100X400, DLA FR/FS UTS |  |  |  | N | N | N | N | Y |  | N | N | N | N | N
173966787 | 526725 | HAGER | UNIVERS ROZDZIELNICA STOJĄCA IP41/I 1050X1850X400 UTS |  |  |  | N | N | N | N | Y |  | N | N | N | N | N
174584102 | 518871 | HAGER | MASKOWNICA WYŁAMYWALNA, RAL 9002, 226MM HAG |  |  |  | N | N | N | N | Y |  | N | N | N | N | N
174985440 | 465812 | LOVATO ELECTRIC | Cewka BA705 230/50 |  | 122.6433 | 1 | N | N | N | N | Y |  | N | N | N | N | Y
175570708 | 470980 | LOVATO ELECTRIC | Stycznik modułowy CN25.10220 50/60 Hz |  |  |  | N | N | N | N | Y |  | N | N | N | N | Y
175863224 | 494758 | BERKER BY HAGER | Q.1 RAMKA 1-KROTNA, ALU AKSAMIT, LAKIEROWANY - PRODUKT DOSTĘPNY OD III KWARTAŁU 2016 BER | <div>Konstrukcja</div><div>Wykonanie:<span style="white-space:pre"> </span>1-krotne</div><div>Materiał</div><div>Kolor:<span style="white-space:pre"> </span>wygląd: aluminium</div><div>Kolor RAL:<span style="white-space:pre"> </span>RAL 9006</div><div>Materiał/obróbka:<span style="white-space:pre"> </span>lakierowany</div><div>Materiał:<span style="white-space:pre"> </span>Tworzywo duroplastyczne</div><div>Powierzchnia:<span style="white-space:pre"> </span>aksamit</div><div>Oznaczenie</div><div>Główna linia projektowa:<span style="white-space:pre"> </span>Berker Q.1</div><div>Dodatkowe informacje</div><div>do montażu pionowego i poziomego</div><div>ochrona IP44 w przypadku zastosowania zestawu uszczelek nr zam. 1010 7...</div> | 31.98 | 2 | N | N | N | N | Y |  | N | N | Y | N | N
176710959 | 228114 | HAGER | PRZEŁĄCZNIK ZASILANIA I-0-II 4P 400A UTS |  |  |  | N | N | N | N | Y |  | N | N | N | N | N
177275027 | 526562 | HAGER | UNIVERS ROZDZIELNICA STOJĄCA IP55/I 550X1850X275 + COKÓŁ 100MM UTS |  |  |  | N | N | N | N | Y |  | N | N | N | N | N
177533622 | 465789 | LOVATO ELECTRIC | Cewka 400VAC 50/60Hz do styczników BF00A, BF09A-BF25A |  | 56.5923 | 1 | N | N | N | N | Y |  | N | N | N | N | Y
177545187 | 82019 | EK ELEKTROKABEL | YDYP 3X1,5 450/750V KRĄŻKI 100M YDYP 450/750V |  | 4356.66 | 6.652 | N | N | N | N | Y |  | N | N | N | N | N
177545190 | 82020 | EK ELEKTROKABEL | YDYP 3X2,5 450/750V KRĄŻKI 100 M YDYP 450/750V |  | 6635.85 | 5.405 | N | N | N | N | Y |  | N | N | N | N | N
186137245 | 228679 | HAGER | WKŁ. ZWŁOCZNA C 8,5X32 4A AC 400V GG WEB | <p class="MsoNormal">Dane techniczne<o:p></o:p></p><p class="MsoNormal"> <o:p></o:p></p><p class="MsoNormal">Konstrukcja<o:p></o:p></p><p class="MsoNormal">Charakterystyka wyzwalania: C<o:p></o:p></p><p class="MsoNormal">Charakterystyka elektryczna<o:p></o:p></p><p class="MsoNormal">Znamionowa zwarciowa zdolność łączeniowa Icn: 4 A<o:p></o:p></p><p class="MsoNormal">Napięcie znamionowe łączeniowe Ue (AC): 400 V<o:p></o:p></p><p class="MsoNormal">Bezpiecznik<o:p></o:p></p><p class="MsoNormal">Wielkość wkładki bezpiecznikowej: 8,5 x 32<o:p></o:p></p><p class="MsoNormal">Wymiary<o:p></o:p></p><p class="MsoNormal">Wysokość produktu: 8,5 mm<o:p></o:p></p><p class="MsoNormal">Długość: 32 mm<o:p></o:p></p><p class="MsoNormal">Szerokość produktu: 8,5 mm<o:p></o:p></p><p class="MsoNormal">Norma<o:p></o:p></p><p class="MsoNormal">Dyrektywa europejska RoHs: zgodny<o:p></o:p></p><p class="MsoNormal">Oznaczenie<o:p></o:p></p><p class="MsoNormal">Grupa urządzeń: L<o:p></o:p></p><p> </p><p class="MsoNormal">Napięcie znamionowe łączeniowe Ue (AC): 400 V<o:p></o:p></p> | 9.594 | 10 | N | N | N | N | Y |  | N | N | N | N | N
186137246 | 228743 | HAGER | GŁÓWKA BEZP. D R11/4 DIVH 100A, 500V WEB |  |  |  | N | N | N | N | Y |  | N | N | N | N | N
186137247 | 228764 | HAGER | GŁÓWKA PORCEL. PLOMB. K02/P D02/E18 63A WEB |  |  |  | N | N | N | N | Y |  | N | N | N | N | N
186137279 | 448382 | HAGER | OCHRONNIK PRZEPIĘCIOWY, TYP 3, 1,5 KV, HAG |  |  |  | N | N | N | N | Y |  | N | N | N | N | N
186137303 | 421275 | HAGER | GNIAZDO 2P+E Z KLAPKĄ OPCJ. IP44, 230V/16A, LUMINA2, KREMOWY LUM |  |  |  | N | N | N | N | Y |  | N | N | N | N | N
186137309 | 421287 | HAGER | GNIAZDO 2XRJ45 CAT.5E UTP, LUMINA2, BIAŁY LUM |  |  |  | N | N | N | N | Y |  | N | N | N | N | N
186137538 | 518848 | HAGER | VOLTA ROZDZIELNICA HYBRYDOWA PODTYNKOWA, 24M, 2X PŁYTA MONTAŻOWA HAG |  |  |  | N | N | N | N | Y |  | N | N | N | N | N
186137558 | 518849 | HAGER | VOLTA ROZDZIELNICA HYBRYDOWA PODTYNKOWA, 36M, 1X PŁYTA MONTAŻOWA HAG |  |  |  | N | N | N | N | Y |  | N | N | N | N | N
186137560 | 518847 | HAGER | VOLTA ROZDZIELNICA HYBRYDOWA PODTYNKOWA, 12M, 3X PŁYTA MONTAŻOWA HAG |  |  |  | N | N | N | N | Y |  | N | N | N | N | N
186137768 | 195764 | BERKER BY HAGER | KLAWISZE Z NADRUKIEM SYMBOLU "STRZAŁKI"; ŚNIEŻNOBIAŁY; K.1 K.1 ŚNIEŻNOBIAŁY |  |  |  | N | N | N | N | Y |  | N | N | Y | N | N
186137769 | 195229 | BERKER BY HAGER | ZAŚLEPKA Z ELEMENTEM CENTRALNYM; ŚNIEŻNOBIAŁY, AKSAMIT; Q.1 BERKER Q.1 ŚNIEŻNOBIAŁY, AKSAMIT |  |  |  | N | N | N | N | Y |  | N | N | Y | N | N
186138210 | 400830 | HAGER | MCB WYŁĄCZNIK NADPRĄDOWY 6KA 3P C 13A HAG |  |  |  | N | N | N | N | Y |  | N | N | N | N | N
186138212 | 401627 | HAGER | KĄT PŁASKI, BRP/BRAP 65130, BIAŁY TEH |  |  |  | N | N | N | N | Y |  | N | N | N | N | N
186138214 | 401582 | HAGER | KANAŁ PVC, PODSTAWA 65X100, BIAŁA TEH |  |  |  | N | N | N | N | Y |  | N | N | N | N | N
186138216 | 401405 | HAGER | GNIAZDO Z UZIEMIENIEM; SAMOZACISKI; SYSTO; 2 MODUŁY; ALU; 16A/250V HAG |  |  |  | N | N | N | N | Y |  | N | N | N | N | N
186138218 | 401446 | HAGER | GNIAZDO R/TV+SAT KOŃCOWE 1 PRZEWÓD; SYSTO; 2 MODUŁY ; ALU HAG |  |  |  | N | N | N | N | Y |  | N | N | N | N | N
186138220 | 401426 | HAGER | GNIAZDO INFORMATYCZNE RJ45 CAT.6 UTP; SYSTO; 1 MODUŁ; ALU HAG |  |  |  | N | N | N | N | Y |  | N | N | N | N | N
186138221 | 401457 | HAGER | ZAŚLEPKA; SYSTO; 2 MODUŁY; ALU HAG |  |  |  | N | N | N | N | Y |  | N | N | N | N | N
186138223 | 401455 | HAGER | ZAŚLEPKA; SYSTO; 1 MODUŁ; ALU HAG |  |  |  | N | N | N | N | Y |  | N | N | N | N | N
186138306 | 83877 | HAGER | SPD TYP 1, 3P, SIEĆ TN/TT, IIMP 100KA, UP?1,5KV HAG |  |  |  | N | N | N | N | Y |  | N | N | N | N | N
186138309 | 495215 | BERKER BY HAGER | INTEGRO ŁĄCZNIK KLAWISZOWY, 1-BIEGUNOWY, BIAŁY, POŁYSK BPR |  |  |  | N | N | N | N | Y |  | N | N | Y | N | N
186138395 | 495508 | BERKER BY HAGER | K.1 PŁYTKA CZOŁOWA DO GNIAZDA Z UZIEMIENIEM I POKRYWĄ, BIAŁY BPR |  |  |  | N | N | N | N | Y |  | N | N | Y | N | N
186138397 | 227999 | HAGER | ADAPTER 1 POLE 45X45 BIAŁY TEH |  |  |  | N | N | N | N | Y |  | N | N | N | N | N
186138399 | 228005 | HAGER | ADAPTER 3 POLA 45X45 BIAŁY TEH |  |  |  | N | N | N | N | Y |  | N | N | N | N | N
186138401 | 421225 | HAGER | RAMKA 1-KROTNA, LUMINA2, KREMOWY LUM |  |  |  | N | N | N | N | Y |  | N | N | N | N | N
186138403 | 421239 | HAGER | ŁĄCZNIK 1-BIEGUNOWY, LUMINA2, KREMOWY LUM |  |  |  | N | N | N | N | Y |  | N | N | N | N | N
186138405 | 448412 | HAGER | GNIAZDO PODWÓJNE 230V/16A, MODUŁOWE, LUMINA2, KREMOWY LUM |  |  |  | N | N | N | N | Y |  | N | N | N | N | N
186138406 | 421229 | HAGER | RAMKA 2-KROTNA POZIOMA, LUMINA2, KREMOWY LUM |  |  |  | N | N | N | N | Y |  | N | N | N | N | N
186138410 | 526487 | HAGER | COSMOS ROZDZIELNICA 2X12M N/T, IP40, DRZWI PEŁNE HAG |  |  |  | N | N | N | N | Y |  | N | N | N | N | N
186138416 | 526471 | HAGER | IC2 ROZDZIELNICA 1X6M N/T, IP40, DRZWI TRANSPARENTNE HAG |  |  |  | N | N | N | N | Y |  | N | N | N | N | N
186138452 | 526472 | HAGER | IC2 ROZDZIELNICA 1X8M N/T, IP40, DRZWI TRANSPARENTNE HAG |  |  |  | N | N | N | N | Y |  | N | N | N | N | N
186138497 | 526469 | HAGER | COSMOS ROZDZIELNICA 2X12M P/T, IP40, DRZWI PEŁNE HAG |  |  |  | N | N | N | N | Y |  | N | N | N | N | N
186138500 | 477640 | HAGER | ROZDZIELNICA VOLTA VDI PODTYNKOWA, 4RZĘD., 3X PŁYTA MONTAŻOWA, 1X SZYNA TH HAG |  |  |  | N | N | N | N | Y |  | N | N | N | N | N
186138502 | 526474 | HAGER | COSMOS ROZDZIELNICA 1X12M N/T, IP40, DRZWI TRANSPARENTNE HAG |  |  |  | N | N | N | N | Y |  | N | N | N | N | N
186138519 | 144901 | HAGER | SZYNA GRZEBIENIOWA WIDEŁKOWA 1P, 16 MM2, 12M HAG |  |  |  | N | N | N | N | Y |  | N | N | N | N | N
186138520 | 144902 | HAGER | SZYNA GRZEBIENIOWA WIDEŁKOWA 1P, 16 MM2, 57M HAG |  |  |  | N | N | N | N | Y |  | N | N | N | N | N
186138661 | 136452 | HAGER | OBUDOWA ORION PLUS BOX AUTOM./DYSTRYB. DRZWI PEŁNE (POLIESTER) 350X300X160 HAG |  |  |  | N | N | N | N | Y |  | N | N | N | N | N
186138807 | 526491 | HAGER | COSMOS ROZDZIELNICA 1X12M P/T, IP40, DRZWI TRANSPARENTNE HAG |  |  |  | N | N | N | N | Y |  | N | N | N | N | N
186138836 | 526486 | HAGER | COSMOS ROZDZIELNICA 1X18M N/T, IP40, DRZWI PEŁNE HAG |  |  |  | N | N | N | N | Y |  | N | N | N | N | N
186138838 | 526492 | HAGER | COSMOS ROZDZIELNICA 1X18M P/T, IP40, DRZWI TRANSPARENTNE HAG |  |  |  | N | N | N | N | Y |  | N | N | N | N | N
186138840 | 526493 | HAGER | COSMOS ROZDZIELNICA 2X12M P/T, IP40, DRZWI TRANSPARENTNE HAG |  |  |  | N | N | N | N | Y |  | N | N | N | N | N
186138842 | 526696 | HAGER | UNIVERS ROZDZIELNICA WISZĄCA IP55/I 800X1250X275 UTS |  |  |  | N | N | N | N | Y |  | N | N | N | N | N
186138848 | 526485 | HAGER | COSMOS ROZDZIELNICA 1X12M N/T, IP40, DRZWI PEŁNE HAG |  |  |  | N | N | N | N | Y |  | N | N | N | N | N
186138856 | 449003 | BERKER BY HAGER | SYSTEM PRZYWOŁAWCZY POŁĄCZENIA ALARMOWEGO Z RAMKA S.1 ŚNIEŻNOBIAŁY POŁYSK BER | <div>Materiał</div><div>kolor linii dekoracyjnej:<span style="white-space:pre"> </span>biały</div><div>Kolor:<span style="white-space:pre"> </span>biały</div><div>Kolor RAL:<span style="white-space:pre"> </span>RAL 9010</div><div>Powierzchnia:<span style="white-space:pre"> </span>połysk</div><div>Instalacja / Montaż</div><div>Dla instalacji w standardowych puszkach podtynkowych:<span style="white-space:pre"> </span>wg DIN 49073-1</div><div>elementy centralne do mocowania wtykowego </div><div>Podłączenie</div><div>z zaciskami śrubowymi </div><div>Wyposażenie</div><div>System alarmowy:<span style="white-space:pre"> </span>wg DIN VDE 0834</div><div>możliwość ustawienia dzwonka w postaci sygnału ciągłego lub pulsującego </div><div>możliwość podłączenia sygnału dźwiękowego do sygnalizatora świetlnego </div><div>Bezpieczeństwo</div><div>kontrola urządzeń inicjujących połączenia pod kątem przerwania przewodu </div><div>Warunki użytkowania</div><div>Temperatura robocza:<span style="white-space:pre"> </span>-5 … 40 °C</div><div>Oznaczenie</div><div>Główna linia projektowa:<span style="white-space:pre"> </span>Berker S.1</div> | 1519.05 | 1 | N | N | N | N | Y |  | N | N | Y | N | N
186138928 | 400772 | HAGER | MCB WYŁĄCZNIK NADPRĄDOWY 6KA 1P+N C 10A HAG |  |  |  | N | N | N | N | Y |  | N | N | N | N | N
186138930 | 400771 | HAGER | MCB WYŁĄCZNIK NADPRĄDOWY 6KA 1P+N C 6A HAG |  |  |  | N | N | N | N | Y |  | N | N | N | N | N
186139005 | 505478 | HAGER | RCBO WYŁĄCZNIK RÓŻNICOWOPRĄDOWY Z CZŁONEM NADPRĄDOWYM 4P 6KA C 20A/30MA TYP A HAG |  |  |  | N | N | N | N | Y |  | N | N | N | N | N
186139021 | 494546 | BERKER BY HAGER | INTEGRO FLOW PUSZKA PODTYNKOWA O 45 MM, SZARY BPR |  |  |  | N | N | N | N | Y |  | N | N | Y | N | N
186139039 | 421250 | HAGER | ŁĄCZNIK 3-KLAWISZOWY, 3-BIEGUNOWY, LUMINA2, BIAŁY LUM |  |  |  | N | N | N | N | Y |  | N | N | N | N | N
186139088 | 421241 | HAGER | ŁĄCZNIK SCHODOWY/UNIWERSALNY, LUMINA2, KREMOWY LUM |  |  |  | N | N | N | N | Y |  | N | N | N | N | N
186139092 | 421230 | HAGER | RAMKA 3-KROTNA PIONOWA, LUMINA2, BIAŁY LUM |  |  |  | N | N | N | N | Y |  | N | N | N | N | N
186139097 | 250493 | BERKER BY HAGER | ZAŚLEPKA Z ELEMENTEM CENTRALNYM; ŚNIEŻNOBIAŁY, POŁYSK; S.1/B.3/B.7 GLAS |  |  |  | N | N | N | N | Y |  | N | N | Y | N | N
186139098 | 251044 | BERKER BY HAGER | KLAWISZE Z NADRUKIEM SYMBOLU "STRZAŁKA"; ŚNIEŻNOBIAŁY, POŁYSK; S.1/B.3/B.7 GLAS PRODUKT WYCOFANY |  |  |  | N | N | N | N | Y |  | N | N | Y | N | N
186139099 | 228855 | HAGER | KANAŁ ELEKTROINSTALACYJNY 30X60, BIAŁY TEH |  |  |  | N | N | N | N | Y |  | N | N | N | N | N
186139101 | 228883 | HAGER | KANAŁ ELEKTROINSTALACYJNY 40X110, BIAŁY TEH |  |  |  | N | N | N | N | Y |  | N | N | N | N | N
186139102 | 229013 | HAGER | KOŃCÓWKA DO LFF60090 I LFF40090 , BIAŁA TEH |  |  |  | N | N | N | N | Y |  | N | N | N | N | N
186139105 | 421262 | HAGER | ŁĄCZNIK ŻALUZJOWY ZWIERNY, LUMINA2, BIAŁY LUM |  |  |  | N | N | N | N | Y |  | N | N | N | N | N
186139119 | 228557 | HAGER | ELEMENT POZYCJONUJĄCY OSPRZĘT 45X45MM TEH |  |  |  | N | N | N | N | Y |  | N | N | N | N | N
186139129 | 513357 | HAGER | PUSZKA INSTALACYJNA 1-KROTNA, MONTAŻ W PROFILACH TYPU C, PEŁNA, CZARNA TEH |  |  |  | N | N | N | N | Y |  | N | N | N | N | N
186139182 | 495108 | BERKER BY HAGER | INTEGRO FLOW RAMKA 1-KROTNA, BIAŁY, POŁYSK BPR |  |  |  | N | N | N | N | Y |  | N | N | Y | N | N
186139184 | 495054 | BERKER BY HAGER | INTEGRO FLOW PUSZKA NATYNKOWA 1-KROTNA WYSOKA, BIAŁY, POŁYSK BPR |  |  |  | N | N | N | N | Y |  | N | N | Y | N | N
186139186 | 495128 | BERKER BY HAGER | INTEGRO FLOW RAMKA 1-KROTNA Z POKRYWĄ, BIAŁY, POŁYSK BPR |  |  |  | N | N | N | N | Y |  | N | N | Y | N | N
186139188 | 495026 | BERKER BY HAGER | INTEGRO GNIAZDO SCHUKO, BIAŁY, MAT MECHANIZM BPR |  |  |  | N | N | N | N | Y |  | N | N | Y | N | N
186139221 | 230622 | HAGER | ROZDZIELNICA NT,VOLTA,IP30,2X12MOD. HAG |  |  |  | N | N | N | N | Y |  | N | N | N | N | N
186139222 | 230646 | HAGER | ROZDZIELNICA,VECTORII,IP65,24MOD. HAG |  |  |  | N | N | N | N | Y |  | N | N | N | N | N
186139225 | 230739 | HAGER | ZAŚLEPKA; SYSTO; 1 MODUŁ; BIAŁY HAG |  |  |  | N | N | N | N | Y |  | N | N | N | N | N
186139239 | 477704 | HAGER | RAMKA 5-KROTNA PIONOWA, LUMINA 2, BIAŁY LUM |  |  |  | N | N | N | N | Y |  | N | N | N | N | N
186139240 | 477926 | BERKER BY HAGER | GNIAZDO ANTENOWE 4-WY NIEPRZELOTOWE BPR |  |  |  | N | N | N | N | Y |  | N | N | Y | N | N
186139243 | 227203 | HAGER | KOLUMNA JEDNOSTRONNA DA200-45 Z MECH. ROZPOROWYM, WYS. 3,3-3,5M, ALU TEH |  |  |  | N | N | N | N | Y |  | N | N | N | N | N
186139307 | 526476 | HAGER | COSMOS ROZDZIELNICA 2X12M N/T, IP40, DRZWI TRANSPARENTNE HAG |  |  |  | N | N | N | N | Y |  | N | N | N | N | N
186139309 | 477638 | HAGER | ROZDZIELNICA VOLTA VDI PODTYNKOWA, 2RZĘD., 2X PŁYTA MONTAŻOWA HAG |  |  |  | N | N | N | N | Y |  | N | N | N | N | N
186139323 | 526467 | HAGER | COSMOS ROZDZIELNICA 1X12M P/T, IP40, DRZWI PEŁNE HAG |  |  |  | N | N | N | N | Y |  | N | N | N | N | N
186139327 | 526475 | HAGER | COSMOS ROZDZIELNICA 1X18M N/T, IP40, DRZWI TRANSPARENTNE HAG |  |  |  | N | N | N | N | Y |  | N | N | N | N | N
186139330 | 526468 | HAGER | COSMOS ROZDZIELNICA 1X18M P/T, IP40, DRZWI PEŁNE HAG |  |  |  | N | N | N | N | Y |  | N | N | N | N | N
186139336 | 477639 | HAGER | ROZDZIELNICA VOLTA VDI PODTYNKOWA, 3RZĘD., 2X PŁYTA MONTAŻOWA, 1X SZYNA TH HAG |  |  |  | N | N | N | N | Y |  | N | N | N | N | N
186139337 | 465845 | LOVATO ELECTRIC | Stycznik 3-polowy B115.00 220/240V |  | 1378.2396 | 2 | N | N | N | N | Y |  | N | N | N | N | Y
190775444 | 143534 | HAGER | SZYNA NOŚNA,UNIVERS,1650MM,(2SZT.) HAG |  |  |  | N | N | N | N | Y |  | N | N | N | N | N
190775449 | 477833 | BERKER BY HAGER | GNIAZDO Z UZIEMIENIEM 2P+Z KOMPLETNE, IP55, BERKER W.1, BIAŁY BPR |  | 52.275 | 8 | N | N | N | N | Y |  | N | N | Y | N | N
190775553 | 196058 | BERKER BY HAGER | RAMKA ŚRODKOWA; ŚNIEŻNOBIAŁY; SERIE 1930 SERIE 1930 ŚNIEŻNOBIAŁY |  |  |  | N | N | N | N | Y |  | N | N | Y | N | N
190775698 | 471495 | LOVATO ELECTRIC | Napęd do regulacji prędkości 3 fazowy, 11 kW 380-500V z filtrem EMC |  |  |  | N | N | N | N | Y |  | N | N | N | N | Y
190775713 | 505465 | HAGER | ROZŁĄCZNIK NH- WIELKOŚĆ 000, 3X100A, MONTOWANY NA SZYNACH ZBIORCZYCH 60MM HAG |  |  |  | N | N | N | N | Y |  | N | N | N | N | N
190775841 | 494567 | BERKER BY HAGER | SERIE 1930/GLAS PŁYTKA CZOŁOWA Z PRZYSŁONAMI STYKÓW DO GNIAZDA Z UZIEMIENIEM, BIAŁY BPR |  |  |  | N | N | N | N | Y |  | N | N | Y | N | N
190775942 | 526540 | HAGER | UNIVERS ROZDZIELNICA STOJĄCA IP55/II 550X1700X275 + COKÓŁ 100MM UTS |  |  |  | N | N | N | N | Y |  | N | N | N | N | N
190775988 | 526856 | HAGER | UNIVERS SZYNA WSPORCZA 500 UTS |  |  |  | N | N | N | N | Y |  | N | N | N | N | N
190775992 | 526839 | HAGER | UNIVERS UCHWYT SZYNY WSPORCZEJ 275, KL II, IP55 UTS |  |  |  | N | N | N | N | Y |  | N | N | N | N | N
194536954 | 524512 | HAGER | ROZDZIELNICA N/N T DATA |  |  |  | N | N | N | N | Y |  | N | N | N | N | N
194783641 | 465051 | LOVATO ELECTRIC | Stycznik 3-polowy 1NO 25A AC3 400/50-60 |  | 229.9977 | 2 | N | N | N | N | Y |  | N | N | N | N | Y
194982753 | 137287 | HAGER | OBUDOWA NAŚCIENNA,UNIVERS,IP44/I, 1100X1050X205 HAG |  |  |  | N | N | N | N | Y |  | N | N | N | N | N
194992775 | 526644 | HAGER | UNIVERS ROZDZIELNICA WISZĄCA IP55/I 550X500X275 UTS |  |  |  | N | N | N | N | Y |  | N | N | N | N | N
195250318 | 462645-VIRTUAL-1 | NKT CABLES | Przewód instalacyjny YDYp 3x1,5 krążki 100m 450/750V | <p><span style="font-weight: 700;">Przewód instalacyjny YDYp 3x1,5 krążki 100m 450/750V </span><br></p><p>Liczba i przekrój znamieniowy żył: 3 x 1,5 </p><p>Napięcie znamionowe: 450/750V </p><p>Kolor przewodu: biały </p><p>Żyła miedziana klasy 1 </p><p>Izolacja PVC</p> |  |  | N | N | N | N | Y |  | N | N | N | Y | N
195250320 | 462646-VIRTUAL-1 | NKT CABLES | Przewód instalacyjny YDYp 3x2,5 krążki 100m 450/750V | <p><b>Przewód instalacyjny YDYp 3x2,5 krążki 100m 450/750V</b><br></p><p>Liczba i przekrój znamieniowy żył: 3 x 2,5 </p><p>Napięcie znamionowe: 450/750V </p><p>Kolor przewodu: biały </p><p>Żyła miedziana klasy 1 </p><p>Izolacja PVC</p> |  |  | N | N | N | N | Y |  | N | N | N | Y | N
195250403 | 526112-VIRTUAL-2 | NKT CABLES | Przewód instalacyjny YDYp 4x1,5 krążki 100m 450/750V | <p><b>Przewód instalacyjny YDYp 4x1,5 krążki 100m 450/750V </b><br></p><p>Liczba i przekrój znamieniowy żył: 4 x 1,5 </p><p>Napięcie znamionowe: 450/750V </p><p>Kolor przewodu: biały </p><p>Żyła miedziana klasy 1 </p><p>Izolacja PVC</p> |  |  | N | N | N | N | Y |  | N | N | Y | N | N
195250456 | 82019-VIRTUAL-1 | EK ELEKTROKABEL | Przewód instalacyjny YDYp 3x1,5 450/750V krążki 100m | <p><span style="font-weight: 700;">Przewód instalacyjny YDYp 3x1,5 450/750V krążki 100m</span></p><p>Liczba i przekrój znamieniowy żył [n x mm2]: 3 x 1,5</p><p>Napięcie znamieniowe [V]: 450/750</p><p>Sposób konfekcjonowania: krążki</p><p>Długość przewodów w krążku [m]: 100</p><p>Kolor przewodu: biały</p> |  |  | N | N | N | N | Y |  | Y | N | N | N | N
195251283 | 82020-VIRTUAL-1 | EK ELEKTROKABEL | Przewód instalacyjny YDYp 3X2,5 450/750V krążki 100m | <p><span style="font-weight: 700;">Przewód instalacyjny YDYp 3X2,5 450/750V krążki 100m</span></p><p>Liczba i przekrój znamieniowy żył [n x mm2]: 3 x 2,5</p><p>Napięcie znamieniowe [V]: 450/750</p><p>Sposób konfekcjonowania: krążki</p><p>Długość przewodów w krążku [m]: 100</p><p>Kolor przewodu: biały</p> |  |  | N | N | N | N | Y |  | Y | N | N | N | N
195261172 | 448871 | BERKER BY HAGER | KLAWISZ BERKER Q.1/Q.3 ANTRACYT, AKSAMIT BPR |  |  |  | N | N | N | N | Y |  | N | N | Y | N | N
195979202 | 526538 | HAGER | UNIVERS ROZDZIELNICA STOJĄCA IP55/I 550X1700X275 + COKÓŁ 100MM UTS |  |  |  | N | N | N | N | Y |  | N | N | N | N | N
195988101 | 136900 | HAGER | ZAMEK,ORION-METAL,WKŁADKA DWUPIÓRKOWA Z KLUCZEM,3MM HAG |  |  |  | N | N | N | N | Y |  | N | N | N | N | N
206088189 | 526697 | HAGER | UNIVERS ROZDZIELNICA WISZĄCA IP55/II 800X1250X275 UTS |  |  |  | N | N | N | N | Y |  | N | N | N | N | N
206239130 | 507565 | LOVATO ELECTRIC | Przekaźnik termiczny 46-65A, do styczników BF40-80, kasowanie ręczne |  |  |  | N | N | N | N | Y |  | N | N | N | N | Y
206447968 | 494907 | BERKER BY HAGER | W.1 ŁĄCZNIK 1-KLAWISZOWY PRZYCISKOWY 1-BIEGUNOWY IP55 SZARY - PRODUKT DOSTĘPNY OD III KWARTAŁU 2016 BER |  |  |  | N | N | N | N | Y |  | N | N | Y | N | N
206474248 | 526626 | HAGER | UNIVERS ROZDZIELNICA STOJĄCA IP55/I 1550X1850X275 + COKÓŁ 100MM UTS |  |  |  | N | N | N | N | Y |  | N | N | N | N | N
206618406 | 526687 | HAGER | UNIVERS ROZDZIELNICA WISZĄCA IP55/II 800X1100X275 UTS |  |  |  | N | N | N | N | Y |  | N | N | N | N | N
206625193 | 477779 | BERKER BY HAGER | ŁĄCZNIK ŚWIECZNIKOWY, WSPÓLNE ZACISKI WEJŚCIOWE, MODUŁ IP55, BERKER W.1, SZARY BPR |  |  |  | N | N | N | N | Y |  | N | N | Y | N | N
206625194 | 494826 | BERKER BY HAGER | W.1 MODUŁ GNIAZDO ANTENOWE RTV-SAT KOŃCOWE Z POKRYWĄ IP55 SZARY - PRODUKT DOSTĘPNY OD III KWARTAŁU 2016 BER |  |  |  | N | N | N | N | Y |  | N | N | Y | N | N
206795479 | 228589 | HAGER | BEZP. SZKLANY 5X20MM, F, 250V 5A WEB |  |  |  | N | N | N | N | Y |  | N | N | N | N | N
206795542 | 228590 | HAGER | BEZP. SZKLANY 5X20MM, F, 250V 6,3A WEB |  |  |  | N | N | N | N | Y |  | N | N | N | N | N
206795544 | 228585 | HAGER | BEZP. SZKLANY 5X20MM, F, 250V 2A WEB |  |  |  | N | N | N | N | Y |  | N | N | N | N | N
206795545 | 228588 | HAGER | BEZP. SZKLANY 5X20MM, F, 250V 4A WEB |  |  |  | N | N | N | N | Y |  | N | N | N | N | N
206795547 | 228586 | HAGER | BEZP. SZKLANY 5X20MM, F, 250V 2,5A WEB |  |  |  | N | N | N | N | Y |  | N | N | N | N | N
207673242 | 471673 | LOVATO ELECTRIC | Podstawa bezpiecznika 10x38, 1 pole podstawy |  | 20.3073 | 1 | N | N | N | N | Y |  | N | N | N | N | Y
207673245 | 471678 | LOVATO ELECTRIC | Podstawa bezpiecznika 10x38, 3 pola podstawy |  | 62.5824 | 9 | N | N | N | N | Y |  | N | N | N | N | Y
210407600 | 230578 | HAGER | SZYNA WSPORCZA DO KABLI,UNIVERS,3-POLOWA,MONT. W SZAFIE HAG |  |  |  | N | N | N | N | Y |  | N | N | N | N | N
210425921 | 143706 | HAGER | POKRYWA PUSTEGO MIEJSCA DLA ROZŁĄCZNIKA BEZPIECZNIKOWEGO NH000 HAG |  |  |  | N | N | N | N | Y |  | N | N | N | N | N
211375179 | 143910 | HAGER | WSPORNIK Z ZACISKAMI PE/N, QUICKCONNECT, ROZMIAR 1 HAG |  |  |  | N | N | N | N | Y |  | N | N | N | N | N
211375192 | 195183 | BERKER BY HAGER | GNIAZDO HDMI Z PRZYŁĄCZEM 90°; ALU, MAT; B.1/B.7 GLAS BERKER B.1/B.7 GLAS ALU, MAT |  | 453.87 | 2 | N | N | N | N | Y |  | N | N | Y | N | N
211375260 | 448516 | HAGER | NH3 1000 A ROZŁĄCZNIK LISTWOWY SPRZĘGŁOWY ZA ZWIERACZAMI 1000 A UTS |  |  |  | N | N | N | N | Y |  | N | N | N | N | N
211382289 | 526620 | HAGER | UNIVERS ROZDZIELNICA STOJĄCA IP55/II 1300X1850X275 + COKÓŁ 100MM UTS |  |  |  | N | N | N | N | Y |  | N | N | N | N | N
211413365 | 401339 | HAGER | PROFIL UNIWERSALNY, DO SZAF IP41, GŁ. 600MM UTS |  |  |  | N | N | N | N | Y |  | N | N | N | N | N
211413367 | 401296 | HAGER | POZIOMA POPRZECZKA MONTAŻOWA, 850MM UTS |  |  |  | N | N | N | N | Y |  | N | N | N | N | N
211413383 | 230535 | HAGER | UNIVERS N HC, UCHWYT SZYN ZBIORCZYCH UST4, 1600A DLA CU 2X 40X10, 4 BIEG. UTS |  |  |  | N | N | N | N | Y |  | N | N | N | N | N
211522536 | 448351 | HAGER | ROZDZIELNICA VOLTA NATYNKOWA, 4RZĘD., PATCHPANEL, GNIAZDO X3 230V HAG |  |  |  | N | N | N | N | Y |  | N | N | N | N | N
212355756 | 195050 | BERKER BY HAGER | ELEMENT CENTRALNY DO GNIAZDA PRZYŁĄCZENIOWEGO UAE 1-KROTNEGO; ALU; B.1/B.7 GLAS B.1/B.7 GLAS ALU |  |  |  | N | N | N | N | Y |  | N | N | Y | N | N
212355759 | 251629 | BERKER BY HAGER | ELEMENT CENTRALNY DO PRZYŁĄCZA KABLOWEGO I GNIAZDA VDO; ALU; B.1/B.7 GLAS |  |  |  | N | N | N | N | Y |  | N | N | Y | N | N
212355846 | 518810 | HAGER | TEHALIT.VE-EE PUSZKA PODŁOGOWA PROSTOKĄTNA MAŁA, 2X GN. SCHUKO M45, STAL NIERDZ TEH |  |  |  | N | N | N | N | Y |  | N | N | N | N | N
212567150 | 228688 | HAGER | WKŁ. ZWŁOCZNA C1 9X36 10A AC 400V GG WEB |  |  |  | N | N | N | N | Y |  | N | N | N | N | N
212777332 | 229429 | HAGER | PODSTAWA BEZPIECZNIKOWA 1P 25A 500V L31 1M Z LAMPKĄ HAG |  |  |  | N | N | N | N | Y |  | N | N | N | N | N
213143027 | 449465 | BERKER BY HAGER | RAMKA 3-KROTNA BERKER B.7 ALU/ANTRACYT BPR |  |  |  | N | N | N | N | Y |  | N | N | Y | N | N
213143028 | 448692 | BERKER BY HAGER | RAMKA 4-KROTNA BERKER B.7 ALU/ANTRACYT BPR |  |  |  | N | N | N | N | Y |  | N | N | Y | N | N
213143203 | 448602 | BERKER BY HAGER | RAMKA 1-KROTNA BERKER B.7 ALU/ANTRACYT BPR |  |  |  | N | N | N | N | Y |  | N | N | N | N | N
213143204 | 448581 | BERKER BY HAGER | RAMKA 2-KROTNA BERKER B.7 ALU/ANTRACYT BPR |  |  |  | N | N | N | N | Y |  | N | N | N | N | N