## Products
ID | CODE | PRODUCER | NAME | DESCRIPTION | PRICE | QUANTITY | INTEGRATION_ERROR | VARIANT | GROUP:podhurt 10% | GROUP:podhurt 15% | GROUP:TESTOWA | GROUP:standard 30% | GROUP:podhurt 3% | GROUP:Outlet | GROUP:przewody instalacyjne top (standard) | GROUP:standard 25% | GROUP:standard 10% | GROUP:standard 5% | GROUP:standard 15% | GROUP:standard 20% | GROUP:standard 40%
151200958 | 11011 | ORNO POLSKA | PLAFON Z MIKROFALOWYM CZUJNIKIEM RUCHU, KLOSZ POLIWĘGLAN MLECZNY, 60W, E27, IP PLAFONY |  |  |  |  | - | N | N | N | N | Y | N | N | N | N | N | N | N | N
151207994 | 317857 | ORNO POLSKA | 1-FAZOWY WSKAŹNIK ZUŻYCIA ENERGII ELEKTRYCZNEJ, 80A |  |  |  |  | - | N | N | N | N | Y | N | N | N | N | N | N | N | N
151208005 | 317860 | ORNO POLSKA | 3-FAZOWY WSKAŹNIK ZUŻYCIA ENERGII ELEKTRYCZNEJ, 80A |  |  |  |  | - | N | N | N | N | Y | N | N | N | N | N | N | N | N
151208013 | 317670 | ORNO POLSKA | PRZEDŁUŻACZ NIEROZBIERALNY SZARY, 1,5M |  |  |  |  | - | N | N | N | N | Y | N | N | N | N | N | N | N | N
151208020 | 317922 | ORNO POLSKA | Czujnik ruchu z pionową regulacją 180°, IP44, czarny | <p><b>Czujnik ruchu z pionową regulacją 180°, IP44, czarny</b></p><p><b>Dane techniczne</b><br></p><p>Typ czujnika: podczerwień</p><p>Kąt widzenia: 180st.</p><p>Zasięg detekcji: 12m</p><p>Napięcie zasilania: 230V~, 50Hz</p><p>Max. obciążenie: 1200W</p><p>Stopień ochrony: IP44</p><p>Kolor: czarny</p><p>Regulacja natężenia światła LUX: tak</p><p>Zakres regulacji natężenia światła LUX:<span style="white-space:pre"> </span><3—2000lux</p><p>Regulacja czasu świecenia TIME: tak</p><p>Zakres regulacji TIME: min: 10 sek. ± 3 sek.; max: 7 min. ± 2 min.</p><p>Regulacja zasięgu detekcji SENS:<span style="white-space:pre"> </span>nie</p><p>Montaż: natynkowy</p> |  | 3 |  | - | N | N | N | N | Y | N | N | N | N | N | N | N | N
151208023 | 317671 | ORNO POLSKA | PRZEDŁUŻACZ NIEROZBIER. Z PIĘCIOKROT. GN. WTYCZKOW, 5M |  |  |  |  | - | N | N | N | N | Y | N | N | N | N | N | N | N | N
151208031 | 317930 | ORNO POLSKA | Czujnik ruchu 360°, IP20, biały | <p><span style="font-weight: 700;">Czujnik ruchu 360°, IP20, biały</span></p><p><span style="font-weight: 700;">Dane techniczne</span></p><p>Typ czujnika: podczerwień</p><p>Kąt widzenia: 360st.</p><p>Zasięg detekcji: Ø6m</p><p>Napięcie zasilania: 230V~, 50Hz</p><p>Max. obciążenie: 1200W</p><p>Stopień ochrony: IP20</p><p>Kolor: biały</p><p>Regulacja natężenia światła LUX: tak</p><p>Zakres regulacji natężenia światła LUX: <3—2000 lux</p><p>Regulacja czasu świecenia TIME: tak</p><p>Zakres regulacji TIME: min: 10 sek. ± 3 sek.; max: 7 min. ± 2 min.</p><p>Regulacja zasięgu detekcji SENS: nie</p><p>Montaż: natynkowy</p><p>Wymiary czujnika (szer./wys./gł. [mm]): Ø115 / 58</p> |  | 1 |  | - | N | N | N | N | Y | N | N | N | N | N | N | N | N
151208036 | 317673 | ORNO POLSKA | PRZEDŁUŻACZ NIEROZBIER. Z PIĘCIOKROT. GN. WTYCZKOW, 1,5M |  |  |  |  | - | N | N | N | N | Y | N | N | N | N | N | N | N | N
151208042 | 317931 | ORNO POLSKA | Czujnik ruchu 360°, IP20, czarny | <p><b>Czujnik ruchu 360°, IP20, czarny</b></p><p><b>Dane techniczne</b></p><p>Typ czujnika: podczerwień</p><p>Kąt widzenia: 360st.</p><p>Zasięg detekcji: Ø6m</p><p>Napięcie zasilania: 230V~, 50Hz</p><p>Max. obciążenie: 1200W</p><p>Stopień ochrony: IP20</p><p>Kolor: czarny</p><p>Regulacja natężenia światła LUX: tak</p><p>Zakres regulacji natężenia światła LUX: <3—2000 lux</p><p>Regulacja czasu świecenia TIME: tak</p><p>Zakres regulacji TIME: min: 10 sek. ± 3 sek.; max: 7 min. ± 2 min.</p><p>Regulacja zasięgu detekcji SENS:<span style="white-space:pre"> </span> nie</p><p>Montaż: natynkowy</p><p>Wymiary czujnika (szer./wys./gł. [mm]): Ø115 / 58</p> |  | 5 |  | - | N | N | N | N | Y | N | N | N | N | N | N | N | N
151208122 | 317672 | ORNO POLSKA | PRZEDŁUŻACZ NIEROZBIER. Z PIĘCIOKROT. GN. WTYCZKOW, 3M |  |  |  |  | - | N | N | N | N | Y | N | N | N | N | N | N | N | N
151208147 | 317921 | ORNO POLSKA | Czujnik ruchu z pionową regulacją 180°, IP44, biały | <p><b>Czujnik ruchu z pionową regulacją 180°, IP44, biały</b></p><p><b>Dane techniczne</b></p><p>Typ czujnika: podczerwień</p><p>Kąt widzenia: 180st.</p><p>Zasięg detekcji: 12m</p><p>Napięcie zasilania: 230V~, 50Hz</p><p>Max. obciążenie: 1200W</p><p>Stopień ochrony: IP44</p><p>Kolor: biały</p><p>Regulacja natężenia światła LUX: tak</p><p>Zakres regulacji natężenia światła LUX: <3—2000lux</p><p>Regulacja czasu świecenia TIME: tak</p><p>Zakres regulacji TIME: min: 10 sek. ± 3 sek.; max: 7 min. ± 2 min.</p><p>Regulacja zasięgu detekcji SENS: nie</p><p>Montaż: natynkowy</p><p>Wymiary czujnika (szer./wys./gł. [mm]): 87 / 60 / 93</p> |  | 2 |  | - | N | N | N | N | Y | N | N | N | N | N | N | N | N
151208158 | 317743 | ORNO POLSKA | WTYCZKA PROSTA ROZBIERALNA 2P+Z, 16A,250V, BIAŁY |  |  |  |  | - | N | N | N | N | Y | N | N | N | N | N | N | N | N
151208856 | 409878 | ORNO POLSKA | ZESTAW WIDEODOMOFONOWY BEZSŁUCHAWKOWY, KOLOR, 4", WANDALOODPORNY, JS |  |  |  |  | - | N | N | N | N | Y | N | N | N | N | N | N | N | N
151208866 | 409880 | ORNO POLSKA | WIDEO MONITOR BEZSŁUCHAWKOWY, KOLOROWY, LCD 4", OTWIERANIE BRAMY, JS |  |  |  |  | - | N | N | N | N | Y | N | N | N | N | N | N | N | N
151211724 | 317641 | ORNO POLSKA | GNIAZDO WTYCZ.PRZEN.4X2P Z WYŁĄCZ. ROZB.16A 250V |  |  |  |  | - | N | N | N | N | Y | N | N | N | N | N | N | N | N
151212624 | 462985 | ORNO POLSKA | OR-VID-YT-1007MV/B ZASILACZ DO DOMOFONU |  |  |  |  | - | N | N | N | N | Y | N | N | N | N | N | N | N | N
151212870 | 506492 | ORNO POLSKA | CZUJNIK RUCHU I DŹWIĘKU DO PUSZKI 160°, IP20 | <p><span style="font-weight: 700;">Czujnik ruchu i dźwięku do puszki 160°, IP20</span></p><p><span style="font-weight: 700;">Dane techniczne</span></p><p>Typ czujnika: podczerwień</p><p>Kąt widzenia: 160st.</p><p>Zasięg detekcji: 4-9m</p><p>Napięcie zasilania: 230V~, 50Hz</p><p>Max. obciążenie: 40-500W</p><p>Stopień ochrony: IP20</p><p>Kolor: biały</p><p>Regulacja natężenia światła LUX: tak</p><p>Zakres regulacji natężenia światła LUX: <3—2000lux</p><p>Regulacja czasu świecenia TIME: tak</p><p>Zakres regulacji TIME: min: 10 sek. ± 3 sek.; max: 7 min. ± 2 min.</p><p>Regulacja zasięgu detekcji SENS: tak</p><p>Montaż: podtynkowy</p><p>Wymiary czujnika (szer./wys./gł. [mm]): 75 / 75 / 50</p><p>Wymiary otworu montażowego ([mm]): Ø60</p> |  | 3 |  | - | N | N | N | N | Y | N | N | N | N | N | N | N | N
151212890 | 500146 | ORNO POLSKA | CZUJNIK RUCHU CZARNY Z REG. PION. I POZIOMĄ 180°, IP65 | <p><span style="font-weight: 700;">Czujnik ruchu z regulacją pionowa i poziomą 180°, IP65, czarny</span></p><p><span style="font-weight: 700;">Dane techniczne</span></p><p>Typ czujnika: podczerwień</p><p>Kąt widzenia:<span style="white-space:pre"> </span>180st.</p><p>Zasięg detekcji: 12m</p><p>Napięcie zasilania: 230V~, 50Hz</p><p>Max. obciążenie: 1200W</p><p>Stopień ochrony: IP65</p><p>Kolor: czarny</p><p>Regulacja natężenia światła LUX: tak</p><p>Zakres regulacji natężenia światła LUX: <3—2000 lux</p><p>Regulacja czasu świecenia TIME: tak</p><p>Zakres regulacji TIME: min: 10 sek. ± 5 sek.; max: 7 min. ± 2 min.</p><p>Regulacja zasięgu detekcji SENS: nie</p><p>Montaż: natynkowy</p><p></p><p>Wymiary czujnika (szer./wys./gł. [mm]): 52 / 80 / 124</p> |  |  |  | - | N | N | N | N | Y | N | N | N | N | N | N | N | N
151212966 | 495987 | ORNO POLSKA | ZASILACZ NA SZYNĘ DIN, 15VDC1, 5A |  |  |  |  | - | N | N | N | N | Y | N | N | N | N | N | N | N | N
151213027 | 508136 | ORNO POLSKA | Czujnik ruchu i obecności z 3 sensorami 360°, IP20 | <p><span style="font-weight: 700;">Czujnik ruchu i obecności z 3 sensorami 360°, IP20</span></p><p><span style="font-weight: 700;">Dane techniczne</span></p><p>Typ czujnika: podczerwień</p><p>Kąt widzenia: 360st.</p><p>Zasięg detekcji: Ø20m</p><p>Napięcie zasilania: 230V~, 50Hz</p><p>Max. obciążenie: 2000W</p><p>Stopień ochrony: IP20</p><p>Kolor: biały</p><p>Regulacja natężenia światła LUX: tak</p><p>Zakres regulacji natężenia światła LUX: <3—2000 lux</p><p>Regulacja czasu świecenia TIME: tak</p><p>Zakres regulacji TIME: min: 10 sek. ± 3 sek.; max: 30 min. ± 2 min.</p><p>Regulacja zasięgu detekcji SENS: nie</p><p>Montaż: natynkowy</p><p>Wymiary czujnika (szer./wys./gł. [mm]): 102,5 / 102,5 / 58,3</p> |  |  |  | - | N | N | N | N | Y | N | N | N | N | N | N | N | N
151213041 | 508104 | ORNO POLSKA | DZWONEK BEZPRZEWODOWY DISCO DC,230V Z LEARNING SYSTEM, BIAŁY | <p><span style="font-weight: 700;">DISCO AC dzwonek bezprzewodowy, 230V z learning system</span></p><p><span style="font-weight: 700;">Dane techniczne</span></p><p>Rodzaj transmisji: bezprzewodowy</p><p>Zasięg w terenie otwartym (m): 100</p><p>Kolor: biały</p><p>Możliwość rozbudowy o dodatkowe nadajniki: tak</p><p><span style="font-weight: 700;"></span><br></p> |  |  |  | - | N | N | N | N | Y | N | N | N | N | N | N | N | N
151213052 | 508130 | ORNO POLSKA | CZUJNIK RUCHU 180ST. IP65, 1200W, BIAŁY | <p><span style="font-weight: 700;">Czujnik ruchu z regulacją pionowa i poziomą 180°, IP65, biały</span></p><p><span style="font-weight: 700;">Dane techniczne</span><br></p><p>Typ czujnika: podczerwień</p><p>Kąt widzenia: 180st.</p><p>Zasięg detekcji: 12m</p><p>Napięcie zasilania: 230V~, 50Hz</p><p>Max. obciążenie: 1200W</p><p>Stopień ochrony: IP65</p><p>Kolor: biały</p><p>Regulacja natężenia światła LUX: tak</p><p>Zakres regulacji natężenia światła LUX: <3—2000 lux</p><p>Regulacja czasu świecenia TIME: tak</p><p>Zakres regulacji TIME: min: 10 sek. ± 5 sek.; max: 7 min. ± 2 min.</p><p>Regulacja zasięgu detekcji SENS: nie</p><p>Montaż: natynkowy</p><p>Wymiary czujnika (szer./wys./gł. [mm]): 52 / 80 / 124</p> |  | 2 |  | - | N | N | N | N | Y | N | N | N | N | N | N | N | N
151213067 | 508131 | ORNO POLSKA | CZUJNIK RUCHU 180ST. IP44, 800W, MINI, BIAŁY | <p><span style="font-weight: 700;">Czujnik ruchu MINI 180°, IP44, biały</span></p><p><span style="font-weight: 700;">Dane techniczne</span></p><p>Typ czujnika: podczerwień</p><p>Kąt widzenia: 180st.</p><p>Zasięg detekcji: 15m</p><p>Napięcie zasilania: 230V~, 50Hz</p><p>Max. obciążenie: 800W</p><p>Stopień ochrony: IP44</p><p>Kolor: biały</p><p>Regulacja natężenia światła LUX: tak</p><p>Zakres regulacji natężenia światła LUX: <3—2000 lux</p><p>Regulacja czasu świecenia TIME: tak</p><p>Zakres regulacji TIME: min: 10 sek. ± 3 sek.; max: 15 min. ± 2 min.</p><p>Regulacja zasięgu detekcji SENS: nie</p><p>Montaż: natynkowy</p><p>Wymiary czujnika (szer./wys./gł. [mm]): 55,5 / 80,2 / 68,2</p> |  | 2 |  | - | N | N | N | N | Y | N | N | N | N | N | N | N | N
151213078 | 508172 | ORNO POLSKA | PLAFON TONGA LED 16W, 96 SMD2835 EPISTAR, 1440LM, 3000K, POLIWĘGLAN MLECZNY PLAFONY |  |  |  |  | - | N | N | N | N | Y | N | N | N | N | N | N | N | N
151213090 | 508181 | ORNO POLSKA | PLAFON BRYZA LED 60 SMD2835, BIAŁY, IP66, 4000K, 1050LM, KLOSZ POLIWĘGLAN MLECZNY PLAFONY |  |  |  |  | - | N | N | N | N | Y | N | N | N | N | N | N | N | N
151213093 | 508794 | ORNO POLSKA | Wtyczka kątowa 2P+Z z włącznikiem | <p><span style="font-weight: 700;">Wtyczka kątowa 2P+Z z włącznikiem</span></p><p><span style="font-weight: 700;">Dane techniczne</span></p><p>Prąd: 16A<span style="font-weight: 700;"><br></span></p><p>Typ wtyczki: 2P+Z</p><p>Standard wtyczki: uni -schuko (typ E/F)</p><p>Kierunek wprowadzenia wtyczki: kątowy</p><p>Rodzaj połączenia: śrubowe</p><p>Uziemienie: tak</p><p>Materiał: tworzywo sztuczne</p><p>Kolor: biały</p><p>Stopień ochrony: IP20</p><p>Ilość sztuk w opakowaniu zbiorczym: 1</p><p>Inne cechy: wyłącznik</p> |  | 16 |  | - | N | N | N | N | Y | N | N | N | N | N | N | N | N
151213099 | 508183 | ORNO POLSKA | PLAFON MONSUN LED 60 SMD2835, BIAŁY, IP66, 15W, 4000K, 1050LM, KLOSZ POLIWĘGLAN MLECZNY PLAFONY |  |  |  |  | - | N | N | N | N | Y | N | N | N | N | N | N | N | N
151213101 | 508418 | ORNO POLSKA | STEROWNIK DO LED AC/DC LED 150W, IP67 STEROWNIKI DO TAŚM LED | <p><span style="font-weight: 700;">Zasilacz do LED 12V, 150W, IP67</span></p><p><span style="font-weight: 700;">Dane techniczne</span></p><p>Napięcie wyjścia: 12VDC</p><p>Prąd wyjścia: 12,5A</p><p>Moc: 150W</p><p>Napięcie wejścia: 170–250V ~</p><p>Stopień ochrony: IP67</p><p>Montaż: natynkowy</p><p>Wymiary (szer./wys./gł. [mm]): 230 / 70 / 45</p><p>Inne cechy: obudowa metalowa</p> |  | 3 |  | - | N | N | N | N | Y | N | N | N | N | N | N | N | N
151213114 | 508188 | ORNO POLSKA | PLAFON ZEFIR LED 98 SMD2835, BIAŁY, 25W, IP66, 4000K, 1750LM, KLOSZ POLIWĘGLAN MLECZNY PLAFONY |  |  |  |  | - | N | N | N | N | Y | N | N | N | N | N | N | N | N
151213115 | 508420 | ORNO POLSKA | 3-FAZOWY WSKAŹNIK ENERGII ELEKTRYCZNEJ, 3X20(120)A | <p><b>3-fazowy wskaźnik zużycia energii elektrycznej 120A</b></p><p><b>Dane techniczne</b></p><p>Typ:<span style="white-space: pre;"> </span>trójfazowy</p><p>Porty: brak</p><p>Protokół komunikacyjny: brak</p><p>Napięcie zasilania: 3 x 230V/400V~, 50/60Hz</p><p>Prąd bazowy (lb): 20A</p><p>Prąd maksymalny (lmax): 120A</p><p>Częstotliwość impulsów: 1000 imp/kWh</p><p>Klasa dokładności pomiaru: 1</p><p>Zgodność z MID (2014/32/EU): nie</p><p>Wyświetlacz: 6+1</p><p>Wyjście impulsowe: nie</p><p>Wielotaryfowość: nie</p><p>Ilość modułów: 5</p><p>Stopień ochrony: IP20</p><p>Wymiary (szer./wys./gł. [mm]): 90 / 128 / 67</p> |  | 1 |  | - | N | N | N | N | Y | N | N | N | N | N | N | N | N
151213127 | 508480 | ORNO POLSKA | ELEKTRONICZNY PROGRAMATOR CZASOWY NA SZYNĘ DIN | <p><span style="font-weight: 700;">Elektroniczny programator czasowy na szynę</span></p><p><span style="font-weight: 700;">Dane techniczne</span></p><p>Napięcie zasilania: 230V~, 50Hz</p><p>Max. obciążenie: 3600W</p><p>Prąd: 16A</p><p>Wbudowany akumulator: nie</p><p>Typ:<span style="white-space:pre"> </span>cyfrowy</p><p>Ilość programów: 8</p><p>Montaż: szyna DIN</p><p>Stopień ochrony: IP20</p><p>Wymiary (szer./wys./gł. [mm]): 33 / 82 / 66</p> |  |  |  | - | N | N | N | N | Y | N | N | N | N | N | N | N | N
151213128 | 508312 | ORNO POLSKA | PLAFON HELM Z CZUJNIKIEM MIKROFALOWYM, 75W, E27, IP44, IK10, KLOSZ POLIWĘGLAN PRZEŹROCZYSTY PLAFONY | <p><span style="font-weight: 700;">Plafon HELM z czujnikiem ruchu 360°, poliwęglan, przezroczysty, 75W</span></p><p><span style="font-weight: 700;">Dane techniczne</span></p><p>Napięcie zasilania: 230V~, 50Hz</p><p>Źródło światła: żarówka E27</p><p>Moc: 75W</p><p>Materiał klosza: poliwęglan</p><p>Stopień ochrony: IP44</p><p>Kolor obudowy: biały</p><p>Wymiary (szer./wys./gł. [mm]): Ø300 / 90</p><p>Sterowanie czujnikiem ruchu: tak</p><p>Typ czujnika:<span style="white-space:pre"> </span>mikrofalowy</p><p>Kąt widzenia:<span style="white-space:pre"> </span>360st.</p><p>Zasięg detekcji: Ø2m–16m</p><p>Regulacja natężenia światła LUX: tak</p><p>Zakres regulacji natężenia światła LUX: <3—2000 lux</p><p>Regulacja czasu świecenia TIME: tak</p><p>Zakres regulacji TIME: min: 10 sek. ± 3 sek.; max: 12 min. ± 1 min.</p><p>Regulacja zasięgu detekcji SENS: tak</p> |  | 1 |  | - | N | N | N | N | Y | N | N | N | N | N | N | N | N
151213140 | 508328 | ORNO POLSKA | PLAFON BREVA LED Z CZUJNIKIEM MIKROFALOWYM, 100 SMD2835, 16W, 1200W, IP54, POLIWĘGLAN MLECZNY, BIAŁY PLAFONY | <p><span style="font-weight: 700;">Plafon BREVA LED z mikrofalowym czujnikiem ruchu, 16W</span></p><p><span style="font-weight: 700;">Dane techniczne</span></p><p>Napięcie zasilania: 230V~, 50Hz</p><p>Źródło światła: LED SMD</p><p>Moc: 16W</p><p>Współczynnik oddawania barw Ra/CRI:: >85</p><p>Strumień świetlny: 1200lm</p><p>Temperatura barwowa: 4000K</p><p>Materiał klosza: poliwęglan</p><p>Stopień ochrony: IP44</p><p>Kolor: biały</p><p>Wymiary (szer./wys./gł. [mm]): Ø300 / 112</p><p>Sterowanie czujnikiem ruchu:<span style="white-space:pre"> </span>tak</p><p>Typ czujnika: mikrofalowy</p><p>Kąt widzenia: 360st.</p><p>Zasięg detekcji: Ø2m–16m</p><p>Regulacja natężenia światła LUX: tak</p><p>Zakres regulacji natężenia światła LUX:<span style="white-space:pre"> </span><3—2000lux</p><p>Regulacja czasu świecenia TIME: tak</p><p>Zakres regulacji TIME: min: 10 sek. ± 3 sek.; max: 12 min. ± 1 min.</p><p>Regulacja zasięgu detekcji SENS: tak</p> |  |  |  | - | N | N | N | N | Y | N | N | N | N | N | N | N | N
151213142 | 508507 | ORNO POLSKA | ZESTAW DOMOFONOWY JEDNORODZINNY Z INTERKOMEM, BEZSŁUCHAWKOWY, BIAŁY, ELUVIO INTERCOM |  |  |  |  | - | N | N | N | N | Y | N | N | N | N | N | N | N | N
151213153 | 508338 | ORNO POLSKA | PLAFON ZEFIR LED Z CZUJNIKIEM MIKROFALOWYM 98 SMD2835, BIAŁY, 25W, IP66, 4000K, 1750LM, KLOSZ POLIWĘGLAN MLECZNY PLAFONY |  |  |  |  | - | N | N | N | N | Y | N | N | N | N | N | N | N | N
151213154 | 508877 | ORNO POLSKA | PRÓBNIK, TESTER NAPIĘCIA 12-250V, 50-500HZ |  |  |  |  | - | N | N | N | N | Y | N | N | N | N | N | N | N | N
151213162 | 508410 | ORNO POLSKA | STEROWNIK DO LED AC/DC LED 50W STEROWNIKI DO TAŚM LED |  |  | 4 |  | - | N | N | N | N | Y | N | N | N | N | N | N | N | N
151213164 | 508878 | ORNO POLSKA | PRÓBNIK, TESTER NAPIĘCIA |  |  |  |  | - | N | N | N | N | Y | N | N | N | N | N | N | N | N
151213172 | 508881 | ORNO POLSKA | MIERNIK UNIWERSALNY, MULTIMETR |  |  |  |  | - | N | N | N | N | Y | N | N | N | N | N | N | N | N
151213174 | 508144 | ORNO POLSKA | MIKROFALOWY CZUJNIK RUCHU, MINI, 5.8GHZ, IP20, 500W | <p><span style="font-weight: 700;">Mikrofalowy, płaski czujnik ruchu MINI, IP20</span></p><p><span style="font-weight: 700;">Dane techniczne</span></p><p>Typ czujnika: mikrofalowy</p><p>Kąt widzenia: 360st./180st.</p><p>Zasięg detekcji: 1-8m</p><p>Napięcie zasilania: 230V~, 50Hz</p><p>Max. obciążenie: 1200W</p><p>Stopień ochrony: IP20</p><p>Kolor: biały</p><p>Regulacja natężenia światła LUX: tak</p><p>Zakres regulacji natężenia światła LUX: <3—2000lux</p><p>Regulacja czasu świecenia TIME: tak</p><p>Zakres regulacji TIME: min: 10 sek. ± 3 sek.; max: 12 min. ± 1 min.</p><p>Regulacja zasięgu detekcji SENS: tak</p><p>Montaż: natynkowy / podtynkowy</p><p>Wymiary czujnika (szer./wys./gł. [mm]): 54,5 / 25 / 39,4</p> |  | 2 |  | - | N | N | N | N | Y | N | N | N | N | N | N | N | N
151213188 | 508169 | ORNO POLSKA | PLAFON LESTE LED 16W, 96 SMD2835 EPISTAR, 1440LM, 3000K, POLIWĘGLAN MLECZNY PLAFONY |  |  | 3 |  | - | N | N | N | N | Y | N | N | N | N | N | N | N | N
151213199 | 508179 | ORNO POLSKA | PLAFON HELM LED 12W, 24 SMD5730, 1150LM, 4000K, IP44, KLOSZ POLIWĘGLAN PRZEŹROCZYSTY PLAFONY |  |  |  |  | - | N | N | N | N | Y | N | N | N | N | N | N | N | N
151213210 | 508415 | ORNO POLSKA | STEROWNIK DO LED AC/DC LED 50W, IP67 STEROWNIKI DO TAŚM LED | <p><span style="font-weight: 700;">Zasilacz do LED 12V, 50W, IP67</span></p><p><span style="font-weight: 700;">Dane techniczne</span></p><p>Napięcie wyjścia: 12VDC</p><p>Prąd wyjścia:<span style="white-space:pre"> </span>4,2A</p><p>Moc: 50W</p><p>Napięcie wejścia: 100–240V ~</p><p>Stopień ochrony: IP67</p><p>Montaż: natynkowy</p><p>Wymiary (szer./wys./gł. [mm]): 190 / 50 / 35</p><p>Inne cechy: obudowa metalowa</p> |  | 4 |  | - | N | N | N | N | Y | N | N | N | N | N | N | N | N
151213218 | 508417 | ORNO POLSKA | STEROWNIK DO LED AC/DC LED 100W, IP67 STEROWNIKI DO TAŚM LED | <p><span style="font-weight: 700;">Zasilacz do LED 12V, 100W, IP67</span></p><p><span style="font-weight: 700;">Dane techniczne</span></p><p>Napięcie wyjścia: 12VDC</p><p>Prąd wyjścia:<span style="white-space:pre"> </span>8,5A</p><p>Moc: 100W</p><p>Napięcie wejścia: 170–250V ~</p><p>Stopień ochrony: IP67</p><p>Montaż: natynkowy</p><p>Wymiary (szer./wys./gł. [mm]): 185 / 70 / 45</p><p>Inne cechy: obudowa metalowa</p> |  | 3 |  | - | N | N | N | N | Y | N | N | N | N | N | N | N | N
151213220 | 508416 | ORNO POLSKA | STEROWNIK DO LED AC/DC LED 70W, IP67 STEROWNIKI DO TAŚM LED | <p><span style="font-weight: 700;">Zasilacz do LED 12V, 70W, IP67</span></p><p><span style="font-weight: 700;">Dane techniczne</span></p><p>Napięcie wyjścia: 12VDC</p><p>Prąd wyjścia:<span style="white-space:pre"> </span>5,83A</p><p>Moc: 70W</p><p>Napięcie wejścia: 170–250V ~</p><p>Stopień ochrony: IP67</p><p>Montaż: natynkowy</p><p>Wymiary (szer./wys./gł. [mm]): 170 / 54 / 35</p><p>Inne cechy: obudowa metalowa</p> |  | 3 |  | - | N | N | N | N | Y | N | N | N | N | N | N | N | N
151216202 | 73510 | ORNO POLSKA | SD880D6+R12S ZESTAW WIDEODOMOFONOWY Z KAMERĄ PIN HOLE SD PRODUKT WYCOFANY |  |  | 1 |  | - | N | N | N | N | Y | N | N | N | N | N | N | N | N
151216267 | 73512 | ORNO POLSKA | VT6912 ZESTAW WIDEODOMOF.KOLOR Z MODUŁEM PAMIĘCI "7" VT PRODUKT WYCOFANY |  |  | 1 |  | - | N | N | N | N | Y | N | N | N | N | N | N | N | N
151246721 | 317923 | ORNO POLSKA | CZUJNIK RUCHU 180ST. IP44, 1200W, BIAŁY |  |  |  |  | - | N | N | N | N | Y | N | N | N | N | N | N | N | N
151246729 | 317924 | ORNO POLSKA | CZUJNIK RUCHU 180ST. IP44, 1200W, CZARNY |  |  | 1 |  | - | N | N | N | N | Y | N | N | N | N | N | N | N | N
151246742 | 317925 | ORNO POLSKA | Czujnik ruchu z regulacją pionową i poziomą NEW DESIGN 180°, IP44, biały | <p><span style="font-weight: 700;">Czujnik ruchu z regulacją pionową i poziomą NEW DESIGN 180°, IP44, biały</span></p><p><span style="font-weight: 700;">Dane techniczne</span><br></p><p>Typ czujnika: podczerwień</p><p>Kąt widzenia: 180st.</p><p>Zasięg detekcji: 12m</p><p>Napięcie zasilania: 230V~, 50Hz</p><p>Max. obciążenie: 1200W</p><p>Stopień ochrony: IP44</p><p>Kolor: biały</p><p>Regulacja natężenia światła LUX: tak</p><p>Zakres regulacji natężenia światła LUX:<span style="white-space:pre"> </span><3—2000lux</p><p>Regulacja czasu świecenia TIME: tak</p><p>Zakres regulacji TIME: min: 10 sek. ± 3 sek.; max: 12 min. ± 3 min.</p><p>Regulacja zasięgu detekcji SENS:<span style="white-space:pre"> </span>nie</p><p>Montaż: natynkowy</p><p>Wymiary czujnika (szer./wys./gł. [mm]): 85 / 92 / 64</p> |  | 3 |  | - | N | N | N | N | Y | N | N | N | N | N | N | N | N
151246745 | 317822 | ORNO POLSKA | OPRAWA OŚWIETLENIOWA 100W, STALOWA OSŁONA, IP54, E27 |  |  |  |  | - | N | N | N | N | Y | N | N | N | N | N | N | N | N
151246758 | 317926 | ORNO POLSKA | Czujnik ruchu z regulacją pionową i poziomą NEW DESIGN 180°, IP44, czarny | <p><span style="font-weight: 700;">Czujnik ruchu z regulacją pionową i poziomą NEW DESIGN 180°, IP44, czarny</span></p><p><span style="font-weight: 700;">Dane techniczne</span><br></p><p>Typ czujnika: podczerwień</p><p>Kąt widzenia: 180st.</p><p>Zasięg detekcji: 12m</p><p>Napięcie zasilania: 230V~, 50Hz</p><p>Max. obciążenie: 1200W</p><p>Stopień ochrony: IP44</p><p>Kolor: czarny</p><p>Regulacja natężenia światła LUX: tak</p><p>Zakres regulacji natężenia światła LUX:<span style="white-space:pre"> </span><3—2000lux</p><p>Regulacja czasu świecenia TIME: tak</p><p>Zakres regulacji TIME: min: 10 sek. ± 3 sek.; max: 12 min. ± 3 min.</p><p>Regulacja zasięgu detekcji SENS: nie</p><p>Montaż: natynkowy</p><p>Wymiary czujnika (szer./wys./gł. [mm]): 85 / 92 / 64</p> |  | 2 |  | - | N | N | N | N | Y | N | N | N | N | N | N | N | N
151246760 | 317853 | ORNO POLSKA | Plafon BREVA z czujnikiem ruchu 360°, 60W | <p><span style="font-weight: 700;">Plafon BREVA z czujnikiem ruchu 360°, 60W</span></p><p><span style="font-weight: 700;">Dane techniczne</span></p><p>Napięcie zasilania: 230V~, 50Hz</p><p>Źródło światła: żarówka E27</p><p>Moc: 60W</p><p>Materiał klosza: poliwęglan</p><p>Stopień ochrony: IP44</p><p>Kolor obudowy: biały</p><p>Wymiary (szer./wys./gł. [mm]): Ø300 / 112</p><p>Sterowanie czujnikiem ruchu: tak</p><p>Typ czujnika: mikrofalowy</p><p>Kąt widzenia:<span style="white-space:pre"> </span>360st.</p><p>Zasięg detekcji: Ø2m–16m</p><p>Regulacja natężenia światła LUX: tak</p><p>Zakres regulacji natężenia światła LUX: <3—2000 lux</p><p>Regulacja czasu świecenia TIME: tak</p><p>Zakres regulacji TIME: min: 10 sek. ± 3 sek.; max: 12 min. ± 1 min.</p><p>Regulacja zasięgu detekcji SENS: tak</p> |  | 1 |  | - | N | N | N | N | Y | N | N | N | N | N | N | N | N
151246769 | 317855 | ORNO POLSKA | DWUTARYFOWY WATOMIERZ, KALKULATOR ENERGII |  |  |  |  | - | N | N | N | N | Y | N | N | N | N | N | N | N | N
151246772 | 317936 | ORNO POLSKA | MIKROFALOWY CZUJNIK RUCHU Z OSŁONĄ, 5.8GHZ, IP20, 1200W |  |  |  |  | - | N | N | N | N | Y | N | N | N | N | N | N | N | N
151246780 | 317856 | ORNO POLSKA | 1-FAZOWY WSKAŹNIK ZUŻYCIA ENERGII ELEKTRYCZNEJ, 40A, WYJŚCIE IMPULSOWE |  |  |  |  | - | N | N | N | N | Y | N | N | N | N | N | N | N | N
151246803 | 317572 | ORNO POLSKA | DZWONEK STANDARD BIS ( CZASZOWY ) 230V |  |  |  |  | - | N | N | N | N | Y | N | N | N | N | N | N | N | N
151250321 | 478476 | ORNO POLSKA | Czujnik ruchu ultra płaski 360°, IP20 | <p><span style="font-weight: 700;">Czujnik ruchu ultra płaski 360°, IP20</span></p><p><span style="font-weight: 700;">Dane techniczne</span><br></p><p>Typ czujnika: podczerwień</p><p>Kąt widzenia: 360st.</p><p>Zasięg detekcji: Ø6m</p><p>Napięcie zasilania:<span style="white-space:pre"> </span>230V~, 50Hz</p><p>Max. obciążenie: 2000W</p><p>Stopień ochrony: IP20</p><p>Kolor: biały</p><p>Regulacja natężenia światła LUX:<span style="white-space:pre"> </span>tak</p><p>Zakres regulacji natężenia światła LUX:<span style="white-space:pre"> </span><3—2000 lux</p><p>Regulacja czasu świecenia TIME: tak</p><p>Zakres regulacji TIME: min: 10 sek. ± 3 sek.; max: 15 min. ± 2 min.</p><p>Regulacja zasięgu detekcji SENS:<span style="white-space:pre"> </span>nie</p><p>Montaż: natynkowy</p><p>Wymiary czujnika (szer./wys./gł. [mm]):<span style="white-space:pre"> </span>Ø115 / 24,3</p> |  | 18 |  | - | N | N | N | N | Y | N | N | N | N | N | N | N | N
151250753 | 503718 | ORNO POLSKA | CZUJNIK RUCHU STREFOWY 360°, IP20 | <p><b>Czujnik ruchu strefowy 360°, IP20</b></p><p><b>Dane techniczne</b></p><p>Typ czujnika: podczerwień</p><p>Kąt widzenia: 360st.</p><p>Zasięg detekcji: Ø4m × 20m</p><p>Napięcie zasilania: 230V~, 50Hz</p><p>Max. obciążenie: 2000W</p><p>Stopień ochrony: IP20</p><p>Kolor: biały</p><p>Regulacja natężenia światła LUX: tak</p><p>Zakres regulacji natężenia światła LUX:<span style="white-space:pre"> </span><3—2000 lux</p><p>Regulacja czasu świecenia TIME:<span style="white-space:pre"> </span> tak</p><p>Zakres regulacji TIME: min: 10 sek. ± 3 sek.; max: 30 min. ± 2 min.</p><p>Regulacja zasięgu detekcji SENS:<span style="white-space:pre"> </span> nie</p><p>Montaż: natynkowy</p><p>Wymiary czujnika (szer./wys./gł. [mm]): 102,5 / 102,5 / 58,3</p> |  | 2 |  | - | N | N | N | N | N | N | N | N | N | N | N | N | N
151250772 | 503719 | ORNO POLSKA | Czujnik ruchu do puszki 160°, IP20 | <p><span style="font-weight: 700;">Czujnik ruchu do puszki 160°, IP20</span></p><p><span style="font-weight: 700;">Dane techniczne</span></p><p>Typ czujnika: podczerwień</p><p>Kąt widzenia:<span style="white-space:pre"> </span>160st.</p><p>Zasięg detekcji: 9m</p><p>Napięcie zasilania: 230V~, 50Hz</p><p>Max. obciążenie: 1200W</p><p>Stopień ochrony: IP20</p><p>Kolor: biały</p><p>Regulacja natężenia światła LUX: tak</p><p>Zakres regulacji natężenia światła LUX: <3—2000lux</p><p>Regulacja czasu świecenia TIME: tak</p><p>Zakres regulacji TIME: min: 10 sek. ± 3 sek.; max: 7 min. ± 2 min.</p><p>Regulacja zasięgu detekcji SENS: nie</p><p>Montaż: podtynkowy</p><p>Wymiary czujnika (szer./wys./gł. [mm]): 75 / 75 / 50</p><p>Wymiary otworu montażowego ([mm]): Ø60 </p> |  | 1 |  | - | N | N | N | N | N | N | N | N | N | N | N | N | N
154268036 | 409858 | ORNO POLSKA | Mikrofalowy czujnik ruchu MINI 360°, IP20 | <p><span style="font-weight: 700;">Mikrofalowy czujnik ruchu MINI 360°, IP20</span></p><p><span style="font-weight: 700;">Dane techniczne</span><br></p><p>Typ czujnika: mikrofalowy</p><p>Kąt widzenia: 360st./180st.</p><p>Zasięg detekcji: 1-8m</p><p>Napięcie zasilania: 230V~, 50Hz</p><p>Max. obciążenie: 1200W</p><p>Stopień ochrony: IP20</p><p>Kolor: biały</p><p>Regulacja natężenia światła LUX: tak</p><p>Zakres regulacji natężenia światła LUX:<span style="white-space:pre"> </span><3—2000lux</p><p>Regulacja czasu świecenia TIME: tak</p><p>Zakres regulacji TIME: min: 10 sek. ± 3 sek.; max: 12 min. ± 1 min.</p><p>Regulacja zasięgu detekcji SENS:<span style="white-space:pre"> </span> tak</p><p>Montaż: natynkowy</p><p>Wymiary czujnika (szer./wys./gł. [mm]): 54,6 / 37,2 / 39,4</p> | 77.859 | 2 |  | - | N | N | N | N | N | N | N | N | N | N | N | N | N
154268055 | 317932 | ORNO POLSKA | Czujnik ruchu podtynkowy 360°, IP20 | <p><span style="font-weight: 700;">Czujnik ruchu podtynkowy 360°, IP20</span></p><p><span style="font-weight: 700;">Dane techniczne</span></p><p>Typ czujnika:<span style="white-space: pre;"> </span>podczerwień</p><p>Kąt widzenia:<span style="white-space:pre"> </span>360st.</p><p>Zasięg detekcji: Ø6m</p><p>Napięcie zasilania: 230V~, 50Hz</p><p>Max. obciążenie: 1200W</p><p>Stopień ochrony: IP20</p><p>Kolor: biały</p><p>Regulacja natężenia światła LUX: tak</p><p>Zakres regulacji natężenia światła LUX: <3—2000lux</p><p>Regulacja czasu świecenia TIME: tak</p><p>Zakres regulacji TIME: min: 10 sek. ± 3 sek.; max: 15 min. ± 2 min.</p><p>Regulacja zasięgu detekcji SENS: nie</p><p>Montaż: podtynkowy</p><p>Wymiary czujnika (szer./wys./gł. [mm]): Ø76 / 75,6</p><p>Wymiary otworu montażowego ([mm]): Ø60</p> | 47.97 | 5 |  | - | N | N | N | N | N | N | N | N | N | N | N | N | N
154268646 | 508132 | ORNO POLSKA | CZUJNIK RUCHU 360ST. IP44, 1200W, BIAŁY, 3 CZUJNIK |  |  |  |  | - | N | N | N | N | N | N | N | N | N | N | N | N | N
154268653 | 508140 | ORNO POLSKA | Czujnik ruchu i obecności, podtynkowy 360°, IP20 | <p><span style="font-weight: 700;">Czujnik ruchu i obecności, podtynkowy 360°, IP20</span></p><p><span style="font-weight: 700;">Dane techniczne</span></p><p>Typ czujnika: podczerwień</p><p>Kąt widzenia: 360st.</p><p>Zasięg detekcji: Ø6m</p><p>Napięcie zasilania: 230V~, 50Hz</p><p>Max. obciążenie: 800W</p><p>Stopień ochrony: IP20</p><p>Kolor: biały</p><p>Regulacja natężenia światła LUX: tak</p><p>Zakres regulacji natężenia światła LUX:<span style="white-space:pre"> </span><3—2000lux</p><p>Regulacja czasu świecenia TIME: tak</p><p>Zakres regulacji TIME: min: 10 sek. ± 3 sek.; max: 15 min. ± 2 min.</p><p>Regulacja zasięgu detekcji SENS:<span style="white-space:pre"> </span> nie</p><p>Montaż: podtynkowy</p><p>Wymiary czujnika (szer./wys./gł. [mm]): Ø50 / 66,5</p><p>Wymiary otworu montażowego ([mm]): Ø40</p> | 56.58 | 2 |  | - | N | N | N | N | N | N | N | N | N | N | N | N | N
157589741 | 508713 | ORNO POLSKA | GNIAZDA WPUSZCZANE W BLAT 3X230VAC CZARNE |  |  |  |  | - | N | N | N | N | N | N | N | N | N | N | N | N | N
158835215 | 508730 | ORNO POLSKA | GNIAZDO WPUSZCZANE W BLAT 3XUSB, 2X230VAC, CZARNY |  |  |  |  | - | N | N | N | N | N | N | N | N | N | N | N | N | N
158835448 | 527632 | ORNO POLSKA | GNIAZDA WPUSZCZANE W BLAT 2X230 Z PŁASKIM FREZOWANYM R |  |  |  |  | - | N | N | N | N | N | N | N | N | N | N | N | N | N
171519170 | 230801 | ORNO POLSKA | HM-712 DVY CZUJNIK CZADU I GAZU PRODUKT WYCOFANY |  |  |  |  | - | N | N | N | N | N | N | N | N | N | N | N | N | N
171519196 | 288427 | ORNO POLSKA | SD720D6+AR ZESTAW DOMOFONOWY PRODUKT WYCOFANY |  |  |  |  | - | N | N | N | N | N | N | N | N | N | N | N | N | N
171519252 | 409875 | ORNO POLSKA | UNIFON DOMOFONOWY DO ROZBUDOWY ZESTAW Z SERII RE PRODUKT WYCOFANY |  |  |  |  | - | N | N | N | N | N | N | N | N | N | N | N | N | N
171519302 | 73504 | ORNO POLSKA | MT-9T UNIFON DO MT350C PRODUKT WYCOFANY |  |  |  |  | - | N | N | N | N | N | N | N | N | N | N | N | N | N
171743362 | 317941 | ORNO POLSKA | ZESTAW WIDEODOM. 2-RODZINNY BEZSŁUCH, KOLOR, 7", DOTYKOWY, VT PRODUKT WYCOFANY |  |  |  |  | - | N | N | N | N | N | N | N | N | N | N | N | N | N
171744348 | 317599 | ORNO POLSKA | DZWONEK BEZPRZEWODOWY, BATERYJNY BEZ SYSTEMU KODOWEGO, KT PRODUKT WYCOFANY |  |  |  |  | - | N | N | N | N | N | N | N | N | N | N | N | N | N
171744350 | 317600 | ORNO POLSKA | DZWONEK BEZPRZEWODOWY 230V BEZ SYSTEMU KODOWEGO, KT PRODUKT WYCOFANY |  |  |  |  | - | N | N | N | N | N | N | N | N | N | N | N | N | N
171744372 | 317861 | ORNO POLSKA | 3-FAZOWY, 4 TARYFOWY WSKAŹNIK ZUŻYCIA ENERGII ELEKTRYCZNEJ, 100A, PORT RS-485 PRODUKT WYCOFANY |  |  |  |  | - | N | N | N | N | N | N | N | N | N | N | N | N | N
171744793 | 317984 | ORNO POLSKA | TRACK PRO LED 44W 4000K OPRAWA LED PRODUKT WYCOFANY |  |  |  |  | - | N | N | N | N | N | N | N | N | N | N | N | N | N
171744796 | 317987 | ORNO POLSKA | ZESTAW WIDEODOMOFONOWY BEZSŁUCHAWKOWY, KOLOR, 7" Z CZYTNIKIEM BRELOKÓW ZBLIŻENIOWYCH, VP PRODUKT WYCOFANY |  |  |  |  | - | N | N | N | N | N | N | N | N | N | N | N | N | N
172117168 | 423110 | ORNO POLSKA | USŁUGA SERWISOWA PXF PRODUKT WYCOFANY |  |  |  |  | - | N | N | N | N | N | N | N | N | N | N | N | N | N
181395801 | ORN_0005/EUDOCK | ORNO POLSKA | Zestaw 3 systemów mocujących PowerCube Docks | <!DOCTYPE HTML PUBLIC "-//W3C//DTD HTML 4.0 Transitional//EN"> <HTML><HEAD> <META content="text/html; charset=windows-1250" http-equiv=Content-Type> <META name=GENERATOR content="MSHTML 11.00.9600.18666"></HEAD> <BODY> <P>Charakterystyka 0005/EUDOCK<BR>PowerCube Docks to zestaw trzech unikalnych stacji dokujących, dzięki którym można przymocować przedłużacze PowerCube Extended na płaskiej powierzchni w trudno dostępnych miejscach. Zestaw trzech stacji dokujących pasujących do przedłużaczy PowerCube Extended<BR>- nie pozostawia śladów po kleju<BR>- pozwalają przytwierdzać produkty PowerCube Extended na płaszczyznach poziomych, pionowych oraz podwieszać od spodu np. pod blaty stolików</P></BODY></HTML> | 20.5 | 1 |  | - | N | N | N | N | N | N | N | N | N | N | N | N | N
181395802 | ORN_01/8V/BEŻ | ORNO POLSKA | Dzwonek Standard 8V Beżowy | Charakterystyka dzwonek elektromechaniczny regulacja głośności obudowa z tworzywa sztucznego PARAMETRY TECHNICZNE:________________ kolor: beżowy stopień ochrony: IP 20 poziom dźwięku: ok.90 dB zasilanie: 8V ~/ 6VA wymiary: 125 x 68 x 50 (szer./wys./gł.) waga: 130 g | 34 | 1 |  | - | N | N | N | N | N | N | N | N | N | N | N | N | N
181395803 | ORN_01/8V/BI | ORNO POLSKA | Dzwonek Standard 8V Biały | Charakterystyka dzwonek elektromechaniczny regulacja głośności obudowa z tworzywa sztucznego PARAMETRY TECHNICZNE:________________ kolor: biały stopień ochrony: IP 20 poziom dźwięku: ok.90 dB zasilanie: 8V ~/ 6VA wymiary: 125 x 68 x 50 (szer./wys./gł.) waga: 130 g | 34 | 1 |  | - | N | N | N | N | N | N | N | N | N | N | N | N | N
181395804 | ORN_01/B/8V/BEŻ | ORNO POLSKA | Dzwonek Standard Bis (czaszowy) 8V Beżowy | Charakterystyka dzwonek elektromechaniczny regulacja głośności obudowa z tworzywa sztucznego PARAMETRY TECHNICZNE:________________ kolor: beżowy stopień ochrony: IP 20 poziom dźwięku: ok.90 dB zasilanie: 8V ~/ 6VA wymiary: 126 x 65 x 50 mm (szer./wys./gł.) waga: 130g | 34 | 1 |  | - | N | N | N | N | N | N | N | N | N | N | N | N | N
184695818 | ORN_012/8V/BI | ORNO POLSKA | Dzwonek Sonic 8V Biały | Charakterystyka dzwonek elektroniczny dźwięk: dwa na przemian brzmiące tony płynna regulacja głośności obudowa z tworzywa sztucznego PARAMETRY TECHNICZNE:________________ kolor: biały stopień ochrony: IP 20 poziom dźwięku: ok.85 dB zasilanie: 8V ~/ 6VA wymiary: 92x92x35 (szer./wys./gł.) | 35.3 | 1 |  | - | N | N | N | N | N | N | N | N | N | N | N | N | N
184695819 | ORN_02/C/8V/BEŻ | ORNO POLSKA | Dzwonek Elektroniczny 8V Beżowy | Charakterystyka dzwonek elektroniczny dźwięk: dwa na przemian brzmiące tony obudowa z tworzywa sztucznego PARAMETRY TECHNICZNE:________________ kolor: beżowy stopień ochrony: IP 20 poziom dźwięku: ok.80 dB zasilanie: 8V ~/ 6VA wymiary: 125x65x50 mm (szer./wys./gł.) | 37.1 | 1 |  | - | N | N | N | N | N | N | N | N | N | N | N | N | N
184695820 | ORN_033/8V/BI-SR | ORNO POLSKA | Dzwonek Kameleon Gong 8V obudowa biała+srebrny | Charakterystyka dzwonek elektromechaniczny dwa dźwięki BIM-BAM obudowa z tworzywa sztucznego PARAMETRY TECHNICZNE:________________ kolory: biały/srebrny stopień ochrony: IP 20 głośność: ok. 85 dB, zasilanie: 8V ~/ 6VA wymiary: 140 x 145 x 40 mm (szer./wys./gł.) | 41.1 | 1 |  | - | N | N | N | N | N | N | N | N | N | N | N | N | N
184695823 | ORN_053/8V/BEŻ | ORNO POLSKA | Dzwonek Gong Dwutonowy 8V Beżowy | Charakterystyka dzwonek elektromechaniczny dźwięk: dwa tony BIM-BAM obudowa z tworzywa sztucznego PARAMETRY TECHNICZNE:________________ kolor: beżowy stopień ochrony: IP 20 poziom dźwięku: ok. 80 dB zasilanie: 8V~/7VA wymiary: 135 x 100 x 42 mm(szer./wys./gł.) | 36.3 | 1 |  | - | N | N | N | N | N | N | N | N | N | N | N | N | N
184695824 | ORN_012/BI | ORNO POLSKA | Dzwonek Sonic 230V Biały | Charakterystyka dzwonek elektroniczny dźwięk: dwa na przemian brzmiące tony płynna regulacja głośności obudowa z tworzywa sztucznego PARAMETRY TECHNICZNE:________________ kolor: biały stopień ochrony: IP 20 poziom dźwięku: ok.85 dB zasilanie: 230V ~/ 7VA wymiary: 92x92x35 (szer./wys./gł.) | 35.3 | 1 |  | - | N | N | N | N | N | N | N | N | N | N | N | N | N
184695825 | ORN_02/C/8V/BI | ORNO POLSKA | Dzwonek Elektroniczny 8V Biały | Charakterystyka dzwonek elektroniczny dźwięk: dwa na przemian brzmiące tony obudowa z tworzywa sztucznego PARAMETRY TECHNICZNE:________________ kolor: biały stopień ochrony: IP 20 poziom dźwięku: ok.80 dB zasilanie: 8V ~/ 6VA wymiary: 125x65x50 mm (szer./wys./gł.) | 37.1 | 1 |  | - | N | N | N | N | N | N | N | N | N | N | N | N | N
184695826 | ORN_3802/EUACUB | ORNO POLSKA | Przenośny głośnik AudioCube 230V | <!DOCTYPE HTML PUBLIC "-//W3C//DTD HTML 4.0 Transitional//EN"> <HTML><HEAD> <META content="text/html; charset=windows-1250" http-equiv=Content-Type> <META name=GENERATOR content="MSHTML 11.00.9600.18015"></HEAD> <BODY> <DIV style="COLOR: #004fa3; TEXT-ALIGN: left; PADDING-TOP: 10px; PADDING-LEFT: 10px"><IMG style="MARGIN-RIGHT: 10px" alt="" src="http://orno.pl/layout/punktator3.gif"> <B>Charakterystyka</B> </DIV> <DIV style="PADDING-BOTTOM: 0px; TEXT-ALIGN: left; PADDING-TOP: 15px; PADDING-LEFT: 15px; CLEAR: both; LINE-HEIGHT: 1.6; PADDING-RIGHT: 35px" ?=""> <DIV>Nowoczesny głośnik przenośny, emituje dźwięk w każdym kierunku w zakresie 360°. Posiada subwoofer, którego działanie wzmacniane jest przez powierzchnię na której stoi Audio Cube oraz gniazdo IEC do wtyku uniwersalnego kabla komputerowego. Wyposażony jest w port typu "mini-Jack", dzięki czemu można podłączyć do niego tablet czy smartfona, dźwiękowe przyciski sterujące oraz możliwość parowania urządzeń przez Bluetooth 4.0.<BR><BR> <DIV style="COLOR: #004fa3; TEXT-ALIGN: left; PADDING-TOP: 10px; PADDING-LEFT: 10px"><BR><IMG style="MARGIN-RIGHT: 10px" alt="" src="http://orno.pl/layout/punktator3.gif"><SPAN style="FONT-WEIGHT: bold">Parametry techniczne:<BR><BR></SPAN> <UL> <LI><SPAN style="COLOR: rgb(0,0,0)"><SPAN style="FONT-WEIGHT: bold">moc wyjściowa:</SPAN> 20 W</SPAN></LI> <LI><SPAN style="COLOR: rgb(0,0,0)"><SPAN style="FONT-WEIGHT: bold">ilość głośników:</SPAN> 4</SPAN></LI> <LI><SPAN style="COLOR: rgb(0,0,0)"><SPAN style="FONT-WEIGHT: bold">czas odtwarzania muzyki: </SPAN>do 10 godzin (w zależności od ustawień głośności <BR>i treści audio)</SPAN></LI> <LI><SPAN style="COLOR: rgb(0,0,0)"><SPAN style="FONT-WEIGHT: bold">pasmo przenoszenia:</SPAN> 40 Hz - 20 KHz</SPAN></LI> <LI><SPAN style="COLOR: rgb(0,0,0)"><SPAN style="FONT-WEIGHT: bold">stosunek sygnału do szumu:</SPAN> 90 dB</SPAN></LI> <LI><SPAN style="COLOR: rgb(0,0,0)"><SPAN style="FONT-WEIGHT: bold">wyjście audio:</SPAN> AUX 3,5 mm (mini-jack)</SPAN></LI> <LI><SPAN style="COLOR: rgb(0,0,0)"><SPAN style="FONT-WEIGHT: bold">bezpiecznik:</SPAN> 10 A</SPAN></LI> <LI><SPAN style="COLOR: rgb(0,0,0)"><SPAN style="FONT-WEIGHT: bold">wymiary:</SPAN> 11 cm x 11 cm x 11 cm</SPAN></LI> <LI><SPAN style="COLOR: rgb(0,0,0)"><SPAN style="FONT-WEIGHT: bold">kolor:</SPAN> czarny</SPAN></LI></UL></DIV> <P><BR></P></DIV></DIV></BODY></HTML> | 230 | 1 |  | - | N | N | N | N | N | N | N | N | N | N | N | N | N
184695827 | ORN_033/8V/BI-ZŁ | ORNO POLSKA | Dzwonek Kameleon Gong 8V obudowa biała+złoty | Charakterystyka dzwonek elektromechaniczny dwa dźwięki BIM-BAM obudowa z tworzywa sztucznego PARAMETRY TECHNICZNE:________________ kolory: biały/złoty stopień ochrony: IP 20 głośność: ok. 85 dB, zasilanie: 8V ~/ 6VA wymiary: 140 x 145 x 40 mm (szer./wys./gł.) |  |  |  | - | N | N | N | N | N | N | N | N | N | N | N | N | N
184695829 | ORN_DP-11 | ORNO POLSKA | Domofon 1-rodzinny z interkomem PANDA, BAX | <!DOCTYPE HTML PUBLIC "-//W3C//DTD HTML 4.0 Transitional//EN"> <HTML><HEAD> <META content="text/html; charset=windows-1250" http-equiv=Content-Type> <META name=GENERATOR content="MSHTML 11.00.9600.18739"></HEAD> <BODY> Zestaw domofonowy PANDA BAX przeznaczony do montażu w domach jednorodzinnych.<BR><BR><BR><SPAN style="COLOR: rgb(0,79,163)"><IMG style="MARGIN-RIGHT: 10px" alt="" src="http://orno.diukpol.pl/layout/punktator3.gif"><SPAN style="FONT-WEIGHT: bold">Panel zewnętrzny:<BR></SPAN></SPAN> <UL> <LI>obudowa aluminiowa </LI> <LI>montaż natynkowy (daszek ochronny w zestawie)</LI> <LI>bezpośrednie sterowanie elektrozaczepem bez dodatkowego transformatora </LI> <LI>podświetlane miejsce na nazwisko</LI> <LI>wymiary: 63 x 153 x 46 mm (szer./wys./gł.)</LI></UL><BR><SPAN style="COLOR: rgb(0,79,163)"><IMG style="MARGIN-RIGHT: 10px" alt="" src="http://orno.diukpol.pl/layout/punktator3.gif"><SPAN style="FONT-WEIGHT: bold">Unifon:<BR></SPAN></SPAN> <UL> <LI>instalacja 4+2 </LI> <LI>3-stopniowa regulacja głośności z całkowitym wyciszeniem</LI> <LI>podświetlany przycisk otwarcia drzwi/furtki</LI> <LI>funkcja interkomu (wewnętrzna komunikacja między unifonami)</LI> <LI>jeden centralny zasilacz sieciowy do gniazdka</LI> <LI>wymiary: 79 x 212 x 45 mm (szer./wys./gł.)<BR><BR></LI></UL> <P><SPAN style="COLOR: rgb(0,79,163)"><IMG style="MARGIN-RIGHT: 10px" alt="" src="http://orno.diukpol.pl/layout/punktator3.gif"><SPAN style="FONT-WEIGHT: bold">Zestaw domofonowy PANDA BAX składa się z:</SPAN></SPAN></P> <UL> <LI>panela zewnętrznego (kasety) - 1 szt.</LI> <LI>unifonu - 2 szt.</LI> <LI>daszka ochronnego - 1 szt</LI> <LI>zasilacza do gniazdka 12VDC/1000mA</LI></UL> <TABLE cellSpacing=3 cellPadding=3> <TBODY> <TR> <TD style="BORDER-TOP: medium none; BORDER-RIGHT: medium none; BORDER-BOTTOM: medium none; BORDER-LEFT: medium none"><A title="Pobierz instrukcję obsługi" href="http://www.orno.pl/grafiki2/DP-11_manual%20PL.pdf" target=_blank></A></TD></TR></TBODY></TABLE></BODY></HTML> | 212 | 1 |  | - | N | N | N | N | N | N | N | N | N | N | N | N | N
184695831 | ORN_053/8V/BI | ORNO POLSKA | Dzwonek Gong Dwutonowy 8V Biały | Charakterystyka dzwonek elektromechaniczny dźwięk: dwa tony BIM-BAM obudowa z tworzywa sztucznego PARAMETRY TECHNICZNE:________________ kolor: biały stopień ochrony: IP 20 poziom dźwięku: ok. 80 dB zasilanie: 8V~/7VA wymiary: 135 x 100 x 42 mm(szer./wys./gł.) | 36.3 | 1 |  | - | N | N | N | N | N | N | N | N | N | N | N | N | N
184695832 | ORN_013/8V/BI | ORNO POLSKA | Dzwonek Gong Ton Color - Biały 8V | Charakterystyka dzwonek elektromechaniczny dźwięk: dwa tony BIM-BAM o uszlachetnionej głębokiej barwie obudowa z tworzywa sztucznego PARAMETRY TECHNICZNE:________________ kolor: biały stopień ochrony: IP 20 poziom dźwięku: ok.85 dB zasilanie: 8V ~/ 7VA wymiary: 136x193x60 mm (szer./wys./gł.) | 47 | 1 |  | - | N | N | N | N | N | N | N | N | N | N | N | N | N
184695833 | ORN_IVN1653 | ORNO POLSKA | Wtyczka siłowa 16A/5P, IP44 | Charakterystyka Wtyczka siłowa SEZ IVN 1653. PARAMETRY TECHNICZNE:________________ prąd: 16A napięcie: 400V ilość pól: 5 stopień ochrony: IP44 | 15.3 | 1 |  | - | N | N | N | N | N | N | N | N | N | N | N | N | N
184695834 | ORN_02/C/BEŻ | ORNO POLSKA | Dzwonek Elektroniczny 230V Beżowy | Charakterystyka dzwonek elektroniczny dźwięk: dwa na przemian brzmiące tony obudowa z tworzywa sztucznego PARAMETRY TECHNICZNE:________________ kolor: beżowy stopień ochrony: IP 20 poziom dźwięku: ok.80 dB zasilanie: 230V ~/ 7VA wymiary: 125x65x50 mm (szer./wys./gł.) | 37.1 | 1 |  | - | N | N | N | N | N | N | N | N | N | N | N | N | N
184695835 | ORN_033/BEŻ-SR | ORNO POLSKA | Dzwonek Kameleon Gong 230V obudowa beżowa+srebrny | Charakterystyka dzwonek elektromechaniczny dwa dźwięki BIM-BAM obudowa z tworzywa sztucznego PARAMETRY TECHNICZNE:________________ kolory: beżowy/srebrny stopień ochrony: IP 20 głośność: ok. 85 dB, zasilanie: 230V ~/ 7VA wymiary: 140 x 145 x 40 mm (szer./wys./gł.) | 41.1 | 1 |  | - | N | N | N | N | N | N | N | N | N | N | N | N | N
184695836 | ORN_OR-AB-MH-3005C | ORNO POLSKA | Klawiatura cyfrowa bezprzewodowa do alarmu MH | <!DOCTYPE HTML PUBLIC "-//W3C//DTD HTML 4.0 Transitional//EN"> <HTML><HEAD> <META content="text/html; charset=windows-1250" http-equiv=Content-Type> <META name=GENERATOR content="MSHTML 11.00.9600.18739"></HEAD> <BODY> Bezprzewodowa klawiatura cyfrowa do systemu alarmowego z serii MH.<BR> <UL> <LI>działa autonomicznie po zalogowaniu pilota OR-AB-MH-3005PB i czujnika ruchu OR-AB-MH-3005CR</LI> <LI>wbudowany moduł GSM </LI> <LI>możliwość zaprogramowania 3 haseł użytkownika oraz 3 numerów telefonicznych na które będzie wysyłane powiadomienie SMS lub MMS</LI> <LI>learning system (automatyczne logowanie)</LI> <LI>wbudowany akumulator Ni-Hi o pojemności 800 mA pozwala na pracę przy awarii zasilania<BR></LI></UL><SPAN style="COLOR: rgb(0,79,163)"><BR><IMG style="MARGIN-RIGHT: 10px" alt="" src="http://orno.diukpol.pl/layout/punktator3.gif"><SPAN style="FONT-WEIGHT: bold">Parametry techniczne:</SPAN></SPAN> <UL> <LI><SPAN style="FONT-WEIGHT: bold">zasilanie: </SPAN>1 x 6V DC (w zestawie)</LI> <LI><SPAN style="FONT-WEIGHT: bold">częstotliwość:</SPAN> 868 MHz</LI> <LI><SPAN style="FONT-WEIGHT: bold">zasięg:</SPAN> do 50m (w terenie otwartym)</LI> <LI><SPAN style="FONT-WEIGHT: bold">wymiary:</SPAN> 10,5 x 14,5 x 6 cm (szer./wys./gł.)</LI></UL> <TABLE cellSpacing=3 cellPadding=3> <TBODY> <TR> <TD style="BORDER-TOP: medium none; BORDER-RIGHT: medium none; BORDER-BOTTOM: medium none; BORDER-LEFT: medium none"><A title="Pobierz instrukcję obsługi" href="http://www.orno.pl/grafiki2/OR-AB-MH-3005C.pdf" target=_blank></A></TD> <TD style="BORDER-TOP: medium none; BORDER-RIGHT: medium none; BORDER-BOTTOM: medium none; BORDER-LEFT: medium none"><BR></TD></TR></TBODY></TABLE></BODY></HTML> | 355 | 1 |  | - | N | N | N | N | N | N | N | N | N | N | N | N | N
184695839 | ORN_EI200MRF | ORNO POLSKA | Bezp. moduł RF do czujników czadu, Ei-seria PROFES | Charakterystyka moduł umożliwia bezprzewodową komunikację czujników tlenku węgla ze sterownikiem RF Ei428 oraz panelem alarmowym Ei450 współpracuje z modelami Ei208W i Ei208DW umożliwia komunikację pomiędzy czujnikami możliwość konfiguracji do 12 czujników prosta instalacja wyprodukowano w Irlandii 5 lat gwarancji PARAMETRY TECHNICZNE _____________ zasilanie z podłączonego czujnika tlenku węgla zasięg: do 200 m (w terenie otwartym) częstotliwość pracy: 868,466 MHz | 285 | 1 |  | - | N | N | N | N | N | N | N | N | N | N | N | N | N
184695840 | ORN_053/8V/CZ | ORNO POLSKA | Dzwonek Gong Dwutonowy 8V Czarny | Charakterystyka dzwonek elektromechaniczny dźwięk: dwa tony BIM-BAM obudowa z tworzywa sztucznego PARAMETRY TECHNICZNE:________________ kolor: czarny stopień ochrony: IP 20 poziom dźwięku: ok. 80 dB zasilanie: 8V~/7VA wymiary: 135 x 100 x 42 mm(szer./wys./gł.) | 36.3 | 1 |  | - | N | N | N | N | N | N | N | N | N | N | N | N | N
184695841 | ORN_3902/EUACPT | ORNO POLSKA | Przenośny głośnik AudioCube Portable | <!DOCTYPE HTML PUBLIC "-//W3C//DTD HTML 4.0 Transitional//EN"> <HTML><HEAD> <META content="text/html; charset=windows-1250" http-equiv=Content-Type> <META name=GENERATOR content="MSHTML 11.00.9600.18015"></HEAD> <BODY> <DIV style="COLOR: #004fa3; TEXT-ALIGN: left; PADDING-TOP: 10px; PADDING-LEFT: 10px"><IMG style="MARGIN-RIGHT: 10px" alt="" src="http://www.orno.pl/layout/punktator3.gif"> <B>Charakterystyka</B> </DIV> <DIV style="PADDING-BOTTOM: 0px; TEXT-ALIGN: left; PADDING-TOP: 15px; PADDING-LEFT: 15px; CLEAR: both; LINE-HEIGHT: 1.6; PADDING-RIGHT: 35px" ?=""> <DIV>Nowoczesny głośnik przenośny z wewnętrzną baterią działającą do 8 godzin. Emituje dźwięk w każdym kierunku w zakresie 360°. Posiada subwoofer, którego działanie wzmacniane jest przez powierzchnię na której stoi Audio Cube oraz gniazdo IEC do wtyku uniwersalnego kabla komputerowego. Wyposażony jest w port typu "mini-Jack", dzięki czemu można podłączyć do niego tablet czy smartfona, dźwiękowe przyciski sterujące oraz możliwość parowania urządzeń przez Bluetooth 4.0.<BR><BR> <DIV style="COLOR: #004fa3; TEXT-ALIGN: left; PADDING-TOP: 10px; PADDING-LEFT: 10px"><BR><IMG style="MARGIN-RIGHT: 10px" alt="" src="http://orno.pl/layout/punktator3.gif"><SPAN style="FONT-WEIGHT: bold">Parametry techniczne:<BR><BR></SPAN> <UL> <LI><SPAN style="COLOR: rgb(0,0,0)"><SPAN style="FONT-WEIGHT: bold">moc wyjściowa:</SPAN> 20 W</SPAN></LI> <LI><SPAN style="COLOR: rgb(0,0,0)"><SPAN style="FONT-WEIGHT: bold">ilość głośników:</SPAN> 4</SPAN></LI> <LI><SPAN style="COLOR: rgb(0,0,0)"><SPAN style="FONT-WEIGHT: bold">akumulator:</SPAN> 4800 mAh</SPAN></LI> <LI><SPAN style="COLOR: rgb(0,0,0)"><SPAN style="FONT-WEIGHT: bold">czas odtwarzania muzyki: </SPAN>do 10 godzin (w zależności od ustawień głośności <BR>i treści audio)</SPAN></LI> <LI><SPAN style="COLOR: rgb(0,0,0)"><SPAN style="FONT-WEIGHT: bold">pasmo przenoszenia:</SPAN> 40 Hz - 20 KHz</SPAN></LI> <LI><SPAN style="COLOR: rgb(0,0,0)"><SPAN style="FONT-WEIGHT: bold">stosunek sygnału do szumu:</SPAN> 90 dB</SPAN></LI> <LI><SPAN style="COLOR: rgb(0,0,0)"><SPAN style="FONT-WEIGHT: bold">wyjście audio:</SPAN> AUX 3,5 mm (mini-jack)</SPAN></LI> <LI><SPAN style="COLOR: rgb(0,0,0)"><SPAN style="FONT-WEIGHT: bold">bezpiecznik:</SPAN> 10 A</SPAN></LI> <LI><SPAN style="COLOR: rgb(0,0,0)"><SPAN style="FONT-WEIGHT: bold">wymiary:</SPAN> 11 cm x 11 cm x 11 cm</SPAN></LI> <LI><SPAN style="COLOR: rgb(0,0,0)"><SPAN style="FONT-WEIGHT: bold">kolor:</SPAN> biały</SPAN></LI></UL></DIV></DIV></DIV></BODY></HTML> | 284 | 1 |  | - | N | N | N | N | N | N | N | N | N | N | N | N | N
184695842 | ORN_013/8V/CZ-SR | ORNO POLSKA | Dzwonek Gong Ton Color 8V obudowa czarna+srebrny |  | 61.9 | 1 |  | - | N | N | N | N | N | N | N | N | N | N | N | N | N
184695843 | ORN_OR-AE-1307/W | ORNO POLSKA | Ściemniacz nakablowy biały | Charakterystyka Urządzenie służy jako ładowarka do wszelkiego rodzaju telefonów,tabletów i innych urządzeń ładowanych przez port USB. Umożliwia równoczesne ładowanie 2 urządzeń z gniazd USB pod warunkiem, że ich łączny pobór prądu nie przekracza 1A. Poza dwoma portami USB ładowarka posiada przelotowe standardowe gniazdo sieciowe ~230V dla urządzeń o mocy do 3600W dwa porty USB gniazdko sieciowe~230V niewielkie wymiary do użytku w domu, pracy i na wyjazdach PARAMETRY TECHNICZNE _____________ napięcie wejściowe zasilanie: ~230V/50Hz max obciążenie gniazda: 16A (3600W) napięcie wyjściowe: 5VDC/1A | 46 | 1 |  | - | N | N | N | N | N | N | N | N | N | N | N | N | N
184695844 | ORN_02/C/BI | ORNO POLSKA | Dzwonek Elektroniczny 230V Biały | Charakterystyka dzwonek elektroniczny dźwięk: dwa na przemian brzmiące tony obudowa z tworzywa sztucznego PARAMETRY TECHNICZNE:________________ kolor: biały stopień ochrony: IP 20 poziom dźwięku: ok.80 dB zasilanie: 230V ~/ 7VA wymiary: 125x65x50 mm (szer./wys./gł.) |  |  |  | - | N | N | N | N | N | N | N | N | N | N | N | N | N
184695845 | ORN_033/BEŻ-ZŁ | ORNO POLSKA | Dzwonek Kameleon Gong 230V obudowa beżowa+złoty | Charakterystyka dzwonek elektromechaniczny dwa dźwięki BIM-BAM obudowa z tworzywa sztucznego PARAMETRY TECHNICZNE:________________ kolory: beżowy/złoty stopień ochrony: IP 20 głośność: ok. 85 dB, zasilanie: 230V ~/ 7VA wymiary: 140 x 145 x 40 mm (szer./wys./gł.) | 41.1 | 1 |  | - | N | N | N | N | N | N | N | N | N | N | N | N | N
184695846 | ORN_IVN3243 | ORNO POLSKA | Wtyczka siłowa 32A/4P, IP44 | Charakterystyka Wtyczka siłowa SEZ IVN 3243. PARAMETRY TECHNICZNE:________________ prąd: 32A napięcie: 400V ilość pól: 4 stopień ochrony: IP44 | 15.2 | 1 |  | - | N | N | N | N | N | N | N | N | N | N | N | N | N
184695848 | ORN_OR-AE-13113(GS) | ORNO POLSKA | Przedłużacz bębnowy 4-krotny, 10m, 3500W, schuko |  | 65 | 1 |  | - | N | N | N | N | N | N | N | N | N | N | N | N | N
184695849 | ORN_053/BEŻ | ORNO POLSKA | Dzwonek Gong Dwutonowy 230V Beżowy | Charakterystyka dzwonek elektromechaniczny dźwięk: dwa tony BIM-BAM obudowa z tworzywa sztucznego PARAMETRY TECHNICZNE:________________ kolor: beżowy stopień ochrony: IP 20 poziom dźwięku: ok. 80 dB zasilanie: 230V~/7VA wymiary: 135 x 100 x 42 mm(szer./wys./gł.) |  |  |  | - | N | N | N | N | N | N | N | N | N | N | N | N | N
184695850 | ORN_EI207 | ORNO POLSKA | Czujnik tlenku węgla (czadu), EI-seria HOME | Charakterystyka do użytku w domach, przyczepach i samochodach kempingowych oraz łodziach zasilanie bateryjne powiadomienie optyczne i dźwiękowe wysokiej jakości sensor elektrochemiczny, który zapewnia długotrwałą i stabilną pracę żywotność sensora: 10 lat sygnalizacja za pomocą diod sygnalizacja słabych baterii sygnalizacja końca żywotności czujnika przycisk TEST pozwalający sprawdzić poprawność działania czujnika przycisk HUSH umożliwiający wyciszenie alarmu głośny sygnał dźwiękowy wbudowana pamięć prosty sposób montażu system uniemożliwiający zamontowanie czujnika bez prawidłowo zainstalowanych baterii Opinia Techniczna Centrum Naukowo - Badawczego Ochrony Przeciwpożarowej - Państwowego Instytutu Badawczego zgodność z normami: BS EN 50291-1:2010 oraz BS EN 50291-2:2010 potwierdzona przez jednostkę certyfikującą BSI - KM86596 5 lat gwarancji wyprodukowano w Irlandii PARAMETRY TECHNICZNE____________ zasilanie: bateryjne 2x1,5V AAA (w zestawie) rodzaj czujnika: elektrochemiczny temperatura pracy: -10°C ~ +40°C poziom głośności: >85dB/3m wymiary: 120 x 105 x 45 mm (szer./wys./gł.) | 171 | 1 |  | - | N | N | N | N | N | N | N | N | N | N | N | N | N
184695851 | ORN_OR-AB-MH-3005CM | ORNO POLSKA | Czujnik magnetyczny bezprzewodowy do alarmu MH | Charakterystyka Bezprzewodowy czujnik magnetyczny współpracuje z systemami alarmowymi z serii MH. zastosowanie: okna, drzwi sygnalizacja alarmu powstaje przy odsunięciu elementów od siebie learning system - automatyczna konfiguracja dodatkowych elementów PARAMETRY TECHNICZNE:________________ częstotliwość pracy: 868 MHz odległość między elementami: 30 mm zasilanie: 1 x 3V DC typ CR2 (w zestawie) | 60 | 1 |  | - | N | N | N | N | N | N | N | N | N | N | N | N | N
184695852 | ORN_OR-AE-13124 | ORNO POLSKA | Gniazdo wpusz w blat z pokr.przes. 2P+Z, USB, 1,9m |  | 102 | 1 |  | - | N | N | N | N | N | N | N | N | N | N | N | N | N
184695853 | ORN_9002/UC80CN | ORNO POLSKA | Power USBcable | <!DOCTYPE HTML PUBLIC "-//W3C//DTD HTML 4.0 Transitional//EN"> <HTML><HEAD> <META content="text/html; charset=windows-1250" http-equiv=Content-Type> <META name=GENERATOR content="MSHTML 11.00.9600.18015"></HEAD> <BODY> <DIV style="COLOR: #004fa3; TEXT-ALIGN: left; PADDING-TOP: 10px; PADDING-LEFT: 10px"><IMG style="MARGIN-RIGHT: 10px" alt="" src="http://orno.pl/layout/punktator3.gif"> <B>Charakterystyka</B> </DIV> <DIV style="PADDING-BOTTOM: 0px; TEXT-ALIGN: left; PADDING-TOP: 15px; PADDING-LEFT: 15px; CLEAR: both; LINE-HEIGHT: 1.6; PADDING-RIGHT: 35px" ?=""> <DIV><SPAN style="FONT-WEIGHT: bold">Power USB Cabel</SPAN> to uniwersalny przewód do ładowania oraz przesyłania danych. Rozwiązanie, dzięki któremu wystarczy tylko jeden przewód zasilający. Jest kompatybilny z Apple Lightning, Micro USB i Mini USB.<BR><BR><SPAN style="FONT-WEIGHT: bold"><SPAN style="COLOR: rgb(0,75,163)"><SPAN style="COLOR: rgb(0,79,163)"><IMG style="MARGIN-RIGHT: 10px" alt="" src="http://orno.diukpol.pl/layout/punktator3.gif"><SPAN style="FONT-WEIGHT: bold">Parametry techniczne:</SPAN></SPAN></SPAN></SPAN><BR> <UL> <LI>liczba wyjść: 3 (Apple Lightning, Micro USB i Mini USB)</LI> <LI>długość kabla 80 cm</LI> <LI>kolor- biały<BR></LI></UL></DIV></DIV></BODY></HTML> | 27.2 | 1 |  | - | N | N | N | N | N | N | N | N | N | N | N | N | N
184695854 | ORN_013/8V/SR | ORNO POLSKA | Dzwonek Gong Ton Color 8V Srebrny | Charakterystyka dzwonek elektromechaniczny dźwięk: dwa tony BIM-BAM o uszlachetnionej głębokiej barwie obudowa z tworzywa sztucznego PARAMETRY TECHNICZNE:________________ kolor: srebrny stopień ochrony: IP 20 poziom dźwięku: ok.85 dB zasilanie: 8V ~/ 7VA wymiary: 136x193x60 mm (szer./wys./gł.) | 60.9 | 1 |  | - | N | N | N | N | N | N | N | N | N | N | N | N | N
184695855 | ORN_033/BI-SR | ORNO POLSKA | Dzwonek Kameleon Gong 230V obudowa biała+srebrny | Charakterystyka dzwonek elektromechaniczny dwa dźwięki BIM-BAM obudowa z tworzywa sztucznego PARAMETRY TECHNICZNE:________________ kolory: biały/srebrny stopień ochrony: IP 20 głośność: ok. 85 dB, zasilanie: 230V ~/ 7VA wymiary: 140 x 145 x 40 mm (szer./wys./gł.) | 41.1 | 1 |  | - | N | N | N | N | N | N | N | N | N | N | N | N | N
184695856 | ORN_OR-AE-1314 | ORNO POLSKA | Gniazdo gumowe proste IP44 z uziemnieniem, czarne | gniazdo gumowe proste rozbieralne hermetyczna, wytrzymała budowa idealne do stosowania w garażach, na budowach i obiektach przemysłowych 250V / 16A stopień ochrony: IP44 |  |  |  | - | N | N | N | N | N | N | N | N | N | N | N | N | N
184695857 | ORN_IVN3253 | ORNO POLSKA | Wtyczka siłowa 32A/5P, IP44 | Charakterystyka Wtyczka siłowa SEZ IVN 3253. PARAMETRY TECHNICZNE:________________ prąd: 32A napięcie: 400V ilość pól: 5 stopień ochrony: IP44 | 19.8 | 1 |  | - | N | N | N | N | N | N | N | N | N | N | N | N | N
184695858 | ORN_023/8V/BEŻ | ORNO POLSKA | Dzwonek Luppo 8V Beżowy | Charakterystyka dzwonek elektromechaniczny, dwa dźwięki BIM-BAM, obudowa z tworzywa sztucznego PARAMETRY TECHNICZNE:________________ kolor: beżowy stopień ochrony: IP 20 głośność: ok. 85 dB zasilanie: 8V ~/ 6VA wymiary: 125 x 155 x 40 mm (szer./wys./gł.) | 45.9 | 1 |  | - | N | N | N | N | N | N | N | N | N | N | N | N | N
184695859 | ORN_OR-AE-1308 | ORNO POLSKA | Lampka na komary ~230V, 4 xLED | Charakterystyka Elektryczna lampka poprzez emitowane światło (4xLED) o specjalnej barwie skutecznie przyciąga i eliminuje komary. Owady po zwabieniu są zabijane przez ładunek elektryczny znajdujący się na siatce przed źródłem światła, a następnie opadają do umieszczonego pod spodem pojemnika, który dodatkowo zabezpieczony jest śrubką. działa bez użycia chemii światło lampki całkowicie bezpieczne dla ludzi i zwierząt urządzenie idealne do domów, sklepów, hoteli, domków kempingowych PARAMETRY TECHNICZNE _____________ zasilanie: 230V~ 50Hz moc: 1,5W wymiary: 55 x 120 x 90 mm (szer./wys./gł.) |  |  |  | - | N | N | N | N | N | N | N | N | N | N | N | N | N
184695860 | ORN_053/BI | ORNO POLSKA | Dzwonek Gong Dwutonowy 230V Biały | Charakterystyka dzwonek elektromechaniczny dźwięk: dwa tony BIM-BAM obudowa z tworzywa sztucznego PARAMETRY TECHNICZNE:________________ kolor: biały stopień ochrony: IP 20 poziom dźwięku: ok. 80 dB zasilanie: 230V~/7VA wymiary: 135 x 100 x 42 mm(szer./wys./gł.) | 36.3 | 1 |  | - | N | N | N | N | N | N | N | N | N | N | N | N | N
184695861 | ORN_OR-AE-13114 | ORNO POLSKA | Ściemniacz z gniazdem sieci 230V~, 50Hz, max.280W |  | 34 | 1 |  | - | N | N | N | N | N | N | N | N | N | N | N | N | N
184695862 | ORN_EI207D | ORNO POLSKA | Czujnik tlenku węgla (czadu), wyświ. EI-seria HOME | Charakterystyka do użytku w domach, przyczepach i samochodach kempingowych oraz łodziach zasilanie bateryjne powiadomienie optyczne i dźwiękowe wyświetlacz LCD wysokiej jakości sensor elektrochemiczny, który zapewnia długotrwałą i stabilną pracę żywotność sensora: 10 lat sygnalizacja za pomocą diod sygnalizacja słabych baterii sygnalizacja końca żywotności czujnika przycisk TEST pozwalający sprawdzić poprawność działania czujnika przycisk HUSH umożliwiający wyciszenie alarmu głośny sygnał dźwiękowy wbudowana pamięć prosty sposób montażu system uniemożliwiający zamontowanie czujnika bez prawidłowo zainstalowanych baterii Opinia Techniczna Centrum Naukowo - Badawczego Ochrony Przeciwpożarowej - Państwowego Instytutu Badawczego zgodność z normami: BS EN 50291-1:2010 oraz BS EN 50291-2:2010 potwierdzona przez jednostkę certyfikującą BSI - KM86596 5 lat gwarancji wyprodukowano w Irlandii PARAMETRY TECHNICZNE____________ zasilanie: bateryjne 2x1,5V AAA (w zestawie) rodzaj czujnika: elektrochemiczny temperatura pracy: -10°C ~ +40°C poziom głośności: >85dB/3m wymiary: 120 x 105 x 45 mm (szer./wys./gł.) | 192.5 | 1 |  | - | N | N | N | N | N | N | N | N | N | N | N | N | N
184695864 | ORN_OR-AB-MH-3005CR | ORNO POLSKA | Czujnik ruchu bezprzewodowy do alarmu MH | <!DOCTYPE HTML PUBLIC "-//W3C//DTD HTML 4.0 Transitional//EN"> <HTML><HEAD> <META content="text/html; charset=windows-1250" http-equiv=Content-Type> <META name=GENERATOR content="MSHTML 11.00.9600.18698"></HEAD> <BODY>Charakterystyka Bezprzewodowy czujnik ruchu współpracuje z systemami alarmowymi z serii MH. learning system - automatyczna konfiguracja dodatkowych elementów możliwość konfiguracji do 6 czujników ruchu PARAMETRY TECHNICZNE:________________ częstotliwość pracy: 868 MHz zasięg w terenie otwartym: 80 m kąt widzenia: poziomo 140°, pionowo 90° zasięg detekcji ruchu: 10 m zasilanie: 3 x 1,5V AA (brak w zestawie) </BODY></HTML> | 137 | 1 |  | - | N | N | N | N | N | N | N | N | N | N | N | N | N
184695865 | ORN_9101/PB4SEU | ORNO POLSKA | Przedłużacz PowerBar 4-kr.C, 1,5m |  | 57 | 1 |  | - | N | N | N | N | N | N | N | N | N | N | N | N | N
184695866 | ORN_013/8V/ZŁ | ORNO POLSKA | Dzwonek Gong Ton Color 8V Złoty | Charakterystyka dzwonek elektromechaniczny dźwięk: dwa tony BIM-BAM o uszlachetnionej głębokiej barwie obudowa z tworzywa sztucznego PARAMETRY TECHNICZNE:________________ kolor: złoty stopień ochrony: IP 20 poziom dźwięku: ok.85 dB zasilanie: 8V ~/ 7VA wymiary: 136x193x60 mm (szer./wys./gł.) | 60.9 | 1 |  | - | N | N | N | N | N | N | N | N | N | N | N | N | N
184695867 | ORN_IVNO1653 | ORNO POLSKA | Wtyczka siłowa ze zmianą faz 16A/5P, IP44 | Charakterystyka Wtyczka siłowa SEZ IVNO 1653 z możliwością zmiany faz. PARAMETRY TECHNICZNE:________________ prąd: 16A napięcie: 400V ilość pól: 5 stopień ochrony: IP44 | 34.1 | 1 |  | - | N | N | N | N | N | N | N | N | N | N | N | N | N
184695868 | ORN_OR-AE-13125/B | ORNO POLSKA | Gniazdo wpuszczane w blat, 2x2P+Z,2xUSB,2xNET 1,5m |  | 219 | 1 |  | - | N | N | N | N | N | N | N | N | N | N | N | N | N
184695869 | ORN_033/BI-ZŁ | ORNO POLSKA | Dzwonek Kameleon Gong 230V obudowa biała+złoty | Charakterystyka dzwonek elektromechaniczny dwa dźwięki BIM-BAM obudowa z tworzywa sztucznego PARAMETRY TECHNICZNE:________________ kolory: biały/złoty stopień ochrony: IP 20 głośność: ok. 85 dB, zasilanie: 230V ~/ 7VA wymiary: 140 x 145 x 40 mm (szer./wys./gł.) | 41.1 | 1 |  | - | N | N | N | N | N | N | N | N | N | N | N | N | N
184695870 | ORN_OR-AE-1314(GS) | ORNO POLSKA | Gniazdo gumowe proste IP44, schuko, czarne | gniazdo gumowe proste rozbieralne hermetyczna, wytrzymała budowa idealne do stosowania w garażach, na budowach i obiektach przemysłowych 250V / 16A stopień ochrony: IP44 |  |  |  | - | N | N | N | N | N | N | N | N | N | N | N | N | N
184695871 | ORN_023/8V/BI | ORNO POLSKA | Dzwonek Luppo 8V Biały | Charakterystyka dzwonek elektromechaniczny, dwa dźwięki BIM-BAM, obudowa z tworzywa sztucznego PARAMETRY TECHNICZNE:________________ kolor: biały stopień ochrony: IP 20 głośność: ok. 85 dB zasilanie: 8V ~/ 6VA wymiary: 125 x 155 x 40 mm (szer./wys./gł.) | 45.9 | 1 |  | - | N | N | N | N | N | N | N | N | N | N | N | N | N
184695872 | ORN_OR-AE-1310 | ORNO POLSKA | Gniazdo meblowe 230V+2xUSB | Charakterystyka Gniazdo meblowe o stabilnej i wytrzymałej konstrukcji. Idealne do zastosowania w meblach i witrynach. Posiada dwa złącza USB służące do ładowania urządzeń takich jak telefony komórkowe, odtwarzacze mp3 itp. PARAMETRY TECHNICZNE:________________ parametry gniazda: 250V AC/16A parametry portów USB: 5V DC/2A materiał: aluminium + tworzywo sztuczne stopień ochrony: IP20 wymiary: 64x150x64 mm (szer./wys./gł.) waga: 0,32 kg ilość w opakowaniu zbiorczym: 32 szt. | 108 | 1 |  | - | N | N | N | N | N | N | N | N | N | N | N | N | N
184695873 | ORN_053/CZ | ORNO POLSKA | Dzwonek Gong Dwutonowy 230V Czarny | Charakterystyka dzwonek elektromechaniczny dźwięk: dwa tony BIM-BAM obudowa z tworzywa sztucznego PARAMETRY TECHNICZNE:________________ kolor: czarny stopień ochrony: IP 20 poziom dźwięku: ok. 80 dB zasilanie: 230V~/7VA wymiary: 135 x 100 x 42 mm(szer./wys./gł.) |  |  |  | - | N | N | N | N | N | N | N | N | N | N | N | N | N
184695874 | ORN_OR-AE-13115 | ORNO POLSKA | Ściemniacz nakablowy biały |  | 27.5 | 1 |  | - | N | N | N | N | N | N | N | N | N | N | N | N | N
184695875 | ORN_EI208W | ORNO POLSKA | Czujnik tlenku węgla, EI - seria PROFESSIONAL | Charakterystyka do użytku w domach, przyczepach i samochodach kempingowych oraz łodziach zasilanie zintegrowane powiadomienie optyczne i dźwiękowe wysokiej jakości sensor elektrochemiczny, który zapewnia długotrwałą i stabilną pracę żywotność sensora: 10 lat sygnalizacja za pomocą diod sygnalizacja końca żywotności czujnika opcja podłączenia bezprzewodowego modułu RF przycisk TEST pozwalający sprawdzić poprawność działania czujnika przycisk HUSH umożliwiający wyciszenie alarmu głośny sygnał dźwiękowy wbudowana pamięć prosty sposób montażu Opinia Techniczna Centrum Naukowo - Badawczego Ochrony Przeciwpożarowej - Państwowego Instytutu Badawczego zgodność z normami: BS EN 50291-1:2010 oraz BS EN 50291-2:2010 potwierdzona przez jednostkę certyfikującą BSI - KM86596 5 lat gwarancji wyprodukowano w Irlandii PARAMETRY TECHNICZNE____________ zasilanie: bateria litowa rodzaj czujnika: elektrochemiczny temperatura pracy: -10°C ~ +40°C poziom głośności: >85dB/3m wymiary: 120 x 105 x 45 mm (szer./wys./gł.) | 245 | 1 |  | - | N | N | N | N | N | N | N | N | N | N | N | N | N
184695876 | ORN_OR-AB-MH-3005CV | ORNO POLSKA | Czujnik ruchu z wbudowaną kamerą video MH | Bezprzewodowy czujnik ruchu z wbudowaną kamerą wideo do systemu alarmowego MH. działa autonomicznie po zalogowaniu pilota OR-AB-MH-3005PB po wykryciu ruchu nagrywa 30 sekundowe sekwencje wideo w formacie AVI gniazdo na kartę MicroSD (brak w zestawie) learning system (automatyczna konfiguracja) sygnalizacja słabych baterii PARAMETRY TECHNICZNE:________________ zasilanie: 3 x 1,5V DV (brak w zestawie) częstotliwość: 868 MHz zasięg w terenie otwartym: do 50 m zasięg detekcji ruchu: 8 m kąt widzenia: poziomo 110°, pionowo 60° wymiary: 12,5 x 12 x 4 cm (szer./wys./gł.) waga netto: 0,26 kg | 477 | 1 |  | - | N | N | N | N | N | N | N | N | N | N | N | N | N
184695877 | ORN_9102/PB2SEU | ORNO POLSKA | Przedłużacz PowerBar 2-kr.C+ 2xUSB, 1,5m | <!DOCTYPE HTML PUBLIC "-//W3C//DTD HTML 4.0 Transitional//EN"> <HTML><HEAD> <META content="text/html; charset=windows-1250" http-equiv=Content-Type> <META name=GENERATOR content="MSHTML 11.00.9600.18015"></HEAD> <BODY> <DIV style="COLOR: #004fa3; TEXT-ALIGN: left; PADDING-TOP: 10px; PADDING-LEFT: 10px"><IMG style="MARGIN-RIGHT: 10px" alt="" src="http://orno.pl/layout/punktator3.gif"> <B>Charakterystyka</B> </DIV> <DIV style="PADDING-BOTTOM: 0px; TEXT-ALIGN: left; PADDING-TOP: 15px; PADDING-LEFT: 15px; CLEAR: both; LINE-HEIGHT: 1.6; PADDING-RIGHT: 35px" ?=""> <DIV>Wyjątkowy i nowoczesny przedłużacz PowerBar. Jego kompaktowa budowa oraz uchwyt typu "snap-on" umożliwiają jego montaż w dowolnym miejscu nawet pod kątem do powierzchni płaskich takich jak blat biurka czy stół. <BR><BR><SPAN style="COLOR: rgb(0,79,163)"><IMG style="MARGIN-RIGHT: 10px" alt="" src="http://orno.diukpol.pl/layout/punktator3.gif"><SPAN style="FONT-WEIGHT: bold">Parametry techniczne:</SPAN></SPAN><BR> <UL> <LI>dwa gniazda typu C (2,5A/230V~)</LI> <LI>dwa porty USB (2.1A/5V)</LI> <LI>kabel o długości 1,5 m</LI> <LI>kompaktowa budowa - 25 mm grubości</LI> <LI>unikalny design</LI></UL></DIV></DIV></BODY></HTML> | 66 | 1 |  | - | N | N | N | N | N | N | N | N | N | N | N | N | N
184695878 | ORN_IVNO3253 | ORNO POLSKA | Wtyczka siłowa ze zmianą faz 32A/5P, IP44 | Charakterystyka Wtyczka siłowa SEZ IVNO 3253 z możliwością zmiany faz. PARAMETRY TECHNICZNE:________________ prąd: 32A napięcie: 400V ilość pól: 5 stopień ochrony: IP44 | 38.2 | 1 |  | - | N | N | N | N | N | N | N | N | N | N | N | N | N
184695879 | ORN_04/N/8V/BEŻ | ORNO POLSKA | Dzwonek Gong Biton 8V Beżowy | Charakterystyka dzwonek elektromechaniczny dźwięk: dwa tony BIM-BAM ciągły sygnał dzwonka aż do zwolnienia przycisku obudowa z tworzywa sztucznego PARAMETRY TECHNICZNE:________________ kolor: beżowy stopień ochrony: IP 20 poziom dźwięku: ok. 80 dB zasilanie: 8V~/6VA wymiary: 135 x 100 x 42 mm (szer./wys./gł.) | 44.3 | 1 |  | - | N | N | N | N | N | N | N | N | N | N | N | N | N
184695880 | ORN_OR-AE-13126/B | ORNO POLSKA | Gniazda wpuszcz w blat 2x2P+Z,2xUSB,pł.rant 1,5m |  |  |  |  | - | N | N | N | N | N | N | N | N | N | N | N | N | N
184695883 | ORN_013/BI | ORNO POLSKA | Dzwonek Gong Ton Color - Biały 230V | Charakterystyka dzwonek elektromechaniczny dźwięk: dwa tony BIM-BAM o uszlachetnionej głębokiej barwie obudowa z tworzywa sztucznego PARAMETRY TECHNICZNE:________________ kolor: biały stopień ochrony: IP 20 poziom dźwięku: ok.85 dB zasilanie: 230V ~/ 7VA wymiary: 136x193x60 mm (szer./wys./gł.) | 47 | 1 |  | - | N | N | N | N | N | N | N | N | N | N | N | N | N
184695884 | ORN_OR-AE-13140 | ORNO POLSKA | Gniazdo pojedyncze 2P+Z, USBx2 |  |  |  |  | - | N | N | N | N | N | N | N | N | N | N | N | N | N
184695885 | ORN_023/8V/CZ | ORNO POLSKA | Dzwonek Luppo 8V Czarny | Charakterystyka dzwonek elektromechaniczny, dwa dźwięki BIM-BAM, obudowa z tworzywa sztucznego PARAMETRY TECHNICZNE:________________ kolor: czarny stopień ochrony: IP 20 głośność: ok. 85 dB zasilanie: 8V ~/ 6VA wymiary: 125 x 155 x 40 mm (szer./wys./gł.) | 45.9 | 1 |  | - | N | N | N | N | N | N | N | N | N | N | N | N | N
184695886 | ORN_OR-AE-1310(GS) | ORNO POLSKA | Gniazdo meblowe 230V+2xUSB schuko | Charakterystyka Gniazdo meblowe o stabilnej i wytrzymałej konstrukcji. Idealne do zastosowania w meblach i witrynach. Posiada dwa złącza USB służące do ładowania urządzeń takich jak telefony komórkowe, odtwarzacze mp3 itp. PARAMETRY TECHNICZNE:________________ parametry gniazda: 250V AC/16A parametry portów USB: 5V DC/2A materiał: aluminium + tworzywo sztuczne stopień ochrony: IP20 wymiary: 64x150x64 mm (szer./wys./gł.) waga: 0,32 kg ilość w opakowaniu zbiorczym: 32 szt. | 108 | 1 |  | - | N | N | N | N | N | N | N | N | N | N | N | N | N
184695887 | ORN_OR-AE-13116 | ORNO POLSKA | Detektor przewodów, drewna i metalu 3w1 |  | 87 | 1 |  | - | N | N | N | N | N | N | N | N | N | N | N | N | N
184695888 | ORN_090/B | ORNO POLSKA | Osłona ściany, beżowa | <!DOCTYPE HTML PUBLIC "-//W3C//DTD HTML 4.0 Transitional//EN"> <HTML><HEAD> <META content="text/html; charset=windows-1250" http-equiv=Content-Type> <META name=GENERATOR content="MSHTML 11.00.9600.18666"></HEAD> <BODY> <P>Charakterystyka <BR>Nakładka na gniazdka ochraniająca ścianę <BR>Montaż: natynkowy <BR>Obudowa: tworzywo sztuczne <BR>Wymiary: 90x45x35mm<BR>kolor: beżowy<BR>ilość w opakowaniu zbiorczym: 25 szt.</P></BODY></HTML> | 1.77 | 1 |  | - | N | N | N | N | N | N | N | N | N | N | N | N | N
184695889 | ORN_EI3500S | ORNO POLSKA | Czujnik dymu, 9V, wyciszenie, EI-seria HOME | Charakterystyka wykrywa szybko rozprzestrzeniający się ogień, któremu towarzyszy nawet niewielka ilość dymu zasilanie bateryjne powiadomienie dźwiękowe podwójna komora jonizująca zapewnia długotrwałą i stabilną pracę wysoka czułość sygnalizacja słabych baterii przycisk TEST pozwalający sprawdzić poprawność działania czujnika przycisk HUSH umożliwiający wyciszenie alarmu głośny sygnał dźwiękowy prosty sposób montażu system uniemożliwiający zamontowanie czujnika bez prawidłowo zainstalowanych baterii zgodność z normą EN 14604:2005 + AC1:2008 potwierdzona przez jednostkę certyfikującą BSI – 537430 5 lat gwarancji wyprodukowano w Irlandii PARAMETRY TECHNICZNE____________ zasilanie: bateryjne 1 x 9V DC (w zestawie) rodzaj czujnika: jonizacyjny temperatura pracy: 0°C ~ 40°C poziom głośności: >85dB/3m wymiary: 140 x 120 x 45 mm (szer./wys./gł.) | 87 | 1 |  | - | N | N | N | N | N | N | N | N | N | N | N | N | N
184695890 | ORN_OR-AB-MH-3005PB | ORNO POLSKA | Pilot zdalnego sterowania do alarmu MH | Charakterystyka Pilot zdalnego sterowania współpracuje z systemami alarmowymi z serii MH. learning system - automatyczna konfiguracja możliwość konfiguracji do 5 pilotów PARAMETRY TECHNICZNE:________________ częstotliwość pracy: 868 MHz zasięg w terenie otwartym: 80 m zasilanie: 1 x 3V DC, CR2032 (w zestawie) wymiary: 43 x 76 x 13 mm (szer./wys./gł.) | 56.0001 | 1 |  | - | N | N | N | N | N | N | N | N | N | N | N | N | N
184695891 | ORN_IZGN6353 | ORNO POLSKA | Gniazdo siłowe 63A/5P, IP67 | Charakterystyka Gniazdo siłowe SEZ IZGN 6353. PARAMETRY TECHNICZNE:________________ prąd: 63A napięcie: 400V ilość pól: 5 stopień ochrony: IP67 | 118.0001 | 1 |  | - | N | N | N | N | N | N | N | N | N | N | N | N | N
184695892 | ORN_OR-AE-13126/G | ORNO POLSKA | Gniazda wpuszcz w blat 2x2P+Z,2xUSB,pł.rant 1,5m |  |  |  |  | - | N | N | N | N | N | N | N | N | N | N | N | N | N
184695893 | ORN_OR-AE-1315 | ORNO POLSKA | Wtyczka gumowa, prosta IP44 z uziemnieniem, czarna | wtyczka gumowa prosta rozbieralna hermetyczna, wytrzymała budowa idealna do stosowania w garażach, na budowach i obiektach przemysłowych 250V / 16A stopień ochrony: IP44 |  |  |  | - | N | N | N | N | N | N | N | N | N | N | N | N | N
184695894 | ORN_9302/EUUHUB | ORNO POLSKA | Rozgałęźnik PowerUSB, 4x USB | <!DOCTYPE HTML PUBLIC "-//W3C//DTD HTML 4.0 Transitional//EN"> <HTML><HEAD> <META content="text/html; charset=windows-1250" http-equiv=Content-Type> <META name=GENERATOR content="MSHTML 11.00.9600.18015"></HEAD> <BODY> <DIV style="COLOR: #004fa3; TEXT-ALIGN: left; PADDING-TOP: 10px; PADDING-LEFT: 10px"><B>Charakterystyka</B> </DIV> <DIV style="PADDING-BOTTOM: 0px; TEXT-ALIGN: left; PADDING-TOP: 15px; PADDING-LEFT: 15px; CLEAR: both; LINE-HEIGHT: 1.6; PADDING-RIGHT: 35px" ?=""> <DIV>PowerUSB to idealne rozwiązanie dla osób potrzebujących większej liczby portów USB w życiu codziennym. Produkt dostarcza cztery dodatkowe porty USB z funkcją ładowania oraz przesyłu danych. Dzięki wbudowanemu zasilaczowi oraz kompaktowej wtyczce 230 V produkt może być podłączony do zasilania sieciowego co przyspieszy ładowanie urządzeń. Uniwersalny port IEC umożliwia użytkowanie produktu w każdym kraju.<BR><BR><BR> <TABLE> <TBODY> <TR> <TD style="BORDER-TOP: medium none; BORDER-RIGHT: medium none; BORDER-BOTTOM: medium none; BORDER-LEFT: medium none"><IMG border=0 alt="" src="http://www.orno.pl/grafiki2/56d68c6dca0e7.jpg" width=200><BR></TD> <TD style="BORDER-TOP: medium none; BORDER-RIGHT: medium none; WIDTH: 450px; WORD-SPACING: 0px; BORDER-BOTTOM: medium none; TEXT-ALIGN: justify; BORDER-LEFT: medium none; LETTER-SPACING: 0px"><SPAN style="FONT-WEIGHT: bold">4 dodatkowe porty USB - </SPAN>porty te służą do transmisji danych jak i do ładowania, oferując rozwiązanie dla braku wolnych portów USB we współczesnych urządzeniach.</TD></TR> <TR> <TD style="BORDER-TOP: medium none; BORDER-RIGHT: medium none; BORDER-BOTTOM: medium none; BORDER-LEFT: medium none"><IMG border=0 alt="" src="http://www.orno.pl/grafiki2/56d8e141581d4.jpg" width=200></TD> <TD style="BORDER-TOP: medium none; BORDER-RIGHT: medium none; BORDER-BOTTOM: medium none; BORDER-LEFT: medium none"><SPAN style="FONT-WEIGHT: bold">Złącze IEC </SPAN>- na tyle urządzenia umieszczone znajduje się złącze IEC, pozwalające na podłączenie standardowego kabla od zasilania komputerów stacjonarnych lub drukarek. Zamiast przewodu można użyć naszych TravelPlugs, by ładować bezpośrednio w gniazdku.<BR></TD></TR> <TR> <TD style="BORDER-TOP: medium none; BORDER-RIGHT: medium none; BORDER-BOTTOM: medium none; BORDER-LEFT: medium none"><IMG border=0 alt="" src="http://www.orno.pl/grafiki2/56d68d2806018.jpg" width=200></TD> <TD style="BORDER-TOP: medium none; BORDER-RIGHT: medium none; BORDER-BOTTOM: medium none; BORDER-LEFT: medium none"><SPAN style="FONT-WEIGHT: bold">Szybkie ładowanie</SPAN> - PowerUSB ¦HUB¦ i PowerUSB ¦Portable¦ mogą być podłączone do gniazda elektrycznego, co pozwala na jeszcze szybsze ładowanie urządzeń mobilnych.<BR></TD></TR> <TR> <TD style="BORDER-TOP: medium none; BORDER-RIGHT: medium none; BORDER-BOTTOM: medium none; BORDER-LEFT: medium none"><IMG border=0 alt="" src="http://www.orno.pl/grafiki2/56d68f9251890.jpg" width=200></TD> <TD style="BORDER-TOP: medium none; BORDER-RIGHT: medium none; BORDER-BOTTOM: medium none; BORDER-LEFT: medium none"><SPAN style="FONT-WEIGHT: bold">Kompatybilność</SPAN> - są kompatybilne ze wszystkimi produktami PowerCube, pozwalając na stworzenie konfiguracji według własnych potrzeb.<BR></TD></TR> <TR> <TD style="BORDER-TOP: medium none; BORDER-RIGHT: medium none; BORDER-BOTTOM: medium none; BORDER-LEFT: medium none" align=center><IMG border=0 alt="" src="http://www.orno.pl/grafiki2/56d8e19dba5e7.jpg" width=200></TD> <TD style="BORDER-TOP: medium none; BORDER-RIGHT: medium none; BORDER-BOTTOM: medium none; BORDER-LEFT: medium none"><SPAN style="FONT-WEIGHT: bold">Brak luźnych kabli </SPAN>- W narożnikach PowerUSB ¦HUB¦ i PowerUSB ¦Portable¦ umieszczone są uchwyty, dzięki którym kable się nie zaplączą. <BR></TD></TR></TBODY></TABLE><BR><BR><SPAN style="FONT-WEIGHT: bold"><SPAN style="COLOR: rgb(0,75,163)"><BR></SPAN></SPAN><SPAN style="FONT-WEIGHT: bold"><SPAN style="COLOR: rgb(0,75,163)"><SPAN style="COLOR: rgb(0,79,163)"><IMG style="MARGIN-RIGHT: 10px" alt="" src="http://orno.diukpol.pl/layout/punktator3.gif"><SPAN style="FONT-WEIGHT: bold">Parametry techniczne:</SPAN></SPAN></SPAN></SPAN> <UL> <LI><SPAN style="FONT-WEIGHT: bold">zasilanie:</SPAN> 100-240V~50/60Hz 0.3A; DC Micro USB 5V 1.5A</LI> <LI><SPAN style="FONT-WEIGHT: bold">ilość gniazd USB:</SPAN> 4xUSB 2.0, 5V/2.1 A</LI> <LI><SPAN style="FONT-WEIGHT: bold">długość kabla USB:</SPAN> 20 cm</LI> <LI><SPAN style="FONT-WEIGHT: bold">zabezpieczenia:</SPAN> przed zwarciem, przeładowaniem oraz przegrzaniem</LI> <LI><SPAN style="FONT-WEIGHT: bold">port wejściowy:</SPAN> Micro USB</LI> <LI><SPAN style="FONT-WEIGHT: bold">zestaw zawiera:</SPAN> PowerUSB HUB x 1, wtyczka IEC 230 V x 1 oraz kabel USB x1 </LI> <LI><SPAN style="FONT-WEIGHT: bold">wymiary:</SPAN> 64 x 64 x 24,5 mm</LI></UL></DIV></DIV></BODY></HTML> |  |  |  | - | N | N | N | N | N | N | N | N | N | N | N | N | N
184695895 | ORN_04/N/8V/BI | ORNO POLSKA | Dzwonek Gong Biton 8V Biały | Charakterystyka dzwonek elektromechaniczny dźwięk: dwa tony BIM-BAM ciągły sygnał dzwonka aż do zwolnienia przycisku obudowa z tworzywa sztucznego PARAMETRY TECHNICZNE:________________ kolor: biały stopień ochrony: IP 20 poziom dźwięku: ok. 80 dB zasilanie: 8V~/6VA wymiary: 135 x 100 x 42 mm (szer./wys./gł.) | 44.3 | 1 |  | - | N | N | N | N | N | N | N | N | N | N | N | N | N
184695896 | ORN_023/BEŻ | ORNO POLSKA | Dzwonek Luppo 230V Beżowy | Charakterystyka dzwonek elektromechaniczny, dwa dźwięki BIM-BAM, obudowa z tworzywa sztucznego PARAMETRY TECHNICZNE:________________ kolor: beżowy stopień ochrony: IP 20 głośność: ok. 85 dB zasilanie: 230V ~/ 7VA wymiary: 125 x 155 x 40 mm (szer./wys./gł.) | 45.9 | 1 |  | - | N | N | N | N | N | N | N | N | N | N | N | N | N
184695897 | ORN_EI428 | ORNO POLSKA | Bezprzewodowy sterownik RF, EI-seria PROFESSIONAL | Charakterystyka służy jako sterownik umożliwiający zasterowanie danym urządzeniem np. światłem, wentylatorem, syreną lub dialerem GSM zasilanie z sieci 230V zapasowe akumulatory w przypadku awarii zasilania. wykorzystuje zaawansowaną technologię przesyłu sygnału radiowego opartego na modulacji częstotliwości (FM) wraz z kodowaniem Manchester współpracuje z czujnikami tlenu węgla Ei208W i Ei208DW współpracuje z czujnikiem dymu serii Ei605C PARAMETRY TECHNICZNE:________________ zasilanie: ~230V, 56/60Hz, 40mA zasilanie awaryjne: bateria litowa częstotliwość pracy: 868,466 MHz wyjście przekaźnika: ~250V / 5A temperatura pracy: 0°C ~ 40°C zasięg: 150 metrów (w terenie otwartym) wymiary: 141 x 26 mm (śr./gł.) | 468 | 1 |  | - | N | N | N | N | N | N | N | N | N | N | N | N | N
184695898 | ORN_090/P | ORNO POLSKA | Osłona ściany, przeźroczysta | <!DOCTYPE HTML PUBLIC "-//W3C//DTD HTML 4.0 Transitional//EN"> <HTML><HEAD> <META content="text/html; charset=windows-1250" http-equiv=Content-Type> <META name=GENERATOR content="MSHTML 11.00.9600.18666"></HEAD> <BODY> <P>Charakterystyka <BR>Nakładka na gniazdka ochraniająca ścianę <BR>Montaż: natynkowy <BR>Obudowa: tworzywo sztuczne <BR>Wymiary: 90x45x35mm<BR>kolor: przeźroczysty<BR>ilość w opakowaniu zbiorczym: 25 szt.</P></BODY></HTML> | 1.77 | 1 |  | - | N | N | N | N | N | N | N | N | N | N | N | N | N
184695899 | ORN_OR-AE-13117 | ORNO POLSKA | Podwójne gniazdo gumowe z uziem, IP44 |  | 17.9999 | 1 |  | - | N | N | N | N | N | N | N | N | N | N | N | N | N
184695900 | ORN_OR-AB-MH-3005SZ | ORNO POLSKA | Bezprzewodowa syrena zewnętrzna do alarmu MH | Charakterystyka Bezprzewodowa syrena zewnętrzna współpracuje z systemem alarmowymi z serii MH. zabezpieczenie przed otwarciem i oderwaniem (antysabotaż) sygnalizacja świetlna i dźwiękowa sygnalizacja słabych baterii learning system - automatyczna konfiguracja dodatkowych urządzeń panel solarny PARAMETRY TECHNICZNE:________________ zasilanie: wbudowana bateria litowa lub 4 baterie typu AA zasięg w terenie otwartym: 80 m głośność syreny: 130 dB częstotliwość pracy: 868 MHz stopień ochrony: IP65 wymiary: 110 x 170 x 29 mm (szer./wys./gł.) waga: 0,264 kg | 195 | 1 |  | - | N | N | N | N | N | N | N | N | N | N | N | N | N
184695901 | ORN_013/CZ-SR | ORNO POLSKA | Dzwonek Gong Ton Color 230V obudowa czarna+srebrny | <!DOCTYPE HTML PUBLIC "-//W3C//DTD HTML 4.0 Transitional//EN"> <HTML><HEAD> <META content="text/html; charset=windows-1250" http-equiv=Content-Type> <META name=GENERATOR content="MSHTML 11.00.9600.18838"></HEAD> <BODY> <DIV style="COLOR: #004fa3; TEXT-ALIGN: left; PADDING-TOP: 10px; PADDING-LEFT: 10px"><IMG style="MARGIN-RIGHT: 10px" alt="" src="https://orno.pl/layout/punktator3.gif"> <B>Charakterystyka</B> </DIV> <DIV style="PADDING-BOTTOM: 0px; TEXT-ALIGN: left; PADDING-TOP: 15px; PADDING-LEFT: 15px; CLEAR: both; LINE-HEIGHT: 1.6; PADDING-RIGHT: 35px" ?=""> <DIV> <UL> <LI>dzwonek elektromechaniczny </LI> <LI>dźwięk: dwa tony BIM-BAM o uszlachetnionej głębokiej barwie </LI> <LI>obudowa z tworzywa sztucznego </LI></UL><SPAN style="COLOR: rgb(0,79,163)"><SPAN style="FONT-WEIGHT: bold">Parametry techniczne:</SPAN></SPAN> <UL> <LI><SPAN style="FONT-WEIGHT: bold">kolor:</SPAN> srebrno - czarny</LI> <LI><SPAN style="FONT-WEIGHT: bold">stopień ochrony:</SPAN> IP 20 </LI> <LI><SPAN style="FONT-WEIGHT: bold">poziom dźwięku:</SPAN> ok.85 dB </LI> <LI><SPAN style="FONT-WEIGHT: bold">zasilanie:</SPAN> 230V ~/ 7VA </LI> <LI><SPAN style="FONT-WEIGHT: bold">wymiary:</SPAN> 136x193x60 mm (szer./wys./gł.)</LI></UL></DIV></DIV></BODY></HTML> |  |  |  | - | N | N | N | N | N | N | N | N | N | N | N | N | N
184695902 | ORN_OR-AE-13100 | ORNO POLSKA | Gniazdo meblowe 3x2P+Z z uchwytem montażowym,1,8m | <!DOCTYPE HTML PUBLIC "-//W3C//DTD HTML 4.0 Transitional//EN"> <HTML><HEAD> <META content="text/html; charset=windows-1250" http-equiv=Content-Type> <META name=GENERATOR content="MSHTML 11.00.9600.18763"></HEAD> <BODY> <DIV style="COLOR: #004fa3; TEXT-ALIGN: left; PADDING-TOP: 10px; PADDING-LEFT: 10px"><B>Charakterystyka</B> </DIV> <DIV style="PADDING-BOTTOM: 0px; TEXT-ALIGN: left; PADDING-TOP: 15px; PADDING-LEFT: 15px; CLEAR: both; LINE-HEIGHT: 1.6; PADDING-RIGHT: 35px" ?="">Gniazdo biurkowe wyposażone w zacisk śrubowy, który umożliwia przytwierdzenie podstawy gniazda do krawędzi blatu biurka lub półki bez konieczności wiercenia otworów montażowych. Urządzenie posiada trzy gniazda sieciowe z uziemieniem oraz przewód o długości 1,8 m. Wytrzymała, metalowa konstrukcja.<BR><BR><SPAN style="COLOR: rgb(0,79,163)"><SPAN style="FONT-WEIGHT: bold">Parametry techniczne:<BR></SPAN></SPAN> <DIV> <UL> <LI><SPAN style="FONT-WEIGHT: bold">zasilanie:</SPAN> 230V AC </LI> <LI><SPAN style="FONT-WEIGHT: bold">ilość gniazd:</SPAN> 3x2P+Z</LI> <LI><SPAN style="FONT-WEIGHT: bold">obciążenie maksymalne:</SPAN> 3680W</LI> <LI><SPAN style="FONT-WEIGHT: bold">stopień ochrony:</SPAN> IP20 </LI> <LI><SPAN style="FONT-WEIGHT: bold">długość przewodu:</SPAN> 1,8 m</LI> <LI><SPAN style="FONT-WEIGHT: bold">rodzaj przewodu:</SPAN> OWY 3G1,5mm2</LI> <LI><SPAN style="FONT-WEIGHT: bold">materiał: </SPAN>tworzywo sztuczne + metal lakierowany</LI></UL></DIV></DIV></BODY></HTML> | 101 | 1 |  | - | N | N | N | N | N | N | N | N | N | N | N | N | N
184695904 | ORN_OR-AE-1313/G/3M | ORNO POLSKA | Przedłużacz 3-krotny z wyłącz. ON/OFF, 3m, szary | <!DOCTYPE HTML PUBLIC "-//W3C//DTD HTML 4.0 Transitional//EN"> <HTML><HEAD> <META content="text/html; charset=windows-1250" http-equiv=Content-Type> <META name=GENERATOR content="MSHTML 11.00.9600.18015"></HEAD> <BODY> <DIV style="COLOR: #004fa3; TEXT-ALIGN: left; PADDING-TOP: 10px; PADDING-LEFT: 10px"><IMG style="MARGIN-RIGHT: 10px" alt="" src="http://orno.pl/layout/punktator3.gif"> <B>Charakterystyka</B> </DIV> <DIV style="PADDING-BOTTOM: 0px; TEXT-ALIGN: left; PADDING-TOP: 15px; PADDING-LEFT: 15px; CLEAR: both; LINE-HEIGHT: 1.6; PADDING-RIGHT: 35px" ?=""> <DIV>Przedłużacz zakończony super płaską wtyczką, która doskonale nadaje się do użytkowania z gniazdkami znajdującymi się w trudno dostępnych miejscach np. za meblami. Wyposażony jest w uchwyt ułatwiający łatwe wyciągnięcie z gniazdka.<BR> <DIV style="COLOR: #004fa3; TEXT-ALIGN: left; PADDING-TOP: 10px; PADDING-LEFT: 10px"><BR><IMG style="MARGIN-RIGHT: 10px" alt="" src="http://orno.pl/layout/punktator3.gif"> <SPAN style="FONT-WEIGHT: bold">Najważniejsze cechy:</SPAN> </DIV> <UL> <LI>przedłużacz z super płaską wtyczką z uchwytem </LI> <LI>trzykrotny</LI> <LI>16A/250V </LI> <LI>3x2P+Z </LI> <LI>włącznik ON/OFF</LI> <LI>długość: 3 m</LI> <LI>z przewodem OWY 3x1mm2 </LI> <LI>dostępne kolory: szary</LI></UL></DIV></DIV></BODY></HTML> | 29.8999 | 1 |  | - | N | N | N | N | N | N | N | N | N | N | N | N | N
184695905 | ORN_IZN1643 | ORNO POLSKA | Gniazdo siłowe 16A/4P, IP44 | Charakterystyka Gniazdo siłowe SEZ IZN 1643. PARAMETRY TECHNICZNE:________________ prąd: 16A napięcie: 400V ilość pól: 4 stopień ochrony: IP44 | 16.8 | 1 |  | - | N | N | N | N | N | N | N | N | N | N | N | N | N
184695906 | ORN_04/N/BEŻ | ORNO POLSKA | Dzwonek Gong Biton 230V Beżowy | Charakterystyka dzwonek elektromechaniczny dźwięk: dwa tony BIM-BAM ciągły sygnał dzwonka aż do zwolnienia przycisku obudowa z tworzywa sztucznego PARAMETRY TECHNICZNE:________________ kolor: beżowy stopień ochrony: IP 20 poziom dźwięku: ok. 80 dB zasilanie: 230V~/7VA wymiary: 135 x 100 x 42 mm (szer./wys./gł.) | 44.3 | 1 |  | - | N | N | N | N | N | N | N | N | N | N | N | N | N
184695907 | ORN_OR-AE-1316 | ORNO POLSKA | Wtyczka płaska bez uziemnia, biała |  |  |  |  | - | N | N | N | N | N | N | N | N | N | N | N | N | N
184695908 | ORN_EI450 | ORNO POLSKA | Panel alarm. do zdal.sterow. EI-seria PROFESSIONAL | Charakterystyka umożliwia bezprzewodową kontrolę oraz sterowanie zalogowanymi czujnikami tlenku węgla i dymu z serii Professional zintegrowane zasilanie indywidualna programowana przez użytkownika częstotliwość cztery funkcje, który umożliwiają łatwą obsługę stworzonego systemu alarmowego TEST – testowanie wszystkich podłączonych detektorów bez potrzeby sprawdzania każdego z osobna LOCATE – lokalizacja źródła zagrożenia – wyciszenie wszystkich detektorów z wyjątkiem tego który jest źródłem alarmu SILENCE – całkowite wyciszenie alarmu całego systemu MEMORY – zapamiętanie wywołanych alarmów osobny wskaźnik dymu i tlenku węgla sygnalizacja słabych baterii 5 lat gwarancji wyprodukowano w Irlandii PARAMETRY TECHNICZNE________________ zasilanie: zintegrowana bateria litowa częstotliwość: 868 MHz moc wyjściowa: +7dBm temperatura pracy: 0°C ~ +40°C | 446 | 1 |  | - | N | N | N | N | N | N | N | N | N | N | N | N | N
184695909 | ORN_090/W | ORNO POLSKA | Osłona ściany, biała | <!DOCTYPE HTML PUBLIC "-//W3C//DTD HTML 4.0 Transitional//EN"> <HTML><HEAD> <META content="text/html; charset=windows-1250" http-equiv=Content-Type> <META name=GENERATOR content="MSHTML 11.00.9600.18666"></HEAD> <BODY> <P>Charakterystyka <BR>Nakładka na gniazdka ochraniająca ścianę <BR>Montaż: natynkowy <BR>Obudowa: tworzywo sztuczne <BR>Wymiary: 90x45x35mm<BR>kolor: biały <BR>ilość w opakowaniu zbiorczym: 25 szt.</P></BODY></HTML> | 1.77 | 1 |  | - | N | N | N | N | N | N | N | N | N | N | N | N | N
184695910 | ORN_023/BI | ORNO POLSKA | Dzwonek Luppo 230V Biały | Charakterystyka dzwonek elektromechaniczny, dwa dźwięki BIM-BAM, obudowa z tworzywa sztucznego PARAMETRY TECHNICZNE:________________ kolor: biały stopień ochrony: IP 20 głośność: ok. 85 dB zasilanie: 230V ~/ 7VA wymiary: 125 x 155 x 40 mm (szer./wys./gł.) | 45.9 | 1 |  | - | N | N | N | N | N | N | N | N | N | N | N | N | N
184695911 | ORN_OR-AE-13117(GS) | ORNO POLSKA | Podwójne gniazdo gumowe z uziem, IP44, schuko |  | 17.9999 | 1 |  | - | N | N | N | N | N | N | N | N | N | N | N | N | N
184695912 | ORN_9402/EUBANK | ORNO POLSKA | Rozgałęźnik PowerUSB Portable, 4xUSB + PowerBank | <!DOCTYPE HTML PUBLIC "-//W3C//DTD HTML 4.0 Transitional//EN"> <HTML><HEAD> <META content="text/html; charset=windows-1250" http-equiv=Content-Type> <META name=GENERATOR content="MSHTML 11.00.9600.18015"></HEAD> <BODY> <DIV style="COLOR: #004fa3; TEXT-ALIGN: left; PADDING-TOP: 10px; PADDING-LEFT: 10px"><IMG style="MARGIN-RIGHT: 10px" alt="" src="http://www.orno.pl/layout/punktator3.gif"> <B>Charakterystyka</B> </DIV> <DIV style="PADDING-BOTTOM: 0px; TEXT-ALIGN: left; PADDING-TOP: 15px; PADDING-LEFT: 15px; CLEAR: both; LINE-HEIGHT: 1.6; PADDING-RIGHT: 35px" ?=""> <DIV>PowerUSB to idealne rozwiązanie dla osób potrzebujących większej liczby portów USB oraz przenośnego źródła ładowania w życiu codziennym. Produkt dostarcza cztery dodatkowe porty USB z funkcją ładowania oraz przesyłu danych. Dzięki wbudowanemu zasilaczowi oraz kompaktowej wtyczce 230 V produkt może być podłączony do zasilania sieciowego co przyspieszy ładowanie urządzeń. Uniwersalny port IEC umożliwia użytkowanie produktu w każdym kraju.<BR><BR><BR> <TABLE style="BORDER-TOP: medium none; BORDER-RIGHT: medium none; BORDER-BOTTOM: medium none; BORDER-LEFT: medium none"> <TBODY> <TR> <TD style="BORDER-TOP: medium none; BORDER-RIGHT: medium none; BORDER-BOTTOM: medium none; BORDER-LEFT: medium none"><IMG border=0 alt="" src="http://orno.pl/grafiki2/56d68c6dca0e7.jpg" width=200><BR></TD> <TD style="BORDER-TOP: medium none; BORDER-RIGHT: medium none; WIDTH: 450px; WORD-SPACING: 0px; BORDER-BOTTOM: medium none; TEXT-ALIGN: justify; BORDER-LEFT: medium none; LETTER-SPACING: 0px"><SPAN style="FONT-WEIGHT: bold">4 dodatkowe porty USB - </SPAN>porty te służą do transmisji danych jak i do ładowania, oferując rozwiązanie dla braku wolnych portów USB we współczesnych urządzeniach.</TD></TR> <TR> <TD style="BORDER-TOP: medium none; BORDER-RIGHT: medium none; BORDER-BOTTOM: medium none; BORDER-LEFT: medium none"><IMG border=0 alt="" src="http://orno.pl/grafiki2/56d8e141581d4.jpg" width=200></TD> <TD style="BORDER-TOP: medium none; BORDER-RIGHT: medium none; BORDER-BOTTOM: medium none; BORDER-LEFT: medium none"><SPAN style="FONT-WEIGHT: bold">Złącze IEC </SPAN>- na tyle urządzenia umieszczone znajduje się złącze IEC, pozwalające na podłączenie standardowego kabla od zasilania komputerów stacjonarnych lub drukarek. Zamiast przewodu można użyć naszych TravelPlugs, by ładować bezpośrednio w gniazdku.<BR></TD></TR> <TR> <TD style="BORDER-TOP: medium none; BORDER-RIGHT: medium none; BORDER-BOTTOM: medium none; BORDER-LEFT: medium none"><IMG border=0 alt="" src="http://orno.pl/grafiki2/56d68d2806018.jpg" width=200></TD> <TD style="BORDER-TOP: medium none; BORDER-RIGHT: medium none; BORDER-BOTTOM: medium none; BORDER-LEFT: medium none"><SPAN style="FONT-WEIGHT: bold">Szybkie ładowanie</SPAN> - PowerUSB ¦HUB¦ i PowerUSB ¦Portable¦ mogą być podłączone do gniazda elektrycznego, co pozwala na jeszcze szybsze ładowanie urządzeń mobilnych.<BR></TD></TR> <TR> <TD style="BORDER-TOP: medium none; BORDER-RIGHT: medium none; BORDER-BOTTOM: medium none; BORDER-LEFT: medium none"><IMG border=0 alt="" src="http://orno.pl/grafiki2/56d68f9251890.jpg" width=200></TD> <TD style="BORDER-TOP: medium none; BORDER-RIGHT: medium none; BORDER-BOTTOM: medium none; BORDER-LEFT: medium none"><SPAN style="FONT-WEIGHT: bold">Kompatybilność</SPAN> - są kompatybilne ze wszystkimi produktami PowerCube, pozwalając na stworzenie konfiguracji według własnych potrzeb.<BR></TD></TR> <TR> <TD style="BORDER-TOP: medium none; BORDER-RIGHT: medium none; BORDER-BOTTOM: medium none; BORDER-LEFT: medium none" align=center><IMG border=0 alt="" src="http://orno.pl/grafiki2/56d8e19dba5e7.jpg" width=200></TD> <TD style="BORDER-TOP: medium none; BORDER-RIGHT: medium none; BORDER-BOTTOM: medium none; BORDER-LEFT: medium none"><SPAN style="FONT-WEIGHT: bold">Brak luźnych kabli </SPAN>- W narożnikach PowerUSB ¦HUB¦ i PowerUSB ¦Portable¦ umieszczone są uchwyty, dzięki którym kable się nie zaplączą. <BR></TD></TR> <TR> <TD style="BORDER-TOP: medium none; BORDER-RIGHT: medium none; BORDER-BOTTOM: medium none; BORDER-LEFT: medium none"><IMG border=0 alt="" src="http://www.orno.pl/grafiki2/56d8e1fe4338f.jpg" width=200></TD> <TD style="BORDER-TOP: medium none; BORDER-RIGHT: medium none; BORDER-BOTTOM: medium none; BORDER-LEFT: medium none"><SPAN style="FONT-WEIGHT: bold">Zintegrowana bateria </SPAN>- PowerUSB ¦Portable¦ posiada wbudowaną baterię o pojemności 5000 mAh, pozwalającą na ładowanie urządzeń mobilnych, gdziekolwiek zajdzie taka potrzeba. </TD></TR> <TR> <TD style="BORDER-TOP: medium none; BORDER-RIGHT: medium none; BORDER-BOTTOM: medium none; BORDER-LEFT: medium none"><IMG border=0 alt="" src="http://www.orno.pl/grafiki2/56d8e2498afab.jpg" width=200></TD> <TD style="BORDER-TOP: medium none; BORDER-RIGHT: medium none; BORDER-BOTTOM: medium none; BORDER-LEFT: medium none"><SPAN style="FONT-WEIGHT: bold">Wskaźnik naładowania baterii </SPAN>- urządzenie posiada wskaźnik naładowania baterii, dzięki czemu można sprawdzić ile prądu nam zostało.</TD></TR></TBODY></TABLE><BR><BR><SPAN style="FONT-WEIGHT: bold"><SPAN style="COLOR: rgb(0,75,163)"><SPAN style="COLOR: rgb(0,79,163)"><IMG style="MARGIN-RIGHT: 10px" alt="" src="http://orno.diukpol.pl/layout/punktator3.gif"><SPAN style="FONT-WEIGHT: bold">Parametry techniczne:<BR></SPAN></SPAN></SPAN></SPAN> <UL> <LI><SPAN style="FONT-WEIGHT: bold">zasilanie:</SPAN> 100-240V~50/60Hz 0.3A; DC Micro USB 5V 1.5A</LI> <LI><SPAN style="FONT-WEIGHT: bold">ilość gniazd USB:</SPAN> 4xUSB 2.0, 5V/2.1 A</LI> <LI><SPAN style="FONT-WEIGHT: bold">długość kabla USB:</SPAN> 20 cm</LI> <LI><SPAN style="FONT-WEIGHT: bold">pojemność akumulatora:</SPAN> 5000 mAh</LI> <LI><SPAN style="FONT-WEIGHT: bold">rodzaj akumulatora</SPAN>: litowo- polimerowa</LI> <LI><SPAN style="FONT-WEIGHT: bold">czas ładowania</SPAN>: 4 godziny</LI> <LI><SPAN style="FONT-WEIGHT: bold">wskaźnik naładowania:</SPAN> TAK</LI> <LI><SPAN style="FONT-WEIGHT: bold">zabezpieczenia:</SPAN> przed zwarciem, przeładowaniem oraz przegrzaniem</LI> <LI><SPAN style="FONT-WEIGHT: bold">port wejściowy:</SPAN> Micro USB</LI> <LI><SPAN style="FONT-WEIGHT: bold">zestaw zawiera:</SPAN> PowerUSB HUB x 1, wtyczka IEC 230 V x 1 oraz kabel USB x1 </LI> <LI><SPAN style="FONT-WEIGHT: bold">wymiary:</SPAN> 64 x 64 x 45,5 mm</LI></UL></DIV></DIV></BODY></HTML> | 89 | 1 |  | - | N | N | N | N | N | N | N | N | N | N | N | N | N
184695913 | ORN_OR-AD-5001 | ORNO POLSKA | Zasilacz impulsowy 230/12V 1A | Charakterystyka napięcie zasilające: 120-240V / 50-60Hz napięcie wyjścia: 12 V stabilizowane wydajność prądowa: 1 A wyjście: wtyk 2.1/5.5 na przewodzie, + w środku kabel 230V w komplecie | 32 | 1 |  | - | N | N | N | N | N | N | N | N | N | N | N | N | N
184695914 | ORN_OR-AE-13101 | ORNO POLSKA | Gniazdo meblowe 3x2P+Z, USBx2 z uchwyt. mont.1,8m | <!DOCTYPE HTML PUBLIC "-//W3C//DTD HTML 4.0 Transitional//EN"> <HTML><HEAD> <META content="text/html; charset=windows-1250" http-equiv=Content-Type> <META name=GENERATOR content="MSHTML 11.00.9600.18763"></HEAD> <BODY> <DIV style="COLOR: #004fa3; TEXT-ALIGN: left; PADDING-TOP: 10px; PADDING-LEFT: 10px"><B>Charakterystyka</B> </DIV> <DIV style="PADDING-BOTTOM: 0px; TEXT-ALIGN: left; PADDING-TOP: 15px; PADDING-LEFT: 15px; CLEAR: both; LINE-HEIGHT: 1.6; PADDING-RIGHT: 35px" ?="">Gniazdo biurkowe wyposażone w zacisk śrubowy, który umożliwia przytwierdzenie podstawy gniazda do krawędzi blatu biurka lub półki bez konieczności wiercenia otworów montażowych. Urządzenie posiada trzy gniazda sieciowe z uziemieniem, 2 porty ładowarki USB oraz przewód o długości 1,8 m. Wytrzymała, metalowa konstrukcja.<BR><BR><SPAN style="COLOR: rgb(0,79,163)"><SPAN style="FONT-WEIGHT: bold">Parametry techniczne:<BR></SPAN></SPAN> <DIV> <UL> <LI><SPAN style="FONT-WEIGHT: bold">zasilanie:</SPAN> 230V AC </LI> <LI><SPAN style="FONT-WEIGHT: bold">ilość gniazd:</SPAN> 3x2P+Z</LI> <LI><SPAN style="FONT-WEIGHT: bold">wyjście ładowarki USB: </SPAN>5V DC, 2,1A</LI> <LI><SPAN style="FONT-WEIGHT: bold">obciążenie maksymalne:</SPAN> 3680W</LI> <LI><SPAN style="FONT-WEIGHT: bold">stopień ochrony:</SPAN> IP20 </LI> <LI><SPAN style="FONT-WEIGHT: bold">długość przewodu:</SPAN> 1,8 m</LI> <LI><SPAN style="FONT-WEIGHT: bold">rodzaj przewodu:</SPAN> OWY 3G1,5mm2</LI> <LI><SPAN style="FONT-WEIGHT: bold">materiał: </SPAN>tworzywo sztuczne + metal lakierowany</LI></UL></DIV></DIV></BODY></HTML> | 155 | 1 |  | - | N | N | N | N | N | N | N | N | N | N | N | N | N
184695915 | ORN_013/SR | ORNO POLSKA | Dzwonek Ton Color 230V Srebrny | Charakterystyka dzwonek elektromechaniczny dźwięk: dwa tony BIM-BAM o uszlachetnionej głębokiej barwie obudowa z tworzywa sztucznego PARAMETRY TECHNICZNE:________________ kolor: srebrny stopień ochrony: IP 20 poziom dźwięku: ok.85 dB zasilanie: 230V ~/ 7VA wymiary: 136x193x60 mm (szer./wys./gł.) | 60.9 | 1 |  | - | N | N | N | N | N | N | N | N | N | N | N | N | N
184695916 | ORN_IZN1653 | ORNO POLSKA | Gniazdo siłowe 16A/5P, IP44 | Charakterystyka Gniazdo siłowe SEZ IZN 1653. PARAMETRY TECHNICZNE:________________ prąd: 16A napięcie: 400V ilość pól: 5 stopień ochrony: IP44 | 19.7 | 1 |  | - | N | N | N | N | N | N | N | N | N | N | N | N | N
184695917 | ORN_04/N/BI | ORNO POLSKA | Dzwonek Gong Biton 230V Biały | Charakterystyka dzwonek elektromechaniczny dźwięk: dwa tony BIM-BAM ciągły sygnał dzwonka aż do zwolnienia przycisku obudowa z tworzywa sztucznego PARAMETRY TECHNICZNE:________________ kolor: biały stopień ochrony: IP 20 poziom dźwięku: ok. 80 dB zasilanie: 230V~/7VA wymiary: 135 x 100 x 42 mm (szer./wys./gł.) | 44.3 | 1 |  | - | N | N | N | N | N | N | N | N | N | N | N | N | N
184695918 | ORN_OR-AE-1317 | ORNO POLSKA | Gniazdo meblowe z oświetleniem LED | Charakterystyka Gniazdo meblowe o stabilnej i wytrzymałej konstrukcji. Idealne do zastosowania w meblach i witrynach. PARAMETRY TECHNICZNE:________________ parametry gniazd: 250V AC/16A parametry wyłącznika: 250V AC/16A materiał: aluminium + tworzywo sztuczne stopień ochrony: IP20 wymiary: 64x275x64 mm (szer./wys./gł.) waga: 0,79 kg ilość w opakowaniu zbiorczym: 20 szt. | 173 | 1 |  | - | N | N | N | N | N | N | N | N | N | N | N | N | N
184695919 | ORN_OR-AE-1313/G/5M | ORNO POLSKA | Przedłużacz 3-krotny z wyłącz. ON/OFF, 5m, szary | <!DOCTYPE HTML PUBLIC "-//W3C//DTD HTML 4.0 Transitional//EN"> <HTML><HEAD> <META content="text/html; charset=windows-1250" http-equiv=Content-Type> <META name=GENERATOR content="MSHTML 11.00.9600.18015"></HEAD> <BODY> <DIV style="COLOR: #004fa3; TEXT-ALIGN: left; PADDING-TOP: 10px; PADDING-LEFT: 10px"><IMG style="MARGIN-RIGHT: 10px" alt="" src="http://orno.pl/layout/punktator3.gif"> <B>Charakterystyka</B> </DIV> <DIV style="PADDING-BOTTOM: 0px; TEXT-ALIGN: left; PADDING-TOP: 15px; PADDING-LEFT: 15px; CLEAR: both; LINE-HEIGHT: 1.6; PADDING-RIGHT: 35px" ?=""> <DIV>Przedłużacz zakończony super płaską wtyczką, która doskonale nadaje się do użytkowania z gniazdkami znajdującymi się w trudno dostępnych miejscach np. za meblami. Wyposażony jest w uchwyt ułatwiający łatwe wyciągnięcie z gniazdka.<BR> <DIV style="COLOR: #004fa3; TEXT-ALIGN: left; PADDING-TOP: 10px; PADDING-LEFT: 10px"><BR><IMG style="MARGIN-RIGHT: 10px" alt="" src="http://orno.pl/layout/punktator3.gif"> <SPAN style="FONT-WEIGHT: bold">Najważniejsze cechy:</SPAN> </DIV> <UL> <LI>przedłużacz z super płaską wtyczką z uchwytem </LI> <LI>trzykrotny</LI> <LI>16A/250V </LI> <LI>3x2P+Z </LI> <LI>włącznik ON/OFF</LI> <LI>długość: 5 m</LI> <LI>z przewodem OWY 3x1mm2 </LI> <LI>dostępne kolory: szary</LI></UL></DIV></DIV></BODY></HTML> | 36.5 | 1 |  | - | N | N | N | N | N | N | N | N | N | N | N | N | N
184695921 | ORN_023/CZ | ORNO POLSKA | Dzwonek Luppo 230V Czarny | Charakterystyka dzwonek elektromechaniczny, dwa dźwięki BIM-BAM, obudowa z tworzywa sztucznego PARAMETRY TECHNICZNE:________________ kolor: czarny stopień ochrony: IP 20 głośność: ok. 85 dB zasilanie: 230V ~/ 7VA wymiary: 125 x 155 x 40 mm (szer./wys./gł.) | 45.9 | 1 |  | - | N | N | N | N | N | N | N | N | N | N | N | N | N
184695922 | ORN_OR-AE-13118 | ORNO POLSKA | Zestaw opraw meblowych LED, INOX | <!DOCTYPE HTML PUBLIC "-//W3C//DTD HTML 4.0 Transitional//EN"> <HTML><HEAD> <META content="text/html; charset=windows-1250" http-equiv=Content-Type> <META name=GENERATOR content="MSHTML 11.00.9600.18817"></HEAD> <BODY> Oprawy podszafkowe wyposażone w nowoczesne diody LED typ SMD. Idealna jako lampa podwieszana pod szafkami kuchennymi lub rozświetlająca powierzchnie i blaty do pracy. Posiadają wbudowany bezdotykowy, zbliżeniowy wyłącznik działający na ruch ręki uruchamiający oświetlenie. <BR><BR><SPAN style="COLOR: rgb(0,79,163)"><SPAN style="FONT-WEIGHT: bold">Parametry techniczne:<BR></SPAN></SPAN> <UL> <LI><SPAN style="FONT-WEIGHT: bold">zasilanie:</SPAN> 230V AC</LI> <LI><SPAN style="FONT-WEIGHT: bold">źródło światła:</SPAN> 6 x LED SMD 2835</LI> <LI><SPAN style="FONT-WEIGHT: bold">moc:</SPAN> 2,5W</LI> <LI><SPAN style="FONT-WEIGHT: bold">strumień świetlny:</SPAN> 180 lm</LI> <LI><SPAN style="FONT-WEIGHT: bold">temperatura barwowa:</SPAN> 4000K</LI> <LI><SPAN style="FONT-WEIGHT: bold">współczynnik oddawania barw Ra/CRI:</SPAN> >80</LI> <LI><SPAN style="FONT-WEIGHT: bold">wymiary gniazda meblowego:</SPAN> 80 x 120 x 50 mm (szer./wys./gł.)</LI> <LI><SPAN style="FONT-WEIGHT: bold">kolor:</SPAN> srebrny<BR></LI></UL></BODY></HTML> | 119 | 1 |  | - | N | N | N | N | N | N | N | N | N | N | N | N | N
184695923 | ORN_1500/REMOTE | ORNO POLSKA | PowerRemote pilot | <!DOCTYPE HTML PUBLIC "-//W3C//DTD HTML 4.0 Transitional//EN"> <HTML><HEAD> <META content="text/html; charset=windows-1250" http-equiv=Content-Type> <META name=GENERATOR content="MSHTML 11.00.9600.18015"></HEAD> <BODY> <DIV style="COLOR: #004fa3; TEXT-ALIGN: left; PADDING-TOP: 10px; PADDING-LEFT: 10px"><IMG style="MARGIN-RIGHT: 10px" alt="" src="http://orno.pl/layout/punktator3.gif"> <B>Charakterystyka</B> </DIV> <DIV style="PADDING-BOTTOM: 0px; TEXT-ALIGN: left; PADDING-TOP: 15px; PADDING-LEFT: 15px; CLEAR: both; LINE-HEIGHT: 1.6; PADDING-RIGHT: 35px" ?=""> <DIV>Bezprzewodowy Pilot PowerRemote, który współdziała z wieloma przedłużaczami PowerCube REMOTE EXTENDED.<BR> <UL> <LI>nie potrzebuje baterii</LI> <LI>dzięki taśmie wielokrotnego użytku Sticky-Pad możliwe jest przymocowanie pilota na łatwo dostępnej płaskie powierzchni</LI> <LI>dzięki dużemu przyciskowi może być obsługiwany stopą</LI> <LI>system On/Off - ułatwia włączenie lub wyłączenie źródła prądu w listwie zasilającej</LI></UL></DIV></DIV></BODY></HTML> | 44.0001 | 1 |  | - | N | N | N | N | N | N | N | N | N | N | N | N | N
184695924 | ORN_EI605 | ORNO POLSKA | Czujnik dymu, 9V, EI-seria HOME | Charakterystyka wykrywa widzialny dym powstający w początkowej, bezpłomieniowej fazie pożaru tj. przed pojawieniem się otwartego ognia powiadomienie optyczne i dźwiękowe wysokiej jakości sensor optyczny zapewnia długotrwałą i stabilną pracę wysoka czułość odporny na efekt podmuchu powietrza zasilanie bateryjne sygnalizacja słabych baterii przycisk TEST pozwalający sprawdzić poprawność działania czujnika przycisk HUSH umożliwiający wyciszenie alarmu głośny sygnał dźwiękowy prosty sposób montażu system uniemożliwiający zamontowanie czujnika bez prawidłowo zainstalowanych baterii zgodność z normą EN 14604:2005 + AC1:2008 potwierdzona przez Niezależną Instytucję Badawczą VdS 5 lat gwarancji wyprodukowano w Irlandii PARAMETRY TECHNICZNE________________ zasilanie: bateryjne 1x9V DC (w zestawie) rodzaj czujnika: optyczny temperatura pracy: 0°C ~ 40°C poziom głośności: >85dB/3m wymiary: 115 x 45 mm (śr./wys.) | 136 | 1 |  | - | N | N | N | N | N | N | N | N | N | N | N | N | N
184695925 | ORN_AVTMOD03 | ORNO POLSKA | Konwerter USB RS485 do wskaźników energii | Charakterystyka Konwerter umożliwia podłączenie magistrali komunikacyjnej RS-485 do komputera PC za pośrednictwem portu szeregowego USB. komunikacja pomiędzy modułami w systemie RS485 poprzez wspólną magistralę dwuprzewodową współpraca z komputerem poprzez interfejs USB sygnalizacja trybu pracy - diody LED maksymalna długość magistrali 1200 m w komplecie AVTMOD03, przewód USB |  |  |  | - | N | N | N | N | N | N | N | N | N | N | N | N | N
184695926 | ORN_OR-AD-5002 | ORNO POLSKA | Unifon wielolokatorski 2 żyłowy, biały | Charakterystyka Unifon domofonowy pozwala na prowadzenie rozmów z kasetą domofonową WL-02NE. Jego podstawowym zastosowaniem są wielolokatorskie systemy domofonowe. zasilanie: DC 9V pracuje w instalacjach dwużyłowych regulacja głośności dzwonka wymiary: 80x210x50 mm (szer./wys./gł.) dostępy kolor: biały ilość w opakowaniu zbiorczym: 36 szt. | 40.5 | 1 |  | - | N | N | N | N | N | N | N | N | N | N | N | N | N
184695927 | ORN_OR-AE-13102 | ORNO POLSKA | Gniazdo meblowe 4x2P+Z z uchwytem montażowym, 1,8m | <!DOCTYPE HTML PUBLIC "-//W3C//DTD HTML 4.0 Transitional//EN"> <HTML><HEAD> <META content="text/html; charset=windows-1250" http-equiv=Content-Type> <META name=GENERATOR content="MSHTML 11.00.9600.18763"></HEAD> <BODY> <DIV style="COLOR: #004fa3; TEXT-ALIGN: left; PADDING-TOP: 10px; PADDING-LEFT: 10px"><B>Charakterystyka</B> </DIV> <DIV style="PADDING-BOTTOM: 0px; TEXT-ALIGN: left; PADDING-TOP: 15px; PADDING-LEFT: 15px; CLEAR: both; LINE-HEIGHT: 1.6; PADDING-RIGHT: 35px" ?="">Gniazdo biurkowe wyposażone w zacisk śrubowy, który umożliwia przytwierdzenie podstawy gniazda do krawędzi blatu biurka lub półki bez konieczności wiercenia otworów montażowych. Urządzenie posiada cztery gniazda sieciowe z uziemieniem oraz przewód o długości 1,8 m. Wytrzymała, metalowa konstrukcja.<BR><BR><SPAN style="COLOR: rgb(0,79,163)"><SPAN style="FONT-WEIGHT: bold">Parametry techniczne:<BR></SPAN></SPAN> <DIV> <UL> <LI><SPAN style="FONT-WEIGHT: bold">zasilanie:</SPAN> 230V AC </LI> <LI><SPAN style="FONT-WEIGHT: bold">ilość gniazd:</SPAN> 4x2P+Z</LI> <LI><SPAN style="FONT-WEIGHT: bold">obciążenie maksymalne:</SPAN> 3680W</LI> <LI><SPAN style="FONT-WEIGHT: bold">stopień ochrony:</SPAN> IP20 </LI> <LI><SPAN style="FONT-WEIGHT: bold">długość przewodu:</SPAN> 1,8 m</LI> <LI><SPAN style="FONT-WEIGHT: bold">rodzaj przewodu:</SPAN> OWY 3G1,5mm2</LI> <LI><SPAN style="FONT-WEIGHT: bold">materiał: </SPAN>tworzywo sztuczne + metal lakierowany</LI></UL></DIV></DIV></BODY></HTML> | 112 | 1 |  | - | N | N | N | N | N | N | N | N | N | N | N | N | N
184695928 | ORN_04/P/8V/BEŻ | ORNO POLSKA | Dzwonek Gong Biton Plus 8V Beżowy | Charakterystyka dzwonek elektromechaniczny dźwięk: dwa tony BIM-BAM powtarzające się podczas naciskania przyciskuobudowa z tworzywa sztucznego PARAMETRY TECHNICZNE:________________ kolor: beżowy stopień ochrony: IP 20 poziom dźwięku: ok.80 dB zasilanie: 8V ~/ 7VA wymiary: 135x100x42 mm (szer./wys./gł.) | 41.6 | 1 |  | - | N | N | N | N | N | N | N | N | N | N | N | N | N
184695929 | ORN_IZN3243 | ORNO POLSKA | Gniazdo siłowe 32A/4P, IP44 | Charakterystyka Gniazdo siłowe SEZ IZN 3243. PARAMETRY TECHNICZNE:________________ prąd: 16A napięcie: 400V ilość pól: 4 stopień ochrony: IP44 | 20.8 | 1 |  | - | N | N | N | N | N | N | N | N | N | N | N | N | N
184695931 | ORN_013/ZŁ | ORNO POLSKA | Dzwonek Ton Color 230V Złoty | Charakterystyka dzwonek elektromechaniczny dźwięk: dwa tony BIM-BAM o uszlachetnionej głębokiej barwie obudowa z tworzywa sztucznego PARAMETRY TECHNICZNE:________________ kolor: złoty stopień ochrony: IP 20 poziom dźwięku: ok.85 dB zasilanie: 230V ~/ 7VA wymiary: 136x193x60 mm (szer./wys./gł.) | 60.9 | 1 |  | - | N | N | N | N | N | N | N | N | N | N | N | N | N
184695932 | ORN_OR-AE-1318 | ORNO POLSKA | Zestaw opraw meblowych LED z wyłącznikiem i gniazd | Charakterystyka Gniazdo meblowe o stabilnej i wytrzymałej konstrukcji. Idealne do zastosowania w meblach i witrynach. PARAMETRY TECHNICZNE:________________ parametry gniazd: 250V AC/16A parametry wyłącznika: 250V AC/16A materiał: aluminium + tworzywo sztuczne stopień ochrony: IP20 wymiary: 64x275x64 mm (szer./wys./gł.) waga: 0,79 kg ilość w opakowaniu zbiorczym: 20 szt. | 180 | 1 |  | - | N | N | N | N | N | N | N | N | N | N | N | N | N
184695933 | ORN_01/B/8V/BI | ORNO POLSKA | Dzwonek Standard Bis (czaszowy) 8V Biały | Charakterystyka dzwonek elektromechaniczny regulacja głośności obudowa z tworzywa sztucznego PARAMETRY TECHNICZNE:________________ kolor: biały stopień ochrony: IP 20 poziom dźwięku: ok.90 dB zasilanie: 8V ~/ 6VA wymiary: 126 x 65 x 50 mm (szer./wys./gł.) waga: 130g | 34 | 1 |  | - | N | N | N | N | N | N | N | N | N | N | N | N | N
184695934 | ORN_OR-AE-1313/W/3M | ORNO POLSKA | Przedłużacz 3-krotny z wyłącz. ON/OFF, 3m, biały | <!DOCTYPE HTML PUBLIC "-//W3C//DTD HTML 4.0 Transitional//EN"> <HTML><HEAD> <META content="text/html; charset=windows-1250" http-equiv=Content-Type> <META name=GENERATOR content="MSHTML 11.00.9600.18015"></HEAD> <BODY> <DIV style="COLOR: #004fa3; TEXT-ALIGN: left; PADDING-TOP: 10px; PADDING-LEFT: 10px"><IMG style="MARGIN-RIGHT: 10px" alt="" src="http://orno.pl/layout/punktator3.gif"> <B>Charakterystyka</B> </DIV> <DIV style="PADDING-BOTTOM: 0px; TEXT-ALIGN: left; PADDING-TOP: 15px; PADDING-LEFT: 15px; CLEAR: both; LINE-HEIGHT: 1.6; PADDING-RIGHT: 35px" ?=""> <DIV>Przedłużacz zakończony super płaską wtyczką, która doskonale nadaje się do użytkowania z gniazdkami znajdującymi się w trudno dostępnych miejscach np. za meblami. Wyposażony jest w uchwyt ułatwiający łatwe wyciągnięcie z gniazdka.<BR> <DIV style="COLOR: #004fa3; TEXT-ALIGN: left; PADDING-TOP: 10px; PADDING-LEFT: 10px"><BR><IMG style="MARGIN-RIGHT: 10px" alt="" src="http://orno.pl/layout/punktator3.gif"> <SPAN style="FONT-WEIGHT: bold">Najważniejsze cechy:</SPAN> </DIV> <UL> <LI>przedłużacz z super płaską wtyczką z uchwytem </LI> <LI>trzykrotny</LI> <LI>16A/250V </LI> <LI>3x2P+Z </LI> <LI>włącznik ON/OFF</LI> <LI>długość: 3 m</LI> <LI>z przewodem OWY 3x1mm2 </LI> <LI>dostępne kolory: biały</LI></UL></DIV></DIV></BODY></HTML> | 29.6999 | 1 |  | - | N | N | N | N | N | N | N | N | N | N | N | N | N
184695935 | ORN_EI605C | ORNO POLSKA | Czujnik dymu, 9V, Ei - seria PROFESSIONAL | Charakterystyka wykrywa widzialny dym powstający w początkowej, bezpłomieniowej fazie pożaru tj. przed pojawieniem się otwartego ognia powiadomienie optyczne i dźwiękowe wysokiej jakości sensor optyczny, który zapewnia długotrwałą i stabilną pracę zasilanie bateryjne możliwość połączenia przewodowego do 12 czujników opcja podłączenia bezprzewodowego modułu RF Ei605MRF i konfiguracji do 12 czujników możliwość bezprzewodowej komunikacji ze sterownikiem Ei428 oraz panelem sterowania Ei450 sygnalizacja za pomocą diody sygnalizacja słabych baterii sygnalizacja końca żywotności czujnika przycisk TEST pozwalający sprawdzić poprawność działania czujnika przycisk HUSH umożliwiający wyciszenie alarmu głośny sygnał dźwiękowy prosty sposób montażu zgodność z normą EN 14604:2005 + AC1:2008 potwierdzona przez Niezależną Instytucję Badawczą VdS 5 lat gwarancji wyprodukowano w Irlandii PARAMETRY TECHNICZNE:________________ zasilanie: bateryjne 1x9V DC (w zestawie) rodzaj czujnika: optyczny temperatura pracy: 0°C ~ 40°C poziom głośności: >85dB/3m wymiary: 115 x 45 mm (śr./wys.) | 161 | 1 |  | - | N | N | N | N | N | N | N | N | N | N | N | N | N
184695936 | ORN_AWA-5/BIAŁA | ORNO POLSKA | Wtyczka kątowa rozbier. dwubiegunowa 2P+Z,biała | <!DOCTYPE HTML PUBLIC "-//W3C//DTD HTML 4.0 Transitional//EN"> <HTML><HEAD> <META content="text/html; charset=windows-1250" http-equiv=Content-Type> <META name=GENERATOR content="MSHTML 11.00.9600.18666"></HEAD> <BODY> <TABLE cellSpacing=0 cellPadding=4 width="100%" border=0> <TBODY> <TR> <TD style="PADDING-BOTTOM: 0px; PADDING-TOP: 10px; PADDING-LEFT: 12px; PADDING-RIGHT: 20px" colSpan=2></TD></TR> <TR> <TD colSpan=2> <DIV style="COLOR: #004fa3; TEXT-ALIGN: left; PADDING-TOP: 10px; PADDING-LEFT: 10px"><IMG style="MARGIN-RIGHT: 10px" alt="" src="http://orno.pl/layout/punktator3.gif"> <B>Charakterystyka</B> </DIV> <DIV style="PADDING-BOTTOM: 0px; TEXT-ALIGN: left; PADDING-TOP: 15px; PADDING-LEFT: 15px; CLEAR: both; LINE-HEIGHT: 1.6; PADDING-RIGHT: 35px" ?=""> <DIV> <UL> <LI>typ: 2P+Z </LI> <LI>16A/250V AC</LI> <LI>dwubiegunowa</LI> <LI>kolor: biały</LI></UL></DIV></DIV></TD></TR></TBODY></TABLE></BODY></HTML> | 6.3001 | 1 |  | - | N | N | N | N | N | N | N | N | N | N | N | N | N
184695937 | ORN_1522/FREXRM | ORNO POLSKA | Przedł.PowerCube 4-kr+on/off EXTEN REM.+Power Rem. | <!DOCTYPE HTML PUBLIC "-//W3C//DTD HTML 4.0 Transitional//EN"> <HTML><HEAD> <META content="text/html; charset=windows-1250" http-equiv=Content-Type> <META name=GENERATOR content="MSHTML 11.00.9600.18666"></HEAD> <BODY> <DIV style="COLOR: #004fa3; TEXT-ALIGN: left; PADDING-TOP: 10px; PADDING-LEFT: 10px"><IMG style="MARGIN-RIGHT: 10px" alt="" src="http://orno.pl/layout/punktator3.gif"> <B>Charakterystyka</B> 1522/FREXRM</DIV> <DIV style="PADDING-BOTTOM: 0px; TEXT-ALIGN: left; PADDING-TOP: 15px; PADDING-LEFT: 15px; CLEAR: both; LINE-HEIGHT: 1.6; PADDING-RIGHT: 35px" ?=""> <DIV><SPAN style="FONT-WEIGHT: bold">PowerCube Extended</SPAN> <SPAN style="FONT-WEIGHT: bold">REMOTE</SPAN> to najnowszy sieciowy przedłużacz służący do zwiększania liczby dostępnych gniazdek elektrycznych, posiadający przewód o długości 1,5 m. Posiada modułową budowę, dzięki której można maksymalnie wykorzystać dostępne miejsce. Gniazda na rozgałęźniku ułożone są w przemyślany sposób pozwalający zapobiec problemowi braku wolnych gniazdek, który często występuje w zwykłych przedłużaczach. Ponadto posiada unikalny przycisk typu "step-on" włączający/wyłączający urządzenie podczas nacisku stopą lub ręką. Innowacyjny system mocowania, pozwala zainstalować urządzenie przeciwprzepięciowe w dogodnym dla siebie miejscu, na przykład do ściany lub do powierzchni blatu, co pozwala uniknąć uciążliwego schylania się do gniazdek, które niejednokrotnie znajdują się w trudno dostępnych miejscach. <BR><BR><SPAN style="COLOR: rgb(0,79,163)"><IMG style="MARGIN-RIGHT: 10px" alt="" src="http://orno.diukpol.pl/layout/punktator3.gif"><SPAN style="FONT-WEIGHT: bold">Parametry techniczne:</SPAN></SPAN><BR> <UL> <LI><SPAN style="FONT-WEIGHT: bold">zasilanie:</SPAN> 230V AC/50Hz</LI> <LI><SPAN style="FONT-WEIGHT: bold">ilość gniazd:</SPAN> 4xE/(FR) 250V AC/16A</LI> <LI><SPAN style="FONT-WEIGHT: bold">maksymalne obciążenie: </SPAN>3680W</LI> <LI><SPAN style="FONT-WEIGHT: bold">uziemienie:</SPAN> tak </LI> <LI><SPAN style="FONT-WEIGHT: bold">kolor gniazda:</SPAN> szary</LI> <LI><SPAN style="FONT-WEIGHT: bold">długość przewodu: </SPAN>1,5 m</LI> <LI><SPAN style="FONT-WEIGHT: bold">wymiary:</SPAN> 78 x 78 x 95 mm (szer./wys./gł.)</LI></UL></DIV></DIV></BODY></HTML> | 133 | 1 |  | - | N | N | N | N | N | N | N | N | N | N | N | N | N
184695938 | ORN_03/N/8V/BEŻ | ORNO POLSKA | Dzwonek Gong Dwutonowy 8V Beżowy | Charakterystyka dzwonek elektromechaniczny dźwięk: dwa tony BIM-BAM obudowa z tworzywa sztucznego PARAMETRY TECHNICZNE:________________ kolor: beżowy stopień ochrony: IP 20 poziom dźwięku: ok. 80 dB zasilanie: 8V~/6VA wymiary: 135 x 100 x 42 mm (szer./wys./gł.) | 34 | 1 |  | - | N | N | N | N | N | N | N | N | N | N | N | N | N
184695939 | ORN_OR-AD-5003 | ORNO POLSKA | Zasilacz na szynę DIN 12V 1,5A |  | 52 | 1 |  | - | N | N | N | N | N | N | N | N | N | N | N | N | N
184695940 | ORN_OR-AE-13119/B/25M | ORNO POLSKA | Przedłużacz bębnowy 4-krotny, 25m, 10A, 2300W, cza |  | 140.1 | 1 |  | - | N | N | N | N | N | N | N | N | N | N | N | N | N
184695941 | ORN_OR-AE-13103 | ORNO POLSKA | Gniazdo meblowe 4x2P+Z, USBx2 z uchwyt. montaż1,8m | <!DOCTYPE HTML PUBLIC "-//W3C//DTD HTML 4.0 Transitional//EN"> <HTML><HEAD> <META content="text/html; charset=windows-1250" http-equiv=Content-Type> <META name=GENERATOR content="MSHTML 11.00.9600.18763"></HEAD> <BODY> <DIV style="COLOR: #004fa3; TEXT-ALIGN: left; PADDING-TOP: 10px; PADDING-LEFT: 10px"><B>Charakterystyka</B> </DIV> <DIV style="PADDING-BOTTOM: 0px; TEXT-ALIGN: left; PADDING-TOP: 15px; PADDING-LEFT: 15px; CLEAR: both; LINE-HEIGHT: 1.6; PADDING-RIGHT: 35px" ?="">Gniazdo biurkowe wyposażone w zacisk śrubowy, który umożliwia przytwierdzenie podstawy gniazda do krawędzi blatu biurka lub półki bez konieczności wiercenia otworów montażowych. Urządzenie posiada cztery gniazda sieciowe z uziemieniem, 2 porty ładowarki USB oraz przewód o długości 1,8 m. Wytrzymała, metalowa konstrukcja.<BR><BR><SPAN style="COLOR: rgb(0,79,163)"><SPAN style="FONT-WEIGHT: bold">Parametry techniczne:<BR></SPAN></SPAN> <DIV> <UL> <LI><SPAN style="FONT-WEIGHT: bold">zasilanie:</SPAN> 230V AC </LI> <LI><SPAN style="FONT-WEIGHT: bold">ilość gniazd:</SPAN> 4x2P+Z</LI> <LI><SPAN style="FONT-WEIGHT: bold">wyjście ładowarki USB: </SPAN>5V DC, 2,1A</LI> <LI><SPAN style="FONT-WEIGHT: bold">obciążenie maksymalne:</SPAN> 3680W</LI> <LI><SPAN style="FONT-WEIGHT: bold">stopień ochrony:</SPAN> IP20 </LI> <LI><SPAN style="FONT-WEIGHT: bold">długość przewodu:</SPAN> 1,8 m</LI> <LI><SPAN style="FONT-WEIGHT: bold">rodzaj przewodu:</SPAN> OWY 3G1,5mm2</LI> <LI><SPAN style="FONT-WEIGHT: bold">materiał: </SPAN>tworzywo sztuczne + metal lakierowany</LI></UL></DIV></DIV></BODY></HTML> | 177.9999 | 1 |  | - | N | N | N | N | N | N | N | N | N | N | N | N | N
184695943 | ORN_04/P/8V/BI | ORNO POLSKA | Dzwonek Gong Biton Plus 8V Biały | Charakterystyka dzwonek elektromechaniczny dźwięk: dwa tony BIM-BAM powtarzające się podczas naciskania przyciskuobudowa z tworzywa sztucznego PARAMETRY TECHNICZNE:________________ kolor: biały stopień ochrony: IP 20 poziom dźwięku: ok.80 dB zasilanie: 8V ~/ 7VA wymiary: 135x100x42 mm (szer./wys./gł.) | 41.6 | 1 |  | - | N | N | N | N | N | N | N | N | N | N | N | N | N
184695944 | ORN_OR-AE-1319/B | ORNO POLSKA | Gniazda wpuszczane w blat 3x230VAC czarny | Charakterystyka Rozgałęziacz biurkowy przeznaczony do montażu wewnątrz pomieszczeń w biurkach, blatach i stołach. Listwa wysuwana, chowana w blat. PARAMETRY TECHNICZNE:________________ zasilanie: 230V AC / 56-60Hz obciążenie maksymalne: 2500W stopień ochrony: IP20 dostępne kolory: srebrny, czarny |  |  |  | - | N | N | N | N | N | N | N | N | N | N | N | N | N
184695945 | ORN_IZN3253 | ORNO POLSKA | Gniazdo siłowe 32A/5P, IP44 | Charakterystyka Gniazdo siłowe SEZ IZN 3253. PARAMETRY TECHNICZNE:________________ prąd: 32A napięcie: 400V ilość pól: 5 stopień ochrony: IP44 | 25.7 | 1 |  | - | N | N | N | N | N | N | N | N | N | N | N | N | N
184695946 | ORN_01/B/BEŻ | ORNO POLSKA | Dzwonek Standard Bis (czaszowy) 230V Beżowy | Charakterystyka dzwonek elektromechaniczny regulacja głośności obudowa z tworzywa sztucznego PARAMETRY TECHNICZNE:________________ kolor: beżowy stopień ochrony: IP 20 poziom dźwięku: ok.90 dB zasilanie: 230V ~/ 7VA wymiary: 126 x 65 x 50 mm (szer./wys./gł.) waga: 130g | 34 | 1 |  | - | N | N | N | N | N | N | N | N | N | N | N | N | N
184695947 | ORN_013N/8V/BI | ORNO POLSKA | Dzwonek Gong Ton Color 8V Biały | <!DOCTYPE HTML PUBLIC "-//W3C//DTD HTML 4.0 Transitional//EN"> <HTML><HEAD> <META content="text/html; charset=windows-1250" http-equiv=Content-Type> <META name=GENERATOR content="MSHTML 11.00.9600.18838"></HEAD> <BODY> <DIV style="COLOR: #004fa3; TEXT-ALIGN: left; PADDING-TOP: 10px; PADDING-LEFT: 10px"><IMG style="MARGIN-RIGHT: 10px" alt="" src="https://orno.pl/layout/punktator3.gif"> <B>Charakterystyka</B> </DIV> <DIV style="PADDING-BOTTOM: 0px; TEXT-ALIGN: left; PADDING-TOP: 15px; PADDING-LEFT: 15px; CLEAR: both; LINE-HEIGHT: 1.6; PADDING-RIGHT: 35px" ?=""> <DIV> <UL> <LI>dzwonek elektromechaniczny </LI> <LI>dźwięk: dwa tony BIM-BAM o uszlachetnionej, głębokiej barwie </LI> <LI>obudowa z tworzywa sztucznego <BR><BR></LI></UL><SPAN style="COLOR: rgb(0,79,163)"><SPAN style="FONT-WEIGHT: bold">Parametry techniczne:</SPAN></SPAN> <UL> <LI><SPAN style="FONT-WEIGHT: bold">kolor:</SPAN> biały</LI> <LI><SPAN style="FONT-WEIGHT: bold">stopień ochrony:</SPAN> IP 20 </LI> <LI><SPAN style="FONT-WEIGHT: bold">poziom dźwięku:</SPAN> ok.85 dB </LI> <LI><SPAN style="FONT-WEIGHT: bold">zasilanie:</SPAN> 8V ~/ 6VA </LI> <LI><SPAN style="FONT-WEIGHT: bold">wymiary:</SPAN> 147 x 194 x 43 mm (szer./wys./gł.)</LI></UL></DIV></DIV></BODY></HTML> | 45.4 | 1 |  | - | N | N | N | N | N | N | N | N | N | N | N | N | N
184695948 | ORN_OR-AD-5004 | ORNO POLSKA | Zasilacz impulsowy na szynę DIN 12V, 400mA |  | 41.9999 | 1 |  | - | N | N | N | N | N | N | N | N | N | N | N | N | N
184695949 | ORN_OR-AE-1313/W/5M | ORNO POLSKA | Przedłużacz 3-krotny z wyłącz. ON/OFF, 5m, biały | <!DOCTYPE HTML PUBLIC "-//W3C//DTD HTML 4.0 Transitional//EN"> <HTML><HEAD> <META content="text/html; charset=windows-1250" http-equiv=Content-Type> <META name=GENERATOR content="MSHTML 11.00.9600.18015"></HEAD> <BODY> <DIV style="COLOR: #004fa3; TEXT-ALIGN: left; PADDING-TOP: 10px; PADDING-LEFT: 10px"><IMG style="MARGIN-RIGHT: 10px" alt="" src="http://orno.pl/layout/punktator3.gif"> <B>Charakterystyka</B> </DIV> <DIV style="PADDING-BOTTOM: 0px; TEXT-ALIGN: left; PADDING-TOP: 15px; PADDING-LEFT: 15px; CLEAR: both; LINE-HEIGHT: 1.6; PADDING-RIGHT: 35px" ?=""> <DIV>Przedłużacz zakończony super płaską wtyczką, która doskonale nadaje się do użytkowania z gniazdkami znajdującymi się w trudno dostępnych miejscach np. za meblami. Wyposażony jest w uchwyt ułatwiający łatwe wyciągnięcie z gniazdka.<BR> <DIV style="COLOR: #004fa3; TEXT-ALIGN: left; PADDING-TOP: 10px; PADDING-LEFT: 10px"><BR><IMG style="MARGIN-RIGHT: 10px" alt="" src="http://orno.pl/layout/punktator3.gif"> <SPAN style="FONT-WEIGHT: bold">Najważniejsze cechy:</SPAN> </DIV> <UL> <LI>przedłużacz z super płaską wtyczką z uchwytem </LI> <LI>trzykrotny</LI> <LI>16A/250V </LI> <LI>3x2P+Z </LI> <LI>włącznik ON/OFF</LI> <LI>długość: 5 m</LI> <LI>z przewodem OWY 3x1mm2 </LI> <LI>dostępne kolory: biały</LI></UL></DIV></DIV></BODY></HTML> | 36.5 | 1 |  | - | N | N | N | N | N | N | N | N | N | N | N | N | N
184695950 | ORN_1523/FREXRM | ORNO POLSKA | Przedł.PowerCube 4-kr.gn.+on/off EXTENDED REMO. | <!DOCTYPE HTML PUBLIC "-//W3C//DTD HTML 4.0 Transitional//EN"> <HTML><HEAD> <META content="text/html; charset=windows-1250" http-equiv=Content-Type> <META name=GENERATOR content="MSHTML 11.00.9600.18015"></HEAD> <BODY> <DIV style="COLOR: #004fa3; TEXT-ALIGN: left; PADDING-TOP: 10px; PADDING-LEFT: 10px"><IMG style="MARGIN-RIGHT: 10px" alt="" src="http://orno.pl/layout/punktator3.gif"> <B>Charakterystyka</B> </DIV> <DIV style="PADDING-BOTTOM: 0px; TEXT-ALIGN: left; PADDING-TOP: 15px; PADDING-LEFT: 15px; CLEAR: both; LINE-HEIGHT: 1.6; PADDING-RIGHT: 35px" ?=""> <DIV><SPAN style="FONT-WEIGHT: bold">PowerCube Remote Extended</SPAN> <SPAN style="FONT-WEIGHT: bold"></SPAN>to najnowszy sieciowy przedłużacz służący do zwiększania liczby dostępnych gniazdek elektrycznych, posiadający przewód o długości 1,5 m. Posiada modułową budowę, dzięki której można maksymalnie wykorzystać dostępne miejsce. Gniazda na rozgałęźniku ułożone są w przemyślany sposób pozwalający zapobiec problemowi braku wolnych gniazdek, który często występuje w zwykłych przedłużaczach. Ponadto posiada unikalny przycisk typu "step-on" włączający/wyłączający urządzenie podczas nacisku stopą lub ręką. Innowacyjny system mocowania, pozwala zainstalować urządzenie przeciwprzepięciowe w dogodnym dla siebie miejscu, na przykład do ściany lub do powierzchni blatu, co pozwala uniknąć uciążliwego schylania się do gniazdek, które niejednokrotnie znajdują się w trudno dostępnych miejscach. <BR><BR><SPAN style="COLOR: rgb(0,79,163)"><IMG style="MARGIN-RIGHT: 10px" alt="" src="http://orno.diukpol.pl/layout/punktator3.gif"><SPAN style="FONT-WEIGHT: bold">Parametry techniczne:</SPAN></SPAN><BR> <UL> <LI>modułowy przedłużacz sieciowy</LI> <LI>16A/ ~250V</LI> <LI>4xE/(FR)</LI> <LI>długość: 1,5 m</LI> <LI>łatwa i szybka rozbudowa</LI> <LI>przycisk typu "step-on"</LI> <LI>wygodny system mocowania do ściany lub biurka</LI> <LI>nowoczesny, unikalny design wyróżniony prestiżową nagrodą reddot</LI></UL></DIV></DIV></BODY></HTML> | 97 | 1 |  | - | N | N | N | N | N | N | N | N | N | N | N | N | N
184695951 | ORN_EI605MRF | ORNO POLSKA | Bezp. moduł RF do czujników dymu, Ei-seria PROFES | Charakterystyka moduł komunikacji bezprzewodowej RF umożliwia współpracę pomiędzy czujnikami dymu (wyposażonymi w moduł RF) prosta instalacja możliwość bezprzewodowego podłączenia do 12 detektorów nadaje, odbiera i powtarza dane przesyłane drogą radiową kodowanie dla wybranych detektorów Ei zasilanie z podłączonego czujnika dymu 5 lat gwarancji wyprodukowano w Irlandii PARAMETRY TECHNICZNE________________ zasilanie: z podłączonego czujnika dymu zasięg: do 200 m (w terenie otwartym) częstotliwość: 868,466 MHz | 186 | 1 |  | - | N | N | N | N | N | N | N | N | N | N | N | N | N
184695952 | ORN_OR-AE-1312/B | ORNO POLSKA | Wtyczka płaska nierozbieralna z przew.1,5m, czarna | <!DOCTYPE HTML PUBLIC "-//W3C//DTD HTML 4.0 Transitional//EN"> <HTML><HEAD> <META content="text/html; charset=windows-1250" http-equiv=Content-Type> <META name=GENERATOR content="MSHTML 11.00.9600.18763"></HEAD> <BODY> <DIV style="COLOR: #004fa3; TEXT-ALIGN: left; PADDING-TOP: 10px; PADDING-LEFT: 10px"><B>Charakterystyka</B> </DIV> <DIV style="PADDING-BOTTOM: 0px; TEXT-ALIGN: left; PADDING-TOP: 15px; PADDING-LEFT: 15px; CLEAR: both; LINE-HEIGHT: 1.6; PADDING-RIGHT: 35px" ?="">Super płaska wtyczka z przewodem, która doskonale nadaje się do użytkowania z gniazdkami znajdującymi się w trudno dostępnych miejscach np. za meblami. Wtyczka wyposażony jest w uchwyty ułatwiający łatwe wyciągnięcie z gniazdka.<BR><BR><SPAN style="COLOR: rgb(0,79,163)"><SPAN style="FONT-WEIGHT: bold">Parametry techniczne:</SPAN></SPAN><BR> <DIV> <UL> <LI><SPAN style="FONT-WEIGHT: bold">typ:</SPAN> 2P+Z Uni-Schuko<SPAN style="FONT-SIZE: 12pt; FONT-FAMILY: "></SPAN></LI> <LI><SPAN style="FONT-SIZE: 12pt; FONT-FAMILY: "></SPAN><SPAN style="FONT-WEIGHT: bold">napięcie/prąd:</SPAN> 250 V~/16 A max.</LI> <LI><SPAN style="FONT-WEIGHT: bold">długość przewodu: </SPAN>1,5 m</LI> <LI><SPAN style="FONT-WEIGHT: bold">rodzaj przewodu: </SPAN>3x1mm2</LI> <LI><SPAN style="FONT-WEIGHT: bold">max. obciążenie:</SPAN> 3500W</LI> <LI><SPAN style="FONT-WEIGHT: bold">kolor:</SPAN> czarny</LI></UL></DIV></DIV></BODY></HTML> | 15 | 1 |  | - | N | N | N | N | N | N | N | N | N | N | N | N | N
184695953 | ORN_AWA-GKM | ORNO POLSKA | Gniazdo wtycz. przen. rozb.pods. magn.16A/250V | Charakterystyka gniazdko wtyczkowe, rozbieralne 250V/16A z podstawką magnetyczną dwubiegunowa podwójny układ styków ochronnych kl. I 2p+Z dostępny kolory: biały | 21.8 | 1 |  | - | N | N | N | N | N | N | N | N | N | N | N | N | N
184695954 | ORN_OR-AE-13104 | ORNO POLSKA | Gniazdo meblowe 3x2P+Z z zaciskami śrubowymi,1,8m | <!DOCTYPE HTML PUBLIC "-//W3C//DTD HTML 4.0 Transitional//EN"> <HTML><HEAD> <META content="text/html; charset=windows-1250" http-equiv=Content-Type> <META name=GENERATOR content="MSHTML 11.00.9600.18763"></HEAD> <BODY> <DIV style="COLOR: #004fa3; TEXT-ALIGN: left; PADDING-TOP: 10px; PADDING-LEFT: 10px"><B>Charakterystyka</B> </DIV> <DIV style="PADDING-BOTTOM: 0px; TEXT-ALIGN: left; PADDING-TOP: 15px; PADDING-LEFT: 15px; CLEAR: both; LINE-HEIGHT: 1.6; PADDING-RIGHT: 35px" ?="">Gniazdo biurkowe wyposażone w zaciski śrubowe, które umożliwiają przytwierdzenie podstawy gniazda do krawędzi blatu biurka lub półki bez konieczności wiercenia otworów montażowych. Urządzenie posiada trzy gniazda sieciowe z uziemieniem oraz przewód o długości 1,8 m. Wytrzymała, metalowa konstrukcja.<BR><BR><SPAN style="COLOR: rgb(0,79,163)"><SPAN style="FONT-WEIGHT: bold">Parametry techniczne:<BR></SPAN></SPAN> <DIV> <UL> <LI><SPAN style="FONT-WEIGHT: bold">zasilanie:</SPAN> 230V AC <LI><SPAN style="FONT-WEIGHT: bold">ilość gniazd:</SPAN> 3x2P+Z <LI><SPAN style="FONT-WEIGHT: bold">obciążenie maksymalne:</SPAN> 3680W <LI><SPAN style="FONT-WEIGHT: bold">stopień ochrony:</SPAN> IP20 <LI><SPAN style="FONT-WEIGHT: bold">długość przewodu:</SPAN> 1,8 m <LI><SPAN style="FONT-WEIGHT: bold">rodzaj przewodu:</SPAN> OWY 3G1,5mm2 <LI><SPAN style="FONT-WEIGHT: bold">materiał: </SPAN>tworzywo sztuczne + metal lakierowany</LI></UL></DIV></DIV></BODY></HTML> | 99 | 1 |  | - | N | N | N | N | N | N | N | N | N | N | N | N | N
184695955 | ORN_04/P/BEŻ | ORNO POLSKA | Dzwonek Gong Biton Plus 230V Beżowy | Charakterystyka dzwonek elektromechaniczny dźwięk: dwa tony BIM-BAM powtarzające się podczas naciskania przyciskuobudowa z tworzywa sztucznego PARAMETRY TECHNICZNE:________________ kolor: beżowy stopień ochrony: IP 20 poziom dźwięku: ok.80 dB zasilanie: 230V ~/ 7VA wymiary: 135x100x42 mm (szer./wys./gł.) | 41.6 | 1 |  | - | N | N | N | N | N | N | N | N | N | N | N | N | N
184695956 | ORN_01/B/BI | ORNO POLSKA | Dzwonek Standard Bis (czaszowy) 230V Biały | Charakterystyka dzwonek elektromechaniczny regulacja głośności obudowa z tworzywa sztucznego PARAMETRY TECHNICZNE:________________ kolor: biały stopień ochrony: IP 20 poziom dźwięku: ok.90 dB zasilanie: 230V ~/ 7VA wymiary: 126 x 65 x 50 mm (szer./wys./gł.) waga: 130g | 34 | 1 |  | - | N | N | N | N | N | N | N | N | N | N | N | N | N
184695957 | ORN_KAKADU | ORNO POLSKA | Dzwonek Kakadu | Charakterystyka dzwonek elektroniczny, 25 dźwięków do wyboru dane techniczne: kolory: biały stopień ochrony: IP 20 głośność: ok. 85 dB, zasilanie bateryjne wymiary: 160 x 160 x 50 mm (szer./wys./gł.) | 113.9 | 1 |  | - | N | N | N | N | N | N | N | N | N | N | N | N | N
184695959 | ORN_OR-AE-1319/G | ORNO POLSKA | Gniazda wpuszczane w blat 3x230VAC srebrny | Charakterystyka Rozgałęziacz biurkowy przeznaczony do montażu wewnątrz pomieszczeń w biurkach, blatach i stołach. Listwa wysuwana, chowana w blat. PARAMETRY TECHNICZNE:________________ zasilanie: 230V AC / 56-60Hz obciążenie maksymalne: 2500W stopień ochrony: IP20 dostępne kolory: srebrny, czarny |  |  |  | - | N | N | N | N | N | N | N | N | N | N | N | N | N
184695960 | ORN_OR-AE-1301 | ORNO POLSKA | Gniazdo wpuszczane w blat 230VAC, RJ45, USB, AUDIO | Charakterystyka Rozgałęziacz biurkowy przeznaczony do montażu wewnątrz pomieszczeń w biurkach, blatach i stołach. Listwa wysuwana, chowana w blat. możliwość montażu w biurkach lub stołach zasilanie: 230V AC / 56-60Hz obciążenie maksymalne: 2500W stopień ochrony: IP20 złącza: 2 x 230V AC z uziemieniem 1 x RCA 1 x RJ45 1 x USB |  |  |  | - | N | N | N | N | N | N | N | N | N | N | N | N | N
184695961 | ORN_OR-OP-315WE27PP | ORNO POLSKA | Oprawa oświetleniowa FEN 75W, IP44, poliwęg. przeź | Charakterystyka Oprawa przeznaczona do oświetlania wewnętrznych i zewnętrznych części pomieszczeń, takich jak klatki schodowe, korytarze, piwnice, garaże, magazyny, pomieszczenia gospodarcze, oświetlenie na zewnątrz budynku itp. PARAMETRY TECHNICZNE _____________ zasilanie: ~230V/50Hz max obciążenie: 75W stopień ochrony: IP44 stopień odporności na uderzenia: IK10 oprawka: porcelanowa E27 klosz: poliwęglan, przezroczysty (nietłukący) podstawa: termoplastyczna kolor obudowy: biały wymiary: 250 x 250 x 95 mm (szer./wys/gł.) ilość w opakowaniu zbiorczym: 5 szt. |  |  |  | - | N | N | N | N | N | N | N | N | N | N | N | N | N
184695962 | ORN_013N/8V/BI-SR | ORNO POLSKA | Dzwonek Gong Ton Color 8V Biało-Srebrny | <!DOCTYPE HTML PUBLIC "-//W3C//DTD HTML 4.0 Transitional//EN"> <HTML><HEAD> <META content="text/html; charset=windows-1250" http-equiv=Content-Type> <META name=GENERATOR content="MSHTML 11.00.9600.18838"></HEAD> <BODY> <DIV style="COLOR: #004fa3; TEXT-ALIGN: left; PADDING-TOP: 10px; PADDING-LEFT: 10px"><IMG style="MARGIN-RIGHT: 10px" alt="" src="https://orno.pl/layout/punktator3.gif"> <B>Charakterystyka</B> </DIV> <DIV style="PADDING-BOTTOM: 0px; TEXT-ALIGN: left; PADDING-TOP: 15px; PADDING-LEFT: 15px; CLEAR: both; LINE-HEIGHT: 1.6; PADDING-RIGHT: 35px" ?=""> <DIV> <UL> <LI>dzwonek elektromechaniczny </LI> <LI>dźwięk: dwa tony BIM-BAM o uszlachetnionej, głębokiej barwie </LI> <LI>obudowa z tworzywa sztucznego <BR><BR></LI></UL><SPAN style="COLOR: rgb(0,79,163)"><SPAN style="FONT-WEIGHT: bold">Parametry techniczne:</SPAN></SPAN> <UL> <LI><SPAN style="FONT-WEIGHT: bold">kolor:</SPAN> biało-srebrny</LI> <LI><SPAN style="FONT-WEIGHT: bold">stopień ochrony:</SPAN> IP 20 </LI> <LI><SPAN style="FONT-WEIGHT: bold">poziom dźwięku:</SPAN> ok.85 dB </LI> <LI><SPAN style="FONT-WEIGHT: bold">zasilanie:</SPAN> 8V ~/ 6VA </LI> <LI><SPAN style="FONT-WEIGHT: bold">wymiary:</SPAN> 147 x 194 x 43 mm (szer./wys./gł.)</LI></UL></DIV></DIV></BODY></HTML> | 57.9 | 1 |  | - | N | N | N | N | N | N | N | N | N | N | N | N | N
184695963 | ORN_EI650 | ORNO POLSKA | Czujnik dymu, bat. litowa, EI-seria HOME | Charakterystyka wykrywa widzialny dym powstający w początkowej, bezpłomieniowej fazie pożaru tj. przed pojawieniem się otwartego ognia powiadomienie optyczne i dźwiękowe wysokiej jakości sensor optyczny zapewnia długotrwałą i stabilną pracę wysoka czułość zasilanie zintegrowane przycisk TEST pozwalający sprawdzić poprawność działania czujnika przycisk HUSH umożliwiający wyciszenie alarmu głośny sygnał dźwiękowy prosty sposób montażu zgodność z normą EN 14604:2005 + AC1:2008 potwierdzona przez Niezależną Instytucję Badawczą VdS 5 lat gwarancji wyprodukowano w Irlandii PARAMETRY TECHNICZNE________________ zasilanie: bateria litowa rodzaj czujnika: optyczny temperatura pracy: 0°C ~ 40°C poziom głośności: >85dB/3m wymiary: 115 x 45 mm (śr./wys.) | 206 | 1 |  | - | N | N | N | N | N | N | N | N | N | N | N | N | N
184695964 | ORN_OR-AE-13131/W | ORNO POLSKA | Przedłużacz 4 kr.2P/II, przewód 1,5m, 2x1mm2, biał |  | 32.5 | 1 |  | - | N | N | N | N | N | N | N | N | N | N | N | N | N
184695965 | ORN_1820/FRRW4P | ORNO POLSKA | Rozgałęźnik PowerCube ReWirable + 4 wtyczki | <!DOCTYPE HTML PUBLIC "-//W3C//DTD HTML 4.0 Transitional//EN"> <HTML><HEAD> <META content="text/html; charset=windows-1250" http-equiv=Content-Type> <META name=GENERATOR content="MSHTML 11.00.9600.18015"></HEAD> <BODY> <DIV style="COLOR: #004fa3; TEXT-ALIGN: left; PADDING-TOP: 10px; PADDING-LEFT: 10px"><IMG style="MARGIN-RIGHT: 10px" alt="" src="http://orno.pl/layout/punktator3.gif"> <B>Charakterystyka</B> </DIV> <DIV style="PADDING-BOTTOM: 0px; TEXT-ALIGN: left; PADDING-TOP: 15px; PADDING-LEFT: 15px; CLEAR: both; LINE-HEIGHT: 1.6; PADDING-RIGHT: 35px" ?=""> <DIV><SPAN style="FONT-WEIGHT: bold">PowerCube </SPAN> to sieciowy rozgałęźnik służący do zwiększania liczby dostępnych gniazdek elektrycznych. Posiada modułową budowę, dzięki której można maksymalnie wykorzystać dostępne miejsce. Gniazda na rozgałęźniku ułożone są w przemyślany sposób pozwalający zapobiec problemowi braku wolnych gniazdek, który często występuje w zwykłych przedłużaczach. Ponadto w zestawie dołączone są cztery wtyczki podróżne: (US, EU, UK, AU).<BR><BR><BR> <TABLE style="BORDER-TOP: medium none; BORDER-RIGHT: medium none; WIDTH: 610px; BORDER-COLLAPSE: collapse; BORDER-BOTTOM: medium none; BORDER-LEFT: medium none"> <TBODY> <TR> <TD style="BORDER-TOP: medium none; BORDER-RIGHT: medium none; BORDER-BOTTOM: medium none; BORDER-LEFT: medium none"><IMG border=0 alt="" src="http://orno.diukpol.pl/grafiki2/powercube/socketmultiplayer.jpg" width=200><BR></TD> <TD style="BORDER-TOP: medium none; BORDER-RIGHT: medium none; WIDTH: 450px; WORD-SPACING: 0px; BORDER-BOTTOM: medium none; TEXT-ALIGN: justify; BORDER-LEFT: medium none; LETTER-SPACING: 0px"><SPAN style="FONT-WEIGHT: bold">Gniazdko mnożnik - </SPAN>w kuchni często zdarza się, że mamy ograniczony dostęp do gniazdek elektrycznych. PowerCube rozwiąże problem, jeśli chcemy podłączyć jednocześnie ekspres do kawy, czajnik , mikser, toster czy też inne urządzenie do gotowania.</TD></TR> <TR> <TD style="BORDER-TOP: medium none; BORDER-RIGHT: medium none; BORDER-BOTTOM: medium none; BORDER-LEFT: medium none"><IMG border=0 alt="" src="http://orno.diukpol.pl/grafiki2/powercube/Noextracords.jpg" width=200></TD> <TD style="BORDER-TOP: medium none; BORDER-RIGHT: medium none; BORDER-BOTTOM: medium none; BORDER-LEFT: medium none"><SPAN style="FONT-WEIGHT: bold">Bez dodatkowych kabli </SPAN>- powszechnym i często irytującym problemem jest plątanina przewodów znajdująca się w wielu miejscach w naszym domu czy biurze. Szczególnie za telewizorem, wieżą stereo, odtwarzaczem DVD czy konsolą do gier znajdują się listwy zasilające połączone ze sobą, aby otrzymać wystarczającą ilość gniazdek. Dzięki modułom PowerCube, wszystkie kable zasilające mogą być połączone w jedno, kompaktowe i estetyczne rozwiązanie.<BR></TD></TR> <TR> <TD style="BORDER-TOP: medium none; BORDER-RIGHT: medium none; BORDER-BOTTOM: medium none; BORDER-LEFT: medium none"><IMG border=0 alt="" src="http://orno.diukpol.pl/grafiki2/powercube/Noblocking.jpg" width=200></TD> <TD style="BORDER-TOP: medium none; BORDER-RIGHT: medium none; BORDER-BOTTOM: medium none; BORDER-LEFT: medium none"><SPAN style="FONT-WEIGHT: bold">Brak blokad</SPAN> - niejednokrotnie zasilacze wyposażone są w niestandardowe wtyczki, które po podłączeniu kilku na raz do przedłużacza, utrudniają dostęp do wolnych gniazd, uniemożliwiając ich wykorzystanie. PowerCube rozwiązuje ten problem!<BR></TD></TR> <TR> <TD style="BORDER-TOP: medium none; BORDER-RIGHT: medium none; BORDER-BOTTOM: medium none; BORDER-LEFT: medium none"><IMG border=0 alt="" src="http://orno.diukpol.pl/grafiki2/powercube/Building%20blocks.jpg" width=200></TD> <TD style="BORDER-TOP: medium none; BORDER-RIGHT: medium none; BORDER-BOTTOM: medium none; BORDER-LEFT: medium none"><SPAN style="FONT-WEIGHT: bold">Budowanie wieży</SPAN> - PowerCube Original jest systemem modułowym. Liczba gniazd zasilających może być rozbudowana w zależności od potrzeb, tworząc dostosowane źródło zasilania. Kompatybilny z PowerCube Extended.<BR></TD></TR> <TR> <TD style="BORDER-TOP: medium none; BORDER-RIGHT: medium none; BORDER-BOTTOM: medium none; BORDER-LEFT: medium none" align=center><IMG border=0 alt="" src="http://orno.diukpol.pl/grafiki2/powercube/reddot-109-66.jpg" width=50></TD> <TD style="BORDER-TOP: medium none; BORDER-RIGHT: medium none; BORDER-BOTTOM: medium none; BORDER-LEFT: medium none"><SPAN style="FONT-WEIGHT: bold">red<SPAN style="COLOR: rgb(255,69,0)">dot</SPAN> award </SPAN>- prestiżowa nagroda, często nazywana Oscarem designu, przyznawana jest corocznie przez Design Zentrum Nordheim Westfalen w Essen, w Niemczech. Nagrodzone projekty przedstawiane są w Red Dot Design Museum, w budynku dawnej kopalni Zollverein w Essen. System rozgałęziaczy Power Cube zdobył tę nagrodę w 2014 roku. <BR></TD></TR></TBODY></TABLE><BR><BR><BR><SPAN style="FONT-WEIGHT: bold"></SPAN><SPAN style="FONT-WEIGHT: bold"><SPAN style="COLOR: rgb(0,75,163)"><SPAN style="COLOR: rgb(0,79,163)"><IMG style="MARGIN-RIGHT: 10px" alt="" src="http://orno.diukpol.pl/layout/punktator3.gif"><SPAN style="FONT-WEIGHT: bold">Parametry techniczne:</SPAN></SPAN></SPAN></SPAN> <UL> <LI><SPAN style="FONT-WEIGHT: bold">zasilanie:</SPAN> ~250 V/ 50Hz, 16A</LI> <LI><SPAN style="FONT-WEIGHT: bold">maksymalna moc: </SPAN>2300W</LI> <LI><SPAN style="FONT-WEIGHT: bold">wymienny bezpiecznik:</SPAN> 10A</LI> <LI><SPAN style="FONT-WEIGHT: bold">4 x wtyczka podróżna: </SPAN>(US, EU, UK, AU)</LI> <LI><SPAN style="FONT-WEIGHT: bold">liczba gniazd</SPAN>: 5 </LI> <LI><SPAN style="FONT-WEIGHT: bold">typ gniazda:</SPAN> E/(FR) </LI> <LI><SPAN style="FONT-WEIGHT: bold">uziemienie:</SPAN> tak </LI> <LI><SPAN style="FONT-WEIGHT: bold">kolor gniazda:</SPAN> różowy</LI> <LI><SPAN style="FONT-WEIGHT: bold">wymiary:</SPAN> 7,8 x 7,8 x 16 cm (szer./wys./gł.)</LI> <LI><SPAN style="FONT-WEIGHT: bold">waga:</SPAN> 0,19 kg </LI> <LI><SPAN style="FONT-WEIGHT: bold">ilość w opakowaniu zbiorczym: </SPAN>25 szt.</LI></UL></DIV></DIV></BODY></HTML> | 71 | 1 |  | - | N | N | N | N | N | N | N | N | N | N | N | N | N
184695966 | ORN_04/P/BI | ORNO POLSKA | Dzwonek Gong Biton Plus 230V Biały | Charakterystyka dzwonek elektromechaniczny dźwięk: dwa tony BIM-BAM powtarzające się podczas naciskania przyciskuobudowa z tworzywa sztucznego PARAMETRY TECHNICZNE:________________ kolor: biały stopień ochrony: IP 20 poziom dźwięku: ok.80 dB zasilanie: 230V ~/ 7VA wymiary: 135x100x42 mm (szer./wys./gł.) | 41.6 | 1 |  | - | N | N | N | N | N | N | N | N | N | N | N | N | N
184695967 | ORN_OR-AE-13105 | ORNO POLSKA | Gniazdo meblowe 3x2P+Z, USBx2 z zacisk. śrub.1,8m | <!DOCTYPE HTML PUBLIC "-//W3C//DTD HTML 4.0 Transitional//EN"> <HTML><HEAD> <META content="text/html; charset=windows-1250" http-equiv=Content-Type> <META name=GENERATOR content="MSHTML 11.00.9600.18763"></HEAD> <BODY> <DIV style="COLOR: #004fa3; TEXT-ALIGN: left; PADDING-TOP: 10px; PADDING-LEFT: 10px"><B>Charakterystyka</B> </DIV> <DIV style="PADDING-BOTTOM: 0px; TEXT-ALIGN: left; PADDING-TOP: 15px; PADDING-LEFT: 15px; CLEAR: both; LINE-HEIGHT: 1.6; PADDING-RIGHT: 35px" ?="">Gniazdo biurkowe wyposażone w zaciski śrubowe, które umożliwiają przytwierdzenie podstawy gniazda do krawędzi blatu biurka lub półki bez konieczności wiercenia otworów montażowych. Urządzenie posiada trzy gniazda sieciowe z uziemieniem, 2 porty ładowarki USB oraz przewód o długości 1,8 m. Wytrzymała, metalowa konstrukcja.<BR><BR><SPAN style="COLOR: rgb(0,79,163)"><SPAN style="FONT-WEIGHT: bold">Parametry techniczne:<BR></SPAN></SPAN> <DIV> <UL> <LI><SPAN style="FONT-WEIGHT: bold">zasilanie:</SPAN> 230V AC </LI> <LI><SPAN style="FONT-WEIGHT: bold">ilość gniazd:</SPAN> 3x2P+Z</LI> <LI><SPAN style="FONT-WEIGHT: bold">wyjście ładowarki USB: </SPAN>5V DC, 2,1A</LI> <LI><SPAN style="FONT-WEIGHT: bold">obciążenie maksymalne:</SPAN> 3680W</LI> <LI><SPAN style="FONT-WEIGHT: bold">stopień ochrony:</SPAN> IP20 </LI> <LI><SPAN style="FONT-WEIGHT: bold">długość przewodu:</SPAN> 1,8 m</LI> <LI><SPAN style="FONT-WEIGHT: bold">rodzaj przewodu:</SPAN> OWY 3G1,5mm2</LI> <LI><SPAN style="FONT-WEIGHT: bold">materiał: </SPAN>tworzywo sztuczne + metal lakierowany</LI></UL></DIV></DIV></BODY></HTML> | 157 | 1 |  | - | N | N | N | N | N | N | N | N | N | N | N | N | N
184695968 | ORN_AWA-LW/CZ | ORNO POLSKA | Lampa wtyczkowa z żarówką LED, 6W, GU10, 250V czar | Charakterystyka Lampa wtyczkowa LED z regulowanym ramieniem. Idealnie sprawdzi się jako lampka nocna lub do oświetlenia blatu roboczego. PARAMETRY TECHNICZNE:________________ zasilanie: 230V/ 50Hz maksymalne obciążenie: 6W oprawka: GU 10 ilość diod LED: 21 LED SMD kolor: czarny | 63 | 1 |  | - | N | N | N | N | N | N | N | N | N | N | N | N | N
184695969 | ORN_OR-AE-1312/W | ORNO POLSKA | Wtyczka płaska nierozbieralna z przew. 1,5m, biała | <!DOCTYPE HTML PUBLIC "-//W3C//DTD HTML 4.0 Transitional//EN"> <HTML><HEAD> <META content="text/html; charset=windows-1250" http-equiv=Content-Type> <META name=GENERATOR content="MSHTML 11.00.9600.18763"></HEAD> <BODY> <DIV style="COLOR: #004fa3; TEXT-ALIGN: left; PADDING-TOP: 10px; PADDING-LEFT: 10px"><B>Charakterystyka</B> </DIV> <DIV style="PADDING-BOTTOM: 0px; TEXT-ALIGN: left; PADDING-TOP: 15px; PADDING-LEFT: 15px; CLEAR: both; LINE-HEIGHT: 1.6; PADDING-RIGHT: 35px" ?="">Super płaska wtyczka z przewodem, która doskonale nadaje się do użytkowania z gniazdkami znajdującymi się w trudno dostępnych miejscach np. za meblami. Wtyczka wyposażony jest w uchwyty ułatwiający łatwe wyciągnięcie z gniazdka.<BR><BR><SPAN style="COLOR: rgb(0,79,163)"><SPAN style="FONT-WEIGHT: bold">Parametry techniczne:</SPAN></SPAN><BR> <DIV> <UL> <LI><SPAN style="FONT-WEIGHT: bold">typ:</SPAN> 2P+Z Uni-Schuko<SPAN style="FONT-SIZE: 12pt; FONT-FAMILY: "></SPAN></LI> <LI><SPAN style="FONT-SIZE: 12pt; FONT-FAMILY: "></SPAN><SPAN style="FONT-WEIGHT: bold">napięcie/prąd:</SPAN> 250 V~/16 A max.</LI> <LI><SPAN style="FONT-WEIGHT: bold">długość przewodu: </SPAN>1,5 m</LI> <LI><SPAN style="FONT-WEIGHT: bold">rodzaj przewodu: </SPAN>3x1mm2</LI> <LI><SPAN style="FONT-WEIGHT: bold">max. obciążenie:</SPAN> 3500W</LI> <LI><SPAN style="FONT-WEIGHT: bold">kolor:</SPAN> biały</LI></UL></DIV></DIV></BODY></HTML> | 15 | 1 |  | - | N | N | N | N | N | N | N | N | N | N | N | N | N
184695970 | ORN_OR-AE-1324/B | ORNO POLSKA | Gniazdo wpuszczane w blat 3xUSB, 2x2P+Z, czarny | <!DOCTYPE HTML PUBLIC "-//W3C//DTD HTML 4.0 Transitional//EN"> <HTML><HEAD> <META content="text/html; charset=windows-1250" http-equiv=Content-Type> <META name=GENERATOR content="MSHTML 11.00.9600.18763"></HEAD> <BODY> <DIV style="COLOR: #004fa3; TEXT-ALIGN: left; PADDING-TOP: 10px; PADDING-LEFT: 10px"><B>Charakterystyka</B> </DIV> <DIV style="PADDING-BOTTOM: 0px; TEXT-ALIGN: left; PADDING-TOP: 15px; PADDING-LEFT: 15px; CLEAR: both; LINE-HEIGHT: 1.6; PADDING-RIGHT: 35px" ?="">Zestaw dwóch gniazd sieciowych 2P+Z z uziemieniem oraz 3 portów USB (bez zasilacza) w obudowie chowanej w blat. Przeznaczone do montażu wewnątrz pomieszczeń w biurkach, blatach i stołach, zarówno w pozycji pionowej jak i poziomej, zapewniając dostęp do gniazd elektrycznych.<BR> <SPAN style="FONT-WEIGHT: bold; COLOR: rgb(0,75,163)"><BR></SPAN><SPAN style="COLOR: rgb(0,79,163)"><SPAN style="FONT-WEIGHT: bold">Parametry techniczne:</SPAN></SPAN><BR> <DIV> <UL> <LI><SPAN style="FONT-WEIGHT: bold">zasilanie:</SPAN> 230V AC</LI> <LI><SPAN style="FONT-WEIGHT: bold">ilość gniazd:</SPAN> 2x2P+Z</LI> <LI><SPAN style="FONT-WEIGHT: bold">ilość portów USB:</SPAN> 3</LI> <LI><SPAN style="FONT-WEIGHT: bold">obciążenie maksymalne:</SPAN> 2500W</LI> <LI><SPAN style="FONT-WEIGHT: bold">stopień ochrony:</SPAN> IP20 </LI> <LI><SPAN style="FONT-WEIGHT: bold">kolor:</SPAN> czarny</LI> <LI><SPAN style="FONT-WEIGHT: bold">materiał: </SPAN>stop cynku (pokrywa), blacha stalowa (puszka montażowa)</LI> <LI><SPAN style="FONT-WEIGHT: bold">wymiary:</SPAN> 265 x 130 x 7 mm</LI> <LI><SPAN style="FONT-WEIGHT: bold">wymiary otworu montażowego:</SPAN> 223 x 108 x 62 mm</LI></UL></DIV></DIV></BODY></HTML> | 176 | 1 |  | - | N | N | N | N | N | N | N | N | N | N | N | N | N
184695971 | ORN_KAS-R1-S | ORNO POLSKA | Kaseta elektrozaczepu R1 surowa (czarna) | Charakterystyka Kaseta przystosowana do montażu elektrozaczepów R1. Wykonana z wytrzymałej blachy o grubości 2mm. Przygotowana do malowania (proszkowego) lub cynkowania. PARAMETRY TECHNICZNE:________________ wykończenie powierzchni: blacha fosforanowana waga: 0,34 kg wymiary: 34 x 102 x 80 mm (szer./wys./gł.) | 32.5 | 1 |  | - | N | N | N | N | N | N | N | N | N | N | N | N | N
184695972 | ORN_01/BEŻ | ORNO POLSKA | Dzwonek Standard 230V Beżowy | Charakterystyka dzwonek elektromechaniczny regulacja głośności obudowa z tworzywa sztucznego PARAMETRY TECHNICZNE:________________ kolor: beżowy stopień ochrony: IP 20 poziom dźwięku: ok.90 dB zasilanie: 230V ~/ 7VA wymiary: 125 x 68 x 50 (szer./wys./gł.) waga: 130 g |  |  |  | - | N | N | N | N | N | N | N | N | N | N | N | N | N
184695973 | ORN_OR-AE-1302 | ORNO POLSKA | Gniazdo meblowe z wyłącznikiem, 1x230V | Charakterystyka Gniazdo meblowe o stabilnej i wytrzymałej konstrukcji. Idealne do zastosowania w meblach i witrynach. PARAMETRY TECHNICZNE:________________ parametry gniazda: 250V AC/16A parametry wyłącznika: 250V AC/16A materiał: aluminium + tworzywo sztuczne stopień ochrony: IP20 wymiary: 64x150x64 mm (szer./wys./gł.) waga: 0,32 kg ilość w opakowaniu zbiorczym: 32 szt. | 78 | 1 |  | - | N | N | N | N | N | N | N | N | N | N | N | N | N
184695974 | ORN_GTPN1653 | ORNO POLSKA | Gniazdo siłowe skośne podtynkowe z puszką 16A/5P | Charakterystyka Gniazdo siłowe skośne podtynkowe z puszką SEZ GTPN 1653. PARAMETRY TECHNICZNE:________________ prąd: 16A napięcie: 400V ilość pól: 5 stopień ochrony: IP44 | 25 | 1 |  | - | N | N | N | N | N | N | N | N | N | N | N | N | N
184695975 | ORN_013N/8V/CZ-SR | ORNO POLSKA | Dzwonek Gong Ton Color 8V Czarno-Srebrny | <!DOCTYPE HTML PUBLIC "-//W3C//DTD HTML 4.0 Transitional//EN"> <HTML><HEAD> <META content="text/html; charset=windows-1250" http-equiv=Content-Type> <META name=GENERATOR content="MSHTML 11.00.9600.18838"></HEAD> <BODY> <DIV style="COLOR: #004fa3; TEXT-ALIGN: left; PADDING-TOP: 10px; PADDING-LEFT: 10px"><IMG style="MARGIN-RIGHT: 10px" alt="" src="https://orno.pl/layout/punktator3.gif"> <B>Charakterystyka</B> </DIV> <DIV style="PADDING-BOTTOM: 0px; TEXT-ALIGN: left; PADDING-TOP: 15px; PADDING-LEFT: 15px; CLEAR: both; LINE-HEIGHT: 1.6; PADDING-RIGHT: 35px" ?=""> <DIV> <UL> <LI>dzwonek elektromechaniczny </LI> <LI>dźwięk: dwa tony BIM-BAM o uszlachetnionej, głębokiej barwie </LI> <LI>obudowa z tworzywa sztucznego <BR><BR></LI></UL><SPAN style="COLOR: rgb(0,79,163)"><SPAN style="FONT-WEIGHT: bold">Parametry techniczne:</SPAN></SPAN> <UL> <LI><SPAN style="FONT-WEIGHT: bold">kolor:</SPAN> czarno-srebrny</LI> <LI><SPAN style="FONT-WEIGHT: bold">stopień ochrony:</SPAN> IP 20 </LI> <LI><SPAN style="FONT-WEIGHT: bold">poziom dźwięku:</SPAN> ok.85 dB </LI> <LI><SPAN style="FONT-WEIGHT: bold">zasilanie:</SPAN> 8V ~/ 6VA </LI> <LI><SPAN style="FONT-WEIGHT: bold">wymiary:</SPAN> 147 x 194 x 43 mm (szer./wys./gł.)</LI></UL></DIV></DIV></BODY></HTML> | 57.9 | 1 |  | - | N | N | N | N | N | N | N | N | N | N | N | N | N
184695976 | ORN_1830/FRRU4P | ORNO POLSKA | Rozgałęźnik PowerCube ReWirable USB+ 4 wtyczki | <!DOCTYPE HTML PUBLIC "-//W3C//DTD HTML 4.0 Transitional//EN"> <HTML><HEAD> <META content="text/html; charset=windows-1250" http-equiv=Content-Type> <META name=GENERATOR content="MSHTML 11.00.9600.18015"></HEAD> <BODY> <DIV style="COLOR: #004fa3; TEXT-ALIGN: left; PADDING-TOP: 10px; PADDING-LEFT: 10px"><IMG style="MARGIN-RIGHT: 10px" alt="" src="http://orno.pl/layout/punktator3.gif"> <B>Charakterystyka</B> </DIV> <DIV style="PADDING-BOTTOM: 0px; TEXT-ALIGN: left; PADDING-TOP: 15px; PADDING-LEFT: 15px; CLEAR: both; LINE-HEIGHT: 1.6; PADDING-RIGHT: 35px" ?=""> <DIV><SPAN style="FONT-WEIGHT: bold">PowerCube </SPAN> to sieciowy rozgałęźnik służący do zwiększania liczby dostępnych gniazdek elektrycznych. Posiada modułową budowę, dzięki której można maksymalnie wykorzystać dostępne miejsce. Gniazda na rozgałęźniku ułożone są w przemyślany sposób pozwalający zapobiec problemowi braku wolnych gniazdek, który często występuje w zwykłych przedłużaczach. Ponadto w zestawie dołączone są cztery wtyczki podróżne: (US, EU, UK, AU).<BR><BR><BR> <TABLE style="BORDER-TOP: medium none; BORDER-RIGHT: medium none; WIDTH: 610px; BORDER-COLLAPSE: collapse; BORDER-BOTTOM: medium none; BORDER-LEFT: medium none"> <TBODY> <TR> <TD style="BORDER-TOP: medium none; BORDER-RIGHT: medium none; BORDER-BOTTOM: medium none; BORDER-LEFT: medium none"><IMG border=0 alt="" src="http://orno.diukpol.pl/grafiki2/powercube/socketmultiplayer.jpg" width=200><BR></TD> <TD style="BORDER-TOP: medium none; BORDER-RIGHT: medium none; WIDTH: 450px; WORD-SPACING: 0px; BORDER-BOTTOM: medium none; TEXT-ALIGN: justify; BORDER-LEFT: medium none; LETTER-SPACING: 0px"><SPAN style="FONT-WEIGHT: bold">Gniazdko mnożnik - </SPAN>w kuchni często zdarza się, że mamy ograniczony dostęp do gniazdek elektrycznych. PowerCube rozwiąże problem, jeśli chcemy podłączyć jednocześnie ekspres do kawy, czajnik , mikser, toster czy też inne urządzenie do gotowania.</TD></TR> <TR> <TD style="BORDER-TOP: medium none; BORDER-RIGHT: medium none; BORDER-BOTTOM: medium none; BORDER-LEFT: medium none"><IMG border=0 alt="" src="http://orno.diukpol.pl/grafiki2/powercube/Noextracords.jpg" width=200></TD> <TD style="BORDER-TOP: medium none; BORDER-RIGHT: medium none; BORDER-BOTTOM: medium none; BORDER-LEFT: medium none"><SPAN style="FONT-WEIGHT: bold">Bez dodatkowych kabli </SPAN>- powszechnym i często irytującym problemem jest plątanina przewodów znajdująca się w wielu miejscach w naszym domu czy biurze. Szczególnie za telewizorem, wieżą stereo, odtwarzaczem DVD czy konsolą do gier znajdują się listwy zasilające połączone ze sobą, aby otrzymać wystarczającą ilość gniazdek. Dzięki modułom PowerCube, wszystkie kable zasilające mogą być połączone w jedno, kompaktowe i estetyczne rozwiązanie.<BR></TD></TR> <TR> <TD style="BORDER-TOP: medium none; BORDER-RIGHT: medium none; BORDER-BOTTOM: medium none; BORDER-LEFT: medium none"><IMG border=0 alt="" src="http://orno.diukpol.pl/grafiki2/powercube/Noblocking.jpg" width=200></TD> <TD style="BORDER-TOP: medium none; BORDER-RIGHT: medium none; BORDER-BOTTOM: medium none; BORDER-LEFT: medium none"><SPAN style="FONT-WEIGHT: bold">Brak blokad</SPAN> - niejednokrotnie zasilacze wyposażone są w niestandardowe wtyczki, które po podłączeniu kilku na raz do przedłużacza, utrudniają dostęp do wolnych gniazd, uniemożliwiając ich wykorzystanie. PowerCube rozwiązuje ten problem!<BR></TD></TR> <TR> <TD style="BORDER-TOP: medium none; BORDER-RIGHT: medium none; BORDER-BOTTOM: medium none; BORDER-LEFT: medium none"><IMG border=0 alt="" src="http://orno.diukpol.pl/grafiki2/powercube/Building%20blocks.jpg" width=200></TD> <TD style="BORDER-TOP: medium none; BORDER-RIGHT: medium none; BORDER-BOTTOM: medium none; BORDER-LEFT: medium none"><SPAN style="FONT-WEIGHT: bold">Budowanie wieży</SPAN> - PowerCube Original jest systemem modułowym. Liczba gniazd zasilających może być rozbudowana w zależności od potrzeb, tworząc dostosowane źródło zasilania. Kompatybilny z PowerCube Extended.<BR></TD></TR> <TR> <TD style="BORDER-TOP: medium none; BORDER-RIGHT: medium none; BORDER-BOTTOM: medium none; BORDER-LEFT: medium none" align=center><IMG border=0 alt="" src="http://orno.diukpol.pl/grafiki2/powercube/reddot-109-66.jpg" width=50></TD> <TD style="BORDER-TOP: medium none; BORDER-RIGHT: medium none; BORDER-BOTTOM: medium none; BORDER-LEFT: medium none"><SPAN style="FONT-WEIGHT: bold">red<SPAN style="COLOR: rgb(255,69,0)">dot</SPAN> award </SPAN>- prestiżowa nagroda, często nazywana Oscarem designu, przyznawana jest corocznie przez Design Zentrum Nordheim Westfalen w Essen, w Niemczech. Nagrodzone projekty przedstawiane są w Red Dot Design Museum, w budynku dawnej kopalni Zollverein w Essen. System rozgałęziaczy Power Cube zdobył tę nagrodę w 2014 roku. <BR></TD></TR></TBODY></TABLE><BR><BR><BR><SPAN style="FONT-WEIGHT: bold"></SPAN><SPAN style="FONT-WEIGHT: bold"><SPAN style="COLOR: rgb(0,75,163)"><SPAN style="COLOR: rgb(0,79,163)"><IMG style="MARGIN-RIGHT: 10px" alt="" src="http://orno.diukpol.pl/layout/punktator3.gif"><SPAN style="FONT-WEIGHT: bold">Parametry techniczne:</SPAN></SPAN></SPAN></SPAN> <UL> <LI><SPAN style="FONT-WEIGHT: bold">zasilanie:</SPAN> ~250 V/ 50Hz, 16A</LI> <LI><SPAN style="FONT-WEIGHT: bold">maksymalna moc: </SPAN>2300W</LI> <LI><SPAN style="FONT-WEIGHT: bold">wymienny bezpiecznik:</SPAN> 10A</LI> <LI><SPAN style="FONT-WEIGHT: bold">4 x wtyczka podróżna: </SPAN>(US, EU, UK, AU)</LI> <LI><SPAN style="FONT-WEIGHT: bold">liczba gniazd</SPAN>: 4 </LI> <LI><SPAN style="FONT-WEIGHT: bold">typ gniazda:</SPAN> E/(FR) </LI> <LI><SPAN style="FONT-WEIGHT: bold">liczba wyjść USB</SPAN>: 2x 5V/2.1 A</LI> <LI><SPAN style="FONT-WEIGHT: bold">uziemienie:</SPAN> tak </LI> <LI><SPAN style="FONT-WEIGHT: bold">kolor gniazda:</SPAN> fioletowy</LI> <LI><SPAN style="FONT-WEIGHT: bold">wymiary:</SPAN> 7,8 x 7,8 x 16 cm (szer./wys./gł.)</LI> <LI><SPAN style="FONT-WEIGHT: bold">waga:</SPAN> 0,19 kg </LI> <LI><SPAN style="FONT-WEIGHT: bold">ilość w opakowaniu zbiorczym: </SPAN>25 szt.</LI></UL></DIV></DIV></BODY></HTML> | 96 | 1 |  | - | N | N | N | N | N | N | N | N | N | N | N | N | N
184695977 | ORN_OR-OP-315WE27PPM | ORNO POLSKA | Oprawa FEN z czuj. mikrof. 75W, IP44,poliwęg.przeź | Charakterystyka Oprawa przeznaczona do automatycznego oświetlania wewnętrznych i zewnętrznych pomieszczeń, takich jak klatki schodowe, korytarze, piwnice, garaże, magazyny. Wyposażona jest w mikrofalowy czujnik ruchu, który wysyła i odbiera fale elektromagnetyczne wysokiej częstotliwości (5.8GHz). Fale przenikają przez szklany klosz oprawy i pozwalają na detekcję ruchu. regulacja zasięgu wykrywania ruchu regulacja czasu świecenia regulacja czułości natężenia światła wbudowany czujnik zmierzchowy i przekaźnik czasowy detekcja ruchu przez szkło, tworzywa sztuczne, płyty kartonowo-gipsowe PARAMETRY TECHNICZNE _____________ zasilanie: ~230V/50Hz max obciążenie: 1 x 75W kąt detekcji: 360° stopień ochrony: IP44 stopień odporności na uderzenia: IK10 klosz: poliwęglan (nietłukący), przeźroczysty podstawa termoplastyczna zasięg wykrywania ruchu: od 1-8m dostępny kolor: biały wymiary: 245 x 245 x 85 mm (szer./wys./gł.) ilość w opakowaniu zbiorczym: 5 szt. | 106 | 1 |  | - | N | N | N | N | N | N | N | N | N | N | N | N | N
184695978 | ORN_043/8V/BEŻ | ORNO POLSKA | Dzwonek Gong Dwutonowy 8V Beżowy | Charakterystyka dzwonek elektromechaniczny dźwięk: dwa tony BIM-BAM obudowa z tworzywa sztucznego PARAMETRY TECHNICZNE:________________ kolor: beżowy stopień ochrony: IP 20 poziom dźwięku: ok. 80 dB zasilanie: 8V~/7VA wymiary: 135 x 100 x 42 mm(szer./wys./gł.) | 36.3 | 1 |  | - | N | N | N | N | N | N | N | N | N | N | N | N | N
184695979 | ORN_OR-AE-1324/G | ORNO POLSKA | Gniazdo wpuszczane w blat 3xUSB, 2x2P+Z, srebrny | <!DOCTYPE HTML PUBLIC "-//W3C//DTD HTML 4.0 Transitional//EN"> <HTML><HEAD> <META content="text/html; charset=windows-1250" http-equiv=Content-Type> <META name=GENERATOR content="MSHTML 11.00.9600.18763"></HEAD> <BODY> <DIV style="COLOR: #004fa3; TEXT-ALIGN: left; PADDING-TOP: 10px; PADDING-LEFT: 10px"><B>Charakterystyka</B> </DIV> <DIV style="PADDING-BOTTOM: 0px; TEXT-ALIGN: left; PADDING-TOP: 15px; PADDING-LEFT: 15px; CLEAR: both; LINE-HEIGHT: 1.6; PADDING-RIGHT: 35px" ?=""> <DIV>Zestaw dwóch gniazd sieciowych 2P+Z z uziemieniem oraz 3 portów USB (bez zasilacza) w obudowie chowanej w blat. Przeznaczone do montażu wewnątrz pomieszczeń w biurkach, blatach i stołach, zarówno w pozycji pionowej jak i poziomej, zapewniając dostęp do gniazd elektrycznych. <BR> <SPAN style="FONT-WEIGHT: bold; COLOR: rgb(0,75,163)"><BR></SPAN><SPAN style="COLOR: rgb(0,79,163)"><IMG style="MARGIN-RIGHT: 10px" alt="" src="http://orno.diukpol.pl/layout/punktator3.gif"><SPAN style="FONT-WEIGHT: bold">Parametry techniczne:</SPAN></SPAN><BR> <UL> <LI><SPAN style="FONT-WEIGHT: bold">zasilanie:</SPAN> 230V AC</LI> <LI><SPAN style="FONT-WEIGHT: bold">ilość gniazd:</SPAN> 2x2P+Z</LI> <LI><SPAN style="FONT-WEIGHT: bold">ilość portów USB:</SPAN> 3</LI> <LI><SPAN style="FONT-WEIGHT: bold">obciążenie maksymalne:</SPAN> 2500W</LI> <LI><SPAN style="FONT-WEIGHT: bold">stopień ochrony:</SPAN> IP20 </LI> <LI><SPAN style="FONT-WEIGHT: bold">kolor:</SPAN> srebrny</LI> <LI><SPAN style="FONT-WEIGHT: bold">materiał: </SPAN>stop cynku (pokrywa), blacha stalowa (puszka montażowa)</LI> <LI><SPAN style="FONT-WEIGHT: bold">wymiary:</SPAN> 265 x 130 x 7 mm</LI> <LI><SPAN style="FONT-WEIGHT: bold">wymiary otworu montażowego:</SPAN> 223 x 108 x 62 mm</LI></UL></DIV></DIV></BODY></HTML> | 176 | 1 |  | - | N | N | N | N | N | N | N | N | N | N | N | N | N
184695980 | ORN_KAS-R2-S | ORNO POLSKA | Kaseta elektrozaczepu R2 surowa (czarna) | Charakterystyka Kaseta przystosowana do montażu elektrozaczepów R2. Wykonana z wytrzymałej blachy o grubości 2 mm. Przygotowana do malowania (proszkowego) lub cynkowania. PARAMETRY TECHNICZNE:________________ wykończenie powierzchni: blacha fosforanowana waga: 0,34 kg wymiary: 34 x 171 x 35 mm (szer./wys./gł.) | 30.4999 | 1 |  | - | N | N | N | N | N | N | N | N | N | N | N | N | N
184695981 | ORN_01/BI | ORNO POLSKA | Dzwonek Standard 230V Biały | Charakterystyka dzwonek elektromechaniczny regulacja głośności obudowa z tworzywa sztucznego PARAMETRY TECHNICZNE:________________ kolor: biały stopień ochrony: IP 20 poziom dźwięku: ok.90 dB zasilanie: 230V ~/ 7VA wymiary: 125 x 68 x 50 (szer./wys./gł.) waga: 130 g | 34 | 1 |  | - | N | N | N | N | N | N | N | N | N | N | N | N | N
184695982 | ORN_OR-AE-1303/B | ORNO POLSKA | Gniazdo meblowe 2x2P+Z, czarne | Charakterystyka Gniazdo meblowe o stabilnej i wytrzymałej konstrukcji. Idealne do zastosowania w meblach i witrynach. PARAMETRY TECHNICZNE:________________ parametry gniazd: 250V AC/16A materiał: aluminium + tworzywo sztuczne stopień ochrony: IP20 wymiary: 64x150x64 mm (szer./wys./gł.) waga: 0,33 kg ilość w opakowaniu zbiorczym: 32 szt. | 93.0001 | 1 |  | - | N | N | N | N | N | N | N | N | N | N | N | N | N
184695983 | ORN_OR-AE-13120/B/25M | ORNO POLSKA | Przedłużacz bębnowy 4-krotny, 25m, 16A, 3680W, cza |  | 182 | 1 |  | - | N | N | N | N | N | N | N | N | N | N | N | N | N
184695984 | ORN_OR-AE-13106 | ORNO POLSKA | Gniazdo meblowe 4x2P+Z z zaciskami śrubowymi,1,8m | <!DOCTYPE HTML PUBLIC "-//W3C//DTD HTML 4.0 Transitional//EN"> <HTML><HEAD> <META content="text/html; charset=windows-1250" http-equiv=Content-Type> <META name=GENERATOR content="MSHTML 11.00.9600.18763"></HEAD> <BODY> <DIV style="COLOR: #004fa3; TEXT-ALIGN: left; PADDING-TOP: 10px; PADDING-LEFT: 10px"><B>Charakterystyka</B> </DIV> <DIV style="PADDING-BOTTOM: 0px; TEXT-ALIGN: left; PADDING-TOP: 15px; PADDING-LEFT: 15px; CLEAR: both; LINE-HEIGHT: 1.6; PADDING-RIGHT: 35px" ?="">Gniazdo biurkowe wyposażone w zaciski śrubowe, które umożliwiają przytwierdzenie podstawy gniazda do krawędzi blatu biurka lub półki bez konieczności wiercenia otworów montażowych. Urządzenie posiada cztery gniazda sieciowe z uziemieniem oraz przewód o długości 1,8 m. Wytrzymała, metalowa konstrukcja.<BR><BR><SPAN style="COLOR: rgb(0,79,163)"><SPAN style="FONT-WEIGHT: bold">Parametry techniczne:<BR></SPAN></SPAN> <DIV> <UL> <LI><SPAN style="FONT-WEIGHT: bold">zasilanie:</SPAN> 230V AC </LI> <LI><SPAN style="FONT-WEIGHT: bold">ilość gniazd:</SPAN> 4x2P+Z</LI> <LI><SPAN style="FONT-WEIGHT: bold">obciążenie maksymalne:</SPAN> 3680W</LI> <LI><SPAN style="FONT-WEIGHT: bold">stopień ochrony:</SPAN> IP20 </LI> <LI><SPAN style="FONT-WEIGHT: bold">długość przewodu:</SPAN> 1,8 m</LI> <LI><SPAN style="FONT-WEIGHT: bold">rodzaj przewodu:</SPAN> OWY 3G1,5mm2</LI> <LI><SPAN style="FONT-WEIGHT: bold">materiał: </SPAN>tworzywo sztuczne + metal lakierowany</LI></UL></DIV></DIV></BODY></HTML> | 105.0001 | 1 |  | - | N | N | N | N | N | N | N | N | N | N | N | N | N
184695985 | ORN_AWA-LW/PO | ORNO POLSKA | Lampa wtyczkowa z żarówką LED, 6W, GU10, 250V popi | Charakterystyka Lampa wtyczkowa LED z regulowanym ramieniem. Idealnie sprawdzi się jako lampka nocna lub do oświetlenia blatu roboczego. PARAMETRY TECHNICZNE:________________ zasilanie: 230V/ 50Hz maksymalne obciążenie: 6W oprawka: GU 10 ilość diod LED: 21 LED SMD kolor: popielaty | 63 | 1 |  | - | N | N | N | N | N | N | N | N | N | N | N | N | N
184695986 | ORN_GTPN3253 | ORNO POLSKA | Gniazdo siłowe skośne podtynkowe z puszką 32A/5P, | Charakterystyka Gniazdo siłowe skośne podtynkowe z puszką SEZ GTPN 3253. PARAMETRY TECHNICZNE:________________ prąd: 16A napięcie: 400V ilość pól: 5 stopień ochrony: IP44 | 29.9999 | 1 |  | - | N | N | N | N | N | N | N | N | N | N | N | N | N
184695987 | ORN_013N/BI | ORNO POLSKA | Dzwonek Gong Ton Color 230V Biały |  | 45.4 | 1 |  | - | N | N | N | N | N | N | N | N | N | N | N | N | N
184695988 | ORN_2100/FRORPC | ORNO POLSKA | Rozgałęźnik PowerCube 5-krot.gn. E/FR ORGINAL | PowerCube Original to sieciowy rozgałęźnik służący do zwiększania liczby dostępnych gniazdek elektrycznych. Posiada modułową budowę, dzięki której można maksymalnie wykorzystać dostępne miejsce. Gniazda na rozgałęźniku ułożone są w przemyślany sposób pozwalający zapobiec problemowi braku wolnych gniazdek, który często występuje w zwykłych przedłużaczach. PARAMETRY TECHNICZNE:________________ zasilanie: ~250 V/ 50Hz, 16A maksymalne obciążenie: 3680W liczba gniazd: 5 typ gniazda: E/(FR) uziemienie: tak kolor gniazda: zielony wymiary: 7,8 x 7,8 x 11,5 cm (szer./wys./gł.) waga: 0,19 kg ilość w opakowaniu zbiorczym: 25 szt. | 47 | 1 |  | - | N | N | N | N | N | N | N | N | N | N | N | N | N
184695989 | ORN_OR-OP-315WE27SP | ORNO POLSKA | Oprawa oświetleniowa FEN 100W, IP44, szkło przeźro | Charakterystyka Oprawa przeznaczona do oświetlania wewnętrznych i zewnętrznych części pomieszczeń, takich jak klatki schodowe, korytarze, piwnice, garaże, magazyny, pomieszczenia gospodarcze, oświetlenie na zewnątrz budynku itp. PARAMETRY TECHNICZNE _____________ zasilanie: ~230V/50Hz max obciążenie: 100W stopień ochrony: IP44 oprawka: porcelanowa E27 klosz: szklany przezroczysty podstawa: termoplastyczna kolor obudowy: biały wymiary: 245 x 245 x 85 mm (szer./wys./gł.) ilość w opakowaniu zbiorczym: 5 szt. | 33.5 | 1 |  | - | N | N | N | N | N | N | N | N | N | N | N | N | N
184695990 | ORN_043/8V/BI | ORNO POLSKA | Dzwonek Gong Dwutonowy 8V Biały | Charakterystyka dzwonek elektromechaniczny dźwięk: dwa tony BIM-BAM obudowa z tworzywa sztucznego PARAMETRY TECHNICZNE:________________ kolor: biały stopień ochrony: IP 20 poziom dźwięku: ok. 80 dB zasilanie: 8V~/7VA wymiary: 135 x 100 x 42 mm(szer./wys./gł.) | 36.3 | 1 |  | - | N | N | N | N | N | N | N | N | N | N | N | N | N
184695991 | ORN_01/C/8V/BEŻ | ORNO POLSKA | Dzwonek Standard 8V Beżowy | Charakterystyka dzwonek elektromechaniczny regulacja głośności obudowa z tworzywa sztucznego PARAMETRY TECHNICZNE:________________ kolor: beżowy stopień ochrony: IP 20 poziom dźwięku: ok.90 dB zasilanie: 8V ~/ 6VA wymiary: 125 x 68 x 50 mm (szer./wys./gł.) | 34 | 1 |  | - | N | N | N | N | N | N | N | N | N | N | N | N | N
184695992 | ORN_KAS-U-C | ORNO POLSKA | Kaseta elektrozaczepu R3/R4/R5 ocynkowana | Charakterystyka Kaseta przystosowana do montażu elektrozaczepów R3, R4 i R5. Montaż odpowiedniego elektrozaczepu umożliwia odbojnik, który może być mocowany z obu stron kasety. Kaseta i odbojnik wykonane są z wytrzymałej blachy (2 mm korpus i 3 mm czoło). PARAMETRY TECHNICZNE:________________ wykończenie powierzchni: powłoka cynkowa waga: 1 kg wymiary: 36,5 x 206,5 x 66 mm (szer./wys./gł.) | 77.3 | 1 |  | - | N | N | N | N | N | N | N | N | N | N | N | N | N
184695993 | ORN_OR-AE-13120/B/30M | ORNO POLSKA | Przedłużacz bębnowy 4-krotny, 30m, 16A, 3680W, cza |  | 203.2001 | 1 |  | - | N | N | N | N | N | N | N | N | N | N | N | N | N
184695994 | ORN_OR-AE-1303/G | ORNO POLSKA | Gniazdo meblowe 2x2P+Z, srebrne | Charakterystyka Gniazdo meblowe o stabilnej i wytrzymałej konstrukcji. Idealne do zastosowania w meblach i witrynach. PARAMETRY TECHNICZNE:________________ parametry gniazd: 250V AC/16A materiał: aluminium + tworzywo sztuczne stopień ochrony: IP20 wymiary: 64x150x64 mm (szer./wys./gł.) waga: 0,33 kg ilość w opakowaniu zbiorczym: 32 szt. | 77 | 1 |  | - | N | N | N | N | N | N | N | N | N | N | N | N | N
184695995 | ORN_OR-AE-1325 | ORNO POLSKA | Oprawa podszafkowa 3x24LED, 7,5W, 3000K | <!DOCTYPE HTML PUBLIC "-//W3C//DTD HTML 4.0 Transitional//EN"> <HTML><HEAD> <META content="text/html; charset=windows-1250" http-equiv=Content-Type> <META name=GENERATOR content="MSHTML 11.00.9600.18015"></HEAD> <BODY> <DIV style="COLOR: #004fa3; TEXT-ALIGN: left; PADDING-TOP: 10px; PADDING-LEFT: 10px"><IMG style="MARGIN-RIGHT: 10px" alt="" src="http://orno.pl/layout/punktator3.gif"> <B>Charakterystyka</B> </DIV> <DIV style="PADDING-BOTTOM: 0px; TEXT-ALIGN: left; PADDING-TOP: 15px; PADDING-LEFT: 15px; CLEAR: both; LINE-HEIGHT: 1.6; PADDING-RIGHT: 35px" ?=""> <DIV>Oprawa podszafkowa wykonana w nowoczesnej technologii LED jest idealnym rozwiązaniem do dekoracyjnych podświetleń mebli, gablot, witryn oraz półek w kuchni, salonie lub sypialni. Zestaw składa się z trzech punktów świetlnych LED zamontowanych na szynie oraz zasilacza z 1,5 metrowym przewodem ułatwiającym podłączenie do gniazdka 230V.<BR><BR><SPAN style="COLOR: rgb(0,79,163)"><IMG style="MARGIN-RIGHT: 10px" alt="" src="http://orno.diukpol.pl/layout/punktator3.gif"><SPAN style="FONT-WEIGHT: bold">Najważniejsze cechy:<BR></SPAN></SPAN> <UL> <LI>nowoczesna technologia LED</LI> <LI>trzy punkty świetlne po 24 diody LED</LI> <LI>możliwość regulacji punktów świetlnych na szynie</LI> <LI>łatwy i szybki montaż na szynie</LI> <LI>regulacja kąta pod jakim pada światło</LI> <LI>zasilacz sieciowy z przewodem ok 150 cm (w zestawie)</LI> <LI>bezdotykowy, zbliżeniowy włącznik<BR></LI></UL> <P><SPAN style="COLOR: rgb(0,79,163)"><IMG style="MARGIN-RIGHT: 10px" alt="" src="http://orno.diukpol.pl/layout/punktator3.gif"><SPAN style="FONT-WEIGHT: bold">Parametry techniczne:</SPAN></SPAN></P> <UL> <LI><SPAN style="FONT-WEIGHT: bold">zasilanie:</SPAN> 100-240V/50Hz</LI> <LI><SPAN style="FONT-WEIGHT: bold">ilość diod LED:</SPAN> 3 x 24LED SMD3528</LI> <LI><SPAN style="FONT-WEIGHT: bold">moc:</SPAN> 7,5W</LI> <LI><SPAN style="FONT-WEIGHT: bold">strumień świetlny:</SPAN> 3x100lm</LI> <LI><SPAN style="FONT-WEIGHT: bold">współczynnik oddawania barw CRI: </SPAN>Ra>80</LI> <LI><SPAN style="FONT-WEIGHT: bold">temperatura barwowa:</SPAN> 3000K ciepła biel</LI> <LI><SPAN style="FONT-WEIGHT: bold">żywotność: </SPAN>25 000h</LI> <LI><SPAN style="FONT-WEIGHT: bold">stopień ochrony:</SPAN> IP20</LI> <LI>do zastosowania wewnątrz budynku</LI> <LI><SPAN style="FONT-WEIGHT: bold">wymiary: </SPAN>605 x 58 x 20 mm (szer./wys./gł.)</LI></UL></DIV></DIV></BODY></HTML> | 114.5 | 1 |  | - | N | N | N | N | N | N | N | N | N | N | N | N | N
184695996 | ORN_IKA-5P-B | ORNO POLSKA | Unifon wielolok. do inst.4,5,6 żyłowych,biały IKA | Charakterystyka Unifon domofonowy pozwala na prowadzenie rozmów z kasetą domofonową. Jego podstawowym zastosowaniem są wielolokatorskie systemy domofonowe. 4 kolory do wyboru: biały, beżowy, brązowy, czarny, pracuje w instalacjach (3+n) ; (4+n); (5+n) wymiary: 80 x 200 x 40 mm (szer./wys./gł.) ilość w opakowaniu zbiorczym: 30 szt. | 51.1 | 1 |  | - | N | N | N | N | N | N | N | N | N | N | N | N | N
184695997 | ORN_OR-AE-13107 | ORNO POLSKA | Gniazdo meblowe 4x2P+Z, USBx2 z zaciskami śrub1,8m | <!DOCTYPE HTML PUBLIC "-//W3C//DTD HTML 4.0 Transitional//EN"> <HTML><HEAD> <META content="text/html; charset=windows-1250" http-equiv=Content-Type> <META name=GENERATOR content="MSHTML 11.00.9600.18763"></HEAD> <BODY> <DIV style="COLOR: #004fa3; TEXT-ALIGN: left; PADDING-TOP: 10px; PADDING-LEFT: 10px"><B>Charakterystyka</B> </DIV> <DIV style="PADDING-BOTTOM: 0px; TEXT-ALIGN: left; PADDING-TOP: 15px; PADDING-LEFT: 15px; CLEAR: both; LINE-HEIGHT: 1.6; PADDING-RIGHT: 35px" ?="">Gniazdo biurkowe wyposażone w zaciski śrubowe, które umożliwiają przytwierdzenie podstawy gniazda do krawędzi blatu biurka lub półki bez konieczności wiercenia otworów montażowych. Urządzenie posiada cztery gniazda sieciowe z uziemieniem, 2 porty ładowarki USB oraz przewód o długości 1,8 m. Wytrzymała, metalowa konstrukcja.<BR><BR><SPAN style="COLOR: rgb(0,79,163)"><IMG style="MARGIN-RIGHT: 10px" alt="" src="http://orno.diukpol.pl/layout/punktator3.gif"><SPAN style="FONT-WEIGHT: bold">Parametry techniczne:<BR></SPAN></SPAN> <DIV> <UL> <LI><SPAN style="FONT-WEIGHT: bold">zasilanie:</SPAN> 230V AC </LI> <LI><SPAN style="FONT-WEIGHT: bold">ilość gniazd:</SPAN> 4x2P+Z</LI> <LI><SPAN style="FONT-WEIGHT: bold">wyjście ładowarki USB: </SPAN>5V DC, 2,1A</LI> <LI><SPAN style="FONT-WEIGHT: bold">obciążenie maksymalne:</SPAN> 3680W</LI> <LI><SPAN style="FONT-WEIGHT: bold">stopień ochrony:</SPAN> IP20 </LI> <LI><SPAN style="FONT-WEIGHT: bold">długość przewodu:</SPAN> 1,8 m</LI> <LI><SPAN style="FONT-WEIGHT: bold">rodzaj przewodu:</SPAN> OWY 3G1,5mm2</LI> <LI><SPAN style="FONT-WEIGHT: bold">materiał: </SPAN>tworzywo sztuczne + metal lakierowany</LI></UL></DIV></DIV></BODY></HTML> | 174 | 1 |  | - | N | N | N | N | N | N | N | N | N | N | N | N | N
184695998 | ORN_AWA-Ł/BIAŁA | ORNO POLSKA | Wtyczka kątowa rozbier. dwub.z łącz. 2P+Z,biała | <!DOCTYPE HTML PUBLIC "-//W3C//DTD HTML 4.0 Transitional//EN"> <HTML><HEAD> <META content="text/html; charset=windows-1250" http-equiv=Content-Type> <META name=GENERATOR content="MSHTML 11.00.9600.18666"></HEAD> <BODY> <DIV style="COLOR: #004fa3; TEXT-ALIGN: left; PADDING-TOP: 10px; PADDING-LEFT: 10px"><B>Charakterystyka</B> </DIV> <DIV style="PADDING-BOTTOM: 0px; TEXT-ALIGN: left; PADDING-TOP: 15px; PADDING-LEFT: 15px; CLEAR: both; LINE-HEIGHT: 1.6; PADDING-RIGHT: 35px" ?=""> <DIV> <UL> <LI>typ: 2P+Z </LI> <LI>16A/250V AC</LI> <LI>dwubiegunowa</LI> <LI>z włącznikiem</LI> <LI>kolor: biały</LI></UL></DIV></DIV></BODY></HTML> | 13.5 | 1 |  | - | N | N | N | N | N | N | N | N | N | N | N | N | N
184695999 | ORN_013N/BI-SR | ORNO POLSKA | Dzwonek Gong Ton Color 230V Biało-Srebrny |  | 57.9 | 1 |  | - | N | N | N | N | N | N | N | N | N | N | N | N | N
184696000 | ORN_2202/FROUPC | ORNO POLSKA | Rozgał. PowerCube 4-kr.gn. E/FR+2xUSB ORGINAL USB | PowerCube Original USB wyposażony jest w cztery gniazdka elektryczne, a dodatkowo posiada podwójny port USB, przez który można ładować urządzenia bez użycia własnego, oryginalnego zasilacza. Natężenie prądu w złączu USB wynosi 2.1 A, odpowiednie dla najnowszych modeli tabletów i smartfonów. PARAMETRY TECHNICZNE:________________ zasilanie: ~250 V/ 50Hz, 16A maksymalne obciążenie: 3680W liczba gniazd: 4 USB: 2x USB 2.0 typ gniazda: E/(FR) uziemienie: tak kolor gniazda: niebieski wymiary: 7,8 x 7,8 x 11,5 cm (szer./wys./gł.) waga: 0,21 kg ilość w opakowaniu zbiorczym: 25 szt. | 70 | 1 |  | - | N | N | N | N | N | N | N | N | N | N | N | N | N
184696001 | ORN_OR-AE-1303/G(GS) | ORNO POLSKA | Gniazdo meblowe 2x2P+Z, srebrne, schuko | Charakterystyka Gniazdo meblowe o stabilnej i wytrzymałej konstrukcji. Idealne do zastosowania w meblach i witrynach. PARAMETRY TECHNICZNE:________________ parametry gniazd: 250V AC/16A materiał: aluminium + tworzywo sztuczne stopień ochrony: IP20 wymiary: 64x150x64 mm (szer./wys./gł.) waga: 0,33 kg ilość w opakowaniu zbiorczym: 32 szt. | 77 | 1 |  | - | N | N | N | N | N | N | N | N | N | N | N | N | N
184696002 | ORN_ISN1653 | ORNO POLSKA | Gniazdo siłowe przenośne 16A/5P, IP44 | Charakterystyka Gniazdo siłowe przenośne SEZ ISN 1653. PARAMETRY TECHNICZNE:________________ prąd: 16A napięcie: 400V ilość pól: 5 stopień ochrony: IP44 | 21.5 | 1 |  | - | N | N | N | N | N | N | N | N | N | N | N | N | N
184696003 | ORN_043/8V/CZ | ORNO POLSKA | Dzwonek Gong Dwutonowy 8V Czarny | Charakterystyka dzwonek elektromechaniczny dźwięk: dwa tony BIM-BAM obudowa z tworzywa sztucznego PARAMETRY TECHNICZNE:________________ kolor: czarny stopień ochrony: IP 20 poziom dźwięku: ok. 80 dB zasilanie: 8V~/7VA wymiary: 135 x 100 x 42 mm(szer./wys./gł.) | 36.3 | 1 |  | - | N | N | N | N | N | N | N | N | N | N | N | N | N
184696004 | ORN_OR-AB-HS-3006 | ORNO POLSKA | System alarm. bezprz.solar.bariera podczer.2xwiązk | <!DOCTYPE HTML PUBLIC "-//W3C//DTD HTML 4.0 Transitional//EN"> <HTML><HEAD> <META content="text/html; charset=windows-1250" http-equiv=Content-Type> <META name=GENERATOR content="MSHTML 11.00.9600.18015"></HEAD> <BODY> <DIV style="COLOR: #004fa3; TEXT-ALIGN: left; PADDING-TOP: 10px; PADDING-LEFT: 10px"><IMG style="MARGIN-RIGHT: 10px" alt="" src="http://orno.pl/layout/punktator3.gif"> <B>Charakterystyka</B> </DIV> <DIV style="PADDING-BOTTOM: 0px; TEXT-ALIGN: left; PADDING-TOP: 15px; PADDING-LEFT: 15px; CLEAR: both; LINE-HEIGHT: 1.6; PADDING-RIGHT: 35px" ?=""> <DIV>Bezprzewodowa, solarna bariera podczerwieni w małej, dyskretnej obudowie, zaprojektowana do ochrony obwodowej budynków. Znajduje zastosowanie w ochronie bram wjazdowych, stref kontroli ruchu i ogrodzeń przemysłowych. Wyzwala alarm wyłącznie <BR>w przypadku jednoczesnego przerwania wszystkich wiązek czujki, dzięki czemu redukuje występowanie "fałszywych alarmów". Źródłem pozyskiwania energii są nowoczesne panele fotowoltaiczne, które ładują wbudowany w odbiornik i nadajnik akumulator (istnieje możliwość zasilania z zasilacza sieciowego 5-12V DC/100mA). <BR><BR><SPAN style="COLOR: rgb(0,79,163)"><IMG style="MARGIN-RIGHT: 10px" alt="" src="http://orno.diukpol.pl/layout/punktator3.gif"><SPAN style="FONT-WEIGHT: bold">Parametry techniczne:</SPAN></SPAN><BR> <UL> <LI><SPAN style="FONT-WEIGHT: bold">zasilanie: </SPAN>akumulator ładowany przez panele fotowoltaiczne</LI> <LI><SPAN style="FONT-WEIGHT: bold">zasięg detekcji: </SPAN>100 m</LI> <LI><SPAN style="FONT-WEIGHT: bold">zasięg radiowy: </SPAN>1 km (w terenie otwartym)</LI> <LI><SPAN style="FONT-WEIGHT: bold">stopień ochrony: </SPAN>IP 65</LI> <LI><SPAN style="FONT-WEIGHT: bold">częstotliwość radiowa: </SPAN>433 MHz</LI> <LI><SPAN style="FONT-WEIGHT: bold">głośność: </SPAN>70 dB</LI> <LI><SPAN style="FONT-WEIGHT: bold"></SPAN>alarm anty-sabotażowy</LI> <LI><SPAN style="FONT-WEIGHT: bold">łatwa konfiguracja: </SPAN>przycisk zmiany trybu pracy/wyłączenia</LI> <LI><SPAN style="FONT-WEIGHT: bold">wymiary: </SPAN>84 x 265 x 45 mm (szer./wys./gł.)</LI> <LI><SPAN style="FONT-WEIGHT: bold">współpraca: </SPAN>syrena alarmowa OR-AB-HS-3006SZ, kurtyna podczerwieni <BR>OR-AB-HS-3006KB</LI></UL></DIV></DIV></BODY></HTML> | 620.9999 | 1 |  | - | N | N | N | N | N | N | N | N | N | N | N | N | N
184696005 | ORN_OR-OP-315WE27SPM | ORNO POLSKA | Oprawa FEN z czuj. mikrof 100W, IP44, szkło przeź | Charakterystyka Oprawa przeznaczona do automatycznego oświetlania wewnętrznych i zewnętrznych pomieszczeń, takich jak klatki schodowe, korytarze, piwnice, garaże, magazyny. Wyposażona jest w mikrofalowy czujnik ruchu, który wysyła i odbiera fale elektromagnetyczne wysokiej częstotliwości (5.8GHz). Fale przenikają przez szklany klosz oprawy i pozwalają na detekcję ruchu. regulacja zasięgu wykrywania ruchu regulacja czasu świecenia regulacja czułości natężenia światła wbudowany czujnik zmierzchowy i przekaźnik czasowy detekcja ruchu przez szkło, tworzywa sztuczne, płyty kartonowo-gipsowe PARAMETRY TECHNICZNE _____________ zasilanie: ~230V/50Hz max obciążenie: 1 x 100W kąt detekcji: 360° stopień ochrony: IP44 klosz: szklany, przeźroczysty podstawa termoplastyczna zasięg wykrywania ruchu: od 1-8m dostępny kolor: biały wymiary: 245 x 245 x 85 mm (szer./wys./gł.) ilość w opakowaniu zbiorczym: 5 szt. | 108 | 1 |  | - | N | N | N | N | N | N | N | N | N | N | N | N | N
184696006 | ORN_OR-AE-1326 | ORNO POLSKA | Włącznik pociągany | <!DOCTYPE HTML PUBLIC "-//W3C//DTD HTML 4.0 Transitional//EN"> <HTML><HEAD> <META content="text/html; charset=windows-1250" http-equiv=Content-Type> <META name=GENERATOR content="MSHTML 11.00.9600.18763"></HEAD> <BODY> <DIV style="COLOR: #004fa3; TEXT-ALIGN: left; PADDING-TOP: 10px; PADDING-LEFT: 10px"><B>Charakterystyka</B> </DIV> <DIV style="PADDING-BOTTOM: 0px; TEXT-ALIGN: left; PADDING-TOP: 15px; PADDING-LEFT: 15px; CLEAR: both; LINE-HEIGHT: 1.6; PADDING-RIGHT: 35px" ?=""> <DIV> <UL> <LI>3A/230V AC</LI> <LI>wyłącznik pociągany</LI> <LI>kolor: biały</LI> <LI>ilość w opakowaniu: 1 szt.</LI></UL></DIV></DIV></BODY></HTML> | 4.7 | 1 |  | - | N | N | N | N | N | N | N | N | N | N | N | N | N
184696007 | ORN_01/C/8V/BI | ORNO POLSKA | Dzwonek Standard 8V Biały | Charakterystyka dzwonek elektromechaniczny regulacja głośności obudowa z tworzywa sztucznego PARAMETRY TECHNICZNE:________________ kolor: biały stopień ochrony: IP 20 poziom dźwięku: ok.90 dB zasilanie: 8V ~/ 6VA wymiary: 125 x 68 x 50 mm (szer./wys./gł.) | 34 | 1 |  | - | N | N | N | N | N | N | N | N | N | N | N | N | N
184696008 | ORN_OR-AE-13120/B/40M | ORNO POLSKA | Przedłużacz bębnowy 4-krotny, 40m, 16A, 3680W, cza |  | 262 | 1 |  | - | N | N | N | N | N | N | N | N | N | N | N | N | N
184696009 | ORN_2300/FREXPC | ORNO POLSKA | Przedłużacz PowerCube 5-kr.gn.E/FR 1,5m EXTENDED | PowerCube Extended to najnowszy sieciowy przedłużacz służący do zwiększania liczby dostępnych gniazdek elektrycznych, posiadający przewód o długości 1,5 m. Posiada modułową budowę, dzięki której można maksymalnie wykorzystać dostępne miejsce. Gniazda na rozgałęźniku ułożone są w przemyślany sposób pozwalający zapobiec problemowi braku wolnych gniazdek, który często występuje w zwykłych przedłużaczach. Ponadto istnieje możliwość łączenia ze sobą kilku kostek PowerCube. Innowacyjny system mocowania, pozwala zainstalować urządzenie przeciwprzepięciowe w dogodnym dla siebie miejscu, na przykład do ściany lub do powierzchni blatu, co pozwala uniknąć uciążliwego schylania się do gniazdek, które niejednokrotnie znajdują się w trudno dostępnych miejscach. System mocujący - unikatowy system mocujący, dzięki któremu możliwe jest umieszczenie kostki na biurku lub pod biurkiem.Usuwalne taśmy - wystarczy pociągnąć za taśmy. Klej nie pozostawi żadnych śladów.PARAMETRY TECHNICZNE:________________ zasilanie: ~250 V/ 50Hz, 16A maksymalne obciążenie: 3680W liczba gniazd: 5 typ gniazda: E/(FR) uziemienie: tak kolor gniazda: czerwony długość przewodu: 1,5 m wymiary: 7,8 x 7,8 x 9,5 cm (szer./wys./gł.) waga: 0,40 kg ilość w opakowaniu zbiorczym: 25 szt. | 64 | 1 |  | - | N | N | N | N | N | N | N | N | N | N | N | N | N
184696010 | ORN_OR-AE-13108 | ORNO POLSKA | Zestaw opraw meblowych LED z bezdotyk.wyłączn. |  | 119 | 1 |  | - | N | N | N | N | N | N | N | N | N | N | N | N | N
184696011 | ORN_013N/CZ-SR | ORNO POLSKA | Dzwonek Gong Ton Color 230V Czarno-Srebrny |  | 57.9 | 1 |  | - | N | N | N | N | N | N | N | N | N | N | N | N | N
184696012 | ORN_AWA-ŁK/BIAŁA | ORNO POLSKA | Wtyczka kątowa rozb. dwub.z łącz.kontr.2P+Z,biała | <!DOCTYPE HTML PUBLIC "-//W3C//DTD HTML 4.0 Transitional//EN"> <HTML><HEAD> <META content="text/html; charset=windows-1250" http-equiv=Content-Type> <META name=GENERATOR content="MSHTML 11.00.9600.18666"></HEAD> <BODY> <DIV style="COLOR: #004fa3; TEXT-ALIGN: left; PADDING-TOP: 10px; PADDING-LEFT: 10px"><B>Charakterystyka</B> </DIV> <DIV style="PADDING-BOTTOM: 0px; TEXT-ALIGN: left; PADDING-TOP: 15px; PADDING-LEFT: 15px; CLEAR: both; LINE-HEIGHT: 1.6; PADDING-RIGHT: 35px" ?=""> <DIV> <UL> <LI>typ: 2P+Z </LI> <LI>16A/250V AC</LI> <LI>dwubiegunowa</LI> <LI>z włącznikiem i kontrolką załączania</LI> <LI>kolor: biały</LI></UL></DIV></DIV></BODY></HTML> | 16.5 | 1 |  | - | N | N | N | N | N | N | N | N | N | N | N | N | N
184696013 | ORN_043/BEŻ | ORNO POLSKA | Dzwonek Gong Dwutonowy 230V Beżowy | Charakterystyka dzwonek elektromechaniczny dźwięk: dwa tony BIM-BAM obudowa z tworzywa sztucznego PARAMETRY TECHNICZNE:________________ kolor: beżowy stopień ochrony: IP 20 poziom dźwięku: ok. 80 dB zasilanie: 230V~/7VA wymiary: 135 x 100 x 42 mm(szer./wys./gł.) | 36.3 | 1 |  | - | N | N | N | N | N | N | N | N | N | N | N | N | N
184696014 | ORN_OR-AE-1304 | ORNO POLSKA | Gniazdo meblowe 2xP+Z z wyłącznikiem | Charakterystyka Gniazdo meblowe o stabilnej i wytrzymałej konstrukcji. Idealne do zastosowania w meblach i witrynach. PARAMETRY TECHNICZNE:________________ parametry gniazd: 250V AC/16A parametry wyłącznika: 250V AC/16A materiał: aluminium + tworzywo sztuczne stopień ochrony: IP20 wymiary: 64x275x64 mm (szer./wys./gł.) waga: 0,79 kg ilość w opakowaniu zbiorczym: 20 szt. | 109 | 1 |  | - | N | N | N | N | N | N | N | N | N | N | N | N | N
184696015 | ORN_01/C/BEŻ | ORNO POLSKA | Dzwonek Standard 230V Beżowy | Charakterystyka dzwonek elektromechaniczny regulacja głośności obudowa z tworzywa sztucznego PARAMETRY TECHNICZNE:________________ kolor: beżowy stopień ochrony: IP 20 poziom dźwięku: ok.90 dB zasilanie: 230V ~/ 7VA wymiary: 125 x 68 x 50 mm (szer./wys./gł.) | 34 | 1 |  | - | N | N | N | N | N | N | N | N | N | N | N | N | N
184696016 | ORN_ISN3243 | ORNO POLSKA | Gniazdo siłowe przenośne 32A/4P, IP44 |  | 24.8 | 1 |  | - | N | N | N | N | N | N | N | N | N | N | N | N | N
184696017 | ORN_OR-AE-1327 | ORNO POLSKA | Przedłużacz biurkowy z wyłącz. 2x2,5A, 1x16A, 1,5m | <!DOCTYPE HTML PUBLIC "-//W3C//DTD HTML 4.0 Transitional//EN"> <HTML><HEAD> <META content="text/html; charset=windows-1250" http-equiv=Content-Type> <META name=GENERATOR content="MSHTML 11.00.9600.18015"></HEAD> <BODY> <DIV style="COLOR: #004fa3; TEXT-ALIGN: left; PADDING-TOP: 10px; PADDING-LEFT: 10px"><IMG style="MARGIN-RIGHT: 10px" alt="" src="http://orno.pl/layout/punktator3.gif"> <B>Charakterystyka</B> </DIV> <DIV style="PADDING-BOTTOM: 0px; TEXT-ALIGN: left; PADDING-TOP: 15px; PADDING-LEFT: 15px; CLEAR: both; LINE-HEIGHT: 1.6; PADDING-RIGHT: 35px" ?=""> <DIV> <DIV style="COLOR: #004fa3; TEXT-ALIGN: left; PADDING-TOP: 10px; PADDING-LEFT: 10px"><SPAN style="FONT-WEIGHT: bold"></SPAN> <UL> <LI><SPAN style="COLOR: rgb(0,0,0)">gniazda: 2 x 2,5A + 1 x 16A</SPAN></LI> <LI><SPAN style="COLOR: rgb(0,0,0)">włącznik ON/OFF</SPAN></LI> <LI><SPAN style="COLOR: rgb(0,0,0)"><SPAN style="COLOR: rgb(0,0,0)">max. obciążenie:</SPAN> 3500W</SPAN></LI> <LI><SPAN style="COLOR: rgb(0,0,0)">przewód: OMY 3x1mm2</SPAN></LI> <LI><SPAN style="COLOR: rgb(0,0,0)">długość przewodu: 1,5m</SPAN></LI> <LI><SPAN style="COLOR: rgb(0,0,0)">nowoczesny design</SPAN></LI> <LI><SPAN style="COLOR: rgb(0,0,0)">solidna konstrukcja</SPAN></LI> <LI><SPAN style="COLOR: rgb(0,0,0)">zabezpieczenie przed dziećmi </SPAN></LI> <LI><SPAN style="COLOR: rgb(0,0,0)">idealny do użytku domowego oraz biura</SPAN></LI> <LI><SPAN style="COLOR: rgb(0,0,0)">dostępne kolory: biały</SPAN></LI></UL></DIV></DIV></DIV></BODY></HTML> | 54 | 1 |  | - | N | N | N | N | N | N | N | N | N | N | N | N | N
184696018 | ORN_OR-OP-362LPM4 | ORNO POLSKA | Oprawa hermetyczna HYZ LED 40W, 3600lm, IP65 | <!DOCTYPE HTML PUBLIC "-//W3C//DTD HTML 4.0 Transitional//EN"> <HTML><HEAD> <META content="text/html; charset=windows-1250" http-equiv=Content-Type> <META name=GENERATOR content="MSHTML 11.00.9600.18817"></HEAD> <BODY> <DIV style="COLOR: #004fa3; TEXT-ALIGN: left; PADDING-TOP: 10px; PADDING-LEFT: 10px"><IMG style="MARGIN-RIGHT: 10px" alt="" src="https://orno.pl/layout/punktator3.gif"> <B>Charakterystyka</B> </DIV> <DIV style="PADDING-BOTTOM: 0px; TEXT-ALIGN: left; PADDING-TOP: 15px; PADDING-LEFT: 15px; CLEAR: both; LINE-HEIGHT: 1.6; PADDING-RIGHT: 35px" ?=""> <DIV> <DIV align=justify>Oprawa wyposażona w nowoczesne diody LED typu SMD jest idealnym rozwiązaniem do zastąpienia tradycyjnych wodoodpornych opraw ze świetlówkami. Może służyć do oświetleń wewnętrznych i zewnętrznych części pomieszczeń o zwiększonym zapyleniu i wilgotności takich jak parkingi (podziemne, wielopoziomowe), garaże, stadiony sportowe, magazyny, przejścia podziemne, fabryki, warsztaty itp.<BR></DIV><SPAN style="FONT-WEIGHT: bold; COLOR: rgb(0,75,163)"><BR></SPAN><SPAN style="COLOR: rgb(0,79,163)"><SPAN style="FONT-WEIGHT: bold">Parametry techniczne:</SPAN></SPAN><BR> <UL> <LI><SPAN style="FONT-WEIGHT: bold">zasilanie:</SPAN> ~230V/50Hz</LI> <LI><SPAN style="FONT-WEIGHT: bold">moc:</SPAN> 40W</LI> <LI><SPAN style="FONT-WEIGHT: bold">źródło światła: </SPAN>176 x LED typu SMD</LI> <LI><SPAN style="FONT-WEIGHT: bold">strumień świetlny:</SPAN> 3600lm </LI> <LI><SPAN style="FONT-WEIGHT: bold">stopień ochrony:</SPAN> IP65</LI> <LI><SPAN style="FONT-WEIGHT: bold">temperatura barwowa:</SPAN> 4000K </LI> <LI><SPAN style="FONT-WEIGHT: bold">barwa światła:</SPAN> neutralna biel</LI> <LI><SPAN style="FONT-WEIGHT: bold">trwałość źródła LED:</SPAN> 35 000h</LI> <LI><SPAN style="FONT-WEIGHT: bold">materiał:</SPAN> poliwęglan (PC) nietłukący, mleczny</LI> <LI><SPAN style="FONT-WEIGHT: bold">wymiary:</SPAN> 1200 x 87 x 70 mm (szer./wys./gł.)</LI></UL></DIV></DIV></BODY></HTML> | 189.0018 | 1 |  | - | N | N | N | N | N | N | N | N | N | N | N | N | N
184696019 | ORN_OR-AB-HS-3006KB | ORNO POLSKA | Kurtyna zewnętrzna bezprzewodowa solarna | <!DOCTYPE HTML PUBLIC "-//W3C//DTD HTML 4.0 Transitional//EN"> <HTML><HEAD> <META content="text/html; charset=windows-1250" http-equiv=Content-Type> <META name=GENERATOR content="MSHTML 11.00.9600.18015"></HEAD> <BODY> <DIV style="COLOR: #004fa3; TEXT-ALIGN: left; PADDING-TOP: 10px; PADDING-LEFT: 10px"><IMG style="MARGIN-RIGHT: 10px" alt="" src="http://orno.pl/layout/punktator3.gif"> <B>Charakterystyka</B> </DIV> <DIV style="PADDING-BOTTOM: 0px; TEXT-ALIGN: left; PADDING-TOP: 15px; PADDING-LEFT: 15px; CLEAR: both; LINE-HEIGHT: 1.6; PADDING-RIGHT: 35px" ?=""> <DIV>Bezprzewodowa kurtyna, współpracuje z barierami podczerwieni. Obejmuje ochroną część pomieszczenia i tworzy niewidzialną barierę, której przekroczenie powoduje wzbudzenie alarmu.<BR><BR><SPAN style="COLOR: rgb(0,79,163)"><IMG style="MARGIN-RIGHT: 10px" alt="" src="http://orno.diukpol.pl/layout/punktator3.gif"><SPAN style="FONT-WEIGHT: bold">Parametry techniczne:</SPAN></SPAN><BR> <UL> <LI><SPAN style="FONT-WEIGHT: bold">zasilanie: </SPAN>wbudowana bateria litowa ładowana z ogniw fotowoltaicznych</LI> <LI><SPAN style="FONT-WEIGHT: bold">zasięg detekcji: </SPAN>500 m (w terenie otwartym)</LI> <LI><SPAN style="FONT-WEIGHT: bold">zasięg detekcji ruchu: </SPAN>8 m </LI> <LI><SPAN style="FONT-WEIGHT: bold">kąt widzenia: </SPAN>poziomo: 4°, pionowo: 100° </LI> <LI><SPAN style="FONT-WEIGHT: bold">częstotliwość radiowa: </SPAN>433 MHz</LI> <LI><SPAN style="FONT-WEIGHT: bold">głośność: </SPAN>90 dB</LI> <LI><SPAN style="FONT-WEIGHT: bold"></SPAN>learning system (automatyczna konfiguracja)</LI> <LI>panel solarny</LI> <LI><SPAN style="FONT-WEIGHT: bold">wymiary: </SPAN>115 x 80 x 50 mm (szer./wys./gł.)</LI> <LI><SPAN style="FONT-WEIGHT: bold">współpraca: </SPAN>bariery podczerwieni OR-AB-HS-3006, OR-AB-HS-3007 oraz <BR>OR-AB-HS-3008</LI></UL></DIV></DIV></BODY></HTML> | 220 | 1 |  | - | N | N | N | N | N | N | N | N | N | N | N | N | N
184696020 | ORN_OR-AE-13120/B/50M | ORNO POLSKA | Przedłużacz bębnowy 4-krotny, 50m, 16A, 3680W, cza |  | 314.0001 | 1 |  | - | N | N | N | N | N | N | N | N | N | N | N | N | N
184696021 | ORN_2304/FREXPC | ORNO POLSKA | Przedłużacz PowerCube 5-kr.gn.E/FR 3m EXTENDED | PowerCube Extended to najnowszy sieciowy przedłużacz służący do zwiększania liczby dostępnych gniazdek elektrycznych, posiadający przewód o długości 3 m. Posiada modułową budowę, dzięki której można maksymalnie wykorzystać dostępne miejsce. Gniazda na rozgałęźniku ułożone są w przemyślany sposób pozwalający zapobiec problemowi braku wolnych gniazdek, który często występuje w zwykłych przedłużaczach. Ponadto istnieje możliwość łączenia ze sobą kilku kostek PowerCube. Innowacyjny system mocowania, pozwala zainstalować urządzenie przeciwprzepięciowe w dogodnym dla siebie miejscu, na przykład do ściany lub do powierzchni blatu, co pozwala uniknąć uciążliwego schylania się do gniazdek, które niejednokrotnie znajdują się w trudno dostępnych miejscach. System mocujący - unikatowy system mocujący, dzięki któremu możliwe jest umieszczenie kostki na biurku lub pod biurkiem.Usuwalne taśmy - wystarczy pociągnąć za taśmy. Klej nie pozostawi żadnych śladów.PARAMETRY TECHNICZNE:________________ zasilanie: ~250 V/ 50Hz, 16A maksymalne obciążenie: 3680W liczba gniazd: 5 typ gniazda: E/(FR) uziemienie: tak kolor gniazda: czerwony długość przewodu: 3 m wymiary: 7,8 x 7,8 x 9,5 cm (szer./wys./gł.) waga: 0,56 kg ilość w opakowaniu zbiorczym: 25 szt. | 82 | 1 |  | - | N | N | N | N | N | N | N | N | N | N | N | N | N
184696022 | ORN_OR-AE-13109/B | ORNO POLSKA | Gniazda wpuszcz. w blat 2x2P+Z, 2x USB, pł rant cz | <!DOCTYPE HTML PUBLIC "-//W3C//DTD HTML 4.0 Transitional//EN"> <HTML><HEAD> <META content="text/html; charset=windows-1250" http-equiv=Content-Type> <META name=GENERATOR content="MSHTML 11.00.9600.18763"></HEAD> <BODY> <DIV style="COLOR: #004fa3; TEXT-ALIGN: left; PADDING-TOP: 10px; PADDING-LEFT: 10px"><B>Charakterystyka</B> </DIV> <DIV style="PADDING-BOTTOM: 0px; TEXT-ALIGN: left; PADDING-TOP: 15px; PADDING-LEFT: 15px; CLEAR: both; LINE-HEIGHT: 1.6; PADDING-RIGHT: 35px" ?=""> <DIV>Zestaw dwóch gniazd sieciowych z uziemieniem połączonych z ładowarką USB w obudowie chowanej w blat. Przeznaczone do montażu wewnątrz pomieszczeń w biurkach, blatach i stołach, zarówno w pozycji pionowej jak i poziomej, zapewniając dostęp do gniazd elektrycznych. <SPAN style="FONT-WEIGHT: bold; COLOR: rgb(0,75,163)"><BR></SPAN><SPAN style="FONT-WEIGHT: bold; COLOR: rgb(0,75,163)"><BR></SPAN><SPAN style="COLOR: rgb(0,79,163)"><IMG style="MARGIN-RIGHT: 10px" alt="" src="http://orno.diukpol.pl/layout/punktator3.gif"><SPAN style="FONT-WEIGHT: bold">Parametry techniczne:</SPAN></SPAN><BR> <UL> <LI><SPAN style="FONT-WEIGHT: bold">zasilanie:</SPAN> 230V AC</LI> <LI><SPAN style="FONT-WEIGHT: bold">ilość gniazd: </SPAN>2 </LI> <LI><SPAN style="FONT-WEIGHT: bold">rodzaj gniazd:</SPAN> 2P+Z</LI> <LI><SPAN style="FONT-WEIGHT: bold">wyjście ładowarki USB:</SPAN> 5V DC/2,1A</LI> <LI><SPAN style="FONT-WEIGHT: bold">obciążenie maksymalne:</SPAN> 2500W</LI> <LI><SPAN style="FONT-WEIGHT: bold">dostępne kolory:</SPAN> srebrny i czarny</LI> <LI><SPAN style="FONT-WEIGHT: bold">wymiary:</SPAN> 265 x 130 x 2 mm (szer./wys./gł.)</LI> <LI><SPAN style="FONT-WEIGHT: bold">wymiary otworu montażowego:</SPAN> 223 x 108 x 65 mm (szer./wys./gł.)</LI></UL></DIV></DIV></BODY></HTML> | 179.0001 | 1 |  | - | N | N | N | N | N | N | N | N | N | N | N | N | N
184696023 | ORN_02/8V/BEŻ | ORNO POLSKA | Dzwonek Elektroniczny 8V Beżowy | Charakterystyka dzwonek elektroniczny dźwięk: dwa na przemian brzmiące tony obudowa z tworzywa sztucznego PARAMETRY TECHNICZNE:________________ kolor: beżowy stopień ochrony: IP20 poziom dźwięku: ok.80 dB zasilanie: 8V ~/ 6VA | 34.7 | 1 |  | - | N | N | N | N | N | N | N | N | N | N | N | N | N
184696024 | ORN_AWA-WG | ORNO POLSKA | Wtyczka-gniazdo rozbier. 2P+Z, biała | Charakterystyka wtyczka-gniazdo, rozbieralna 250V/16A dwubiegunowa podwójny układ styków ochronnych kl. I 2p+Z dostępny kolory: biały |  |  |  | - | N | N | N | N | N | N | N | N | N | N | N | N | N
184696025 | ORN_043/BI | ORNO POLSKA | Dzwonek Gong Dwutonowy 230V Biały | Charakterystyka dzwonek elektromechaniczny dźwięk: dwa tony BIM-BAM obudowa z tworzywa sztucznego PARAMETRY TECHNICZNE:________________ kolor: biały stopień ochrony: IP 20 poziom dźwięku: ok. 80 dB zasilanie: 230V~/7VA wymiary: 135 x 100 x 42 mm(szer./wys./gł.) | 36.3 | 1 |  | - | N | N | N | N | N | N | N | N | N | N | N | N | N
184696026 | ORN_OR-AE-1304(GS) | ORNO POLSKA | Gniazdo meblowe 2x2P+Z schuko z wyłączni | Charakterystyka Gniazdo meblowe o stabilnej i wytrzymałej konstrukcji. Idealne do zastosowania w meblach i witrynach. PARAMETRY TECHNICZNE:________________ parametry gniazd: 250V AC/16A parametry wyłącznika: 250V AC/16A materiał: aluminium + tworzywo sztuczne stopień ochrony: IP20 wymiary: 64x275x64 mm (szer./wys./gł.) waga: 0,79 kg ilość w opakowaniu zbiorczym: 20 szt. | 109 | 1 |  | - | N | N | N | N | N | N | N | N | N | N | N | N | N
184696027 | ORN_01/C/BI | ORNO POLSKA | Dzwonek Standard 230V Biały | Charakterystyka dzwonek elektromechaniczny regulacja głośności obudowa z tworzywa sztucznego PARAMETRY TECHNICZNE:________________ kolor: biały stopień ochrony: IP 20 poziom dźwięku: ok.90 dB zasilanie: 230V ~/ 7VA wymiary: 125 x 68 x 50 mm (szer./wys./gł.) | 34 | 1 |  | - | N | N | N | N | N | N | N | N | N | N | N | N | N
184696028 | ORN_OR-OP-6003LR3 | ORNO POLSKA | Oprawa TOBIA LED 7W z czujnikiem ruchu, 3000K | <!DOCTYPE HTML PUBLIC "-//W3C//DTD HTML 4.0 Transitional//EN"> <HTML><HEAD> <META content="text/html; charset=windows-1250" http-equiv=Content-Type> <META name=GENERATOR content="MSHTML 11.00.9600.18763"></HEAD> <BODY> <DIV style="COLOR: #004fa3; TEXT-ALIGN: left; PADDING-TOP: 10px; PADDING-LEFT: 10px"><IMG style="MARGIN-RIGHT: 10px" alt="" src="http://orno.pl/layout/punktator3.gif"> <B>Charakterystyka</B> </DIV> <DIV style="PADDING-BOTTOM: 0px; TEXT-ALIGN: left; PADDING-TOP: 15px; PADDING-LEFT: 15px; CLEAR: both; LINE-HEIGHT: 1.6; PADDING-RIGHT: 35px" ?=""> <DIV>Oprawa LED z czujnikiem ruchu i wbudowanym czujnikiem zmierzchowym, przeznaczona do oświetlania wewnętrznych części pomieszczeń, takich jak klatki schodowe, korytarze, piwnice, garaże, magazyny itp. Czujnik zmierzchowy powoduje, że lampka załącza się tylko przy zmniejszonym natężeniu światła. </DIV> <DIV> </DIV> <DIV><SPAN style="COLOR: rgb(0,79,163)"><IMG style="MARGIN-RIGHT: 10px" alt="" src="http://orno.diukpol.pl/layout/punktator3.gif"><SPAN style="FONT-WEIGHT: bold">Parametry techniczne:</SPAN></SPAN> <UL> <LI><SPAN style="FONT-WEIGHT: bold">zasilanie:</SPAN> ~230V/50Hz </LI> <LI><SPAN style="FONT-WEIGHT: bold">moc:</SPAN> max. 7W</LI> <LI><SPAN style="FONT-WEIGHT: bold">źródła światła:</SPAN> 1 x COB LED</LI> <LI><SPAN style="FONT-WEIGHT: bold">strumień świetlny:</SPAN> 665lm</LI> <LI><SPAN style="FONT-WEIGHT: bold">stopień ochrony:</SPAN> IP20</LI> <LI><SPAN style="FONT-WEIGHT: bold">kąt widzenia czujnika:</SPAN> 360°</LI> <LI><SPAN style="FONT-WEIGHT: bold">zasięg czujnika:</SPAN> max. 8 m</LI> <LI><SPAN style="FONT-WEIGHT: bold">temperatura barwowa:</SPAN> 3000K</LI> <LI><SPAN style="FONT-WEIGHT: bold">barwa światła:</SPAN> ciepła biel</LI> <LI><SPAN style="FONT-WEIGHT: bold">kolor:</SPAN> biały</LI> <LI><SPAN style="FONT-WEIGHT: bold">wymiary: </SPAN>⌀130 mm (śr.)</LI></UL></DIV></DIV></BODY></HTML> | 85 | 1 |  | - | N | N | N | N | N | N | N | N | N | N | N | N | N
184696029 | ORN_OR-AE-1328 | ORNO POLSKA | Przedłużacz biur.1xUSB,1x2P+Z, 1,5m wył. | <!DOCTYPE HTML PUBLIC "-//W3C//DTD HTML 4.0 Transitional//EN"> <HTML><HEAD> <META content="text/html; charset=windows-1250" http-equiv=Content-Type> <META name=GENERATOR content="MSHTML 11.00.9600.18015"></HEAD> <BODY> <DIV style="COLOR: #004fa3; TEXT-ALIGN: left; PADDING-TOP: 10px; PADDING-LEFT: 10px"><IMG style="MARGIN-RIGHT: 10px" alt="" src="http://orno.pl/layout/punktator3.gif"> <B>Charakterystyka</B> </DIV> <DIV style="PADDING-BOTTOM: 0px; TEXT-ALIGN: left; PADDING-TOP: 15px; PADDING-LEFT: 15px; CLEAR: both; LINE-HEIGHT: 1.6; PADDING-RIGHT: 35px" ?=""> <DIV> <DIV style="COLOR: #004fa3; TEXT-ALIGN: left; PADDING-TOP: 10px; PADDING-LEFT: 10px"><SPAN style="FONT-WEIGHT: bold"></SPAN> <UL> <LI><SPAN style="COLOR: rgb(0,0,0)">gniazda: 1 x 2,5A + 1 x 16A</SPAN></LI> <LI><SPAN style="COLOR: rgb(0,0,0)">port USB: </SPAN>5V DC/2,1A</LI> <LI><SPAN style="COLOR: rgb(0,0,0)">włącznik ON/OFF</SPAN></LI> <LI><SPAN style="COLOR: rgb(0,0,0)">max. obciążenie: 3500W</SPAN></LI> <LI><SPAN style="COLOR: rgb(0,0,0)">przewód: OMY 3x1mm2</SPAN></LI> <LI><SPAN style="COLOR: rgb(0,0,0)">długość przewodu: 1,5m</SPAN></LI> <LI><SPAN style="COLOR: rgb(0,0,0)">nowoczesny design</SPAN></LI> <LI><SPAN style="COLOR: rgb(0,0,0)">solidna konstrukcja</SPAN></LI> <LI><SPAN style="COLOR: rgb(0,0,0)">zabezpieczenie przed dziećmi </SPAN></LI> <LI><SPAN style="COLOR: rgb(0,0,0)">idealny do użytku domowego oraz biura</SPAN></LI> <LI><SPAN style="COLOR: rgb(0,0,0)">dostępne kolory: biały</SPAN></LI></UL></DIV></DIV></DIV></BODY></HTML> | 91.9999 | 1 |  | - | N | N | N | N | N | N | N | N | N | N | N | N | N
184696030 | ORN_ISN3253 | ORNO POLSKA | Gniazdo siłowe przenośne 32A/5P, IP44 | Charakterystyka Gniazdo siłowe przenośne SEZ ISN 3253. PARAMETRY TECHNICZNE:________________ prąd: 32A napięcie: 400V ilość pól: 5 stopień ochrony: IP44 | 27.1 | 1 |  | - | N | N | N | N | N | N | N | N | N | N | N | N | N
184696031 | ORN_OR-AE-13121/B/25M | ORNO POLSKA | Przedłużacz bębnowy warsztatowy 4-krotny, 25m, 10A |  | 194 | 1 |  | - | N | N | N | N | N | N | N | N | N | N | N | N | N
184696032 | ORN_OR-AB-HS-3006SZ | ORNO POLSKA | Syrena zewnętrzna bezprzewodowa solarna | <!DOCTYPE HTML PUBLIC "-//W3C//DTD HTML 4.0 Transitional//EN"> <HTML><HEAD> <META content="text/html; charset=windows-1250" http-equiv=Content-Type> <META name=GENERATOR content="MSHTML 11.00.9600.18015"></HEAD> <BODY> <DIV style="COLOR: #004fa3; TEXT-ALIGN: left; PADDING-TOP: 10px; PADDING-LEFT: 10px"><IMG style="MARGIN-RIGHT: 10px" alt="" src="http://orno.pl/layout/punktator3.gif"> <B>Charakterystyka</B> </DIV> <DIV style="PADDING-BOTTOM: 0px; TEXT-ALIGN: left; PADDING-TOP: 15px; PADDING-LEFT: 15px; CLEAR: both; LINE-HEIGHT: 1.6; PADDING-RIGHT: 35px" ?=""> <DIV>Bezprzewodowa syrena zewnętrzna, współpracuje z barierami podczerwieni<BR><BR><SPAN style="COLOR: rgb(0,79,163)"><IMG style="MARGIN-RIGHT: 10px" alt="" src="http://orno.diukpol.pl/layout/punktator3.gif"><SPAN style="FONT-WEIGHT: bold">Parametry techniczne:</SPAN></SPAN><BR> <UL> <LI><SPAN style="FONT-WEIGHT: bold">zasilanie: </SPAN>wbudowany akumulator ładowany z ogniw fotowoltaicznych</LI> <LI><SPAN style="FONT-WEIGHT: bold">zasięg detekcji: </SPAN>300 m</LI> <LI><SPAN style="FONT-WEIGHT: bold">stopień ochrony: </SPAN>IP 65</LI> <LI><SPAN style="FONT-WEIGHT: bold">częstotliwość radiowa: </SPAN>433 MHz</LI> <LI><SPAN style="FONT-WEIGHT: bold">głośność: </SPAN>90 dB</LI> <LI><SPAN style="FONT-WEIGHT: bold"></SPAN>learning system (automatyczna konfiguracja)</LI> <LI><SPAN style="FONT-WEIGHT: bold">wymiary: </SPAN>180 x 280 x 74 mm (szer./wys./gł.)</LI> <LI><SPAN style="FONT-WEIGHT: bold">współpraca: </SPAN>bariery podczerwieni OR-AB-HS-3006, OR-AB-HS-3007 oraz <BR>OR-AB-HS-3008</LI></UL></DIV></DIV></BODY></HTML> | 1030 | 1 |  | - | N | N | N | N | N | N | N | N | N | N | N | N | N
184696033 | ORN_2402/FREUPC | ORNO POLSKA | Przed.PowerCube 4-kr.g.E/FR+2xUSB 1,5m EXTENDEDUSB | PowerCube USB Extended to najnowszy sieciowy przedłużacz służący do zwiększania liczby dostępnych gniazdek elektrycznych, posiadający przewód o długości 1,5 m oraz 2 porty USB. Posiada modułową budowę, dzięki której można maksymalnie wykorzystać dostępne miejsce. Gniazda na rozgałęźniku ułożone są w przemyślany sposób pozwalający zapobiec problemowi braku wolnych gniazdek, który często występuje w zwykłych przedłużaczach. Ponadto istnieje możliwość łączenia ze sobą kilku kostek PowerCube. Innowacyjny system mocowania, pozwala zainstalować urządzenie przeciwprzepięciowe w dogodnym dla siebie miejscu, na przykład do ściany lub do powierzchni blatu, co pozwala uniknąć uciążliwego schylania się do gniazdek, które niejednokrotnie znajdują się w trudno dostępnych miejscach. Natężenie prądu w złączu USB wynosi 2.1 A, odpowiednie dla najnowszych modeli tabletów i smartfonów. System mocujący - unikatowy system mocujący, dzięki któremu możliwe jest umieszczenie kostki na biurku lub pod biurkiem.Usuwalne taśmy - wystarczy pociągnąć za taśmy. Klej nie pozostawi żadnych śladów.PARAMETRY TECHNICZNE:________________ zasilanie: ~250 V/ 50Hz, 16A maksymalne obciążenie: 3680W liczba gniazd: 4 USB: 2x USB 2.0 typ gniazda: E/(FR) uziemienie: tak kolor gniazda: szary długość przewodu: 1,5 m wymiary: 7,8 x 7,8 x 9,5 cm (szer./wys./gł.) waga: 0,40 kg ilość w opakowaniu zbiorczym: 25 szt. | 99 | 1 |  | - | N | N | N | N | N | N | N | N | N | N | N | N | N
184696034 | ORN_02/8V/BI | ORNO POLSKA | Dzwonek Elektroniczny 8V Biały | Charakterystyka dzwonek elektroniczny dźwięk: dwa na przemian brzmiące tony obudowa z tworzywa sztucznego PARAMETRY TECHNICZNE:________________ kolor: biały stopień ochrony: IP20 poziom dźwięku: ok.80 dB zasilanie: 8V ~/ 6VA | 34.7 | 1 |  | - | N | N | N | N | N | N | N | N | N | N | N | N | N
184696035 | ORN_OR-AE-13109/G | ORNO POLSKA | Gniazda wpuszcz. w blat 2x2P+Z, 2x USB, pł rant sz | <!DOCTYPE HTML PUBLIC "-//W3C//DTD HTML 4.0 Transitional//EN"> <HTML><HEAD> <META content="text/html; charset=windows-1250" http-equiv=Content-Type> <META name=GENERATOR content="MSHTML 11.00.9600.18763"></HEAD> <BODY> <DIV style="COLOR: #004fa3; TEXT-ALIGN: left; PADDING-TOP: 10px; PADDING-LEFT: 10px"><B>Charakterystyka</B> </DIV> <DIV style="PADDING-BOTTOM: 0px; TEXT-ALIGN: left; PADDING-TOP: 15px; PADDING-LEFT: 15px; CLEAR: both; LINE-HEIGHT: 1.6; PADDING-RIGHT: 35px" ?=""> <DIV>Zestaw dwóch gniazd sieciowych z uziemieniem połączonych z ładowarką USB w obudowie chowanej w blat. Przeznaczone do montażu wewnątrz pomieszczeń w biurkach, blatach i stołach, zarówno w pozycji pionowej jak i poziomej, zapewniając dostęp do gniazd elektrycznych. <SPAN style="FONT-WEIGHT: bold; COLOR: rgb(0,75,163)"><BR></SPAN><SPAN style="FONT-WEIGHT: bold; COLOR: rgb(0,75,163)"><BR></SPAN><SPAN style="COLOR: rgb(0,79,163)"><IMG style="MARGIN-RIGHT: 10px" alt="" src="http://orno.diukpol.pl/layout/punktator3.gif"><SPAN style="FONT-WEIGHT: bold">Parametry techniczne:</SPAN></SPAN><BR> <UL> <LI><SPAN style="FONT-WEIGHT: bold">zasilanie:</SPAN> 230V AC</LI> <LI><SPAN style="FONT-WEIGHT: bold">ilość gniazd:</SPAN> 2</LI> <LI><SPAN style="FONT-WEIGHT: bold">rodzaj gniazd:</SPAN> 2P+Z</LI> <LI><SPAN style="FONT-WEIGHT: bold">wyjście ładowarki USB:</SPAN> 5V DC/2,1A</LI> <LI><SPAN style="FONT-WEIGHT: bold">obciążenie maksymalne:</SPAN> 2500W</LI> <LI><SPAN style="FONT-WEIGHT: bold">dostępne kolory:</SPAN> srebrny i czarny</LI> <LI><SPAN style="FONT-WEIGHT: bold">wymiary:</SPAN> 265 x 130 x 2 mm (szer./wys./gł.)</LI> <LI><SPAN style="FONT-WEIGHT: bold">wymiary otworu montażowego:</SPAN> 223 x 108 x 65 mm (szer./wys./gł.)</LI></UL></DIV></DIV></BODY></HTML> | 179.0001 | 1 |  | - | N | N | N | N | N | N | N | N | N | N | N | N | N
184696036 | ORN_AWA-WK/BIAŁA | ORNO POLSKA | Wtyczka kątowa, rozbier.z uchw. dwub. 2P+Z, biała | <!DOCTYPE HTML PUBLIC "-//W3C//DTD HTML 4.0 Transitional//EN"> <HTML><HEAD> <META content="text/html; charset=windows-1250" http-equiv=Content-Type> <META name=GENERATOR content="MSHTML 11.00.9600.18666"></HEAD> <BODY> <DIV style="COLOR: #004fa3; TEXT-ALIGN: left; PADDING-TOP: 10px; PADDING-LEFT: 10px"><B>Charakterystyka</B> </DIV> <DIV style="PADDING-BOTTOM: 0px; TEXT-ALIGN: left; PADDING-TOP: 15px; PADDING-LEFT: 15px; CLEAR: both; LINE-HEIGHT: 1.6; PADDING-RIGHT: 35px" ?=""> <DIV> <UL> <LI>typ: 2P+Z </LI> <LI>16A/250V AC</LI> <LI>dwubiegunowa</LI> <LI>z uchwytem</LI> <LI>kolor: biały</LI></UL></DIV></DIV></BODY></HTML> | 4.9 | 1 |  | - | N | N | N | N | N | N | N | N | N | N | N | N | N
184696037 | ORN_043/CZ | ORNO POLSKA | Dzwonek Gong Dwutonowy 230V Czarny | Charakterystyka dzwonek elektromechaniczny dźwięk: dwa tony BIM-BAM obudowa z tworzywa sztucznego PARAMETRY TECHNICZNE:________________ kolor: czarny stopień ochrony: IP 20 poziom dźwięku: ok. 80 dB zasilanie: 230V~/7VA wymiary: 135 x 100 x 42 mm(szer./wys./gł.) | 36.3 | 1 |  | - | N | N | N | N | N | N | N | N | N | N | N | N | N
184696038 | ORN_OR-AE-1305 | ORNO POLSKA | Ładowarka sieciowa USB z gniazdem elektr, 5VDC, 1A | Charakterystyka Urządzenie służy jako ładowarka do wszelkiego rodzaju telefonów,tabletów i innych urządzeń ładowanych przez port USB. Umożliwia równoczesne ładowanie 2 urządzeń z gniazd USB pod warunkiem, że ich łączny pobór prądu nie przekracza 1A. Poza dwoma portami USB ładowarka posiada przelotowe standardowe gniazdo sieciowe ~230V dla urządzeń o mocy do 3600W dwa porty USB gniazdko sieciowe~230V niewielkie wymiary do użytku w domu, pracy i na wyjazdach PARAMETRY TECHNICZNE _____________ napięcie wejściowe zasilanie: ~230V/50Hz max obciążenie gniazda: 16A (3600W) napięcie wyjściowe: 5VDC/1A |  |  |  | - | N | N | N | N | N | N | N | N | N | N | N | N | N
184696039 | ORN_OR-AE-1359 | ORNO POLSKA | Gniazdo meblowe bez wyłącznika, 3x2P+Z, 1,8m | <!DOCTYPE HTML PUBLIC "-//W3C//DTD HTML 4.0 Transitional//EN"> <HTML><HEAD> <META content="text/html; charset=windows-1250" http-equiv=Content-Type> <META name=GENERATOR content="MSHTML 11.00.9600.18763"></HEAD> <BODY> <DIV style="COLOR: #004fa3; TEXT-ALIGN: left; PADDING-TOP: 10px; PADDING-LEFT: 10px"><B>Charakterystyka</B> </DIV> <DIV style="PADDING-BOTTOM: 0px; TEXT-ALIGN: left; PADDING-TOP: 15px; PADDING-LEFT: 15px; CLEAR: both; LINE-HEIGHT: 1.6; PADDING-RIGHT: 35px" ?="">Gniazdo meblowe idealne do montażu w kuchni lub biurze, na powierzchniach płaskich i w narożnikach. Urządzenie posiada trzy gniazda sieciowe z uziemieniem oraz przewód o długości 1,8 m. Wytrzymała, metalowa konstrukcja.<BR><SPAN style="COLOR: rgb(0,79,163)"><SPAN style="FONT-WEIGHT: bold"></SPAN></SPAN> <DIV><SPAN style="COLOR: rgb(0,79,163)"><SPAN style="FONT-WEIGHT: bold"></SPAN></SPAN> </DIV> <DIV><SPAN style="COLOR: rgb(0,79,163)"><SPAN style="FONT-WEIGHT: bold">Parametry techniczne:</SPAN></SPAN></DIV> <UL> <LI><SPAN style="FONT-WEIGHT: bold">zasilanie:</SPAN> 230V AC </LI> <LI><SPAN style="FONT-WEIGHT: bold">ilość gniazd:</SPAN> 3x2P+Z</LI> <LI><SPAN style="FONT-WEIGHT: bold">obciążenie maksymalne:</SPAN> 3680W</LI> <LI><SPAN style="FONT-WEIGHT: bold">stopień ochrony:</SPAN> IP20 </LI> <LI><SPAN style="FONT-WEIGHT: bold">długość przewodu:</SPAN> 1,8 m</LI> <LI><SPAN style="FONT-WEIGHT: bold">materiał: </SPAN>aluminium + ABS</LI> <LI><SPAN style="FONT-WEIGHT: bold">wymiary:</SPAN><SPAN style="FONT-WEIGHT: bold"></SPAN> 234 x 99,5 x 51,7 mm (szer./wys./gł.)</LI></UL></DIV></BODY></HTML> | 99 | 1 |  | - | N | N | N | N | N | N | N | N | N | N | N | N | N
184696040 | ORN_OR-AB-HS-3007 | ORNO POLSKA | System alarm. bezprz.solar.bariera podczer.3xwiązk | <!DOCTYPE HTML PUBLIC "-//W3C//DTD HTML 4.0 Transitional//EN"> <HTML><HEAD> <META content="text/html; charset=windows-1250" http-equiv=Content-Type> <META name=GENERATOR content="MSHTML 11.00.9600.18015"></HEAD> <BODY> <DIV style="COLOR: #004fa3; TEXT-ALIGN: left; PADDING-TOP: 10px; PADDING-LEFT: 10px"><IMG style="MARGIN-RIGHT: 10px" alt="" src="http://orno.pl/layout/punktator3.gif"> <B>Charakterystyka</B> </DIV> <DIV style="PADDING-BOTTOM: 0px; TEXT-ALIGN: left; PADDING-TOP: 15px; PADDING-LEFT: 15px; CLEAR: both; LINE-HEIGHT: 1.6; PADDING-RIGHT: 35px" ?=""> <DIV>Bezprzewodowa, solarna bariera podczerwieni w małej, dyskretnej obudowie, zaprojektowana do ochrony obwodowej budynków. Znajduje zastosowanie w ochronie bram wjazdowych, stref kontroli ruchu i ogrodzeń przemysłowych. Wyzwala alarm wyłącznie <BR>w przypadku jednoczesnego przerwania wszystkich wiązek czujki, dzięki czemu redukuje występowanie "fałszywych alarmów". Źródłem pozyskiwania energii są nowoczesne panele fotowoltaiczne, które ładują wbudowany w odbiornik i nadajnik akumulator (istnieje możliwość zasilania z zasilacza sieciowego 5-12V DC/100mA). <BR><BR><SPAN style="COLOR: rgb(0,79,163)"><IMG style="MARGIN-RIGHT: 10px" alt="" src="http://orno.diukpol.pl/layout/punktator3.gif"><SPAN style="FONT-WEIGHT: bold">Parametry techniczne:</SPAN></SPAN><BR> <UL> <LI><SPAN style="FONT-WEIGHT: bold">zasilanie: </SPAN>akumulator ładowany przez panele fotowoltaiczne</LI> <LI><SPAN style="FONT-WEIGHT: bold">zasięg detekcji: </SPAN>100 m</LI> <LI><SPAN style="FONT-WEIGHT: bold">zasięg radiowy: </SPAN>1 km (w terenie otwartym)</LI> <LI><SPAN style="FONT-WEIGHT: bold">stopień ochrony: </SPAN>IP 65</LI> <LI><SPAN style="FONT-WEIGHT: bold">częstotliwość radiowa: </SPAN>433 MHz</LI> <LI><SPAN style="FONT-WEIGHT: bold">głośność: </SPAN>70 dB</LI> <LI><SPAN style="FONT-WEIGHT: bold"></SPAN>alarm anty-sabotażowy</LI> <LI><SPAN style="FONT-WEIGHT: bold">łatwa konfiguracja: </SPAN>przycisk zmiany trybu pracy/wyłączenia</LI> <LI><SPAN style="FONT-WEIGHT: bold">wymiary: </SPAN>50 x 340 x 45 mm (szer./wys./gł.)</LI> <LI><SPAN style="FONT-WEIGHT: bold">współpraca: </SPAN>syrena alarmowa OR-AB-HS-3006SZ, kurtyna podczerwieni <BR>OR-AB-HS-3006KB</LI></UL></DIV></DIV></BODY></HTML> | 840 | 1 |  | - | N | N | N | N | N | N | N | N | N | N | N | N | N
184696041 | ORN_OR-AE-1329/G/5M | ORNO POLSKA | Przedłużacz 3-krotny, 5m, szary | <!DOCTYPE HTML PUBLIC "-//W3C//DTD HTML 4.0 Transitional//EN"> <HTML><HEAD> <META content="text/html; charset=windows-1250" http-equiv=Content-Type> <META name=GENERATOR content="MSHTML 11.00.9600.18015"></HEAD> <BODY> <DIV style="COLOR: #004fa3; TEXT-ALIGN: left; PADDING-TOP: 10px; PADDING-LEFT: 10px"><IMG style="MARGIN-RIGHT: 10px" alt="" src="http://orno.pl/layout/punktator3.gif"> <B>Charakterystyka</B> </DIV> <DIV style="PADDING-BOTTOM: 0px; TEXT-ALIGN: left; PADDING-TOP: 15px; PADDING-LEFT: 15px; CLEAR: both; LINE-HEIGHT: 1.6; PADDING-RIGHT: 35px" ?=""> <DIV>Przedłużacz zakończony super płaską wtyczką, która doskonale nadaje się do użytkowania z gniazdkami znajdującymi się w trudno dostępnych miejscach np. za meblami. Wyposażony jest w uchwyt ułatwiający łatwe wyciągnięcie z gniazdka.<BR> <DIV style="COLOR: #004fa3; TEXT-ALIGN: left; PADDING-TOP: 10px; PADDING-LEFT: 10px"><BR><IMG style="MARGIN-RIGHT: 10px" alt="" src="http://orno.pl/layout/punktator3.gif"> <SPAN style="FONT-WEIGHT: bold">Najważniejsze cechy:</SPAN> </DIV> <UL> <LI>przedłużacz z super płaską wtyczką z uchwytem </LI> <LI>trzykrotny</LI> <LI>16A/250V </LI> <LI>3x2P+Z </LI> <LI>długość: 5 m</LI> <LI>z przewodem OWY 3x1mm2 </LI> <LI>dostępne kolory: szary</LI></UL></DIV></DIV></BODY></HTML> | 31.0001 | 1 |  | - | N | N | N | N | N | N | N | N | N | N | N | N | N
184696042 | ORN_OR-AE-13122/B/25M | ORNO POLSKA | Przedłużacz bębnowy warsztatowy 4-krotny, 25m, 16A |  | 231 | 1 |  | - | N | N | N | N | N | N | N | N | N | N | N | N | N
184696043 | ORN_IVGN6353 | ORNO POLSKA | Wtyczka siłowa 63A/5P, IP67 | Charakterystyka Wtyczka siłowa SEZ IVGN 6353. PARAMETRY TECHNICZNE:________________ prąd: 63A napięcie: 400V ilość pól: 5 stopień ochrony: IP67 | 97.2 | 1 |  | - | N | N | N | N | N | N | N | N | N | N | N | N | N
184696044 | ORN_OR-OP-6004LPM4 | ORNO POLSKA | Oprawa CANA LED 16W, 1200lm, 4000K | <!DOCTYPE HTML PUBLIC "-//W3C//DTD HTML 4.0 Transitional//EN"> <HTML><HEAD> <META content="text/html; charset=windows-1250" http-equiv=Content-Type> <META name=GENERATOR content="MSHTML 11.00.9600.18817"></HEAD> <BODY> <DIV style="COLOR: #004fa3; TEXT-ALIGN: left; PADDING-TOP: 10px; PADDING-LEFT: 10px"><IMG style="MARGIN-RIGHT: 10px" alt="" src="https://orno.pl/layout/punktator3.gif"> <B>Charakterystyka</B> </DIV> <DIV style="PADDING-BOTTOM: 0px; TEXT-ALIGN: left; PADDING-TOP: 15px; PADDING-LEFT: 15px; CLEAR: both; LINE-HEIGHT: 1.6; PADDING-RIGHT: 35px" ?=""> <DIV>Oprawa wyposażona w nowoczesne diody LED typu SMD, jest idealnym rozwiązaniem do zastąpienia tradycyjnych opraw ze świetlówkami. Może służyć do oświetlenia wewnętrznych części pomieszczeń takich jak biura, kuchnie, sklepy, warsztaty itp. <BR><BR><SPAN style="COLOR: rgb(0,79,163)"><SPAN style="FONT-WEIGHT: bold">Parametry techniczne:</SPAN></SPAN><BR> <UL> <LI><SPAN style="FONT-WEIGHT: bold">zasilanie:</SPAN> ~230V/50Hz</LI> <LI><SPAN style="FONT-WEIGHT: bold">moc:</SPAN> 16W</LI> <LI><SPAN style="FONT-WEIGHT: bold">źródło światła: </SPAN>81 x LED typu SMD</LI> <LI><SPAN style="FONT-WEIGHT: bold">strumień świetlny:</SPAN> 1200lm </LI> <LI><SPAN style="FONT-WEIGHT: bold">stopień ochrony:</SPAN> IP20</LI> <LI><SPAN style="FONT-WEIGHT: bold">temperatura barwowa:</SPAN> 4000K </LI> <LI><SPAN style="FONT-WEIGHT: bold">barwa światła:</SPAN> neutralna biel</LI> <LI><SPAN style="FONT-WEIGHT: bold">trwałość źródła LED:</SPAN> 30 000h</LI> <LI><SPAN style="FONT-WEIGHT: bold">materiał:</SPAN> poliwęglan (PC) nietłukący, mleczny</LI> <LI><SPAN style="FONT-WEIGHT: bold">wymiary:</SPAN> 600 x 135 x 46 mm (szer./wys./gł.)</LI></UL></DIV></DIV></BODY></HTML> | 84.05 | 1 |  | - | N | N | N | N | N | N | N | N | N | N | N | N | N
184696045 | ORN_2404/FREUPC | ORNO POLSKA | Przedł.PowerCube 4-kr.gn.E/FR+2xUSB 3m EXTENDEDUSB | PowerCube USB Extended to najnowszy sieciowy przedłużacz służący do zwiększania liczby dostępnych gniazdek elektrycznych, posiadający przewód o długości 3 m oraz 2 porty USB. Posiada modułową budowę, dzięki której można maksymalnie wykorzystać dostępne miejsce. Gniazda na rozgałęźniku ułożone są w przemyślany sposób pozwalający zapobiec problemowi braku wolnych gniazdek, który często występuje w zwykłych przedłużaczach. Ponadto istnieje możliwość łączenia ze sobą kilku kostek PowerCube. Innowacyjny system mocowania, pozwala zainstalować urządzenie przeciwprzepięciowe w dogodnym dla siebie miejscu, na przykład do ściany lub do powierzchni blatu, co pozwala uniknąć uciążliwego schylania się do gniazdek, które niejednokrotnie znajdują się w trudno dostępnych miejscach. Natężenie prądu w złączu USB wynosi 2.1 A, odpowiednie dla najnowszych modeli tabletów i smartfonów. System mocujący - unikatowy system mocujący, dzięki któremu możliwe jest umieszczenie kostki na biurku lub pod biurkiem.Usuwalne taśmy - wystarczy pociągnąć za taśmy. Klej nie pozostawi żadnych śladów.PARAMETRY TECHNICZNE:________________ zasilanie: ~250 V/ 50Hz, 16A maksymalne obciążenie: 3680W liczba gniazd: 4 USB: 2x USB 2.0 typ gniazda: E/(FR) uziemienie: tak kolor gniazda: zielony długość przewodu: 3 m wymiary: 7,8 x 7,8 x 11,5 cm (szer./wys./gł.) waga: 0,19 kg ilość w opakowaniu zbiorczym: 25 szt. | 105.0001 | 1 |  | - | N | N | N | N | N | N | N | N | N | N | N | N | N
184696047 | ORN_02/BEŻ | ORNO POLSKA | Dzwonek Elektroniczny 230V Beżowy | Charakterystyka dzwonek elektroniczny dźwięk: dwa na przemian brzmiące tony obudowa z tworzywa sztucznego PARAMETRY TECHNICZNE:________________ kolor: beżowy stopień ochrony: IP20 poziom dźwięku: ok.80 dB zasilanie: 230V ~/ 7VA | 34.7 | 1 |  | - | N | N | N | N | N | N | N | N | N | N | N | N | N
184696048 | ORN_OR-AE-1311/B | ORNO POLSKA | Wtyczka płaska rozbieralna do przewodów, czarna | <!DOCTYPE HTML PUBLIC "-//W3C//DTD HTML 4.0 Transitional//EN"> <HTML><HEAD> <META content="text/html; charset=windows-1250" http-equiv=Content-Type> <META name=GENERATOR content="MSHTML 11.00.9600.18763"></HEAD> <BODY> <DIV style="COLOR: #004fa3; TEXT-ALIGN: left; PADDING-TOP: 10px; PADDING-LEFT: 10px"><B>Charakterystyka</B></DIV> <DIV style="PADDING-BOTTOM: 0px; TEXT-ALIGN: left; PADDING-TOP: 15px; PADDING-LEFT: 15px; CLEAR: both; LINE-HEIGHT: 1.6; PADDING-RIGHT: 35px" ?="">Super płaska wtyczka, która doskonale nadaje się do użytkowania z gniazdkami znajdującymi się w trudno dostępnych miejscach np. za meblami. Wtyczka wyposażony jest w uchwyty ułatwiający łatwe wyciągnięcie z gniazdka.<BR><BR><SPAN style="COLOR: rgb(0,79,163)"><SPAN style="FONT-WEIGHT: bold">Parametry techniczne:</SPAN></SPAN><BR> <DIV> <UL> <LI><SPAN style="FONT-WEIGHT: bold">typ:</SPAN> 2P+Z Uni-Schuko</LI> <LI><SPAN style="FONT-WEIGHT: bold">napięcie/prąd: </SPAN>250 V~/16 A max.</LI> <LI><SPAN style="FONT-WEIGHT: bold">kolor:</SPAN> czarny</LI></UL></DIV></DIV></BODY></HTML> | 8.8 | 1 |  | - | N | N | N | N | N | N | N | N | N | N | N | N | N
184696049 | ORN_AWA-WS/BIAŁA | ORNO POLSKA | Wtyczka kątowa, rozb.z uchw.dwub.unisch2P+Z, biała | <!DOCTYPE HTML PUBLIC "-//W3C//DTD HTML 4.0 Transitional//EN"> <HTML><HEAD> <META content="text/html; charset=windows-1250" http-equiv=Content-Type> <META name=GENERATOR content="MSHTML 11.00.9600.18666"></HEAD> <BODY> <DIV style="COLOR: #004fa3; TEXT-ALIGN: left; PADDING-TOP: 10px; PADDING-LEFT: 10px"><B>Charakterystyka</B> </DIV> <DIV style="PADDING-BOTTOM: 0px; TEXT-ALIGN: left; PADDING-TOP: 15px; PADDING-LEFT: 15px; CLEAR: both; LINE-HEIGHT: 1.6; PADDING-RIGHT: 35px" ?=""> <DIV> <UL> <LI>typ: 2P+Z Uni-Schuko</LI> <LI>16A/250V AC</LI> <LI>dwubiegunowa</LI> <LI>z uchwytem</LI> <LI>kolor: biały</LI></UL></DIV></DIV></BODY></HTML> | 5.55 | 1 |  | - | N | N | N | N | N | N | N | N | N | N | N | N | N
184696050 | ORN_OR-CR-203/B | ORNO POLSKA | Czujnik ruchu 360st. IP20, 1200W, czarny | zasilanie: ~230V/50Hz max. obciążenie: 1200W stopień ochrony: IP 20 kąt widzenia: 360° czas świecenia: min: 10 sek.±3 sek. max: 7 min.±2 min. zasięg czujnika: średnica max. 12 m natężenie światła: <3-2000 lux temp. pracy: -20°C +40°C rodzaj materiału: tworzywo sztuczne regulacja czasu świecenia regulacja czułości natężenia światła (luxy) współpracuje z oświetleniem LED-owym kolor: czarny ilość w opakowaniu zbiorczym: 50 szt. | 32 | 1 |  | - | N | N | N | N | N | N | N | N | N | N | N | N | N
184696051 | ORN_OR-AE-1360 | ORNO POLSKA | Gniazdo meblowe bez wyłącz. 3x2P+Z, USBx2, 1,8m | <!DOCTYPE HTML PUBLIC "-//W3C//DTD HTML 4.0 Transitional//EN"> <HTML><HEAD> <META content="text/html; charset=windows-1250" http-equiv=Content-Type> <META name=GENERATOR content="MSHTML 11.00.9600.18763"></HEAD> <BODY> <DIV style="COLOR: #004fa3; TEXT-ALIGN: left; PADDING-TOP: 10px; PADDING-LEFT: 10px"><B>Charakterystyka</B> </DIV> <DIV style="PADDING-BOTTOM: 0px; TEXT-ALIGN: left; PADDING-TOP: 15px; PADDING-LEFT: 15px; CLEAR: both; LINE-HEIGHT: 1.6; PADDING-RIGHT: 35px" ?="">Gniazdo meblowe idealne do montażu w kuchni lub biurze, na powierzchniach płaskich i w narożnikach. Urządzenie posiada trzy gniazda sieciowe z uziemieniem i dwa porty ładowarki USB oraz przewód o długości 1,8 m. Wytrzymała, metalowa konstrukcja.<BR><BR><SPAN style="COLOR: rgb(0,79,163)"><SPAN style="FONT-WEIGHT: bold">Parametry techniczne:</SPAN></SPAN><BR> <DIV> <UL> <LI><SPAN style="FONT-WEIGHT: bold">zasilanie:</SPAN> 230V AC </LI> <LI><SPAN style="FONT-WEIGHT: bold">ilość gniazd:</SPAN> 3x2P+Z</LI> <LI><SPAN style="FONT-WEIGHT: bold">wyjście ładowarki USB:</SPAN> 5V DC/1050mAx2</LI> <LI><SPAN style="FONT-WEIGHT: bold">obciążenie maksymalne:</SPAN> 3680W</LI> <LI><SPAN style="FONT-WEIGHT: bold">stopień ochrony:</SPAN> IP20 </LI> <LI><SPAN style="FONT-WEIGHT: bold">długość przewodu:</SPAN> 1,8 m</LI> <LI><SPAN style="FONT-WEIGHT: bold">materiał: </SPAN>aluminium + ABS</LI> <LI><SPAN style="FONT-WEIGHT: bold">wymiary:</SPAN><SPAN style="FONT-WEIGHT: bold"></SPAN> 234 x 99,5 x 51,7 mm (szer./wys./gł.)</LI></UL></DIV></DIV></BODY></HTML> | 152 | 1 |  | - | N | N | N | N | N | N | N | N | N | N | N | N | N
184696052 | ORN_OR-AE-1307/B | ORNO POLSKA | Ściemniacz nakablowy czarny | Charakterystyka Urządzenie służy jako ładowarka do wszelkiego rodzaju telefonów,tabletów i innych urządzeń ładowanych przez port USB. Umożliwia równoczesne ładowanie 2 urządzeń z gniazd USB pod warunkiem, że ich łączny pobór prądu nie przekracza 1A. Poza dwoma portami USB ładowarka posiada przelotowe standardowe gniazdo sieciowe ~230V dla urządzeń o mocy do 3600W dwa porty USB gniazdko sieciowe~230V niewielkie wymiary do użytku w domu, pracy i na wyjazdach PARAMETRY TECHNICZNE _____________ napięcie wejściowe zasilanie: ~230V/50Hz max obciążenie gniazda: 16A (3600W) napięcie wyjściowe: 5VDC/1A | 46 | 1 |  | - | N | N | N | N | N | N | N | N | N | N | N | N | N
184696053 | ORN_OR-AB-HS-3008 | ORNO POLSKA | System alarm. bezprz.solar.bariera podczer.4xwiązk | <!DOCTYPE HTML PUBLIC "-//W3C//DTD HTML 4.0 Transitional//EN"> <HTML><HEAD> <META content="text/html; charset=windows-1250" http-equiv=Content-Type> <META name=GENERATOR content="MSHTML 11.00.9600.18015"></HEAD> <BODY> <DIV style="COLOR: #004fa3; TEXT-ALIGN: left; PADDING-TOP: 10px; PADDING-LEFT: 10px"><IMG style="MARGIN-RIGHT: 10px" alt="" src="http://orno.pl/layout/punktator3.gif"> <B>Charakterystyka</B> </DIV> <DIV style="PADDING-BOTTOM: 0px; TEXT-ALIGN: left; PADDING-TOP: 15px; PADDING-LEFT: 15px; CLEAR: both; LINE-HEIGHT: 1.6; PADDING-RIGHT: 35px" ?=""> <DIV>Bezprzewodowa, solarna bariera podczerwieni w małej, dyskretnej obudowie, zaprojektowana do ochrony obwodowej budynków. Znajduje zastosowanie w ochronie bram wjazdowych, stref kontroli ruchu i ogrodzeń przemysłowych. Wyzwala alarm wyłącznie <BR>w przypadku jednoczesnego przerwania wszystkich wiązek czujki, dzięki czemu redukuje występowanie "fałszywych alarmów". Źródłem pozyskiwania energii są nowoczesne panele fotowoltaiczne, które ładują wbudowany w odbiornik i nadajnik akumulator (istnieje możliwość zasilania z zasilacza sieciowego 5-12V DC/100mA). <BR><BR><SPAN style="COLOR: rgb(0,79,163)"><IMG style="MARGIN-RIGHT: 10px" alt="" src="http://orno.diukpol.pl/layout/punktator3.gif"><SPAN style="FONT-WEIGHT: bold">Parametry techniczne:</SPAN></SPAN><BR> <UL> <LI><SPAN style="FONT-WEIGHT: bold">zasilanie: </SPAN>akumulator ładowany przez panele fotowoltaiczne</LI> <LI><SPAN style="FONT-WEIGHT: bold">zasięg detekcji: </SPAN>100 m</LI> <LI><SPAN style="FONT-WEIGHT: bold">zasięg radiowy: </SPAN>1 km (w terenie otwartym)</LI> <LI><SPAN style="FONT-WEIGHT: bold">stopień ochrony: </SPAN>IP 65</LI> <LI><SPAN style="FONT-WEIGHT: bold">częstotliwość radiowa: </SPAN>433 MHz</LI> <LI><SPAN style="FONT-WEIGHT: bold">głośność: </SPAN>70 dB</LI> <LI><SPAN style="FONT-WEIGHT: bold"></SPAN>alarm anty-sabotażowy</LI> <LI><SPAN style="FONT-WEIGHT: bold">łatwa konfiguracja: </SPAN>przycisk zmiany trybu pracy/wyłączenia</LI> <LI><SPAN style="FONT-WEIGHT: bold">wymiary: </SPAN>84 x 590 x 45 mm (szer./wys./gł.)</LI> <LI><SPAN style="FONT-WEIGHT: bold">współpraca: </SPAN>syrena alarmowa OR-AB-HS-3006SZ, kurtyna podczerwieni <BR>OR-AB-HS-3006KB</LI></UL></DIV></DIV></BODY></HTML> | 1200.0001 | 1 |  | - | N | N | N | N | N | N | N | N | N | N | N | N | N
184696054 | ORN_OR-AE-13122/B/30M | ORNO POLSKA | Przedłużacz bębnowy warsztatowy 4-krotny, 30m, 16A |  | 262 | 1 |  | - | N | N | N | N | N | N | N | N | N | N | N | N | N
184696055 | ORN_OR-AE-1329/W/5M | ORNO POLSKA | Przedłużacz 3-krotny, 5m, biały | <!DOCTYPE HTML PUBLIC "-//W3C//DTD HTML 4.0 Transitional//EN"> <HTML><HEAD> <META content="text/html; charset=windows-1250" http-equiv=Content-Type> <META name=GENERATOR content="MSHTML 11.00.9600.18015"></HEAD> <BODY> <DIV style="COLOR: #004fa3; TEXT-ALIGN: left; PADDING-TOP: 10px; PADDING-LEFT: 10px"><IMG style="MARGIN-RIGHT: 10px" alt="" src="http://orno.pl/layout/punktator3.gif"> <B>Charakterystyka</B> </DIV> <DIV style="PADDING-BOTTOM: 0px; TEXT-ALIGN: left; PADDING-TOP: 15px; PADDING-LEFT: 15px; CLEAR: both; LINE-HEIGHT: 1.6; PADDING-RIGHT: 35px" ?=""> <DIV>Przedłużacz zakończony super płaską wtyczką, która doskonale nadaje się do użytkowania z gniazdkami znajdującymi się w trudno dostępnych miejscach np. za meblami. Wyposażony jest w uchwyt ułatwiający łatwe wyciągnięcie z gniazdka.<BR> <DIV style="COLOR: #004fa3; TEXT-ALIGN: left; PADDING-TOP: 10px; PADDING-LEFT: 10px"><BR><IMG style="MARGIN-RIGHT: 10px" alt="" src="http://orno.pl/layout/punktator3.gif"> <SPAN style="FONT-WEIGHT: bold">Najważniejsze cechy:</SPAN> </DIV> <UL> <LI>przedłużacz z super płaską wtyczką z uchwytem </LI> <LI>trzykrotny</LI> <LI>16A/250V </LI> <LI>3x2P+Z </LI> <LI>długość: 5 m</LI> <LI>z przewodem OWY 3x1mm2 </LI> <LI>dostępne kolory: biały</LI></UL></DIV></DIV></BODY></HTML> | 31.0001 | 1 |  | - | N | N | N | N | N | N | N | N | N | N | N | N | N
184696056 | ORN_IVN1643 | ORNO POLSKA | Wtyczka siłowa 16A/4P, IP44 | Charakterystyka Wtyczka siłowa SEZ IVN 1643. PARAMETRY TECHNICZNE:________________ prąd: 16A napięcie: 400V ilość pól: 4 stopień ochrony: IP44 | 13 | 1 |  | - | N | N | N | N | N | N | N | N | N | N | N | N | N
184696057 | ORN_OR-OP-6005LPM4 | ORNO POLSKA | Oprawa CANA LED 32W, 2400lm, 4000K | <!DOCTYPE HTML PUBLIC "-//W3C//DTD HTML 4.0 Transitional//EN"> <HTML><HEAD> <META content="text/html; charset=windows-1250" http-equiv=Content-Type> <META name=GENERATOR content="MSHTML 11.00.9600.18817"></HEAD> <BODY> <DIV style="COLOR: #004fa3; TEXT-ALIGN: left; PADDING-TOP: 10px; PADDING-LEFT: 10px"><IMG style="MARGIN-RIGHT: 10px" alt="" src="https://orno.pl/layout/punktator3.gif"> <B>Charakterystyka</B> </DIV> <DIV style="PADDING-BOTTOM: 0px; TEXT-ALIGN: left; PADDING-TOP: 15px; PADDING-LEFT: 15px; CLEAR: both; LINE-HEIGHT: 1.6; PADDING-RIGHT: 35px" ?=""> <DIV>Oprawa wyposażona w nowoczesne diody LED typu SMD, jest idealnym rozwiązaniem do zastąpienia tradycyjnych opraw ze świetlówkami. Może służyć do oświetlenia wewnętrznych części pomieszczeń takich jak biura, kuchnie, sklepy, warsztaty itp. <BR><BR><SPAN style="COLOR: rgb(0,79,163)"><SPAN style="FONT-WEIGHT: bold">Parametry techniczne:</SPAN></SPAN><BR> <UL> <LI><SPAN style="FONT-WEIGHT: bold">zasilanie:</SPAN> ~230V/50Hz</LI> <LI><SPAN style="FONT-WEIGHT: bold">moc:</SPAN> 32W</LI> <LI><SPAN style="FONT-WEIGHT: bold">źródło światła: </SPAN>168 x LED typu SMD</LI> <LI><SPAN style="FONT-WEIGHT: bold">strumień świetlny:</SPAN> 2400lm </LI> <LI><SPAN style="FONT-WEIGHT: bold">stopień ochrony:</SPAN> IP20</LI> <LI><SPAN style="FONT-WEIGHT: bold">temperatura barwowa:</SPAN> 4000K </LI> <LI><SPAN style="FONT-WEIGHT: bold">barwa światła:</SPAN> neutralna biel</LI> <LI><SPAN style="FONT-WEIGHT: bold">trwałość źródła LED:</SPAN> 30 000h</LI> <LI><SPAN style="FONT-WEIGHT: bold">materiał:</SPAN> poliwęglan (PC) nietłukący, mleczny</LI> <LI><SPAN style="FONT-WEIGHT: bold">wymiary:</SPAN> 1200 x 135 x 46 mm (szer./wys./gł.)</LI></UL></DIV></DIV></BODY></HTML> | 156 | 1 |  | - | N | N | N | N | N | N | N | N | N | N | N | N | N
184696058 | ORN_OR-CR-223 | ORNO POLSKA | Czujnik ruchu 360st. do sufit. podw. alum. | <!DOCTYPE HTML PUBLIC "-//W3C//DTD HTML 4.0 Transitional//EN"> <HTML><HEAD> <META content="text/html; charset=windows-1250" http-equiv=Content-Type> <META name=GENERATOR content="MSHTML 11.00.9600.18015"></HEAD> <BODY> <DIV style="COLOR: #004fa3; TEXT-ALIGN: left; PADDING-TOP: 10px; PADDING-LEFT: 10px"><IMG style="MARGIN-RIGHT: 10px" alt="" src="http://www.orno.pl/layout/punktator3.gif"> <B>Charakterystyka</B> </DIV> <DIV style="PADDING-BOTTOM: 0px; TEXT-ALIGN: left; PADDING-TOP: 15px; PADDING-LEFT: 15px; CLEAR: both; LINE-HEIGHT: 1.6; PADDING-RIGHT: 35px" ?=""> <DIV>Urządzenie elektryczne służące do automatycznego sterowania oświetleniem przy jednoczesnej oszczędności energii elektrycznej. Czujnik jest przystosowany do montażu w sufitach podwieszanych. <BR><BR> <TABLE cellSpacing=1 cellPadding=1 width=480 bgColor=#cce2f4 border=0> <TBODY> <TR> <TD class=text bgColor=#cce2f4 height=20 width=120 align=center><SPAN style="FONT-WEIGHT: bold; COLOR: rgb(0,32,105)">zasilanie</SPAN></TD> <TD class=text bgColor=#cce2f4 height=20 width=120 align=center><SPAN style="FONT-WEIGHT: bold; COLOR: rgb(0,32,105)">max. obciążenie</SPAN></TD> <TD class=text bgColor=#cce2f4 height=20 width=120 align=center><SPAN style="FONT-WEIGHT: bold; COLOR: rgb(0,32,105)">stopień ochrony</SPAN></TD> <TD class=text bgColor=#cce2f4 height=20 width=120 align=center><SPAN style="FONT-WEIGHT: bold; COLOR: rgb(0,32,105)">kąt widzenia</SPAN></TD></TR> <TR> <TD class=tabela_opis bgColor=#ffffff width=120 align=center>~230V/50Hz</TD> <TD class=tabela_opis bgColor=#e6ecf1 width=120 align=center>1200W</TD> <TD class=tabela_opis bgColor=#ffffff width=120 align=center>IP20</TD> <TD class=tabela_opis bgColor=#e6ecf1 width=120 align=center>360°</TD></TR></TBODY></TABLE><BR><BR> <TABLE cellSpacing=1 cellPadding=1 width=480 bgColor=#cce2f4 border=0> <TBODY> <TR> <TD class=text bgColor=#cce2f4 height=20 width=120 align=center><SPAN style="FONT-WEIGHT: bold; COLOR: rgb(0,32,105)">czas świecenia</SPAN></TD> <TD class=text bgColor=#cce2f4 height=20 width=120 align=center><SPAN style="FONT-WEIGHT: bold; COLOR: rgb(0,32,105)">zasięg czujnika</SPAN></TD> <TD class=text bgColor=#cce2f4 height=20 width=120 align=center><SPAN style="FONT-WEIGHT: bold; COLOR: rgb(0,32,105)">natężenie światła</SPAN></TD> <TD class=text bgColor=#cce2f4 height=20 width=120 align=center><SPAN style="FONT-WEIGHT: bold; COLOR: rgb(0,32,105)">średnica otworu montażowego</SPAN><BR></TD></TR> <TR> <TD class=tabela_opis bgColor=#ffffff width=120 align=center>min: 10 sek.±3 sek.<BR>max: 7 min.±2 min.</TD> <TD class=tabela_opis bgColor=#e6ecf1 width=120 align=center>3-6 m</TD> <TD class=tabela_opis bgColor=#ffffff width=120 align=center><SPAN style="FONT-FAMILY: Arial,sans-serif"><</SPAN>3-2000 lux</TD> <TD class=tabela_opis bgColor=#e6ecf1 width=120 align=center>63 mm<BR></TD></TR></TBODY></TABLE><BR> <UL> <LI><SPAN style="FONT-WEIGHT: bold">współpracuje z oświetleniem LED-owym</SPAN> </LI> <LI><SPAN style="FONT-WEIGHT: bold">rodzaj materiału:</SPAN> aluminium</LI> <LI><SPAN style="FONT-WEIGHT: bold">regulacja:</SPAN> czasu świecenia (TIME), zasięgu wykrywania (SENS), czułości natężenia światła (LUX) </LI> <LI><SPAN style="FONT-WEIGHT: bold">dostępne kolory:</SPAN> srebrny</LI> <LI><SPAN style="FONT-WEIGHT: bold">ilość w opakowaniu zbiorczym:</SPAN> 50 szt.</LI></UL></DIV></DIV></BODY></HTML> | 56.0001 | 1 |  | - | N | N | N | N | N | N | N | N | N | N | N | N | N
184696059 | ORN_OR-AE-1311/W | ORNO POLSKA | Wtyczka płaska rozbieralna do przewodów, biała | <!DOCTYPE HTML PUBLIC "-//W3C//DTD HTML 4.0 Transitional//EN"> <HTML><HEAD> <META content="text/html; charset=windows-1250" http-equiv=Content-Type> <META name=GENERATOR content="MSHTML 11.00.9600.18763"></HEAD> <BODY> <DIV style="COLOR: #004fa3; TEXT-ALIGN: left; PADDING-TOP: 10px; PADDING-LEFT: 10px"><B>Charakterystyka</B> </DIV> <DIV style="PADDING-BOTTOM: 0px; TEXT-ALIGN: left; PADDING-TOP: 15px; PADDING-LEFT: 15px; CLEAR: both; LINE-HEIGHT: 1.6; PADDING-RIGHT: 35px" ?="">Super płaska wtyczka, która doskonale nadaje się do użytkowania z gniazdkami znajdującymi się w trudno dostępnych miejscach np. za meblami. Wtyczka wyposażony jest w uchwyty ułatwiający łatwe wyciągnięcie z gniazdka.<BR><BR><SPAN style="COLOR: rgb(0,79,163)"><SPAN style="FONT-WEIGHT: bold">Parametry techniczne:</SPAN></SPAN><BR> <DIV> <UL> <LI><SPAN style="FONT-WEIGHT: bold">typ:</SPAN> 2P+Z Uni-Schuko</LI> <LI><SPAN style="FONT-WEIGHT: bold">napięcie/prąd: </SPAN>250 V~/16 A max.</LI> <LI><SPAN style="FONT-WEIGHT: bold">kolor:</SPAN> biały </LI></UL></DIV></DIV></BODY></HTML> | 8.8 | 1 |  | - | N | N | N | N | N | N | N | N | N | N | N | N | N
184696060 | ORN_02/BI | ORNO POLSKA | Dzwonek Elektroniczny 230V Biały | Charakterystyka dzwonek elektroniczny dźwięk: dwa na przemian brzmiące tony obudowa z tworzywa sztucznego PARAMETRY TECHNICZNE:________________ kolor: biały stopień ochrony: IP20 poziom dźwięku: ok.80 dB zasilanie: 230V ~/ 7VA | 34.7 | 1 |  | - | N | N | N | N | N | N | N | N | N | N | N | N | N
184696061 | ORN_OR-AE-1331/G/3M | ORNO POLSKA | Przedłużacz 4-krotny z wyłącz. ON/OFF, 3m, szary | <!DOCTYPE HTML PUBLIC "-//W3C//DTD HTML 4.0 Transitional//EN"> <HTML><HEAD> <META content="text/html; charset=windows-1250" http-equiv=Content-Type> <META name=GENERATOR content="MSHTML 11.00.9600.18015"></HEAD> <BODY> <DIV style="COLOR: #004fa3; TEXT-ALIGN: left; PADDING-TOP: 10px; PADDING-LEFT: 10px"><IMG style="MARGIN-RIGHT: 10px" alt="" src="http://orno.pl/layout/punktator3.gif"> <B>Charakterystyka</B> </DIV> <DIV style="PADDING-BOTTOM: 0px; TEXT-ALIGN: left; PADDING-TOP: 15px; PADDING-LEFT: 15px; CLEAR: both; LINE-HEIGHT: 1.6; PADDING-RIGHT: 35px" ?=""> <DIV>Przedłużacz zakończony super płaską wtyczką, która doskonale nadaje się do użytkowania z gniazdkami znajdującymi się w trudno dostępnych miejscach np. za meblami. Wyposażony jest w uchwyt ułatwiający łatwe wyciągnięcie z gniazdka.<BR> <DIV style="COLOR: #004fa3; TEXT-ALIGN: left; PADDING-TOP: 10px; PADDING-LEFT: 10px"><BR><IMG style="MARGIN-RIGHT: 10px" alt="" src="http://orno.pl/layout/punktator3.gif"> <SPAN style="FONT-WEIGHT: bold">Najważniejsze cechy:</SPAN> </DIV> <UL> <LI>przedłużacz z super płaską wtyczką z uchwytem </LI> <LI>czterokrotny</LI> <LI>16A/250V </LI> <LI>4x2P+Z </LI> <LI>włącznik ON/OFF</LI> <LI>długość: 3 m</LI> <LI>z przewodem OWY 3x1mm2 </LI> <LI>dostępne kolory: szary</LI></UL></DIV></DIV></BODY></HTML> | 31.5001 | 1 |  | - | N | N | N | N | N | N | N | N | N | N | N | N | N
184696062 | ORN_CW-1/ST | ORNO POLSKA | Wyłącznik pociągany CW-1 - Standard | <!DOCTYPE HTML PUBLIC "-//W3C//DTD HTML 4.0 Transitional//EN"> <HTML><HEAD> <META content="text/html; charset=windows-1250" http-equiv=Content-Type> <META name=GENERATOR content="MSHTML 11.00.9600.18666"></HEAD> <BODY> <DIV style="COLOR: #004fa3; TEXT-ALIGN: left; PADDING-TOP: 10px; PADDING-LEFT: 10px"><B>Charakterystyka</B> </DIV> <DIV style="PADDING-BOTTOM: 0px; TEXT-ALIGN: left; PADDING-TOP: 15px; PADDING-LEFT: 15px; CLEAR: both; LINE-HEIGHT: 1.6; PADDING-RIGHT: 35px" ?=""> <DIV>Łącznik składający się z korpusu, w którym umieszczony jest mechanizm załączający. Posiada on dwa stany:<BR>- "włączony", podczas którego poprzez układ styków przewodzony jest prąd,<BR>- "wyłączony", podczas którego prąd nie jest przewodzony.<BR>Mechanizmem steruje się przy pomocy cięgna (sznurka). <UL> <LI>łącznik cięgnowy do wbudowania do przyrządów klasy II, stosowany do odbiorników małej mocy (np. lampy, wentylatory itp.);</LI> <LI>dostępne kolory: biały.</LI></UL> <P><SPAN style="COLOR: rgb(0,79,163)"><IMG style="MARGIN-RIGHT: 10px" alt="" src="http://orno.diukpol.pl/layout/punktator3.gif"><SPAN style="FONT-WEIGHT: bold">Parametry techniczne:</SPAN></SPAN></P> <UL> <LI><SPAN style="COLOR: rgb(0,0,0)"><SPAN style="FONT-WEIGHT: bold">masa:</SPAN> 0,006Kg</SPAN></LI> <LI><SPAN style="COLOR: rgb(0,0,0)"><SPAN style="FONT-WEIGHT: bold">napięcie znamionowe U:</SPAN> 250V/50Hz</SPAN></LI> <LI><SPAN style="COLOR: rgb(0,0,0)"><SPAN style="FONT-WEIGHT: bold">natężenie I:</SPAN> 2,5A</SPAN><SPAN style="COLOR: rgb(0,0,0)"></SPAN><SUP> </SUP></LI> <LI><SPAN style="COLOR: rgb(0,0,0)"><SPAN style="FONT-WEIGHT: bold">stopień ochrony:</SPAN> IP20</SPAN></LI> <LI><SPAN style="COLOR: rgb(0,0,0)"></SPAN><SPAN style="COLOR: rgb(0,0,0)"></SPAN><SPAN style="COLOR: rgb(0,0,0)"><SPAN style="FONT-WEIGHT: bold">długość sznurka:</SPAN> 37 cm</SPAN></LI> <LI><SPAN style="COLOR: rgb(0,0,0)"></SPAN><SPAN style="COLOR: rgb(0,0,0)"><SPAN style="FONT-WEIGHT: bold">grubość sznurka:</SPAN> 1 mm</SPAN></LI> <LI><SPAN style="COLOR: rgb(0,0,0)"></SPAN><SPAN style="COLOR: rgb(0,0,0)"></SPAN><SPAN style="COLOR: rgb(0,0,0)"><SPAN style="FONT-WEIGHT: bold">zakończenie sznurka:</SPAN> tak</SPAN><SPAN style="COLOR: rgb(0,0,0)"></SPAN><SUP> </SUP> </LI></UL></DIV></DIV></BODY></HTML> | 5.95 | 1 |  | - | N | N | N | N | N | N | N | N | N | N | N | N | N
184696063 | ORN_OR-AE-1361 | ORNO POLSKA | Gniazda wpusz.w blat 3x2P+Z ze szczotką 1,8m | <!DOCTYPE HTML PUBLIC "-//W3C//DTD HTML 4.0 Transitional//EN"> <HTML><HEAD> <META content="text/html; charset=windows-1250" http-equiv=Content-Type> <META name=GENERATOR content="MSHTML 11.00.9600.18763"></HEAD> <BODY> <DIV style="COLOR: #004fa3; TEXT-ALIGN: left; PADDING-TOP: 10px; PADDING-LEFT: 10px"><B>Charakterystyka</B> </DIV> <DIV style="PADDING-BOTTOM: 0px; TEXT-ALIGN: left; PADDING-TOP: 15px; PADDING-LEFT: 15px; CLEAR: both; LINE-HEIGHT: 1.6; PADDING-RIGHT: 35px" ?="">Zestaw trzech gniazd sieciowych 2P+Z z uziemieniem w obudowie chowanej w blat. Urządzenie przeznaczone do montażu w biurkach, blatach i stołach. Posiada panel z gniazdami sieciowymi, szczelinę wykończoną szczotką przeciwkurzową oraz przewód o długości 1,8m.<BR><SPAN style="COLOR: rgb(0,79,163)"><SPAN style="FONT-WEIGHT: bold"></SPAN></SPAN> <DIV><SPAN style="COLOR: rgb(0,79,163)"><SPAN style="FONT-WEIGHT: bold"></SPAN></SPAN> </DIV> <DIV><SPAN style="COLOR: rgb(0,79,163)"><SPAN style="FONT-WEIGHT: bold">Parametry techniczne:</SPAN></SPAN></DIV> <UL> <LI><SPAN style="FONT-WEIGHT: bold">zasilanie:</SPAN> 230V AC</LI> <LI><SPAN style="FONT-WEIGHT: bold">ilość gniazd:</SPAN> 3x2P+Z</LI> <LI><SPAN style="FONT-WEIGHT: bold">obciążenie maksymalne:</SPAN> 3680W</LI> <LI><SPAN style="FONT-WEIGHT: bold">stopień ochrony:</SPAN> IP20 </LI> <LI><SPAN style="FONT-WEIGHT: bold">długość przewodu:</SPAN> 1,8 m (OWY 3x1,5mm<SUP>2</SUP>)</LI> <LI><SPAN style="FONT-WEIGHT: bold">dostępne kolory:</SPAN> srebrny</LI> <LI><SPAN style="FONT-WEIGHT: bold">materiał: </SPAN>aluminium + ABS</LI> <LI><SPAN style="FONT-WEIGHT: bold">wymiary:</SPAN><SPAN style="FONT-WEIGHT: bold"></SPAN> 248 x 80 x 158 mm (szer./wys./gł.)</LI> <LI><SPAN style="FONT-WEIGHT: bold">wymiary otworu montażowego:</SPAN> <SPAN style="FONT-WEIGHT: bold"></SPAN>215 x 78 x 135 mm (szer./wys./gł.)</LI></UL></DIV></BODY></HTML> | 135 | 1 |  | - | N | N | N | N | N | N | N | N | N | N | N | N | N
184696064 | ORN_OR-CR-203/W | ORNO POLSKA | Czujnik ruchu 360st. IP20, 1200W, biały | zasilanie: ~230V/50Hz max. obciążenie: 1200W stopień ochrony: IP 20 kąt widzenia: 360° czas świecenia: min: 10 sek.±3 sek. max: 7 min.±2 min. zasięg czujnika: średnica max. 12 m natężenie światła: <3-2000 lux temp. pracy: -20°C +40°C rodzaj materiału: tworzywo sztuczne regulacja czasu świecenia regulacja czułości natężenia światła (luxy) współpracuje z oświetleniem LED-owym kolor: biały ilość w opakowaniu zbiorczym: 50 szt. | 32 | 1 |  | - | N | N | N | N | N | N | N | N | N | N | N | N | N
184696065 | ORN_OR-AB-MH-3005 | ORNO POLSKA | System alarmowy bezprzewodowy z modułem GSM | Charakterystyka OR-AB-MH-3005 jest najnowszej generacji bezprzewodowym systemem alarmowym. Może być sterowany za pomocą pilotów zdalnego sterowania. Wbudowany dialer telefoniczny GSM umożliwia powiadomienie wiadomością SMS lub wiadomością głosową. obsługa kart SIM wbudowana syrena alarmowa zaprogramowanie 3 numerów telefonów alarmowych sygnalizacja słabych baterii możliwość rozbudowy do 6 dodatkowych detektorów, 5 pilotów zdalnego sterowania oraz bezprzewodową zewnętrzną syrenę alarmową learning system - automatyczna konfiguracja dodatkowych urządzeń współpraca: czujnik ruchu OR-AB-MH-3005CR, czujnik magnetyczny OR-AB-MH-3005CM, pilot zdalnego sterowania OR-AB-MH-3005PB, zewnętrzna syrena alarmowa OR-AB-MH-3005SZ PARAMETRY TECHNICZNE:________________ częstotliwość: 868 Mhz zasilanie czujnika ruchu: 3 x 1,5V AA (brak w zestawie) zasilanie pilota: 1 x 3VDC, CR2032 zasięg w terenie otwartym: 80 m kąt widzenia czujnika: w poziomie 140°, w pionie 90° zasięg wykrywania ruchu czujnika: do 10 metrów poziom głośności: 130 dB wymiary czujnika: 70 x 112 x 38 mm (szer./wys./gł.) wymiary pilota: 43 x 76 x 13 mm (szer./wys./gł.) zestaw podstawowy zawiera: centralkę alarmową z wbudowaną syreną - 1 szt pilot zdalnego sterowania - 1 szt | 310 | 1 |  | - | N | N | N | N | N | N | N | N | N | N | N | N | N
184696066 | ORN_OR-AE-1307/P | ORNO POLSKA | Ściemniacz nakablowy przeźroczysty | Charakterystyka Urządzenie służy jako ładowarka do wszelkiego rodzaju telefonów,tabletów i innych urządzeń ładowanych przez port USB. Umożliwia równoczesne ładowanie 2 urządzeń z gniazd USB pod warunkiem, że ich łączny pobór prądu nie przekracza 1A. Poza dwoma portami USB ładowarka posiada przelotowe standardowe gniazdo sieciowe ~230V dla urządzeń o mocy do 3600W dwa porty USB gniazdko sieciowe~230V niewielkie wymiary do użytku w domu, pracy i na wyjazdach PARAMETRY TECHNICZNE _____________ napięcie wejściowe zasilanie: ~230V/50Hz max obciążenie gniazda: 16A (3600W) napięcie wyjściowe: 5VDC/1A | 46 | 1 |  | - | N | N | N | N | N | N | N | N | N | N | N | N | N
184696067 | ORN_03/N/8V/BI | ORNO POLSKA | Dzwonek Gong Dwutonowy 8V Biały | Charakterystyka dzwonek elektromechaniczny dźwięk: dwa tony BIM-BAM obudowa z tworzywa sztucznego PARAMETRY TECHNICZNE:________________ kolor: biały stopień ochrony: IP 20 poziom dźwięku: ok. 80 dB zasilanie: 8V~/6VA wymiary: 135 x 100 x 42 mm (szer./wys./gł.) | 34 | 1 |  | - | N | N | N | N | N | N | N | N | N | N | N | N | N
184696068 | ORN_OR-AE-13122/B/40M | ORNO POLSKA | Przedłużacz bębnowy warsztatowy 4-krotny, 40m, 16A |  | 333 | 1 |  | - | N | N | N | N | N | N | N | N | N | N | N | N | N
184696069 | ORN_OR-AE-1330/G/5M | ORNO POLSKA | Przedłużacz 4-krotny, 5m, szary | <!DOCTYPE HTML PUBLIC "-//W3C//DTD HTML 4.0 Transitional//EN"> <HTML><HEAD> <META content="text/html; charset=windows-1250" http-equiv=Content-Type> <META name=GENERATOR content="MSHTML 11.00.9600.18015"></HEAD> <BODY> <DIV style="COLOR: #004fa3; TEXT-ALIGN: left; PADDING-TOP: 10px; PADDING-LEFT: 10px"><IMG style="MARGIN-RIGHT: 10px" alt="" src="http://orno.pl/layout/punktator3.gif"> <B>Charakterystyka</B> </DIV> <DIV style="PADDING-BOTTOM: 0px; TEXT-ALIGN: left; PADDING-TOP: 15px; PADDING-LEFT: 15px; CLEAR: both; LINE-HEIGHT: 1.6; PADDING-RIGHT: 35px" ?=""> <DIV>Przedłużacz zakończony super płaską wtyczką, która doskonale nadaje się do użytkowania z gniazdkami znajdującymi się w trudno dostępnych miejscach np. za meblami. Wyposażony jest w uchwyt ułatwiający łatwe wyciągnięcie z gniazdka.<BR> <DIV style="COLOR: #004fa3; TEXT-ALIGN: left; PADDING-TOP: 10px; PADDING-LEFT: 10px"><BR><IMG style="MARGIN-RIGHT: 10px" alt="" src="http://orno.pl/layout/punktator3.gif"> <SPAN style="FONT-WEIGHT: bold">Najważniejsze cechy:</SPAN> </DIV> <UL> <LI>przedłużacz z super płaską wtyczką z uchwytem </LI> <LI>czterokrotny</LI> <LI>16A/250V </LI> <LI>4x2P+Z </LI> <LI>długość: 5 m</LI> <LI>z przewodem OWY 3x1mm2 </LI> <LI>dostępne kolory: szary</LI></UL></DIV></DIV></BODY></HTML> | 33.2 | 1 |  | - | N | N | N | N | N | N | N | N | N | N | N | N | N
184696070 | ORN_OR-DB-FX-129PD | ORNO POLSKA | Przycisk bezprzew. do dzwonków z serii TORINO | <!DOCTYPE HTML PUBLIC "-//W3C//DTD HTML 4.0 Transitional//EN"> <HTML><HEAD> <META content="text/html; charset=windows-1250" http-equiv=Content-Type> <META name=GENERATOR content="MSHTML 11.00.9600.18817"></HEAD> <BODY> <DIV style="COLOR: #004fa3; TEXT-ALIGN: left; PADDING-TOP: 10px; PADDING-LEFT: 10px"><IMG style="MARGIN-RIGHT: 10px" alt="" src="https://orno.pl/layout/punktator3.gif"> <B>Charakterystyka</B> </DIV> <DIV style="PADDING-BOTTOM: 0px; TEXT-ALIGN: left; PADDING-TOP: 15px; PADDING-LEFT: 15px; CLEAR: both; LINE-HEIGHT: 1.6; PADDING-RIGHT: 35px" ?=""> <DIV> <UL> <LI>zasilanie: bateryjne 1 x CR2032 (w zestawie)</LI> <LI>learning system (automatyczne logowanie)</LI> <LI>wodoodporny (IP44) </LI> <LI>do rozbudowy dzwonków z serii TORINO: OR-DB-FX-129, OR-DB-FX-129</LI> <LI>każdemu przyciskowi można przypisać inną melodię</LI></UL></DIV></DIV></BODY></HTML> | 35 | 1 |  | - | N | N | N | N | N | N | N | N | N | N | N | N | N
184696071 | ORN_OR-OP-6006LPM4 | ORNO POLSKA | Oprawa hermetyczna GINO LED 18W, 1400lm, 4000K | <!DOCTYPE HTML PUBLIC "-//W3C//DTD HTML 4.0 Transitional//EN"> <HTML><HEAD> <META content="text/html; charset=windows-1250" http-equiv=Content-Type> <META name=GENERATOR content="MSHTML 11.00.9600.18817"></HEAD> <BODY> <DIV style="COLOR: #004fa3; TEXT-ALIGN: left; PADDING-TOP: 10px; PADDING-LEFT: 10px"><IMG style="MARGIN-RIGHT: 10px" alt="" src="https://orno.pl/layout/punktator3.gif"> <B>Charakterystyka</B> </DIV> <DIV style="PADDING-BOTTOM: 0px; TEXT-ALIGN: left; PADDING-TOP: 15px; PADDING-LEFT: 15px; CLEAR: both; LINE-HEIGHT: 1.6; PADDING-RIGHT: 35px" ?=""> <DIV>Oprawa wyposażona w nowoczesne diody LED typu SMD, jest idealnym rozwiązaniem do zastąpienia tradycyjnych opraw ze świetlówkami. Może służyć do oświetlenia wewnętrznych <BR>i zewnętrznych części pomieszczeń o zwiększonym zapyleniu i wilgotności takich jak parkingi (podziemne, wielopoziomowe), garaże, stadiony sportowe, magazyny, przejścia podziemne, fabryki, warsztaty itp. <BR><SPAN style="COLOR: rgb(0,79,163)"><SPAN style="FONT-WEIGHT: bold"></SPAN></SPAN><BR><SPAN style="COLOR: rgb(0,79,163)"><SPAN style="FONT-WEIGHT: bold">Parametry techniczne:</SPAN></SPAN><BR> <UL> <LI><SPAN style="FONT-WEIGHT: bold">zasilanie:</SPAN> ~230V/50Hz</LI> <LI><SPAN style="FONT-WEIGHT: bold">moc:</SPAN> 18W</LI> <LI><SPAN style="FONT-WEIGHT: bold">źródło światła: </SPAN>90 x LED typu SMD</LI> <LI><SPAN style="FONT-WEIGHT: bold">strumień świetlny:</SPAN> 1400lm </LI> <LI><SPAN style="FONT-WEIGHT: bold">stopień ochrony:</SPAN> IP65</LI> <LI><SPAN style="FONT-WEIGHT: bold">temperatura barwowa:</SPAN> 4000K </LI> <LI><SPAN style="FONT-WEIGHT: bold">barwa światła:</SPAN> neutralna biel</LI> <LI><SPAN style="FONT-WEIGHT: bold">trwałość źródła LED:</SPAN> 25 000h</LI> <LI><SPAN style="FONT-WEIGHT: bold">materiał:</SPAN> poliwęglan (PC) nietłukący, mleczny</LI> <LI><SPAN style="FONT-WEIGHT: bold">wymiary:</SPAN> 600 x 76 x 66 mm (szer./wys./gł.)</LI></UL></DIV></DIV></BODY></HTML> | 73.8 | 1 |  | - | N | N | N | N | N | N | N | N | N | N | N | N | N
184696072 | ORN_OR-CR-224 | ORNO POLSKA | Czujnik obecności 360st. IP20, 2000W, 3 sensory | Czujnik ruchu jest urządzeniem służącym do automatycznego sterowania oświetleniem lub innymi urządzeniami elektrycznymi. Potrójny system czujników ruchu z detektorami umieszczonymi pod specjalnym kątem zapewnia kontrolę całego obszaru. Urządzenie nadaje się do zastosowania w dużych pomieszczeniach np. halach magazynowych, poczekalniach. regulacja czasu działania (TIME) regulacja poziomu natężenia oświetlenia (LUX) zasilanie: ~230V/50Hz max. obciążenie: 2000W stopień ochrony: IP 20 kąt widzenia: 360° czas świecenia: min: 10 sek.±3 sek. max: 7 min.±2 min. zasięg czujnika: max. 20 m natężenie światła: <3-2000 lux temp. pracy: -20°C +40°C współpracuje z oświetleniem LED-owym rodzaj materiału: tworzywo sztuczne regulacja: czasu świecenia, czułości natężenia światła (luxy) dostępne kolory: biały ilość w opakowaniu zbiorczym: 50 szt. | 82 | 1 |  | - | N | N | N | N | N | N | N | N | N | N | N | N | N
184696073 | ORN_OR-AE-1373 | ORNO POLSKA | Gniazdo wpusz w blat 2P+Z, USBx1, 1,9m | <!DOCTYPE HTML PUBLIC "-//W3C//DTD HTML 4.0 Transitional//EN"> <HTML><HEAD> <META content="text/html; charset=windows-1250" http-equiv=Content-Type> <META name=GENERATOR content="MSHTML 11.00.9600.18015"></HEAD> <BODY> <DIV style="COLOR: #004fa3; TEXT-ALIGN: left; PADDING-TOP: 10px; PADDING-LEFT: 10px"><IMG style="MARGIN-RIGHT: 10px" alt="" src="http://orno.pl/layout/punktator3.gif"> <B>Charakterystyka</B> </DIV> <DIV style="PADDING-BOTTOM: 0px; TEXT-ALIGN: left; PADDING-TOP: 15px; PADDING-LEFT: 15px; CLEAR: both; LINE-HEIGHT: 1.6; PADDING-RIGHT: 35px" ?=""> <DIV>Gniazdo sieciowe 250V AC/16A z uziemieniem i ładowarką USB w obudowie chowanej <BR>w blat. Urządzenie przeznaczone do montażu w biurkach, blatach i stołach. Posiada dodatkową pokrywkę chroniącą gniazdo sieciowe i port ładowarki USB oraz przewód o długości 1,8 m.<SPAN style="FONT-WEIGHT: bold; COLOR: rgb(0,75,163)"><BR><BR></SPAN><SPAN style="COLOR: rgb(0,79,163)"><IMG style="MARGIN-RIGHT: 10px" alt="" src="http://orno.diukpol.pl/layout/punktator3.gif"><SPAN style="FONT-WEIGHT: bold">Parametry techniczne:</SPAN></SPAN><BR> <UL> <LI><SPAN style="FONT-WEIGHT: bold">zasilanie:</SPAN> 230V AC</LI> <LI><SPAN style="FONT-WEIGHT: bold">ilość gniazd:</SPAN> 1x16A, 250V AC</LI> <LI><SPAN style="FONT-WEIGHT: bold">wyjście ładowarki USB:</SPAN> 5V DC/2,1A</LI> <LI><SPAN style="FONT-WEIGHT: bold">obciążenie maksymalne:</SPAN> 3680W</LI> <LI><SPAN style="FONT-WEIGHT: bold">stopień ochrony:</SPAN> IP20 </LI> <LI><SPAN style="FONT-WEIGHT: bold">długość przewodu:</SPAN> 1,8 m (OWY 3x1,5mm<SUP>2</SUP>)</LI> <LI><SPAN style="FONT-WEIGHT: bold">dostępne kolory:</SPAN> srebrny</LI> <LI><SPAN style="FONT-WEIGHT: bold">wymiary:</SPAN><SPAN style="FONT-WEIGHT: bold"></SPAN> ⌀70 x 85 mm (śr./gł.)</LI> <LI><SPAN style="FONT-WEIGHT: bold">wymiary otworu montażowego:</SPAN> <SPAN style="FONT-WEIGHT: bold"></SPAN>⌀60 x 75 mm (śr./gł.)</LI></UL></DIV></DIV></BODY></HTML> |  |  |  | - | N | N | N | N | N | N | N | N | N | N | N | N | N
184696074 | ORN_OR-AE-13110 | ORNO POLSKA | Gniazdo wpuszczane w blat, 3x2P+Z,2xnetwork,1xHDMI | <!DOCTYPE HTML PUBLIC "-//W3C//DTD HTML 4.0 Transitional//EN"> <HTML><HEAD> <META content="text/html; charset=windows-1250" http-equiv=Content-Type> <META name=GENERATOR content="MSHTML 11.00.9600.18666"></HEAD> <BODY>Zestaw trzech gniazd sieciowych 2P+Z, dwóch gniazd network oraz gniazda HDMI w obudowie chowanej w blat. Urządzenie wyposażone w innowacyjny mechanizm elektronicznego otwierania i zamykania (obrót o 180°) oraz fotoelektryczne zabezpieczenie przed zamknięciem. Przeznaczone do montażu wewnątrz pomieszczeń w biurkach, blatach i stołach, zarówno w pozycji pionowej jak i poziomej, zapewniając dostęp do gniazd elektrycznych. <SPAN style="FONT-WEIGHT: bold; COLOR: rgb(0,75,163)"><BR></SPAN><SPAN style="FONT-WEIGHT: bold; COLOR: rgb(0,75,163)"><BR></SPAN><SPAN style="COLOR: rgb(0,79,163)"><IMG style="MARGIN-RIGHT: 10px" alt="" src="http://orno.diukpol.pl/layout/punktator3.gif"><SPAN style="FONT-WEIGHT: bold">Parametry techniczne:</SPAN></SPAN><BR> <UL> <LI><SPAN style="FONT-WEIGHT: bold">zasilanie:</SPAN> 230VAC/50Hz</LI><SPAN style="FONT-WEIGHT: bold"></SPAN> <LI><SPAN style="FONT-WEIGHT: bold">ilość gniazd:</SPAN> 3</LI> <LI><SPAN style="FONT-WEIGHT: bold">rodzaj gniazd:</SPAN> 2P+Z</LI> <LI><SPAN style="FONT-WEIGHT: bold">obciążenie maksymalne:</SPAN> 2500W</LI> <LI><SPAN style="FONT-WEIGHT: bold">długość przewodu 230V:</SPAN> 1,3 m (3 x 1,5 mm2)</LI> <LI><SPAN style="FONT-WEIGHT: bold">długość przewodu RJ45 i HDMI:</SPAN> 110 cm</LI> <LI><SPAN style="FONT-WEIGHT: bold">wymiary:</SPAN> 393 x 110 x 105 mm (szer./wys./gł.)</LI> <LI><SPAN style="FONT-WEIGHT: bold">wymiary otworu montażowego:</SPAN> 383 x 110 x 100 mm (szer./wys./gł.)</LI></UL></BODY></HTML> | 853.9999 | 1 |  | - | N | N | N | N | N | N | N | N | N | N | N | N | N
184696075 | ORN_OR-AE-1362 | ORNO POLSKA | Gniazda wpusz w blat 3x2P+Z, USBx2 ze szczot.1,8m | <!DOCTYPE HTML PUBLIC "-//W3C//DTD HTML 4.0 Transitional//EN"> <HTML><HEAD> <META content="text/html; charset=windows-1250" http-equiv=Content-Type> <META name=GENERATOR content="MSHTML 11.00.9600.18792"></HEAD> <BODY> <DIV style="COLOR: #004fa3; TEXT-ALIGN: left; PADDING-TOP: 10px; PADDING-LEFT: 10px"><IMG style="MARGIN-RIGHT: 10px" alt="" src="http://orno.pl/layout/punktator3.gif"> <B>Charakterystyka</B> </DIV> <DIV style="PADDING-BOTTOM: 0px; TEXT-ALIGN: left; PADDING-TOP: 15px; PADDING-LEFT: 15px; CLEAR: both; LINE-HEIGHT: 1.6; PADDING-RIGHT: 35px" ?=""> <DIV>Zestaw trzech gniazd sieciowych 2P+Z z uziemieniem i dwóch portów ładowarki USB w obudowie chowanej w blat. Urządzenie przeznaczone do montażu w biurkach, blatach i stołach. Posiada panel z gniazdami sieciowymi i dwoma portami ładowarki USB, szczelinę wykończoną szczotką przeciwkurzową oraz przewód o długości 1,8m.<BR><BR><SPAN style="COLOR: rgb(0,79,163)"><IMG style="MARGIN-RIGHT: 10px" alt="" src="http://orno.pl/layout/punktator3.gif"><SPAN style="FONT-WEIGHT: bold">Parametry techniczne:</SPAN></SPAN><BR> <UL> <LI><SPAN style="FONT-WEIGHT: bold">zasilanie:</SPAN> 230V AC</LI> <LI><SPAN style="FONT-WEIGHT: bold">ilość gniazd:</SPAN> 3x2P+Z</LI> <LI><SPAN style="FONT-WEIGHT: bold">wyjście ładowarki USB:</SPAN> 5V DC/1050mAx2</LI> <LI><SPAN style="FONT-WEIGHT: bold">obciążenie maksymalne:</SPAN> 3680W</LI> <LI><SPAN style="FONT-WEIGHT: bold">stopień ochrony:</SPAN> IP20 </LI> <LI><SPAN style="FONT-WEIGHT: bold">długość przewodu:</SPAN> 1,8 m (OWY 3x1,5mm<SUP>2</SUP>)</LI> <LI><SPAN style="FONT-WEIGHT: bold">dostępne kolory:</SPAN> srebrny</LI> <LI><SPAN style="FONT-WEIGHT: bold">materiał: </SPAN>aluminium + ABS</LI> <LI><SPAN style="FONT-WEIGHT: bold">wymiary:</SPAN><SPAN style="FONT-WEIGHT: bold"></SPAN> 248 x 80 x 158 mm (szer./wys./gł.)</LI> <LI><SPAN style="FONT-WEIGHT: bold">wymiary otworu montażowego:</SPAN> <SPAN style="FONT-WEIGHT: bold"></SPAN>215 x 78 x 135 mm (szer./wys./gł.)</LI></UL></DIV></DIV></BODY></HTML> | 205 | 1 |  | - | N | N | N | N | N | N | N | N | N | N | N | N | N
184696076 | ORN_OR-CR-204/B | ORNO POLSKA | Czujnik ruchu 180st. IP44, 1200W, czarny | zasilanie: ~230V/50Hz max. obciążenie: 1200W stopień ochrony: IP 44 kąt widzenia: poziom 180° czas świecenia: min: 10 sek.±3 sek. max: 7 min.±2 min. zasięg czujnika: max. 12 m natężenie światła: <3-2000 lux temp. pracy: -20°C +40°C rodzaj materiału: tworzywo sztuczne regulacja czasu świecenia regulacja czułości natężenia światła (luxy) współpracuje z oświetleniem LED-owym kolor: czarny ilość w opakowaniu zbiorczym: 50 szt. | 38 | 1 |  | - | N | N | N | N | N | N | N | N | N | N | N | N | N
184696077 | ORN_OR-AE-1331/G/5M | ORNO POLSKA | Przedłużacz 4-krotny z wyłącz. ON/OFF, 5m, szary | <!DOCTYPE HTML PUBLIC "-//W3C//DTD HTML 4.0 Transitional//EN"> <HTML><HEAD> <META content="text/html; charset=windows-1250" http-equiv=Content-Type> <META name=GENERATOR content="MSHTML 11.00.9600.18015"></HEAD> <BODY> <DIV style="COLOR: #004fa3; TEXT-ALIGN: left; PADDING-TOP: 10px; PADDING-LEFT: 10px"><IMG style="MARGIN-RIGHT: 10px" alt="" src="http://orno.pl/layout/punktator3.gif"> <B>Charakterystyka</B> </DIV> <DIV style="PADDING-BOTTOM: 0px; TEXT-ALIGN: left; PADDING-TOP: 15px; PADDING-LEFT: 15px; CLEAR: both; LINE-HEIGHT: 1.6; PADDING-RIGHT: 35px" ?=""> <DIV>Przedłużacz zakończony super płaską wtyczką, która doskonale nadaje się do użytkowania z gniazdkami znajdującymi się w trudno dostępnych miejscach np. za meblami. Wyposażony jest w uchwyt ułatwiający łatwe wyciągnięcie z gniazdka.<BR> <DIV style="COLOR: #004fa3; TEXT-ALIGN: left; PADDING-TOP: 10px; PADDING-LEFT: 10px"><BR><IMG style="MARGIN-RIGHT: 10px" alt="" src="http://orno.pl/layout/punktator3.gif"> <SPAN style="FONT-WEIGHT: bold">Najważniejsze cechy:</SPAN> </DIV> <UL> <LI>przedłużacz z super płaską wtyczką z uchwytem </LI> <LI>czterokrotny</LI> <LI>16A/250V </LI> <LI>4x2P+Z </LI> <LI>włącznik ON/OFF</LI> <LI>długość: 5 m</LI> <LI>z przewodem OWY 3x1mm2 </LI> <LI>dostępne kolory: szary<BR></LI></UL></DIV></DIV></BODY></HTML> | 38 | 1 |  | - | N | N | N | N | N | N | N | N | N | N | N | N | N
184696078 | ORN_OR-DB-QM-124 | ORNO POLSKA | Dzwonek beprzew. bater. z alarm, learn. LOGICO DC |  | 85 | 1 |  | - | N | N | N | N | N | N | N | N | N | N | N | N | N
184696079 | ORN_DC-1 | ORNO POLSKA | Bateryjny czujnik tlenku węgla (czadu) 3xAA | <!DOCTYPE HTML PUBLIC "-//W3C//DTD HTML 4.0 Transitional//EN"> <HTML><HEAD> <META content="text/html; charset=windows-1250" http-equiv=Content-Type> <META name=GENERATOR content="MSHTML 11.00.9600.18015"></HEAD> <BODY> <DIV style="COLOR: #004fa3; TEXT-ALIGN: left; PADDING-TOP: 10px; PADDING-LEFT: 10px"><IMG style="MARGIN-RIGHT: 10px" alt="" src="http://orno.pl/layout/punktator3.gif"> <B>Charakterystyka</B> </DIV> <DIV style="PADDING-BOTTOM: 0px; TEXT-ALIGN: left; PADDING-TOP: 15px; PADDING-LEFT: 15px; CLEAR: both; LINE-HEIGHT: 1.6; PADDING-RIGHT: 35px" ?=""> <DIV><SPAN style="FONT-SIZE: 8pt; FONT-FAMILY: Verdana"><SPAN style="FONT-SIZE: 8pt; FONT-STYLE: italic">Nowoczesne urządzenie alarmowe zaprojektowane </SPAN><SPAN style="FONT-SIZE: 8pt"><SPAN style="FONT-STYLE: italic">do ciągłego monitoringu stężenia tlenku węgla (czadu) z podświetlanym wyświetlaczem LCD. Wbudowany wysokiej jakości czujnik elektrochemiczny.</SPAN><BR></SPAN></SPAN> <UL> <LI>podświetlany wyświetlacz LCD </LI> <LI>przycisk TEST </LI> <LI><SPAN style="COLOR: rgb(128,0,0)">zgodność z normą EN 50291-1:2010/A1:2012 dla domowych detektorów tlenku węgla </SPAN></LI> <LI><SPAN style="COLOR: rgb(0,0,0)">powiadomienie optyczne i dźwiękowe </SPAN></LI> <LI><SPAN style="COLOR: rgb(0,0,0)">głośność do 85dB </SPAN></LI> <LI><SPAN style="COLOR: rgb(0,0,0)"><SPAN style="FONT-SIZE: 8pt">s</SPAN><SPAN style="FONT-SIZE: 8pt">ygnalizacja za pomocą diod LED</SPAN></SPAN> </LI> <LI><SPAN style="COLOR: rgb(0,0,0)"><SPAN style="FONT-SIZE: 8pt">s</SPAN><SPAN style="FONT-SIZE: 8pt">ygnalizacja słabych baterii</SPAN></SPAN></LI> <LI>pomiar temperatury otoczenia <SPAN style="FONT-SIZE: 8pt; FONT-FAMILY: Verdana,sans-serif">-15°C do 50°C</SPAN></LI> <LI>wbudowany system autodiagnostyki</LI> <LI>prosty sposób montażu i instalacji</LI> <LI>funkcja pamięci</LI> <LI>funkcja wyciszenia alarmu</LI> <LI>do zainstalowania w łazience, kuchni czy kotłowni</LI></UL> <P><BR></P><SPAN style="COLOR: rgb(0,79,163)"><IMG style="MARGIN-RIGHT: 10px" alt="" src="http://orno.diukpol.pl/layout/punktator3.gif"><SPAN style="FONT-WEIGHT: bold">Parametry techniczne:</SPAN></SPAN><BR><SPAN style="FONT-SIZE: 8pt; FONT-FAMILY: Verdana"></SPAN> <UL style="FONT-FAMILY: Verdana"> <LI> <P><SPAN style="FONT-SIZE: 8pt"><SPAN style="FONT-WEIGHT: bold">zasilanie:</SPAN> 3 x 1,5VDC (w zestawie)</SPAN><SPAN style="FONT-SIZE: 8pt"><SPAN style="FONT-WEIGHT: bold"></SPAN></SPAN></P></LI> <LI> <P><SPAN style="FONT-SIZE: 8pt"><SPAN style="FONT-WEIGHT: bold">rodzaj czujnika:</SPAN> elektrochemiczny</SPAN></P></LI> <LI><SPAN style="FONT-SIZE: 8pt; FONT-FAMILY: Verdana,sans-serif"><SPAN style="FONT-WEIGHT: bold">temp. pracy:</SPAN> 0°C ~ 40°C </SPAN></LI> <LI> <P><SPAN style="FONT-SIZE: 8pt"><SPAN style="FONT-WEIGHT: bold">poziom głośności:</SPAN> 85dB</SPAN></P></LI> <LI> <P style="MARGIN-BOTTOM: 0.5cm"><SPAN style="FONT-SIZE: 8pt; COLOR: rgb(0,0,0)"><SPAN style="FONT-WEIGHT: bold">wymiary:</SPAN> 90 x 120 x 40mm </SPAN>(szer./wys./gł.)</P></LI></UL></DIV></DIV></BODY></HTML> | 103.4999 | 1 |  | - | N | N | N | N | N | N | N | N | N | N | N | N | N
184696080 | ORN_OR-DC-609 | ORNO POLSKA | Bateryjny czujnik dymu, 9V | Charakterystyka Czujnik OR-DC-609 jest wysokiej jakości urządzeniem przeznaczonym do monitorowania zamkniętych pomieszczeń pod kątem obecności dymu oraz do wczesnego wykrywania pożaru. Umieszczony w urządzeniu czujnik fotoelektryczny wykrywa widzialny dym powstający w bezpłomieniowym, początkowym stadium pożaru. W przypadku wykrycia zagrożenia czujnik uruchamia alarm optyczny (dioda LED) oraz akustyczny (syrena o głośności ok. 85 dB). zasilanie bateryjne wysokiej jakości czujnik optyczny alarm dźwiękowy i optyczny przycisk TEST sygnalizacja zużytych baterii zgodność z normą EN14604:2005 PARAMETRY TECHNICZNE _____________ zasilanie: 1 x 9VDC (w zestawie) rodzaj czujnika: fotoelektryczny temp. pracy: -10°C ~ 50°C poziom głośności: 85dB/3m żywotność czujnika: 10 lat pobór prądu (czuwanie): 8µA pobór prądu (alarm): 10mA wymiary: 107 x 35 mm (śr./wys.) ilość w opakowaniu zbiorczym: 100 szt. | 35 | 1 |  | - | N | N | N | N | N | N | N | N | N | N | N | N | N
184696081 | ORN_03/N/BEŻ | ORNO POLSKA | Dzwonek Gong Dwutonowy 230V Beżowy | Charakterystyka dzwonek elektromechaniczny dźwięk: dwa tony BIM-BAM obudowa z tworzywa sztucznego PARAMETRY TECHNICZNE:________________ kolor: beżowy stopień ochrony: IP 20 poziom dźwięku: ok. 80 dB zasilanie: 230V~/7VA wymiary: 135 x 100 x 42 mm (szer./wys./gł.) | 34 | 1 |  | - | N | N | N | N | N | N | N | N | N | N | N | N | N
184696082 | ORN_OR-OP-6007LPM4 | ORNO POLSKA | Oprawa hermetyczna GINO LED 36W, 2800lm, 4000K | <!DOCTYPE HTML PUBLIC "-//W3C//DTD HTML 4.0 Transitional//EN"> <HTML><HEAD> <META content="text/html; charset=windows-1250" http-equiv=Content-Type> <META name=GENERATOR content="MSHTML 11.00.9600.18817"></HEAD> <BODY> <DIV style="COLOR: #004fa3; TEXT-ALIGN: left; PADDING-TOP: 10px; PADDING-LEFT: 10px"><IMG style="MARGIN-RIGHT: 10px" alt="" src="https://orno.pl/layout/punktator3.gif"> <B>Charakterystyka</B> </DIV> <DIV style="PADDING-BOTTOM: 0px; TEXT-ALIGN: left; PADDING-TOP: 15px; PADDING-LEFT: 15px; CLEAR: both; LINE-HEIGHT: 1.6; PADDING-RIGHT: 35px" ?=""> <DIV>Oprawa wyposażona w nowoczesne diody LED typu SMD, jest idealnym rozwiązaniem do zastąpienia tradycyjnych opraw ze świetlówkami. Może służyć do oświetlenia wewnętrznych <BR>i zewnętrznych części pomieszczeń o zwiększonym zapyleniu i wilgotności takich jak parkingi (podziemne, wielopoziomowe), garaże, stadiony sportowe, magazyny, przejścia podziemne, fabryki, warsztaty itp. <BR><BR><SPAN style="COLOR: rgb(0,79,163)"><SPAN style="FONT-WEIGHT: bold">Parametry techniczne:</SPAN></SPAN><BR> <UL> <LI><SPAN style="FONT-WEIGHT: bold">zasilanie:</SPAN> ~230V/50Hz</LI> <LI><SPAN style="FONT-WEIGHT: bold">moc:</SPAN> 36W</LI> <LI><SPAN style="FONT-WEIGHT: bold">źródło światła: </SPAN>180 x LED typu SMD</LI> <LI><SPAN style="FONT-WEIGHT: bold">strumień świetlny:</SPAN> 2800lm </LI> <LI><SPAN style="FONT-WEIGHT: bold">stopień ochrony:</SPAN> IP65</LI> <LI><SPAN style="FONT-WEIGHT: bold">temperatura barwowa:</SPAN> 4000K </LI> <LI><SPAN style="FONT-WEIGHT: bold">barwa światła:</SPAN> neutralna biel</LI> <LI><SPAN style="FONT-WEIGHT: bold">trwałość źródła LED:</SPAN> 25 000h</LI> <LI><SPAN style="FONT-WEIGHT: bold">materiał:</SPAN> poliwęglan (PC) nietłukący, mleczny</LI> <LI><SPAN style="FONT-WEIGHT: bold">wymiary:</SPAN> 1200 x 76 x 66 mm (szer./wys./gł.)</LI></UL></DIV></DIV></BODY></HTML> | 125.9 | 1 |  | - | N | N | N | N | N | N | N | N | N | N | N | N | N
184696083 | ORN_OR-DB-FX-130 | ORNO POLSKA | Dzwonek bezprzewodowy sieciowy TORINO AC |  | 98 | 1 |  | - | N | N | N | N | N | N | N | N | N | N | N | N | N
184696084 | ORN_OR-AE-1330/W/5M | ORNO POLSKA | Przedłużacz 4-krotny, 5m, biały | <!DOCTYPE HTML PUBLIC "-//W3C//DTD HTML 4.0 Transitional//EN"> <HTML><HEAD> <META content="text/html; charset=windows-1250" http-equiv=Content-Type> <META name=GENERATOR content="MSHTML 11.00.9600.18015"></HEAD> <BODY> <DIV style="COLOR: #004fa3; TEXT-ALIGN: left; PADDING-TOP: 10px; PADDING-LEFT: 10px"><IMG style="MARGIN-RIGHT: 10px" alt="" src="http://orno.pl/layout/punktator3.gif"> <B>Charakterystyka</B> </DIV> <DIV style="PADDING-BOTTOM: 0px; TEXT-ALIGN: left; PADDING-TOP: 15px; PADDING-LEFT: 15px; CLEAR: both; LINE-HEIGHT: 1.6; PADDING-RIGHT: 35px" ?=""> <DIV>Przedłużacz zakończony super płaską wtyczką, która doskonale nadaje się do użytkowania z gniazdkami znajdującymi się w trudno dostępnych miejscach np. za meblami. Wyposażony jest w uchwyt ułatwiający łatwe wyciągnięcie z gniazdka.<BR> <DIV style="COLOR: #004fa3; TEXT-ALIGN: left; PADDING-TOP: 10px; PADDING-LEFT: 10px"><BR><IMG style="MARGIN-RIGHT: 10px" alt="" src="http://orno.pl/layout/punktator3.gif"> <SPAN style="FONT-WEIGHT: bold">Najważniejsze cechy:</SPAN> </DIV> <UL> <LI>przedłużacz z super płaską wtyczką z uchwytem </LI> <LI>czterokrotny</LI> <LI>16A/250V </LI> <LI>4x2P+Z </LI> <LI>długość: 5 m</LI> <LI>z przewodem OWY 3x1mm2 </LI> <LI>dostępne kolory: biały</LI></UL></DIV></DIV></BODY></HTML> | 33.2 | 1 |  | - | N | N | N | N | N | N | N | N | N | N | N | N | N
184696085 | ORN_OR-AE-13122/B/50M | ORNO POLSKA | Przedłużacz bębnowy warsztatowy 4-krotny, 50m, 16A |  | 392 | 1 |  | - | N | N | N | N | N | N | N | N | N | N | N | N | N
184696086 | ORN_OR-CR-225 | ORNO POLSKA | Czujnik ruchu 360st. IP44, 1200W, biały, 3 czujnik | Czujnik ruchu jest urządzeniem służącym do automatycznego sterowania oświetleniem lub innymi urządzeniami elektrycznymi. Potrójny system czujników ruchu z detektorami umieszczonymi pod specjalnym kątem zapewnia kontrolę całego obszaru. Urządzenie nadaje się do zastosowania w dużych pomieszczeniach np. halach magazynowych, poczekalniach. 3 rodzaje montażu: rogowy wewnętrzny, rogowy zewnętrzny i na płaskiej powierzchni. Oświetlenie jest włączane za pomocą trzech czujników ruchu PIR, które działają na podczerwień. regulacja czasu działania (TIME) regulacja poziomu natężenia oświetlenia (LUX) zasilanie: ~230V/50Hz max. obciążenie: 1200W stopień ochrony: IP 44 kąt widzenia: 360° czas świecenia: min: 10 sek.±3 sek. max: 7 min.±2 min. zasięg czujnika: max. 12 m natężenie światła: <3-2000 lux temp. pracy: -20°C +40°C współpracuje z oświetleniem LED-owym rodzaj materiału: tworzywo sztuczne regulacja: czasu świecenia, czułości natężenia światła (luxy) dostępne kolory: biały ilość w opakowaniu zbiorczym: 50 szt. | 65.5 | 1 |  | - | N | N | N | N | N | N | N | N | N | N | N | N | N
184696087 | ORN_OR-CR-204/W | ORNO POLSKA | Czujnik ruchu 180st. IP44, 1200W, biały | zasilanie: ~230V/50Hz max. obciążenie: 1200W stopień ochrony: IP 44 kąt widzenia: poziom 180° czas świecenia: min: 10 sek.±3 sek. max: 7 min.±2 min. zasięg czujnika: max. 12 m natężenie światła: <3-2000 lux temp. pracy: -20°C +40°C rodzaj materiału: tworzywo sztuczne regulacja czasu świecenia regulacja czułości natężenia światła (luxy) współpracuje z oświetleniem LED-owym kolor: biały ilość w opakowaniu zbiorczym: 50 szt. | 38 | 1 |  | - | N | N | N | N | N | N | N | N | N | N | N | N | N
184696088 | ORN_OR-DB-QM-124CM | ORNO POLSKA | Czujnik magnety. bezprzewodowy do zestawu LOGICO | <!DOCTYPE HTML PUBLIC "-//W3C//DTD HTML 4.0 Transitional//EN"> <HTML><HEAD> <META content="text/html; charset=windows-1250" http-equiv=Content-Type> <META name=GENERATOR content="MSHTML 11.00.9600.18817"></HEAD> <BODY> <DIV style="COLOR: #004fa3; TEXT-ALIGN: left; PADDING-TOP: 10px; PADDING-LEFT: 10px"><IMG style="MARGIN-RIGHT: 10px" alt="" src="https://orno.pl/layout/punktator3.gif"> <B>Charakterystyka</B> </DIV> <DIV style="PADDING-BOTTOM: 0px; TEXT-ALIGN: left; PADDING-TOP: 15px; PADDING-LEFT: 15px; CLEAR: both; LINE-HEIGHT: 1.6; PADDING-RIGHT: 35px" ?=""> <DIV>Bezprzewodowy czujnik magnetyczny, współpracuje z odbiornikami dzwonków z serii LOGICO: OR-DB-QM-124 oraz OR-DB-QM-125, pełniącymi funkcję centrali alarmowej. Czujnik składa się z dwóch współpracujących ze sobą elementów: czujnika z kontaktronem i magnesu. Sygnalizacja powstaje poprzez odsunięcie elementów od siebie.<BR><BR> <P><SPAN style="COLOR: rgb(0,79,163)"><SPAN style="FONT-WEIGHT: bold">Parametry techniczne:</SPAN></SPAN></P> <UL> <LI><SPAN style="FONT-WEIGHT: bold">zasilanie: </SPAN> 1x3V CR2032 (w zestawie)</LI> <LI><SPAN style="FONT-WEIGHT: bold">zasięg: </SPAN>max 120 metrów (w terenie otwartym)</LI> <LI><SPAN style="FONT-WEIGHT: bold">częstotliwość: </SPAN>433,92 MHz</LI> <LI>learning system</LI> <LI><SPAN style="FONT-WEIGHT: bold">zastosowanie:</SPAN> okna i drzwi</LI></UL></DIV></DIV></BODY></HTML> | 51.5 | 1 |  | - | N | N | N | N | N | N | N | N | N | N | N | N | N
184696089 | ORN_OR-AE-1363 | ORNO POLSKA | Gniazda wpusz.w blat 3x2P+Z, niklowane, 1,8m | <!DOCTYPE HTML PUBLIC "-//W3C//DTD HTML 4.0 Transitional//EN"> <HTML><HEAD> <META content="text/html; charset=windows-1250" http-equiv=Content-Type> <META name=GENERATOR content="MSHTML 11.00.9600.18792"></HEAD> <BODY> <DIV style="COLOR: #004fa3; TEXT-ALIGN: left; PADDING-TOP: 10px; PADDING-LEFT: 10px"><B>Charakterystyka</B> </DIV> <DIV style="PADDING-BOTTOM: 0px; TEXT-ALIGN: left; PADDING-TOP: 15px; PADDING-LEFT: 15px; CLEAR: both; LINE-HEIGHT: 1.6; PADDING-RIGHT: 35px" ?=""> <DIV>Zestaw trzech gniazd sieciowych 2P+Z z uziemieniem w niklowanej obudowie, chowanej w blat. Urządzenie przeznaczone do montażu w biurkach, blatach i stołach. <SPAN style="FONT-WEIGHT: bold; COLOR: rgb(0,75,163)"><BR><BR></SPAN><SPAN style="COLOR: rgb(0,79,163)"><IMG style="MARGIN-RIGHT: 10px" alt="" src="http://orno.pl/layout/punktator3.gif"><SPAN style="FONT-WEIGHT: bold">Parametry techniczne:</SPAN></SPAN><BR> <UL> <LI><SPAN style="FONT-WEIGHT: bold">ilość gniazd:</SPAN> 3x2P+Z</LI> <LI><SPAN style="FONT-WEIGHT: bold">obciążenie maksymalne:</SPAN> 3680W</LI> <LI><SPAN style="FONT-WEIGHT: bold">stopień ochrony:</SPAN> IP20 </LI> <LI><SPAN style="FONT-WEIGHT: bold">długość przewodu:</SPAN> 1,8 m (OWY 3x1,5mm<SUP>2</SUP>)</LI> <LI><SPAN style="FONT-WEIGHT: bold">dostępne kolory:</SPAN> srebrny</LI> <LI><SPAN style="FONT-WEIGHT: bold">materiał: </SPAN>stal nierdzewna + ABS</LI> <LI><SPAN style="FONT-WEIGHT: bold">wymiary:</SPAN> 270 x 94 x 112 mm</LI> <LI><SPAN style="FONT-WEIGHT: bold">wymiary otworu montażowego:</SPAN> 225 x 90 x 93 mm</LI></UL></DIV></DIV></BODY></HTML> | 195 | 1 |  | - | N | N | N | N | N | N | N | N | N | N | N | N | N
184696090 | ORN_OR-DC-612 | ORNO POLSKA | Czujnik tlenku węgla (czadu), DC5V/500mA | Charakterystyka Nowoczesne urządzenie alarmowe zaprojektowane do ciągłego monitoringu stężenia tlenku węgla (czadu) z podświetlanym wyświetlaczem LCD. Wbudowany wysokiej jakości czujnik elektrochemiczny "ECO-CELL". wysokiej jakości sensor elektrochemiczny, który zapewnia długotrwałą i stabilną pracę podświetlany wyświetlacz LCD zasilanie bezpośrednio z sieci 230V przycisk TEST do kontroli i obsługi urządzenia zgodność z normą EN 50291-1:2010/A1:2012 dla domowych detektorów tlenku węgla powiadomienie optyczne i dźwiękowe głośna sygnalizacja alarmowa - głośność do 85dB 2 lata gwarancji żywotność sensora: 7 lat sygnalizacja za pomocą diod sygnalizacja końca żywotności czujnika pomiar stężenia w zakresie od 30 ppm do 999 ppm funkcja pamięci (zapamiętuje ostatnie stężenie tlenku węgla, które wywołało alarm) niski koszt eksploatacji prosty sposób montażu i obsługi ergonomiczna, wytrzymała obudowa PARAMETRY TECHNICZNE:________________ zasilanie: ~230V/50Hz rodzaj czujnika: elektrochemiczny temp. pracy: 0°C ~ 40°C poziom głośności: 85dB wymiary: 122 x 77 x 35mm (szer./wys./gł.) ilość w opakowaniu zbiorczym: 40 szt. czułość i czas działania: 50 ppm 60~90 minut 100 ppm 10~40 minut 300 ppm 3 minut | 132.5 | 1 |  | - | N | N | N | N | N | N | N | N | N | N | N | N | N
184696091 | ORN_OR-AE-13111 | ORNO POLSKA | Lampka owadobójcza ~230V, 30W |  | 128.9999 | 1 |  | - | N | N | N | N | N | N | N | N | N | N | N | N | N
184696092 | ORN_DP-10 | ORNO POLSKA | Domofon 1-rodzinny, 2 żył. KOALA, BAX | <!DOCTYPE HTML PUBLIC "-//W3C//DTD HTML 4.0 Transitional//EN"> <HTML><HEAD> <META content="text/html; charset=windows-1250" http-equiv=Content-Type> <META name=GENERATOR content="MSHTML 11.00.9600.18739"></HEAD> <BODY> Zestaw domofonowy KOALA BAX przeznaczony do montażu w domach jednorodzinnych.<BR><BR><BR><SPAN style="COLOR: rgb(0,79,163)"><IMG style="MARGIN-RIGHT: 10px" alt="" src="http://orno.diukpol.pl/layout/punktator3.gif"><SPAN style="FONT-WEIGHT: bold">Panel zewnętrzny:<BR></SPAN></SPAN> <UL> <LI>obudowa aluminiowa </LI> <LI>montaż natynkowy (daszek ochronny w zestawie)</LI> <LI>bezpośrednie sterowanie elektrozaczepem bez dodatkowego transformatora </LI> <LI>podświetlane miejsce na nazwisko</LI> <LI>wymiary: 63 x 153 x 46 mm (szer./wys./gł.)</LI></UL><BR><SPAN style="COLOR: rgb(0,79,163)"><IMG style="MARGIN-RIGHT: 10px" alt="" src="http://orno.diukpol.pl/layout/punktator3.gif"><SPAN style="FONT-WEIGHT: bold">Unifon:<BR></SPAN></SPAN> <UL> <LI>instalacja 2+2 </LI> <LI>16 dźwięków dzwonka</LI> <LI>zasilacz sieciowy do gniazdka</LI> <LI>wymiary: 83 x 227 x 45 mm (szer./wys./gł.)<BR><BR></LI></UL> <P><SPAN style="COLOR: rgb(0,79,163)"><IMG style="MARGIN-RIGHT: 10px" alt="" src="http://orno.diukpol.pl/layout/punktator3.gif"><SPAN style="FONT-WEIGHT: bold">Zestaw domofonowy KOALA BAX składa się z:</SPAN></SPAN></P> <UL> <LI>panela zewnętrznego (kasety) - 1 szt.</LI> <LI>unifonu - 1 szt.</LI> <LI>daszka ochronnego - 1 szt</LI> <LI>zasilacza do gniazdka 12VDC/1000mA</LI></UL> <TABLE cellSpacing=3 cellPadding=3> <TBODY> <TR> <TD style="BORDER-TOP: medium none; BORDER-RIGHT: medium none; BORDER-BOTTOM: medium none; BORDER-LEFT: medium none"><A title="Pobierz instrukcję obsługi" href="http://www.orno.pl/grafiki2/DP-10_manual%20PL.pdf" target=_blank></A></TD></TR></TBODY></TABLE></BODY></HTML> | 141.5001 | 1 |  | - | N | N | N | N | N | N | N | N | N | N | N | N | N
184696093 | ORN_OR-AE-13132 | ORNO POLSKA | Przedłużacz 5 krotny ster pilot. 3x1,5mm2 (1,5m) |  | 163 | 1 |  | - | N | N | N | N | N | N | N | N | N | N | N | N | N
184696094 | ORN_OR-DB-IL-128 | ORNO POLSKA | Dzwonek bezprzewodowy bateryjny SOUL DC |  | 33.3 | 1 |  | - | N | N | N | N | N | N | N | N | N | N | N | N | N
184696095 | ORN_OR-AE-1331/G/1,5M | ORNO POLSKA | Przedłużacz 4-krotny z wyłącz. ON/OFF 1,5m, szary | <!DOCTYPE HTML PUBLIC "-//W3C//DTD HTML 4.0 Transitional//EN"> <HTML><HEAD> <META content="text/html; charset=windows-1250" http-equiv=Content-Type> <META name=GENERATOR content="MSHTML 11.00.9600.18015"></HEAD> <BODY> <DIV style="COLOR: #004fa3; TEXT-ALIGN: left; PADDING-TOP: 10px; PADDING-LEFT: 10px"><IMG style="MARGIN-RIGHT: 10px" alt="" src="http://orno.pl/layout/punktator3.gif"> <B>Charakterystyka</B> </DIV> <DIV style="PADDING-BOTTOM: 0px; TEXT-ALIGN: left; PADDING-TOP: 15px; PADDING-LEFT: 15px; CLEAR: both; LINE-HEIGHT: 1.6; PADDING-RIGHT: 35px" ?=""> <DIV>Przedłużacz zakończony super płaską wtyczką, która doskonale nadaje się do użytkowania z gniazdkami znajdującymi się w trudno dostępnych miejscach np. za meblami. Wyposażony jest w uchwyt ułatwiający łatwe wyciągnięcie z gniazdka.<BR> <DIV style="COLOR: #004fa3; TEXT-ALIGN: left; PADDING-TOP: 10px; PADDING-LEFT: 10px"><BR><IMG style="MARGIN-RIGHT: 10px" alt="" src="http://orno.pl/layout/punktator3.gif"> <SPAN style="FONT-WEIGHT: bold">Najważniejsze cechy:</SPAN> </DIV> <UL> <LI>przedłużacz z super płaską wtyczką z uchwytem </LI> <LI>czterokrotny</LI> <LI>16A/250V </LI> <LI>4x2P+Z </LI> <LI>włącznik ON/OFF</LI> <LI>długość: 1,5 m</LI> <LI>z przewodem OWY 3x1mm2 </LI> <LI>dostępne kolory: szary</LI></UL></DIV></DIV></BODY></HTML> | 26.5 | 1 |  | - | N | N | N | N | N | N | N | N | N | N | N | N | N
184696096 | ORN_OR-AE-13123 | ORNO POLSKA | Detektor przewodów, drewna i metalu 3w1 |  | 59.9 | 1 |  | - | N | N | N | N | N | N | N | N | N | N | N | N | N
184696097 | ORN_OR-AE-1331/W/1,5M | ORNO POLSKA | Przedłużacz 4-krotny z wyłącz. ON/OFF, 1,5m, biały | <!DOCTYPE HTML PUBLIC "-//W3C//DTD HTML 4.0 Transitional//EN"> <HTML><HEAD> <META content="text/html; charset=windows-1250" http-equiv=Content-Type> <META name=GENERATOR content="MSHTML 11.00.9600.18015"></HEAD> <BODY> <DIV style="COLOR: #004fa3; TEXT-ALIGN: left; PADDING-TOP: 10px; PADDING-LEFT: 10px"><IMG style="MARGIN-RIGHT: 10px" alt="" src="http://orno.pl/layout/punktator3.gif"> <B>Charakterystyka</B> </DIV> <DIV style="PADDING-BOTTOM: 0px; TEXT-ALIGN: left; PADDING-TOP: 15px; PADDING-LEFT: 15px; CLEAR: both; LINE-HEIGHT: 1.6; PADDING-RIGHT: 35px" ?=""> <DIV>Przedłużacz zakończony super płaską wtyczką, która doskonale nadaje się do użytkowania z gniazdkami znajdującymi się w trudno dostępnych miejscach np. za meblami. Wyposażony jest w uchwyt ułatwiający łatwe wyciągnięcie z gniazdka.<BR> <DIV style="COLOR: #004fa3; TEXT-ALIGN: left; PADDING-TOP: 10px; PADDING-LEFT: 10px"><BR><IMG style="MARGIN-RIGHT: 10px" alt="" src="http://orno.pl/layout/punktator3.gif"> <SPAN style="FONT-WEIGHT: bold">Najważniejsze cechy:</SPAN> </DIV> <UL> <LI>przedłużacz z super płaską wtyczką z uchwytem </LI> <LI>czterokrotny</LI> <LI>16A/250V </LI> <LI>4x2P+Z </LI> <LI>włącznik ON/OFF</LI> <LI>długość: 1,5 m</LI> <LI>z przewodem OWY 3x1mm2 </LI> <LI>dostępne kolory: biały</LI></UL></DIV></DIV></BODY></HTML> | 26.5 | 1 |  | - | N | N | N | N | N | N | N | N | N | N | N | N | N
184696098 | ORN_OR-OP-6008LPM4 | ORNO POLSKA | Oprawa MOSTRA LED 10W, 800lm, 4000K | <!DOCTYPE HTML PUBLIC "-//W3C//DTD HTML 4.0 Transitional//EN"> <HTML><HEAD> <META content="text/html; charset=windows-1250" http-equiv=Content-Type> <META name=GENERATOR content="MSHTML 11.00.9600.18817"></HEAD> <BODY> <DIV style="COLOR: #004fa3; TEXT-ALIGN: left; PADDING-TOP: 10px; PADDING-LEFT: 10px"><IMG style="MARGIN-RIGHT: 10px" alt="" src="https://orno.pl/layout/punktator3.gif"> <B>Charakterystyka</B> </DIV> <DIV style="PADDING-BOTTOM: 0px; TEXT-ALIGN: left; PADDING-TOP: 15px; PADDING-LEFT: 15px; CLEAR: both; LINE-HEIGHT: 1.6; PADDING-RIGHT: 35px" ?=""> <DIV>Oprawa wyposażona w nowoczesne diody LED typu SMD, jest idealnym rozwiązaniem do zastąpienia tradycyjnych opraw ze świetlówkami. Może służyć do oświetlenia wewnętrznych części pomieszczeń takich jak biura, kuchnie, sklepy, warsztaty itp. <BR><BR><SPAN style="COLOR: rgb(0,79,163)"><SPAN style="FONT-WEIGHT: bold">Parametry techniczne:</SPAN></SPAN><BR> <UL> <LI><SPAN style="FONT-WEIGHT: bold">zasilanie:</SPAN> ~230V/50Hz</LI> <LI><SPAN style="FONT-WEIGHT: bold">moc:</SPAN> 10W</LI> <LI><SPAN style="FONT-WEIGHT: bold">źródło światła: </SPAN>52 x LED typu SMD</LI> <LI><SPAN style="FONT-WEIGHT: bold">strumień świetlny:</SPAN> 800lm </LI> <LI><SPAN style="FONT-WEIGHT: bold">stopień ochrony:</SPAN> IP20</LI> <LI><SPAN style="FONT-WEIGHT: bold">temperatura barwowa:</SPAN> 4000K </LI> <LI><SPAN style="FONT-WEIGHT: bold">barwa światła:</SPAN> neutralna biel</LI> <LI><SPAN style="FONT-WEIGHT: bold">trwałość źródła LED:</SPAN> 30 000h</LI> <LI><SPAN style="FONT-WEIGHT: bold">materiał:</SPAN> poliwęglan (PC) nietłukący, mleczny</LI> <LI><SPAN style="FONT-WEIGHT: bold">wymiary:</SPAN> 300 x 75 x 25 mm (szer./wys./gł.)</LI></UL></DIV></DIV></BODY></HTML> | 29.9999 | 1 |  | - | N | N | N | N | N | N | N | N | N | N | N | N | N
184696099 | ORN_03/N/BI | ORNO POLSKA | Dzwonek Gong Dwutonowy 230V Biały | Charakterystyka dzwonek elektromechaniczny dźwięk: dwa tony BIM-BAM obudowa z tworzywa sztucznego PARAMETRY TECHNICZNE:________________ kolor: biały stopień ochrony: IP 20 poziom dźwięku: ok. 80 dB zasilanie: 230V~/7VA wymiary: 135 x 100 x 42 mm (szer./wys./gł.) | 34 | 1 |  | - | N | N | N | N | N | N | N | N | N | N | N | N | N
184696100 | ORN_OR-CR-227 | ORNO POLSKA | Czujnik zmierzch. mini z zew. sondą, IP54, 2000W | Urządzenie elektryczne, mające na celu automatyzację włączania i wyłączania urządzeń elektrycznych przy jednoczesnej oszczędności energii elektrycznej. Jego zadanie polega na załączaniu i rozłączaniu obwodu elektrycznego, jeżeli natężenie spadnie poniżej określonego poziomu. zasilanie: ~230V/50Hz max. obciążenie: 2000 W stopień ochrony: IP54 wymiary:56,8 x 37,3 x 24 mm (szer./wys./gł.) regulacja natężenia światła: <5-50 lux rodzaj materiału: tworzywo sztuczne dostępne kolory: biały ilość w opakowaniu zbiorczym: 100 szt. | 28.03 | 1 |  | - | N | N | N | N | N | N | N | N | N | N | N | N | N
184696101 | ORN_OR-CR-205 | ORNO POLSKA | Czujnik ruchu podtynkowy do ledów, IP20 | Czujnik OR-CR-205 jest urządzeniem służącym do automatycznego sterowania oświetleniem lub innymi urządzeniami elektrycznymi. Urządzenie można zainstalować w puszce ściennej 60 w miejsce zwykłego wyłącznika. zasilanie: ~230V/50Hz max. obciążenie: 600W stopień ochrony: IP 20 kąt widzenia: poziom 160° czas świecenia: min: 10 sek.±3 sek. max: 7 min.±2 min. zasięg czujnika: max. 9 m natężenie światła: <3-2000 lux temp. pracy: -20°C +40°C rodzaj materiału: tworzywo sztuczne regulacja: czasu działania (TIME), czułości natężenia światła (LUX) dostępne kolory: biały ilość w opakowaniu zbiorczym: 100 szt. | 40 | 1 |  | - | N | N | N | N | N | N | N | N | N | N | N | N | N
184696102 | ORN_OR-DB-QM-124CR | ORNO POLSKA | Czujnik ruchu bezprzewodowy do zestawu LOGICO | <!DOCTYPE HTML PUBLIC "-//W3C//DTD HTML 4.0 Transitional//EN"> <HTML><HEAD> <META content="text/html; charset=windows-1250" http-equiv=Content-Type> <META name=GENERATOR content="MSHTML 11.00.9600.18817"></HEAD> <BODY> <DIV style="COLOR: #004fa3; TEXT-ALIGN: left; PADDING-TOP: 10px; PADDING-LEFT: 10px"><IMG style="MARGIN-RIGHT: 10px" alt="" src="https://orno.pl/layout/punktator3.gif"> <B>Charakterystyka</B> </DIV> <DIV style="PADDING-BOTTOM: 0px; TEXT-ALIGN: left; PADDING-TOP: 15px; PADDING-LEFT: 15px; CLEAR: both; LINE-HEIGHT: 1.6; PADDING-RIGHT: 35px" ?=""> <DIV>Bezprzewodowy czujnik ruchu PIR, umożliwia kontrolę drzwi wejściowych, korytarzy, pomieszczeń magazynowych, piwnic, wjazdów, parkingów itp. Współpracuje z odbiornikami dzwonków z serii LOGICO: OR-DB-QM-124 oraz OR-DB-QM-125, pełniącymi funkcję centrali alarmowej.<BR><BR> <P><SPAN style="COLOR: rgb(0,79,163)"><SPAN style="FONT-WEIGHT: bold">Parametry techniczne:</SPAN></SPAN></P> <UL> <LI><SPAN style="FONT-WEIGHT: bold">zasilanie: </SPAN> 3x1,5V AA (brak w zestawie), </LI> <LI><SPAN style="FONT-WEIGHT: bold">zasięg: </SPAN>max 120 metrów (w terenie otwartym)</LI> <LI><SPAN style="FONT-WEIGHT: bold">zasięg wykrywania ruchu: </SPAN>5-8m</LI> <LI><SPAN style="FONT-WEIGHT: bold">kąt widzenia czujnika:</SPAN> 45°<SPAN style="FONT-WEIGHT: bold"> </SPAN></LI> <LI><SPAN style="FONT-WEIGHT: bold">stopień ochrony:</SPAN> IP20</LI> <LI><SPAN style="FONT-WEIGHT: bold">częstotliwość: </SPAN>433,92 MHz</LI></UL></DIV></DIV></BODY></HTML> | 63.9 | 1 |  | - | N | N | N | N | N | N | N | N | N | N | N | N | N
184696103 | ORN_OR-AE-1364 | ORNO POLSKA | Gniazda wpusz.w blat 3x2P+Z, USBx2, niklow. 1,8m | <!DOCTYPE HTML PUBLIC "-//W3C//DTD HTML 4.0 Transitional//EN"> <HTML><HEAD> <META content="text/html; charset=windows-1250" http-equiv=Content-Type> <META name=GENERATOR content="MSHTML 11.00.9600.18792"></HEAD> <BODY> <DIV style="COLOR: #004fa3; TEXT-ALIGN: left; PADDING-TOP: 10px; PADDING-LEFT: 10px"><IMG style="MARGIN-RIGHT: 10px" alt="" src="http://orno.pl/layout/punktator3.gif"> <B>Charakterystyka</B> </DIV> <DIV style="PADDING-BOTTOM: 0px; TEXT-ALIGN: left; PADDING-TOP: 15px; PADDING-LEFT: 15px; CLEAR: both; LINE-HEIGHT: 1.6; PADDING-RIGHT: 35px" ?=""> <DIV>Zestaw trzech gniazd sieciowych 2P+Z z uziemieniem i dwóch portów ładowarki USB w niklowanej obudowie, chowanej w blat. Urządzenie przeznaczone do montażu w biurkach, blatach i stołach. <SPAN style="FONT-WEIGHT: bold; COLOR: rgb(0,75,163)"><BR></SPAN><SPAN style="FONT-WEIGHT: bold; COLOR: rgb(0,75,163)"><BR></SPAN><SPAN style="COLOR: rgb(0,79,163)"><IMG style="MARGIN-RIGHT: 10px" alt="" src="http://orno.pl/layout/punktator3.gif"><SPAN style="FONT-WEIGHT: bold">Parametry techniczne:</SPAN></SPAN><BR> <UL> <LI><SPAN style="FONT-WEIGHT: bold">zasilanie:</SPAN> 230V AC</LI> <LI><SPAN style="FONT-WEIGHT: bold">ilość gniazd:</SPAN> 3x2P+Z</LI> <LI><SPAN style="FONT-WEIGHT: bold">wyjście ładowarki USB:</SPAN> 5V DC/1050mAx2</LI> <LI><SPAN style="FONT-WEIGHT: bold">obciążenie maksymalne:</SPAN> 3680W</LI> <LI><SPAN style="FONT-WEIGHT: bold">stopień ochrony:</SPAN> IP20 </LI> <LI><SPAN style="FONT-WEIGHT: bold">długość przewodu:</SPAN> 1,8 m (OWY 3x1,5mm<SUP>2</SUP>)</LI> <LI><SPAN style="FONT-WEIGHT: bold">dostępne kolory:</SPAN> srebrny</LI> <LI><SPAN style="FONT-WEIGHT: bold">materiał: </SPAN>stal nierdzewna + ABS</LI> <LI><SPAN style="FONT-WEIGHT: bold">wymiary:</SPAN> 311 x 94 x 112 mm</LI> <LI><SPAN style="FONT-WEIGHT: bold">wymiary otworu montażowego:</SPAN> 265 x 90 x 93 mm</LI></UL> <P><BR></P></DIV></DIV></BODY></HTML> | 268 | 1 |  | - | N | N | N | N | N | N | N | N | N | N | N | N | N
184696104 | ORN_OR-AE-13113 | ORNO POLSKA | Przedłużacz bębnowy 4-krotny, 10m, 3500W |  | 65 | 1 |  | - | N | N | N | N | N | N | N | N | N | N | N | N | N
184696105 | ORN_OR-AE-13133/B | ORNO POLSKA | Przedłużacz biurkowy 2x2P+Z,2xUSB, uchwyty, 1,4m |  | 107.5 | 1 |  | - | N | N | N | N | N | N | N | N | N | N | N | N | N
184696106 | ORN_OR-EZ-4017 | ORNO POLSKA | Elektrozaczep symetryczny z pamięcią i z blokadą | Charakterystyka Elektrozaczep symetryczny OR-EZ-4017 przeznaczony jest do zdalnego otwierania drzwi i furtek lewych i prawych oraz dwuskrzydłowych. Może współpracować z instalacją domofonową i wideodomofonową w drzwiach wejściowych budynków jedno i wielorodzinnych. Wykonany ze stopu Zamak, niezwykle wytrzymałego i odpornego na korozję, a więc może być zainstalowany na zewnątrz. Symetryczna konstrukcja oraz małe wymiary umożliwiają zastosowanie w systemach bram przesuwnych, w wąskich słupkach i ościeżnicach drzwi. Posiada bezkolizyjny opatentowany mechanizm języka zapadki z regulacją. Wyposażony jest w funkcje blokady zapadki (przesunięcie dźwigni blokady umożliwia otwarcie drzwi na stałe bez użycia impulsu elektrycznego) i funkcję pamięci (która pozwala na sterowanie elektrozaczepem przez podanie krótkiego impulsu napięciowego, po ustaniu którego stan otwarcia zaczepu podtrzymywany jest przez czujnik mechaniczny aż do momentu otwarcia drzwi). PARAMETRY TECHNICZNE:_____________ dopuszczalny nacisk na drzwi podczas zwalniania zapadki: 10N dopuszczalne obciążenie drzwi działające na zaczep: 3000 N (300 kg) napięcie znamionowe U: 8-14V wymiary zewnętrzne: 22 x 70 x 32 mm (szer./wys./gł.) | 76 | 1 |  | - | N | N | N | N | N | N | N | N | N | N | N | N | N
184696107 | ORN_OR-DC-613 | ORNO POLSKA | Bateryjny czujnik zalania, 9V | Charakterystyka Urządzenie alarmowe przeznaczone do wczesnego wykrywania obecności wody w miejscach narażonych na zalanie takich jak piwnice lub pomieszczenia ze zbiornikami wody takimi jak: zmywarka, pralka, klimatyzacja itp. powiadomienie dźwiękowe sygnalizacja słabych baterii PARAMETRY TECHNICZNE _____________ zasilanie: 1 x 9V DC (w zestawie) poziom głośności: 85 dB na 3 metry wymiary: 86 x 82 x 30 mm (szer./wys./gł.) ilość w opakowaniu zbiorczym: 100 szt. |  |  |  | - | N | N | N | N | N | N | N | N | N | N | N | N | N
184696108 | ORN_OR-CR-247 | ORNO POLSKA | Czujnik ruchu 360st. IP20, 2000W, 4x20m | <!DOCTYPE HTML PUBLIC "-//W3C//DTD HTML 4.0 Transitional//EN"> <HTML><HEAD> <META content="text/html; charset=windows-1250" http-equiv=Content-Type> <META name=GENERATOR content="MSHTML 11.00.9600.18015"></HEAD> <BODY> <DIV style="COLOR: #004fa3; TEXT-ALIGN: left; PADDING-TOP: 10px; PADDING-LEFT: 10px"><IMG style="MARGIN-RIGHT: 10px" alt="" src="http://orno.pl/layout/punktator3.gif"> <B>Charakterystyka</B> </DIV> <DIV style="PADDING-BOTTOM: 0px; TEXT-ALIGN: left; PADDING-TOP: 15px; PADDING-LEFT: 15px; CLEAR: both; LINE-HEIGHT: 1.6; PADDING-RIGHT: 35px" ?=""> <DIV> <UL> <LI>pasywny czujnik podczerwieni z kierunkowym wykrywaniem ruchu</LI> <LI>służy do automatycznego sterowania oświetleniem lub innymi urządzeniami elektrycznymi</LI> <LI>do zastosowania wewnątrz pomieszczeń</LI> <LI>współpracuje z oświetleniem LED-owym </LI> <LI>regulacja: czasu świecenia (TIME) i czułości natężenia światła (LUX)</LI> <LI>nadaje się do zastosowania w dużych pomieszczeniach np. halach magazynowych, poczekalniach lub ciągach komunikacyjnych (korytarzach)</LI> <LI>dostępne kolory: biały</LI></UL><BR><BR> <TABLE height=60 cellSpacing=1 cellPadding=1 width=502 bgColor=#cce2f4 border=0><TBODY> <TR> <TD class=text bgColor=#cce2f4 height=20 width=120 align=center><SPAN style="FONT-WEIGHT: bold; COLOR: rgb(0,32,105)">zasilanie</SPAN></TD> <TD class=text bgColor=#cce2f4 height=20 width=120 align=center><SPAN style="FONT-WEIGHT: bold; COLOR: rgb(0,32,105)">max. obciążenie</SPAN></TD> <TD class=text bgColor=#cce2f4 height=20 width=120 align=center><SPAN style="FONT-WEIGHT: bold; COLOR: rgb(0,32,105)">stopień ochrony<BR></SPAN></TD> <TD class=text bgColor=#cce2f4 height=20 width=120 align=center><SPAN style="FONT-WEIGHT: bold; COLOR: rgb(0,32,105)">kąt widzenia</SPAN></TD></TR> <TR> <TD class=tabela_opis bgColor=#ffffff width=120 align=center>~230V/50Hz</TD> <TD class=tabela_opis bgColor=#e6ecf1 width=120 align=center>2000W</TD> <TD class=tabela_opis bgColor=#ffffff width=120 align=center>IP20</TD> <TD class=tabela_opis bgColor=#e6ecf1 width=120 align=center>360°</TD></TR></TBODY></TABLE><BR> <TABLE height=78 cellSpacing=1 cellPadding=1 width=502 bgColor=#cce2f4 border=0><TBODY> <TR> <TD class=text bgColor=#cce2f4 height=20 width=120 align=center><SPAN style="FONT-WEIGHT: bold; COLOR: rgb(0,32,105)">czas świecenia</SPAN></TD> <TD class=text bgColor=#cce2f4 height=20 width=120 align=center><SPAN style="FONT-WEIGHT: bold; COLOR: rgb(0,32,105)">zasięg czujnika</SPAN></TD> <TD class=text bgColor=#cce2f4 height=20 width=120 align=center><SPAN style="FONT-WEIGHT: bold; COLOR: rgb(0,32,105)">natężenie światła<BR></SPAN></TD> <TD class=text bgColor=#cce2f4 height=20 width=120 align=center><SPAN style="FONT-WEIGHT: bold; COLOR: rgb(0,32,105)">temp. pracy<BR></SPAN></TD></TR> <TR> <TD class=tabela_opis bgColor=#ffffff width=120 align=center> <P align=center>min: 10 sek.<SPAN style="LINE-HEIGHT: 1.6">±</SPAN><SPAN style="LINE-HEIGHT: 1.6">3</SPAN><SPAN style="LINE-HEIGHT: 1.6"> sek.</SPAN><SPAN style="LINE-HEIGHT: 1.6"><BR>max: 30 min.</SPAN><SPAN style="LINE-HEIGHT: 1.6">±</SPAN><SPAN style="LINE-HEIGHT: 1.6">2 min.</SPAN></P></TD> <TD class=tabela_opis bgColor=#e6ecf1 width=120 align=center>4m x 20m (montaż na wys. 4-10m)<BR></TD> <TD class=tabela_opis bgColor=#ffffff width=120 align=center> <P align=center><SPAN style="FONT-FAMILY: Arial,sans-serif"><</SPAN>3-2000 lux<BR></P></TD> <TD class=tabela_opis bgColor=#e6ecf1 width=120 align=center> <P align=center>-20<SUP>0</SUP>C +40<SUP>0</SUP>C</P></TD></TR></TBODY></TABLE></DIV></DIV></BODY></HTML> | 71 | 1 |  | - | N | N | N | N | N | N | N | N | N | N | N | N | N
184696109 | ORN_OR-DB-KF-134 | ORNO POLSKA | Dzwonek bezprzew.bat.learning FADO DC |  |  |  |  | - | N | N | N | N | N | N | N | N | N | N | N | N | N
184696110 | ORN_OR-DOM-RL-901UD | ORNO POLSKA | Unifon domofonowy do rozbudowy zestawów FOSSA | Charakterystyka unifon do rozbudowy zestawów domofonowych OR-DOM-RL-901, OR-DOM-RL-903, OR-DOM-RL-913 mała ilość przewodów 2+2 unifon posiada wbudowany zasilacz i przewód zasilający zasilanie poprzez bezpośrednie podłączenie do 230V/50Hz każdy unifon zabezpieczony jest bezpiecznikiem wymiary: 98 x 215 x 68 mm (szer./wys./gł.) |  |  |  | - | N | N | N | N | N | N | N | N | N | N | N | N | N
184696111 | ORN_OR-AE-1331/W/3M | ORNO POLSKA | Przedłużacz 4-krotny z wyłącz. ON/OFF, 3m, biały | <!DOCTYPE HTML PUBLIC "-//W3C//DTD HTML 4.0 Transitional//EN"> <HTML><HEAD> <META content="text/html; charset=windows-1250" http-equiv=Content-Type> <META name=GENERATOR content="MSHTML 11.00.9600.18015"></HEAD> <BODY> <DIV style="COLOR: #004fa3; TEXT-ALIGN: left; PADDING-TOP: 10px; PADDING-LEFT: 10px"><IMG style="MARGIN-RIGHT: 10px" alt="" src="http://orno.pl/layout/punktator3.gif"> <B>Charakterystyka</B> </DIV> <DIV style="PADDING-BOTTOM: 0px; TEXT-ALIGN: left; PADDING-TOP: 15px; PADDING-LEFT: 15px; CLEAR: both; LINE-HEIGHT: 1.6; PADDING-RIGHT: 35px" ?=""> <DIV>Przedłużacz zakończony super płaską wtyczką, która doskonale nadaje się do użytkowania z gniazdkami znajdującymi się w trudno dostępnych miejscach np. za meblami. Wyposażony jest w uchwyt ułatwiający łatwe wyciągnięcie z gniazdka.<BR> <DIV style="COLOR: #004fa3; TEXT-ALIGN: left; PADDING-TOP: 10px; PADDING-LEFT: 10px"><BR><IMG style="MARGIN-RIGHT: 10px" alt="" src="http://orno.pl/layout/punktator3.gif"> <SPAN style="FONT-WEIGHT: bold">Najważniejsze cechy:</SPAN> </DIV> <UL> <LI>przedłużacz z super płaską wtyczką z uchwytem </LI> <LI>czterokrotny</LI> <LI>16A/250V </LI> <LI>4x2P+Z </LI> <LI>włącznik ON/OFF</LI> <LI>długość: 3 m</LI> <LI>z przewodem OWY 3x1mm2 </LI> <LI>dostępne kolory: biały</LI></UL></DIV></DIV></BODY></HTML> | 31.5001 | 1 |  | - | N | N | N | N | N | N | N | N | N | N | N | N | N
184696112 | ORN_03/P/8V/BEŻ | ORNO POLSKA | Dzwonek Gong Dwutonowy Plus 8V Beżowy | Charakterystyka dzwonek elektromechaniczny dźwięk: dwa tony BIM-BAM kolor: beżowy obudowa z tworzywa sztucznego PARAMETRY TECHNICZNE:________________ stopień ochrony: IP 20 poziom dźwięku: ok.80 dB zasilanie: 8V ~/ 6VA wymiary: 135 x 100 x 42 (szer./wys./gł.) waga: 260g | 29.6 | 1 |  | - | N | N | N | N | N | N | N | N | N | N | N | N | N
184696113 | ORN_OR-OP-6009LPM4 | ORNO POLSKA | Oprawa MOSTRA LED 20W, 1600lm, 4000K | <!DOCTYPE HTML PUBLIC "-//W3C//DTD HTML 4.0 Transitional//EN"> <HTML><HEAD> <META content="text/html; charset=windows-1250" http-equiv=Content-Type> <META name=GENERATOR content="MSHTML 11.00.9600.18817"></HEAD> <BODY> <DIV style="COLOR: #004fa3; TEXT-ALIGN: left; PADDING-TOP: 10px; PADDING-LEFT: 10px"><IMG style="MARGIN-RIGHT: 10px" alt="" src="https://orno.pl/layout/punktator3.gif"> <B>Charakterystyka</B> </DIV> <DIV style="PADDING-BOTTOM: 0px; TEXT-ALIGN: left; PADDING-TOP: 15px; PADDING-LEFT: 15px; CLEAR: both; LINE-HEIGHT: 1.6; PADDING-RIGHT: 35px" ?=""> <DIV>Oprawa wyposażona w nowoczesne diody LED typu SMD, jest idealnym rozwiązaniem do zastąpienia tradycyjnych opraw ze świetlówkami. Może służyć do oświetlenia wewnętrznych części pomieszczeń takich jak biura, kuchnie, sklepy, warsztaty itp. <BR><BR><SPAN style="COLOR: rgb(0,79,163)"><SPAN style="FONT-WEIGHT: bold">Parametry techniczne:</SPAN></SPAN><BR> <UL> <LI><SPAN style="FONT-WEIGHT: bold">zasilanie:</SPAN> ~230V/50Hz</LI> <LI><SPAN style="FONT-WEIGHT: bold">moc:</SPAN> 20W</LI> <LI><SPAN style="FONT-WEIGHT: bold">źródło światła: </SPAN>100 x LED typu SMD</LI> <LI><SPAN style="FONT-WEIGHT: bold">strumień świetlny:</SPAN> 1600lm </LI> <LI><SPAN style="FONT-WEIGHT: bold">stopień ochrony:</SPAN> IP20</LI> <LI><SPAN style="FONT-WEIGHT: bold">temperatura barwowa:</SPAN> 4000K </LI> <LI><SPAN style="FONT-WEIGHT: bold">barwa światła:</SPAN> neutralna biel</LI> <LI><SPAN style="FONT-WEIGHT: bold">trwałość źródła LED:</SPAN> 30 000h</LI> <LI><SPAN style="FONT-WEIGHT: bold">materiał:</SPAN> poliwęglan (PC) nietłukący, mleczny</LI> <LI><SPAN style="FONT-WEIGHT: bold">wymiary:</SPAN> 600 x 75 x 25 mm (szer./wys./gł.)</LI></UL></DIV></DIV></BODY></HTML> | 41.9999 | 1 |  | - | N | N | N | N | N | N | N | N | N | N | N | N | N
184696114 | ORN_OR-CR-229 | ORNO POLSKA | Mikrofa czujnik ruchu MINI z reg.zwork, IP20, 500W | Mikrofalowy (radarowy) czujnik ruchu jest aktywnym detektorem ruchu - zintegrowany element pomiarowy wysyła elektromagnetyczne fale wysokiej częstotliwości i odbiera ich echo. Czujnik wykrywa zmiany w echu wywołane nawet najmniejszym poruszeniem w obserwowanym obszarze. wbudowany czujnik zmierzchowy i przekaźnik czasowy, przeznaczony do zabudowy w oprawach oświetleniowych, detekcja ruchu przez szkło, tworzywa sztuczne, płyty kartonowo-gipsowe, brak wpływu temperatury na detekcję płaska obudowa umożliwia montaż w puszce podtynkowej zasilanie: ~230V/50Hz max. obciążenie: 500W stopień ochrony: IP 20 kąt widzenia: 180°/360° czas świecenia: 5sek., 30min., 90sek., 3 min., 5 min., 10 min. zasięg: 2m, 5m, 8m natężenie światła: 5 lux, 30 lux, 150 lux, 2000 lux wys. montażu: 1,5 - 3,5 m częstotliwość: 5,8 GHz emisja mocy: <10mW temp. pracy: -20°C +40°C wymiary: 58x25,5x40,5 mm (szer./wys./gł.) współpracuje z oświetleniem LED-owym rodzaj materiału: tworzywo sztuczne, regulacja zworkowa: zasięgu, czasu świecenia, natężenia światła dostępne kolory: biały ilość w opakowaniu zbiorczym: 100 szt. | 67.2999 | 1 |  | - | N | N | N | N | N | N | N | N | N | N | N | N | N
184696115 | ORN_OR-DB-QM-124PB | ORNO POLSKA | Pilot bezprzewodowy do zestawu LOGICO | <!DOCTYPE HTML PUBLIC "-//W3C//DTD HTML 4.0 Transitional//EN"> <HTML><HEAD> <META content="text/html; charset=windows-1250" http-equiv=Content-Type> <META name=GENERATOR content="MSHTML 11.00.9600.18817"></HEAD> <BODY> <DIV style="COLOR: #004fa3; TEXT-ALIGN: left; PADDING-TOP: 10px; PADDING-LEFT: 10px"> <DIV style="COLOR: #004fa3; TEXT-ALIGN: left; PADDING-TOP: 10px; PADDING-LEFT: 10px"><IMG style="MARGIN-RIGHT: 10px" alt="" src="https://orno.pl/layout/punktator3.gif"> <B>Charakterystyka</B> </DIV> <DIV style="PADDING-BOTTOM: 0px; TEXT-ALIGN: left; PADDING-TOP: 15px; PADDING-LEFT: 15px; CLEAR: both; LINE-HEIGHT: 1.6; PADDING-RIGHT: 35px" ?=""> <DIV>Bezprzewodowy pilot, służy do włączania/wyłączania funkcji ALARM w dzwonkach z serii LOGICO: OR-DB-QM-124 oraz OR-DB-QM-125.<BR><BR> <P><SPAN style="COLOR: rgb(0,79,163)"><SPAN style="FONT-WEIGHT: bold">Parametry techniczne:</SPAN></SPAN></P> <UL> <LI><SPAN style="FONT-WEIGHT: bold">zasilanie:</SPAN> 1x12V A27 (w zestawie)</LI> <LI><SPAN style="FONT-WEIGHT: bold">zasięg: </SPAN>max 30 metrów (w terenie otwartym)</LI> <LI><SPAN style="FONT-WEIGHT: bold">częstotliwość: </SPAN>433,92 MHz</LI> <LI>learning system</LI> <LI><SPAN style="FONT-WEIGHT: bold">stopień ochrony:</SPAN> IP44</LI></UL></DIV></DIV></DIV></BODY></HTML> | 38.5 | 1 |  | - | N | N | N | N | N | N | N | N | N | N | N | N | N
184696116 | ORN_OR-CR-206 | ORNO POLSKA | Czujnik ruchu i dźwięku podtynkowy, IP20 | Czujnik OR-CR-206 jest urządzeniem służącym do automatycznego sterowania oświetleniem lub innymi urządzeniami elektrycznymi. zasilanie: ~230V/50Hz min./max. obciążenie: 40W/500W stopień ochrony: IP 20 kąt widzenia: poziom 160° czas świecenia: min: 10 sek.±3 sek. max: 7 min.±2 min. zasięg czujnika: max. 9 m natężenie światła: <3-2000 lux temp. pracy: -20°C +40°C rodzaj materiału: tworzywo sztuczne regulacja: czasu działania (TIME), czułości czujnika dźwięku (MIC), czułości natężenia światła (LUX), czułości czujnika ruchu (SENS) dostępne kolory: biały ilość w opakowaniu zbiorczym: 100 szt. | 37 | 1 |  | - | N | N | N | N | N | N | N | N | N | N | N | N | N
184696117 | ORN_OR-AE-1336/BR | ORNO POLSKA | Gniazdo wpuszcz.w blat 3x2P+Z pł rant frez mosiądz |  | 160.5 | 1 |  | - | N | N | N | N | N | N | N | N | N | N | N | N | N
184696118 | ORN_OR-AE-1365 | ORNO POLSKA | Oprawa podszafkowa z czuj. ruch 25LED, 3000K | <!DOCTYPE HTML PUBLIC "-//W3C//DTD HTML 4.0 Transitional//EN"> <HTML><HEAD> <META content="text/html; charset=windows-1250" http-equiv=Content-Type> <META name=GENERATOR content="MSHTML 11.00.9600.18015"></HEAD> <BODY> <DIV style="COLOR: #004fa3; TEXT-ALIGN: left; PADDING-TOP: 10px; PADDING-LEFT: 10px"><IMG style="MARGIN-RIGHT: 10px" alt="" src="http://orno.pl/layout/punktator3.gif"> <B>Charakterystyka</B> </DIV> <DIV style="PADDING-BOTTOM: 0px; TEXT-ALIGN: left; PADDING-TOP: 15px; PADDING-LEFT: 15px; CLEAR: both; LINE-HEIGHT: 1.6; PADDING-RIGHT: 35px" ?=""> <DIV>Oprawa podszafkowa wyposażona w nowoczesne diody LED typu SMD 3014 oraz czujnik ruchu z wbudowanym czujnikiem zmierzchowym. Posiada włącznik ON/OFF/AUTO oraz praktyczne zasilanie z akumulatora ładowanego przez port USB. Czujnik zmierzchowy powoduje, że lampa załącza się tylko przy zmniejszonym natężeniu światła.<BR><BR><SPAN style="COLOR: rgb(0,79,163)"><IMG style="MARGIN-RIGHT: 10px" alt="" src="http://orno.diukpol.pl/layout/punktator3.gif"><SPAN style="FONT-WEIGHT: bold">Parametry techniczne:<BR></SPAN></SPAN> <UL> <LI><SPAN style="FONT-WEIGHT: bold">zasilanie:</SPAN> 850mA Li-ion (w zestawie)</LI> <LI><SPAN style="FONT-WEIGHT: bold">źródło światła:</SPAN> 25 x LED SMD 3014</LI> <LI><SPAN style="FONT-WEIGHT: bold">zasięg wykrywania ruchu:</SPAN> 3m</LI> <LI><SPAN style="FONT-WEIGHT: bold">czas ciągłego świecenia:</SPAN> 6h</LI> <LI><SPAN style="FONT-WEIGHT: bold">czas pełnego ładowania:</SPAN> 8h</LI> <LI><SPAN style="FONT-WEIGHT: bold">temperatura barwowa:</SPAN> 3000K </LI> <LI><SPAN style="FONT-WEIGHT: bold">barwa światła:</SPAN> ciepła biel</LI> <LI><SPAN style="FONT-WEIGHT: bold">strumień świetlny:</SPAN> 90lm</LI> <LI><SPAN style="FONT-WEIGHT: bold">materiał:</SPAN> tworzywo sztuczne</LI> <LI><SPAN style="FONT-WEIGHT: bold">wymiary:</SPAN> 405 x 37 x 21 (szer./wys./gł.)</LI></UL></DIV></DIV></BODY></HTML> | 95 | 1 |  | - | N | N | N | N | N | N | N | N | N | N | N | N | N
184696119 | ORN_OR-DB-KF-134PD | ORNO POLSKA | Przycisk do rozbudowy dzwonków FADO |  |  |  |  | - | N | N | N | N | N | N | N | N | N | N | N | N | N
184696120 | ORN_OR-AE-13134/G | ORNO POLSKA | Rozgałęźnik 3x2P+Z, szary |  |  |  |  | - | N | N | N | N | N | N | N | N | N | N | N | N | N
184696121 | ORN_OR-EZ-4018 | ORNO POLSKA | Elektrozaczep symetryczny bez pamięci, bez blokady | Charakterystyka Elektrozaczep symetryczny OR-EZ-4018 przeznaczony jest do zdalnego otwierania drzwi i furtek lewych i prawych oraz dwuskrzydłowych. Może współpracować z instalacją domofonową i wideodomofonową w drzwiach wejściowych budynków jedno i wielorodzinnych. Wykonany ze stopu Zamak, niezwykle wytrzymałego i odpornego na korozję, a więc może być zainstalowany na zewnątrz. Symetryczna konstrukcja oraz małe wymiary umożliwiają zastosowanie w systemach bram przesuwnych, w wąskich słupkach i ościeżnicach drzwi. Posiada bezkolizyjny opatentowany mechanizm języka zapadki z regulacją. PARAMETRY TECHNICZNE _____________ dopuszczalny nacisk na drzwi podczas zwalniania zapadki: 10N dopuszczalne obciążenie drzwi działające na zaczep: 3000 N (300 kg) napięcie znamionowe U: 8-14V wymiary zewnętrzne: 22 x 70 x 32 mm (szer./wys./gł.) | 62 | 1 |  | - | N | N | N | N | N | N | N | N | N | N | N | N | N
184696122 | ORN_OR-DOM-IS-916UD/B | ORNO POLSKA | Unifon domofonowy z funkcją interkomu, CORS | Charakterystyka unifon do rozbudowy zestawu domofonowego OR-DOM-IS-916/B, OR-DOM-IS-917/B ultra cienka obudowa z czarnego tworzywa dotykowy panel unifonu z podświetlanymi przyciskami słuchawka magnetyczna możliwość zmiany dźwięku dzwonka funkcja interkomu zasilanie napięciem bezpiecznym z zasilacza (w komplecie) wymiary: 47 x 174 x 32 mm (szer./wys./gł.) | 185 | 1 |  | - | N | N | N | N | N | N | N | N | N | N | N | N | N
184696123 | ORN_OR-CR-248 | ORNO POLSKA | Czujnik ruchu 360st. IP20, 2000W płaski, ster.pilo |  | 95 | 1 |  | - | N | N | N | N | N | N | N | N | N | N | N | N | N
184696124 | ORN_OR-DOM-RL-902 | ORNO POLSKA | Zestaw domofonowy, 1-rodz. z inter.,FOSSA INTERCOM | Charakterystyka Zestaw domofonowy FOSSA INTERCOM przeznaczony do montażu w domach jednorodzinnych. PANEL ZEWNĘTRZNY: obudowa aluminiowa montaż podtynkowy zastosowanie osłony ochronnej OR-DOM-RL-901DN umożliwia montaż natynkowy bezpośrednie sterowanie elektrozaczepem bez dodatkowego transformatora energooszczędny (min. zużycie prądu w chwili czuwania) podświetlenie nazwiska wymiary: 116 x 200 x 54 mm (szer./wys./gł.) UNIFON: funkcja interkomu (komunikacji między dwoma unifonami) jeden unifon posiada wbudowany zasilacz i przewód zasilający każdy unifon zabezpieczony jest bezpiecznikiem wymiary: 98 x 215 x 68 mm (szer./wys./gł.) Zestaw domofonowy FOSSA INTERCOM składa się z: panela zewnętrznego (kasety) - 1 szt. unifonu - 2 szt. ilość w opakowaniu zbiorczym: 10 szt. | 183 | 1 |  | - | N | N | N | N | N | N | N | N | N | N | N | N | N
184696125 | ORN_OR-AE-1373(GS) | ORNO POLSKA | Gniazdo wpuszcz.w blat 2P+Z, USBx1, 1,8m schuko |  | 101 | 1 |  | - | N | N | N | N | N | N | N | N | N | N | N | N | N
184696126 | ORN_OR-OP-6010LPM4 | ORNO POLSKA | Oprawa MOSTRA LED 30W, 2400lm, 4000K | <!DOCTYPE HTML PUBLIC "-//W3C//DTD HTML 4.0 Transitional//EN"> <HTML><HEAD> <META content="text/html; charset=windows-1250" http-equiv=Content-Type> <META name=GENERATOR content="MSHTML 11.00.9600.18817"></HEAD> <BODY> <DIV style="COLOR: #004fa3; TEXT-ALIGN: left; PADDING-TOP: 10px; PADDING-LEFT: 10px"><IMG style="MARGIN-RIGHT: 10px" alt="" src="https://orno.pl/layout/punktator3.gif"> <B>Charakterystyka</B> </DIV> <DIV style="PADDING-BOTTOM: 0px; TEXT-ALIGN: left; PADDING-TOP: 15px; PADDING-LEFT: 15px; CLEAR: both; LINE-HEIGHT: 1.6; PADDING-RIGHT: 35px" ?=""> <DIV>Oprawa wyposażona w nowoczesne diody LED typu SMD, jest idealnym rozwiązaniem do zastąpienia tradycyjnych opraw ze świetlówkami. Może służyć do oświetlenia wewnętrznych części pomieszczeń takich jak biura, kuchnie, sklepy, warsztaty itp. <BR><BR><SPAN style="COLOR: rgb(0,79,163)"><SPAN style="FONT-WEIGHT: bold">Parametry techniczne:</SPAN></SPAN><BR> <UL> <LI><SPAN style="FONT-WEIGHT: bold">zasilanie:</SPAN> ~230V/50Hz</LI> <LI><SPAN style="FONT-WEIGHT: bold">moc:</SPAN> 30W</LI> <LI><SPAN style="FONT-WEIGHT: bold">źródło światła: </SPAN>150 x LED typu SMD</LI> <LI><SPAN style="FONT-WEIGHT: bold">strumień świetlny:</SPAN> 2400lm </LI> <LI><SPAN style="FONT-WEIGHT: bold">stopień ochrony:</SPAN> IP20</LI> <LI><SPAN style="FONT-WEIGHT: bold">temperatura barwowa:</SPAN> 4000K </LI> <LI><SPAN style="FONT-WEIGHT: bold">barwa światła:</SPAN> neutralna biel</LI> <LI><SPAN style="FONT-WEIGHT: bold">trwałość źródła LED:</SPAN> 30 000h</LI> <LI><SPAN style="FONT-WEIGHT: bold">materiał:</SPAN> poliwęglan (PC) nietłukący, mleczny</LI> <LI><SPAN style="FONT-WEIGHT: bold">wymiary:</SPAN> 900 x 75 x 25 mm (szer./wys./gł.)</LI></UL></DIV></DIV></BODY></HTML> |  |  |  | - | N | N | N | N | N | N | N | N | N | N | N | N | N
184696127 | ORN_OR-AE-1331/W/5M | ORNO POLSKA | Przedłużacz 4-krotny z wyłącz. ON/OFF, 5m, biały | <!DOCTYPE HTML PUBLIC "-//W3C//DTD HTML 4.0 Transitional//EN"> <HTML><HEAD> <META content="text/html; charset=windows-1250" http-equiv=Content-Type> <META name=GENERATOR content="MSHTML 11.00.9600.18015"></HEAD> <BODY> <DIV style="COLOR: #004fa3; TEXT-ALIGN: left; PADDING-TOP: 10px; PADDING-LEFT: 10px"><IMG style="MARGIN-RIGHT: 10px" alt="" src="http://orno.pl/layout/punktator3.gif"> <B>Charakterystyka</B> </DIV> <DIV style="PADDING-BOTTOM: 0px; TEXT-ALIGN: left; PADDING-TOP: 15px; PADDING-LEFT: 15px; CLEAR: both; LINE-HEIGHT: 1.6; PADDING-RIGHT: 35px" ?=""> <DIV>Przedłużacz zakończony super płaską wtyczką, która doskonale nadaje się do użytkowania z gniazdkami znajdującymi się w trudno dostępnych miejscach np. za meblami. Wyposażony jest w uchwyt ułatwiający łatwe wyciągnięcie z gniazdka.<BR> <DIV style="COLOR: #004fa3; TEXT-ALIGN: left; PADDING-TOP: 10px; PADDING-LEFT: 10px"><BR><IMG style="MARGIN-RIGHT: 10px" alt="" src="http://orno.pl/layout/punktator3.gif"> <SPAN style="FONT-WEIGHT: bold">Najważniejsze cechy:</SPAN> </DIV> <UL> <LI>przedłużacz z super płaską wtyczką z uchwytem </LI> <LI>czterokrotny</LI> <LI>16A/250V </LI> <LI>4x2P+Z </LI> <LI>włącznik ON/OFF</LI> <LI>długość: 5 m</LI> <LI>z przewodem OWY 3x1mm2 </LI> <LI>dostępne kolory: biały</LI></UL></DIV></DIV></BODY></HTML> | 38 | 1 |  | - | N | N | N | N | N | N | N | N | N | N | N | N | N
184696128 | ORN_03/P/8V/BI | ORNO POLSKA | Dzwonek Gong Dwutonowy Plus 8V Biały | Charakterystyka dzwonek elektromechaniczny dźwięk: dwa tony BIM-BAM kolor: biały obudowa z tworzywa sztucznego PARAMETRY TECHNICZNE:________________ stopień ochrony: IP 20 poziom dźwięku: ok.80 dB zasilanie: 8V ~/ 6VA wymiary: 135 x 100 x 42 (szer./wys./gł.) waga: 260g | 29.6 | 1 |  | - | N | N | N | N | N | N | N | N | N | N | N | N | N
184696129 | ORN_OR-CR-230 | ORNO POLSKA | Automat schodowy na szynę DIN | Charakterystyka Automat schodowy służy do utrzymania włączonego oświetlenia na korytarzach, klatkach schodowych, ciągach komunikacyjnych biurowców i hoteli lub innych obiektach przez określony czas, po upływie którego oświetlenie zostanie automatycznie wyłączone. Obudowa jednomodułowa, montaż na szynie DIN TH35. Współpracuje z oświetleniem LED-owym. PARAMETRY TECHNICZNE:________________ zasilanie: ~230V/50Hz maksymalne obciążenie: 2300 W maksymalny prąd: 10A/250V stopień ochrony: IP20 rodzaj instalacji: 3 lub 4-żyłowa czas świecenia: 30 sek. - 20 min. wymiary: 17,5 x 80 x 66 mm (szer./wys./gł.) waga: 0,04 kg | 52 | 1 |  | - | N | N | N | N | N | N | N | N | N | N | N | N | N
184696130 | ORN_OR-CR-207 | ORNO POLSKA | Czujnik ruchu 360st. IP20 do sufit.podwiesz. | Urządzenie elektryczne służące do automatycznego sterowania oświetleniem (włączania i wyłączania) przy jednoczesnej oszczędności energii elektrycznej. Czujnik jest przystosowany do montażu w sufitach podwieszanych. zasilanie: ~230V/50Hz max. obciążenie: 1200W stopień ochrony: IP 20 kąt widzenia: 360° czas świecenia: min: 10 sek.±3 sek. max: 7 min.±2 min. zasięg czujnika: max. 6 m natężenie światła: <3-2000 lux Wymiary: 76 x 75,6 mm (szer./wys./gł.) współpracuje z oświetleniem LED-owym rodzaj materiału: tworzywo sztuczne regulacja: czasu świecenia, czułości natężenia światła (luxy) dostępne kolory: biały ilość w opakowaniu zbiorczym: 50 szt. | 39 | 1 |  | - | N | N | N | N | N | N | N | N | N | N | N | N | N
184696131 | ORN_OR-DB-QM-124PD | ORNO POLSKA | Przycisk bezprzew.do dzwonków z serii LOGICO | <!DOCTYPE HTML PUBLIC "-//W3C//DTD HTML 4.0 Transitional//EN"> <HTML><HEAD> <META content="text/html; charset=windows-1250" http-equiv=Content-Type> <META name=GENERATOR content="MSHTML 11.00.9600.18817"></HEAD> <BODY> <DIV style="COLOR: #004fa3; TEXT-ALIGN: left; PADDING-TOP: 10px; PADDING-LEFT: 10px"><IMG style="MARGIN-RIGHT: 10px" alt="" src="https://orno.pl/layout/punktator3.gif"> <B>Charakterystyka</B> </DIV> <DIV style="PADDING-BOTTOM: 0px; TEXT-ALIGN: left; PADDING-TOP: 15px; PADDING-LEFT: 15px; CLEAR: both; LINE-HEIGHT: 1.6; PADDING-RIGHT: 35px" ?=""> <DIV> <UL> <LI><SPAN style="FONT-WEIGHT: bold">zasilanie: </SPAN>bateryjne 1x3V CR2032 (w zestawie) </LI> <LI>learning system (automatyczne logowanie)</LI> <LI>wodoodporny (IP44)</LI> <LI>do rozbudowy dzwonków z serii <SPAN style="FONT-WEIGHT: bold">LOGICO:</SPAN> OR-DB-QM-124 i OR-DB-QM-125</LI></UL></DIV></DIV></BODY></HTML> | 34 | 1 |  | - | N | N | N | N | N | N | N | N | N | N | N | N | N
184696132 | ORN_OR-DB-KF-135 | ORNO POLSKA | Dzwonek bezprzew.learning ~230V FADO AC |  |  |  |  | - | N | N | N | N | N | N | N | N | N | N | N | N | N
184696133 | ORN_OR-AE-1336/C | ORNO POLSKA | Gniazdo wpuszcz.w blat 3x2P+Z pł rant frez złoty |  | 160.5 | 1 |  | - | N | N | N | N | N | N | N | N | N | N | N | N | N
184696134 | ORN_OR-AE-1366 | ORNO POLSKA | Oprawa podszafkowa czuj.bezdotyk. 54LED, 3000K | <!DOCTYPE HTML PUBLIC "-//W3C//DTD HTML 4.0 Transitional//EN"> <HTML><HEAD> <META content="text/html; charset=windows-1250" http-equiv=Content-Type> <META name=GENERATOR content="MSHTML 11.00.9600.18015"></HEAD> <BODY> <DIV style="COLOR: #004fa3; TEXT-ALIGN: left; PADDING-TOP: 10px; PADDING-LEFT: 10px"><IMG style="MARGIN-RIGHT: 10px" alt="" src="http://orno.pl/layout/punktator3.gif"> <B>Charakterystyka</B> </DIV> <DIV style="PADDING-BOTTOM: 0px; TEXT-ALIGN: left; PADDING-TOP: 15px; PADDING-LEFT: 15px; CLEAR: both; LINE-HEIGHT: 1.6; PADDING-RIGHT: 35px" ?=""> <DIV>Oprawa podszafkowa wyposażona w nowoczesne 54 diody LED typu SMD 3014 oraz bezdotykowy, zbliżeniowy włącznik ON/OFF.<BR><BR><SPAN style="COLOR: rgb(0,79,163)"><IMG style="MARGIN-RIGHT: 10px" alt="" src="http://orno.diukpol.pl/layout/punktator3.gif"><SPAN style="FONT-WEIGHT: bold">Parametry techniczne:<BR></SPAN></SPAN> <UL> <LI><SPAN style="FONT-WEIGHT: bold">zasilanie:</SPAN> 100-240V, 50/60Hz</LI> <LI><SPAN style="FONT-WEIGHT: bold">źródło światła:</SPAN> 54 x LED SMD 3014</LI> <LI><SPAN style="FONT-WEIGHT: bold">zasięg wykrywania ruchu:</SPAN> 5 cm</LI> <LI><SPAN style="FONT-WEIGHT: bold">temperatura barwowa:</SPAN> 3000K</LI> <LI><SPAN style="FONT-WEIGHT: bold">barwa światła:</SPAN> ciepła biel</LI> <LI><SPAN style="FONT-WEIGHT: bold">strumień świetlny:</SPAN> 388lm</LI> <LI><SPAN style="FONT-WEIGHT: bold">materiał:</SPAN> tworzywo sztuczne</LI> <LI><SPAN style="FONT-WEIGHT: bold">wymiary:</SPAN> 300 x 37 x 14 (szer./wys./gł.)</LI></UL></DIV></DIV></BODY></HTML> | 123 | 1 |  | - | N | N | N | N | N | N | N | N | N | N | N | N | N
184696135 | ORN_OR-AE-13134/L | ORNO POLSKA | Rozgałęźnik 3x2P+Z, limonkowy |  |  |  |  | - | N | N | N | N | N | N | N | N | N | N | N | N | N
184696136 | ORN_OR-EZ-4019 | ORNO POLSKA | Elektrozaczep sym. z prowadnicą bez pam/blok. MINI |  | 149 | 1 |  | - | N | N | N | N | N | N | N | N | N | N | N | N | N
184696137 | ORN_OR-DOM-RL-903 | ORNO POLSKA | Zestaw domofonowy 2-rodz., podtynkowy, FOSSA MULTI | Charakterystyka Zestaw domofonowy ELUVIO INTERCOM, bezsłuchawkowy, głośnomówiący z funkcją interkomu przeznaczony do montażu w domach jednorodzinnych. PANEL ZEWNĘTRZNY: obudowa aluminiowa montaż natynkowy bezpośrednie sterowanie elektrozaczepem bez dodatkowego transformatora wymiary: 56 x 124 x 41,5 mm (szer./wys./gł.) UNIFON: bezsłuchawkowy, głośnomówiący małogabarytowa, ultra cienka obudowa z tworzywa w kolorze białym funkcja interkomu dodatkowy przycisk sterowania bramą płynna regulacja głośności zasilanie napięciem bezpiecznym z jednego, wspólnego zasilacza (w komplecie) wymiary: 90 x 137 x 26 mm (szer./wys./gł.) Zestaw domofonowy ELUVIO INTERCOM składa się z: panela zewnętrznego (kasety) - 1 szt. unifonu - 2 szt. daszka zabezpieczającego panel przed złym wpływem warunków atmosferycznych i do montażu natynkowego - 1 szt zasilacza do gniazdka 12VDC/1000mA | 201 | 1 |  | - | N | N | N | N | N | N | N | N | N | N | N | N | N
184696138 | ORN_OR-DOM-IS-917/B | ORNO POLSKA | Zestaw domofonowy 1-rodzinny, bezsłuch, CORS B | Charakterystyka Zestaw domofonowy CORS B, bezsłuchawkowy, głośnomówiący przeznaczony do montażu w domkach jednorodzinnych. Produkt objęty Programem 36-miesięcznej gwarancji. PANEL ZEWNĘTRZNY: obudowa aluminiowa, wandaloodporna montaż natynkowy lub podtynkowy po zastosowaniu OR-DOM-IS-916RP (brak w zestawie) wymiary: 43 x 123 x 22 mm (szer./wys./gł.) elektrozaczep wymaga dodatkowego zasilania 12V prądu stałego UNIFON: bezsłuchawkowy, głośnomówiący ultra cienka obudowa z czarnego tworzywa dotykowy panel unifonu z podświetlanymi przyciskami możliwość zmiany dźwięku dzwonka, wyciszenie możliwość stworzenia systemu interkomowego po zastosowaniu dodatkowego unifonu zasilanie napięciem bezpiecznym z zasilacza (w komplecie) wymiary: 47 x 174 x 19,5 mm (szer./wys./gł.) Zestaw domofonowy CORS B składa się z: panela zewnętrznego (kasety) - 1 szt. unifonu OR-DOM-IS-917UD/B - 1 szt. daszka zabezpieczającego panel przed złym wpływem warunków atmosferycznych i do montażu natynkowego - 1 szt zasilacza do gniazdka 14VDC/600mA | 269 | 1 |  | - | N | N | N | N | N | N | N | N | N | N | N | N | N
184696139 | ORN_OR-CR-249 | ORNO POLSKA | Czujnik ruchu sufitowy 360 st. IP20, 1200W, biały | <!DOCTYPE HTML PUBLIC "-//W3C//DTD HTML 4.0 Transitional//EN"> <HTML><HEAD> <META content="text/html; charset=windows-1250" http-equiv=Content-Type> <META name=GENERATOR content="MSHTML 11.00.9600.18817"></HEAD> <BODY> <DIV style="COLOR: #004fa3; TEXT-ALIGN: left; PADDING-TOP: 10px; PADDING-LEFT: 10px"><IMG style="MARGIN-RIGHT: 10px" alt="" src="https://orno.pl/layout/punktator3.gif"> <B>Charakterystyka</B> </DIV> <DIV style="PADDING-BOTTOM: 0px; TEXT-ALIGN: left; PADDING-TOP: 15px; PADDING-LEFT: 15px; CLEAR: both; LINE-HEIGHT: 1.6; PADDING-RIGHT: 35px" ?=""> <DIV> <UL> <LI>małogabarytowy czujnik podczerwieni </LI> <LI>służy do automatycznego sterowania oświetleniem lub innymi urządzeniami elektrycznymi</LI> <LI>do zastosowania wewnątrz pomieszczeń</LI> <LI>współpracuje z oświetleniem LED-owym </LI> <LI>regulacja: czasu świecenia (TIME) i czułości natężenia światła (LUX)</LI> <LI>dostępne kolory: biały</LI></UL></DIV></DIV></BODY></HTML> | 41 | 1 |  | - | N | N | N | N | N | N | N | N | N | N | N | N | N
184696140 | ORN_OR-AE-1374 | ORNO POLSKA | Wtyczka płaska bez uziemnia, 10A, 250V, biała | <!DOCTYPE HTML PUBLIC "-//W3C//DTD HTML 4.0 Transitional//EN"> <HTML><HEAD> <META content="text/html; charset=windows-1250" http-equiv=Content-Type> <META name=GENERATOR content="MSHTML 11.00.9600.18015"></HEAD> <BODY> <DIV style="COLOR: #004fa3; TEXT-ALIGN: left; PADDING-TOP: 10px; PADDING-LEFT: 10px"><IMG style="MARGIN-RIGHT: 10px" alt="" src="http://orno.pl/layout/punktator3.gif"> <B>Charakterystyka</B> </DIV> <DIV style="PADDING-BOTTOM: 0px; TEXT-ALIGN: left; PADDING-TOP: 15px; PADDING-LEFT: 15px; CLEAR: both; LINE-HEIGHT: 1.6; PADDING-RIGHT: 35px" ?=""> <DIV> <UL> <LI>gniazdo: 2P/II</LI> <LI>10A/250V AC</LI> <LI>kolor: biały</LI></UL></DIV></DIV></BODY></HTML> | 3.13 | 1 |  | - | N | N | N | N | N | N | N | N | N | N | N | N | N
184696141 | ORN_OR-OP-6012LPM4 | ORNO POLSKA | Oprawa MOSTRA LED 50W, 4000lm, 4000K | <!DOCTYPE HTML PUBLIC "-//W3C//DTD HTML 4.0 Transitional//EN"> <HTML><HEAD> <META content="text/html; charset=windows-1250" http-equiv=Content-Type> <META name=GENERATOR content="MSHTML 11.00.9600.18817"></HEAD> <BODY> <DIV style="COLOR: #004fa3; TEXT-ALIGN: left; PADDING-TOP: 10px; PADDING-LEFT: 10px"><IMG style="MARGIN-RIGHT: 10px" alt="" src="https://orno.pl/layout/punktator3.gif"> <B>Charakterystyka</B> </DIV> <DIV style="PADDING-BOTTOM: 0px; TEXT-ALIGN: left; PADDING-TOP: 15px; PADDING-LEFT: 15px; CLEAR: both; LINE-HEIGHT: 1.6; PADDING-RIGHT: 35px" ?=""> <DIV>Oprawa wyposażona w nowoczesne diody LED typu SMD, jest idealnym rozwiązaniem do zastąpienia tradycyjnych opraw ze świetlówkami. Może służyć do oświetlenia wewnętrznych części pomieszczeń takich jak biura, kuchnie, sklepy, warsztaty itp. <BR><BR><SPAN style="COLOR: rgb(0,79,163)"><SPAN style="FONT-WEIGHT: bold">Parametry techniczne:</SPAN></SPAN><BR> <UL> <LI><SPAN style="FONT-WEIGHT: bold">zasilanie:</SPAN> ~230V/50Hz</LI> <LI><SPAN style="FONT-WEIGHT: bold">moc:</SPAN> 50W</LI> <LI><SPAN style="FONT-WEIGHT: bold">źródło światła: </SPAN>250 x LED typu SMD</LI> <LI><SPAN style="FONT-WEIGHT: bold">strumień świetlny:</SPAN> 4000lm </LI> <LI><SPAN style="FONT-WEIGHT: bold">stopień ochrony:</SPAN> IP20</LI> <LI><SPAN style="FONT-WEIGHT: bold">temperatura barwowa:</SPAN> 4000K </LI> <LI><SPAN style="FONT-WEIGHT: bold">barwa światła:</SPAN> neutralna biel</LI> <LI><SPAN style="FONT-WEIGHT: bold">trwałość źródła LED:</SPAN> 30 000h</LI> <LI><SPAN style="FONT-WEIGHT: bold">materiał:</SPAN> poliwęglan (PC) nietłukący, mleczny</LI> <LI><SPAN style="FONT-WEIGHT: bold">wymiary:</SPAN> 1500 x 75 x 25 mm (szer./wys./gł.)</LI></UL></DIV></DIV></BODY></HTML> |  |  |  | - | N | N | N | N | N | N | N | N | N | N | N | N | N
184696142 | ORN_OR-CR-231 | ORNO POLSKA | Czujnik zmierzch. na szynę z zew.sondą IP65,3000W | Urządzenie służy do automatycznego sterowania oświetleniem lub innymi odbiornikami elektrycznymi przy jednoczesnej oszczędności energii elektrycznej. Jego zadanie polega na załączaniu i rozłączaniu obwodu elektrycznego, jeżeli natężenie oświetlenia spadnie poniżej określonego poziomu. Czujnik światłoczuły znajduje się w specjalnej, małogabarytowej puszce. zasilanie: ~230V/50Hz max. obciążenie: 3000 W stopień ochrony: IP65/IP20 natężenie światła: 2-100 lux opóźnienie zadziałania włączania: 1-2 sek. opóźnienie zadziałania wyłączania: 4-5 sek. temp. pracy: -20°C +50°C wymiary czujnika/wymiary sondy: 35 x 90 x 66 mm / 42 x 48 x 30 mm (szer./wys./gł.) rodzaj materiału: tworzywo sztuczne regulacja: natężenia światła dostępne kolory: biały ilość w opakowaniu zbiorczym: 100 szt. | 43.0008 | 1 |  | - | N | N | N | N | N | N | N | N | N | N | N | N | N
184696143 | ORN_OR-CR-208 | ORNO POLSKA | Mikrofalowy czujnik ruchu, IP20, 1200W | Mikrofalowy (radarowy) czujnik ruchu jest aktywnym detektorem ruchu - zintegrowany element pomiarowy wysyła elektromagnetyczne fale wysokiej częstotliwości i odbiera ich echo. Czujnik wykrywa zmiany w echu wywołane nawet najmniejszym poruszeniem w obserwowanym obszarze. wbudowany czujnik zmierzchowy i przekaźnik czasowy, przeznaczony do zabudowy w oprawach oświetleniowych, detekcja ruchu przez szkło, tworzywa sztuczne, płyty kartonowo-gipsowe, brak wpływu temperatury na detekcję zasilanie: ~230V/50Hz max. obciążenie: 1200W stopień ochrony: IP 20 kąt widzenia: 360° czas świecenia: min: 10 sek.±3 sek. max: 12 min.±1 min. zasięg: od 3 m do 10 m natężenie światła: od 3 do 2000 lux wys. montażu: 1,5 - 3,5 m częstotliwość: 5,8 GHz emisja mocy: <0,2mW temp. pracy: -20°C +40°C wymiary: 77,7x46,5x44 mm (szer./wys./gł.) współpracuje z oświetleniem LED-owym rodzaj materiału: tworzywo sztuczne, regulacja: zasięgu, czasu świecenia, natężenia światła dostępne kolory: biały ilość w opakowaniu zbiorczym: 100 szt. | 56.0001 | 1 |  | - | N | N | N | N | N | N | N | N | N | N | N | N | N
184696144 | ORN_OR-AE-1332/G/1,5M | ORNO POLSKA | Przedłużacz 5-krotny, 1,5m, szary | <!DOCTYPE HTML PUBLIC "-//W3C//DTD HTML 4.0 Transitional//EN"> <HTML><HEAD> <META content="text/html; charset=windows-1250" http-equiv=Content-Type> <META name=GENERATOR content="MSHTML 11.00.9600.18015"></HEAD> <BODY> <DIV style="COLOR: #004fa3; TEXT-ALIGN: left; PADDING-TOP: 10px; PADDING-LEFT: 10px"><IMG style="MARGIN-RIGHT: 10px" alt="" src="http://orno.pl/layout/punktator3.gif"> <B>Charakterystyka</B> </DIV> <DIV style="PADDING-BOTTOM: 0px; TEXT-ALIGN: left; PADDING-TOP: 15px; PADDING-LEFT: 15px; CLEAR: both; LINE-HEIGHT: 1.6; PADDING-RIGHT: 35px" ?=""> <DIV>Przedłużacz zakończony super płaską wtyczką, która doskonale nadaje się do użytkowania z gniazdkami znajdującymi się w trudno dostępnych miejscach np. za meblami. Wyposażony jest w uchwyt ułatwiający łatwe wyciągnięcie z gniazdka.<BR> <DIV style="COLOR: #004fa3; TEXT-ALIGN: left; PADDING-TOP: 10px; PADDING-LEFT: 10px"><BR><IMG style="MARGIN-RIGHT: 10px" alt="" src="http://orno.pl/layout/punktator3.gif"> <SPAN style="FONT-WEIGHT: bold">Najważniejsze cechy:</SPAN> </DIV> <UL> <LI>przedłużacz z super płaską wtyczką z uchwytem </LI> <LI>pięciokrotny</LI> <LI>16A/250V </LI> <LI>5x2P+Z </LI> <LI>długość: 1,5 m</LI> <LI>z przewodem OWY 3x1mm2 </LI> <LI>dostępne kolory: szary</LI></UL></DIV></DIV></BODY></HTML> | 23 | 1 |  | - | N | N | N | N | N | N | N | N | N | N | N | N | N
184696145 | ORN_OR-DB-QM-125 | ORNO POLSKA | Dzwonek beprzew.~230V z alarmem, lear. LOGICO AC |  | 96 | 1 |  | - | N | N | N | N | N | N | N | N | N | N | N | N | N
184696146 | ORN_OR-DB-KH-120/G | ORNO POLSKA | Dzwonek bezprzewodowy bat. z lear.sys.EMO DC srebr | służy do sygnalizacji dźwiękowej zasilanie odbiornika i nadajnika bateryjne idealny jako dzwonek do drzwi lub urządzenie przywoławcze 36 wbudowanych polifonicznych dźwięków dzwonka do wyboru learning system (dodatkowe nadajniki i odbiorniki loguje się automatycznie) liczbę dzwonków oraz przycisków współpracujących ze sobą można zwiększać w miarę potrzeb hermetyczny przycisk dzwonkowy nie wymaga instalacji dzwonkowej przydatny w domu, w firmie, w budynkach użyteczności publicznej lub osobom wymagającym opieki PARAMETRY TECHNICZNE _____________ zasięg: max. 75 m (w terenie otwartym) zasilanie: odbiornik: 3 x 1.5V DC, nadajnik: 12VDC (A23) poziom dźwięku: ok 75 dB (regulacja) stopień ochrony: odbiornik IP20, nadajnik IP44 częstotliwość: 433,92MHz ilość w opakowaniu zbiorczym: 30 szt. lub 60 szt. |  |  |  | - | N | N | N | N | N | N | N | N | N | N | N | N | N
184696147 | ORN_03/P/BEŻ | ORNO POLSKA | Dzwonek Gong Dwutonowy Plus 230V Beżowy | Charakterystyka dzwonek elektromechaniczny dźwięk: dwa tony BIM-BAM kolor: beżowy obudowa z tworzywa sztucznego PARAMETRY TECHNICZNE:________________ stopień ochrony: IP 20 poziom dźwięku: ok.80 dB zasilanie: 230V ~/ 7VA wymiary: 135 x 100 x 42 (szer./wys./gł.) waga: 260g | 29.6 | 1 |  | - | N | N | N | N | N | N | N | N | N | N | N | N | N
184696148 | ORN_OR-AE-1336/G | ORNO POLSKA | Gniazda wpuszczane w blat 3x2P+Z pł rant frez sre | <!DOCTYPE HTML PUBLIC "-//W3C//DTD HTML 4.0 Transitional//EN"> <HTML><HEAD> <META content="text/html; charset=windows-1250" http-equiv=Content-Type> <META name=GENERATOR content="MSHTML 11.00.9600.18015"></HEAD> <BODY> <DIV style="COLOR: #004fa3; TEXT-ALIGN: left; PADDING-TOP: 10px; PADDING-LEFT: 10px"><IMG style="MARGIN-RIGHT: 10px" alt="" src="http://orno.pl/layout/punktator3.gif"> <B>Charakterystyka</B> </DIV> <DIV style="PADDING-BOTTOM: 0px; TEXT-ALIGN: left; PADDING-TOP: 15px; PADDING-LEFT: 15px; CLEAR: both; LINE-HEIGHT: 1.6; PADDING-RIGHT: 35px" ?=""> <DIV>Zestaw trzech gniazd sieciowych 230V w obudowie chowanej w blacie biurka lub stołu. Urządzenie może być zamontowane zarówno w pozycji pionowej jak i poziomej zapewniając dostęp do gniazd elektrycznych.<BR><SPAN style="FONT-WEIGHT: bold; COLOR: rgb(0,75,163)"><BR></SPAN><SPAN style="COLOR: rgb(0,79,163)"><IMG style="MARGIN-RIGHT: 10px" alt="" src="http://orno.diukpol.pl/layout/punktator3.gif"><SPAN style="FONT-WEIGHT: bold">Parametry techniczne:</SPAN></SPAN><BR> <UL> <LI><SPAN style="FONT-WEIGHT: bold">ilość gniazd:</SPAN> 3 x 250V AC/16A </LI> <LI><SPAN style="FONT-WEIGHT: bold">obciążenie maksymalne:</SPAN> 2500W</LI> <LI><SPAN style="FONT-WEIGHT: bold">stopień ochrony:</SPAN> IP20 </LI> <LI><SPAN style="FONT-WEIGHT: bold">dostępne kolory:</SPAN> biały, srebrny lub czarny</LI> <LI><SPAN style="FONT-WEIGHT: bold">wymiary:</SPAN> 265 x 119 x 67 mm</LI> <LI><SPAN style="FONT-WEIGHT: bold">wymiary otworu montażowego:</SPAN> 223 x 108 x 65 mm</LI></UL></DIV></DIV></BODY></HTML> | 156 | 1 |  | - | N | N | N | N | N | N | N | N | N | N | N | N | N
184696149 | ORN_OR-AE-13134/P | ORNO POLSKA | Rozgałęźnik 3x2P+Z, różowy |  |  |  |  | - | N | N | N | N | N | N | N | N | N | N | N | N | N
184696150 | ORN_OR-AE-1367/B | ORNO POLSKA | Ładowarka bezprzewodowa z portem USB, czarna | <!DOCTYPE HTML PUBLIC "-//W3C//DTD HTML 4.0 Transitional//EN"> <HTML><HEAD> <META content="text/html; charset=windows-1250" http-equiv=Content-Type> <META name=GENERATOR content="MSHTML 11.00.9600.18792"></HEAD> <BODY> <DIV style="COLOR: #004fa3; TEXT-ALIGN: left; PADDING-TOP: 10px; PADDING-LEFT: 10px"><IMG style="MARGIN-RIGHT: 10px" alt="" src="http://orno.pl/layout/punktator3.gif"> <B>Charakterystyka</B> </DIV> <DIV style="PADDING-BOTTOM: 0px; TEXT-ALIGN: left; PADDING-TOP: 15px; PADDING-LEFT: 15px; CLEAR: both; LINE-HEIGHT: 1.6; PADDING-RIGHT: 35px" ?=""> <DIV>Bezprzewodowa ładowarka, kompatybilna ze standardem Qi V1.1. Współpracuje z wszelkiego rodzaju urządzeniami mobilnymi np. tablety, smartfony, które posiadają funkcję ładowania indukcyjnego. Przeznaczona do montażu w blatach meblowych, biurkach, stołach konferencyjnych itp. Posiada dodatkowe gniazdo USB do przewodowego ładowania, zabezpieczone przesuwną pokrywą. 2 tryby sygnalizacji naładowania (optyczna - diody LED i dźwiękowa).<BR><BR><SPAN style="COLOR: rgb(0,79,163)"><IMG style="MARGIN-RIGHT: 10px" alt="" src="http://orno.pl/layout/punktator3.gif"><SPAN style="FONT-WEIGHT: bold">Parametry techniczne:</SPAN></SPAN><BR> <UL> <LI><SPAN style="FONT-WEIGHT: bold">zasilanie:</SPAN> 5V DC z zasilacza do gniazdka Mikro USB (brak w zestawie)</LI> <LI><SPAN style="FONT-WEIGHT: bold">wyjście ładowarki USB:</SPAN> 5V DC/2,1A</LI> <LI><SPAN style="FONT-WEIGHT: bold">kolor:</SPAN> czarny</LI> <LI><SPAN style="FONT-WEIGHT: bold">wymiary:</SPAN><SPAN style="FONT-WEIGHT: bold"></SPAN> ⌀70 x 22 mm (śr./gł.)</LI> <LI><SPAN style="FONT-WEIGHT: bold">wymiary otworu montażowego:</SPAN><SPAN style="FONT-WEIGHT: bold"></SPAN> ⌀60 x 17 mm (śr./gł.)</LI></UL></DIV></DIV></BODY></HTML> | 115 | 1 |  | - | N | N | N | N | N | N | N | N | N | N | N | N | N
184696151 | ORN_OR-EZ-4020 | ORNO POLSKA | Elektrozaczep sym. z prowadnicą i blok. MINI | <!DOCTYPE HTML PUBLIC "-//W3C//DTD HTML 4.0 Transitional//EN"> <HTML><HEAD> <META content="text/html; charset=windows-1250" http-equiv=Content-Type> <META name=GENERATOR content="MSHTML 11.00.9600.18817"></HEAD> <BODY> <DIV style="COLOR: #004fa3; TEXT-ALIGN: left; PADDING-TOP: 10px; PADDING-LEFT: 10px"><IMG style="MARGIN-RIGHT: 10px" alt="" src="https://orno.pl/layout/punktator3.gif"> <B>Charakterystyka</B> </DIV> <DIV style="PADDING-BOTTOM: 0px; TEXT-ALIGN: left; PADDING-TOP: 15px; PADDING-LEFT: 15px; CLEAR: both; LINE-HEIGHT: 1.6; PADDING-RIGHT: 35px" ?=""> <DIV>Elektrozaczep symetryczny, małogabarytowy OR-EZ-4020 z prowadnicą oraz regulacją zapadki, zapobiega wypadaniu języka zamka poza elektrozaczep. Przeznaczony jest do zdalnego otwierania drzwi i furtek lewych i prawych oraz dwuskrzydłowych. Stosuje się go w systemach domofonowych, wideodomofonowych, zamkach szyfrowych, w drzwiach wejściowych budynków jedno i wielorodzinnych. Rekomendowany do dużych szyldów, montowanych w drewnianych futrynach. Wykonany ze stopu Zamak, niezwykle wytrzymałego i odpornego na korozję. Zasilany prądem zmiennym lub stałym. Posiada bezkolizyjny opatentowany mechanizm języka zapadki z regulacją (2 mm). Wyposażony jest w funkcję blokady zapadki - przesunięcie dźwigni blokady umożliwia otwarcie drzwi na stałe bez użycia impulsu elektrycznego.<BR><BR><SPAN style="COLOR: rgb(0,79,163)"><SPAN style="FONT-WEIGHT: bold">Parametry techniczne:</SPAN></SPAN><BR> <UL> <LI><SPAN style="FONT-WEIGHT: bold">dopuszczalny nacisk na drzwi podczas zwalniania zapadki w przypadku prądu zmiennego AC:</SPAN> 160N(16kg)</LI> <LI><SPAN style="FONT-WEIGHT: bold">dopuszczalny nacisk na drzwi podczas zwalniania zapadki:</SPAN> 10N (1kg)</LI> <LI><SPAN style="FONT-WEIGHT: bold">dopuszczalne obciążenie drzwi działające na zaczep:</SPAN> 4000 N (400 kg)</LI> <LI>wysoka trwałość (min. 300 000 otwarć)</LI> <LI><SPAN style="FONT-WEIGHT: bold">napięcie znamionowe U:</SPAN> 9-16V</LI> <LI><SPAN style="FONT-WEIGHT: bold">natężenie: </SPAN>0,48A przy 12V AC</LI> <LI><SPAN style="FONT-WEIGHT: bold">wymiary zewnętrzne:</SPAN> 21,2 x 65,6 x 28,1 mm (szer./wys./gł.)</LI></UL></DIV></DIV></BODY></HTML> | 155 | 1 |  | - | N | N | N | N | N | N | N | N | N | N | N | N | N
184696152 | ORN_OR-DOM-RL-913 | ORNO POLSKA | Zestaw domofonowy jednorodzinny, wandaloodp. ENSIS | Charakterystyka Zestaw domofonowy ENSIS przeznaczony do montażu w domach jednorodzinnych. PANEL ZEWNĘTRZNY: obudowa aluminiowa montaż podtynkowy lub natynkowy (po zastosowaniu daszka ochronnego) bezpośrednie sterowanie elektrozaczepem bez dodatkowego transformatora energooszczędny (min. zużycie prądu w chwili czuwania) wymiary: 60 x 140 x 23 mm (szer./wys./gł.) UNIFON: mała ilość przewodów 2+2 unifon posiada wbudowany zasilacz i przewód zasilający każdy unifon zabezpieczony jest bezpiecznikiem wymiary: 98 x 215 x 68 mm (szer./wys./gł.) Zestaw domofonowy ENSIS składa się z: panela zewnętrznego (kasety) - 1 szt. daszka ochronnego - 1 szt. unifonu - 1 szt. ilość w opakowaniu zbiorczym: 12 szt. | 125 | 1 |  | - | N | N | N | N | N | N | N | N | N | N | N | N | N
184696153 | ORN_OR-DB-QS-112 | ORNO POLSKA | Dzwonek bezprzewodowy z learning sys. CALYPSO DC | Charakterystyka służy do sygnalizacji dźwiękowej odbiornik i nadajnik zasilane bateryjne idealny jako dzwonek do drzwi lub urządzenie przywoławcze 32 dźwięki dzwonka do wyboru regulacja głośności dzwonka 3 tryby sygnalizacji (optyczna, dźwiękowa, optyczno-dźwiękowa) learning system ( dodatkowe nadajniki i odbiorniki loguje się automatycznie) liczbę dzwonków oraz przycisków współpracujących ze sobą można zwiększać w miarę potrzeb wodoodporny przycisk dzwonkowy (IP44) nie wymaga instalacji dzwonkowej idealny jako dzwonek do drzwi lub urządzenie przywoławcze przydatny w domu, w firmie, w budynkach użyteczności publicznej lub osobom wymagającym opieki PARAMETRY TECHNICZNE _____________ zasięg: max. 120 m (w terenie otwartym) zasilanie: odbiornik: 2x1,5V DC (AA/LR6 - brak w zestawie), nadajnik: bateria pastylkowa litowa DC 3V (CR2032) stopień ochrony: odbiornik IP20, nadajnik IP44 częstotliwość: 433,05 - 434,79 MHz ilość w opakowaniu zbiorczym: 50 szt. | 70 | 1 |  | - | N | N | N | N | N | N | N | N | N | N | N | N | N
184696154 | ORN_OR-CR-232 | ORNO POLSKA | Czujnik zmierzchowy zew.sonda w puszce, IP65,2300W | Urządzenie służy do automatycznego sterowania oświetleniem lub innymi odbiornikami elektrycznymi przy jednoczesnej oszczędności energii elektrycznej. Jego zadanie polega na załączaniu i rozłączaniu obwodu elektrycznego, jeżeli natężenie oświetlenia spadnie poniżej określonego poziomu. Czujnik światłoczuły znajduje się w specjalnej, małogabarytowej puszce. zasilanie: ~230V/50Hz max. obciążenie: 2300 W stopień ochrony: IP65/IP20 natężenie światła: 2-100 lux opóźnienie zadziałania włączania: 1-2 sek. opóźnienie zadziałania wyłączania: 4-5 sek. temp. pracy: -20°C +50°C wymiary czujnika/wymiary sondy: 48 x 63,4 x 29,3 mm / 42 x 48 x 30 mm (szer./wys./gł.) rodzaj materiału: tworzywo sztuczne regulacja: natężenia światła dostępne kolory: biały ilość w opakowaniu zbiorczym: 100 szt. | 42.4965 | 1 |  | - | N | N | N | N | N | N | N | N | N | N | N | N | N
184696155 | ORN_OR-OP-6013L4 | ORNO POLSKA | Oprawa REMO LED 16W, 1040lm,4000K | <!DOCTYPE HTML PUBLIC "-//W3C//DTD HTML 4.0 Transitional//EN"> <HTML><HEAD> <META content="text/html; charset=windows-1250" http-equiv=Content-Type> <META name=GENERATOR content="MSHTML 11.00.9600.18817"></HEAD> <BODY> <DIV style="COLOR: #004fa3; TEXT-ALIGN: left; PADDING-TOP: 10px; PADDING-LEFT: 10px"><IMG style="MARGIN-RIGHT: 10px" alt="" src="https://orno.pl/layout/punktator3.gif"> <B>Charakterystyka</B> </DIV> <DIV style="PADDING-BOTTOM: 0px; TEXT-ALIGN: left; PADDING-TOP: 15px; PADDING-LEFT: 15px; CLEAR: both; LINE-HEIGHT: 1.6; PADDING-RIGHT: 35px" ?=""> <DIV>Oprawa wyposażona w nowoczesne diody LED typu SMD, jest idealnym rozwiązaniem do zastąpienia tradycyjnych opraw ze świetlówkami. Może służyć do oświetlenia wewnętrznych części pomieszczeń takich jak biura, kuchnie, sklepy, warsztaty itp. <BR><BR><SPAN style="COLOR: rgb(0,79,163)"><SPAN style="FONT-WEIGHT: bold">Parametry techniczne:</SPAN></SPAN><BR> <UL> <LI><SPAN style="FONT-WEIGHT: bold">zasilanie:</SPAN> ~230V/50Hz</LI> <LI><SPAN style="FONT-WEIGHT: bold">moc:</SPAN> 16W</LI> <LI><SPAN style="FONT-WEIGHT: bold">źródło światła: </SPAN>36 x LED typu SMD</LI> <LI><SPAN style="FONT-WEIGHT: bold">strumień świetlny:</SPAN> 1040lm </LI> <LI><SPAN style="FONT-WEIGHT: bold">stopień ochrony:</SPAN> IP20</LI> <LI><SPAN style="FONT-WEIGHT: bold">temperatura barwowa:</SPAN> 4000K </LI> <LI><SPAN style="FONT-WEIGHT: bold">barwa światła:</SPAN> neutralna biel</LI> <LI><SPAN style="FONT-WEIGHT: bold">trwałość źródła LED:</SPAN> 25 000h</LI> <LI><SPAN style="FONT-WEIGHT: bold">materiał:</SPAN> poliwęglan (PC) nietłukący, mleczny</LI> <LI><SPAN style="FONT-WEIGHT: bold">wymiary:</SPAN> 600 x 120 x 39 mm (szer./wys./gł.)</LI></UL></DIV></DIV></BODY></HTML> | 97.2 | 1 |  | - | N | N | N | N | N | N | N | N | N | N | N | N | N
184696156 | ORN_OR-CR-209 | ORNO POLSKA | Czujnik zmierzchowy, IP44, 1200W | Urządzenie elektryczne służące do automatycznego sterowania oświetleniem lub innymi odbiornikami elektrycznymi, przy jednoczesnej oszczędności energii elektrycznej. Jego zadanie polega na załączaniu i rozłączaniu obwodu elektrycznego jeżeli natężenie oświetlenia spadnie poniżej określonego poziomu lub ustawionego czasu. opóźnienie załączenia/wyłączenia zasilanie: ~230V/50Hz max. obciążenie: 1200 W stopień ochrony: IP44 natężenie światła: 2-300 lux zakres pracy: od 1 do 8 godz. lub od zmierzchu do świtu stan pracy: włączona/wyłączona czerwona dioda LED temp. pracy: -10°C +50°C wymiary: 108 x 70 x 40 mm (szer./wys./gł.) rodzaj materiału: tworzywo sztuczne regulacja: czasu świecenia, natężenia światła dostępne kolory: szary ilość w opakowaniu zbiorczym: 50 szt. | 45 | 1 |  | - | N | N | N | N | N | N | N | N | N | N | N | N | N
184696157 | ORN_OR-DB-KH-120PD/G | ORNO POLSKA | Przycisk bezprzew.do dzwonków z seriii EMO srebrny | <!DOCTYPE HTML PUBLIC "-//W3C//DTD HTML 4.0 Transitional//EN"> <HTML><HEAD> <META content="text/html; charset=windows-1250" http-equiv=Content-Type> <META name=GENERATOR content="MSHTML 11.00.9600.18817"></HEAD> <BODY> <DIV style="COLOR: #004fa3; TEXT-ALIGN: left; PADDING-TOP: 10px; PADDING-LEFT: 10px"><IMG style="MARGIN-RIGHT: 10px" alt="" src="https://orno.pl/layout/punktator3.gif"> <B>Charakterystyka</B> </DIV> <DIV style="PADDING-BOTTOM: 0px; TEXT-ALIGN: left; PADDING-TOP: 15px; PADDING-LEFT: 15px; CLEAR: both; LINE-HEIGHT: 1.6; PADDING-RIGHT: 35px" ?=""> <DIV> <UL> <LI><SPAN style="FONT-WEIGHT: bold">zasilanie:</SPAN> bateryjne 1x12V A23 (w zestawie)</LI> <LI>learning system (automatyczne logowanie)</LI> <LI>wodoodporny (IP44)</LI> <LI>do rozbudowy dzwonków z serii <SPAN style="FONT-WEIGHT: bold">EMO</SPAN>: OR-DB-KH-120, OR-DB-KH-121, oraz z serii <SPAN style="FONT-WEIGHT: bold">DISCO</SPAN>: OR-DB-KH-122 i OR-DB-KH-123</LI> <LI>kolor: srebrny</LI></UL></DIV></DIV></BODY></HTML> | 24.6 | 1 |  | - | N | N | N | N | N | N | N | N | N | N | N | N | N
184696158 | ORN_OR-AE-1375 | ORNO POLSKA | Przedłużacz zwijany 4x2P+Z, płaska wtyczka, 7m | <!DOCTYPE HTML PUBLIC "-//W3C//DTD HTML 4.0 Transitional//EN"> <HTML><HEAD> <META content="text/html; charset=windows-1250" http-equiv=Content-Type> <META name=GENERATOR content="MSHTML 11.00.9600.18792"></HEAD> <BODY> <DIV style="COLOR: #004fa3; TEXT-ALIGN: left; PADDING-TOP: 10px; PADDING-LEFT: 10px"><IMG style="MARGIN-RIGHT: 10px" alt="" src="http://orno.pl/layout/punktator3.gif"> <B>Charakterystyka</B> </DIV> <DIV style="PADDING-BOTTOM: 0px; TEXT-ALIGN: left; PADDING-TOP: 15px; PADDING-LEFT: 15px; CLEAR: both; LINE-HEIGHT: 1.6; PADDING-RIGHT: 35px" ?="">Przedłużacz zwijany o nowoczesnym wzornictwie, które sprawia że produkt świetnie prezentuje się zarówno w domu jak i w pomieszczeniach biurowych. Posiada ultra płaską wtyczkę, która ułatwia podłączenie do gniazdek znajdujących się w trudno dostępnych miejscach, a kompaktowa konstrukcja ułatwia przechowywanie. Dodatkowo wyposażony jest w praktyczny haczyk do zawieszenia oraz zabezpieczenie przeciążeniowe w postaci wyłącznika.<BR><BR><IMG style="MARGIN-RIGHT: 10px" alt="" src="http://orno.pl/layout/punktator3.gif"> <SPAN style="FONT-WEIGHT: bold; COLOR: rgb(70,130,180)">Najważniejsze cechy:</SPAN> <DIV> <UL> <LI><SPAN style="COLOR: rgb(0,0,0)"><SPAN style="FONT-WEIGHT: bold">zasilanie:</SPAN> 230V AC</SPAN></LI> <LI><SPAN style="COLOR: rgb(0,0,0)"><SPAN style="FONT-WEIGHT: bold">ilość gniazd:</SPAN> 4x2P+Z, 16A/250V AC</SPAN></LI> <LI><SPAN style="COLOR: rgb(0,0,0)"><SPAN style="FONT-WEIGHT: bold">maksymalne obciążenie:</SPAN> </SPAN><SPAN style="COLOR: black">2300W (przewód rozwinięty), 900W (przewód zwinięty)</SPAN></LI> <LI><SPAN style="COLOR: rgb(0,0,0)"><SPAN style="FONT-WEIGHT: bold">długość przewodu:</SPAN> 7 m</SPAN></LI> <LI><SPAN style="COLOR: rgb(0,0,0)"><SPAN style="FONT-WEIGHT: bold">rodzaj przewodu:</SPAN> </SPAN><SPAN style="COLOR: rgb(0,0,0)"> 3x1mm2 </SPAN></LI> <LI><SPAN style="COLOR: rgb(0,0,0)"><SPAN style="FONT-WEIGHT: bold">kolor:</SPAN> biały</SPAN></LI></UL></DIV></DIV></BODY></HTML> | 68.0001 | 1 |  | - | N | N | N | N | N | N | N | N | N | N | N | N | N
184696159 | ORN_OR-DOM-JJ-915 | ORNO POLSKA | Zestaw domofonowy jednorodzinny, wandaloodp., ARMA | Charakterystyka Zestaw domofonowy ARMA przeznaczony do montażu w domach jednorodzinnych. PANEL ZEWNĘTRZNY: obudowa aluminiowa, wandaloodporna montaż podtynkowy lub natynkowy bezpośrednie sterowanie elektrozaczepem bez dodatkowego transformatora wymiary: 70 x 160 x 27 mm (szer./wys./gł.) UNIFON: mała ilość przewodów 3+2 unifon posiada wbudowany zasilacz i przewód zasilający każdy unifon zabezpieczony jest bezpiecznikiem wymiary: 80 x 200 x 63 mm (szer./wys./gł.) Zestaw domofonowy ARMA składa się z: panela zewnętrznego (kasety) - 1 szt. daszka ochronnego - 1 szt. unifonu - 1 szt. ilość w opakowaniu zbiorczym: 10 szt. |  |  |  | - | N | N | N | N | N | N | N | N | N | N | N | N | N
184696160 | ORN_OR-CR-250 | ORNO POLSKA | Czujnik ruchu sufitowy 360 st. max.8m, 800W, biały | <!DOCTYPE HTML PUBLIC "-//W3C//DTD HTML 4.0 Transitional//EN"> <HTML><HEAD> <META content="text/html; charset=windows-1250" http-equiv=Content-Type> <META name=GENERATOR content="MSHTML 11.00.9600.18817"></HEAD> <BODY> <DIV style="COLOR: #004fa3; TEXT-ALIGN: left; PADDING-TOP: 10px; PADDING-LEFT: 10px"><IMG style="MARGIN-RIGHT: 10px" alt="" src="https://orno.pl/layout/punktator3.gif"> <B>Charakterystyka</B> </DIV> <DIV style="PADDING-BOTTOM: 0px; TEXT-ALIGN: left; PADDING-TOP: 15px; PADDING-LEFT: 15px; CLEAR: both; LINE-HEIGHT: 1.6; PADDING-RIGHT: 35px" ?=""> <DIV> <UL> <LI>pasywny czujnik podczerwieni </LI> <LI>służy do automatycznego sterowania oświetleniem lub innymi urządzeniami elektrycznymi</LI> <LI>do zastosowania wewnątrz pomieszczeń</LI> <LI>współpracuje z oświetleniem LED-owym </LI> <LI>regulacja: czasu świecenia (TIME) i czułości natężenia światła (LUX)</LI> <LI>regulacja położenia sensora czujnika</LI> <LI>dostępne kolory: biały</LI></UL></DIV></DIV></BODY></HTML> | 54.9999 | 1 |  | - | N | N | N | N | N | N | N | N | N | N | N | N | N
184696161 | ORN_03/P/BI | ORNO POLSKA | Dzwonek Gong Dwutonowy Plus 230V Biały | Charakterystyka dzwonek elektromechaniczny dźwięk: dwa tony BIM-BAM kolor: biały obudowa z tworzywa sztucznego PARAMETRY TECHNICZNE:________________ stopień ochrony: IP 20 poziom dźwięku: ok.80 dB zasilanie: 230V ~/ 7VA wymiary: 135 x 100 x 42 (szer./wys./gł.) waga: 260g | 29.6 | 1 |  | - | N | N | N | N | N | N | N | N | N | N | N | N | N
184696162 | ORN_OR-DC-614 | ORNO POLSKA | Czujnik gazu ziemnego AC230V |  | 95 | 1 |  | - | N | N | N | N | N | N | N | N | N | N | N | N | N
184696163 | ORN_OR-AE-1332/G/3M | ORNO POLSKA | Przedłużacz 5-krotny, 3m, szary | <!DOCTYPE HTML PUBLIC "-//W3C//DTD HTML 4.0 Transitional//EN"> <HTML><HEAD> <META content="text/html; charset=windows-1250" http-equiv=Content-Type> <META name=GENERATOR content="MSHTML 11.00.9600.18015"></HEAD> <BODY> <DIV style="COLOR: #004fa3; TEXT-ALIGN: left; PADDING-TOP: 10px; PADDING-LEFT: 10px"><IMG style="MARGIN-RIGHT: 10px" alt="" src="http://orno.pl/layout/punktator3.gif"> <B>Charakterystyka</B> </DIV> <DIV style="PADDING-BOTTOM: 0px; TEXT-ALIGN: left; PADDING-TOP: 15px; PADDING-LEFT: 15px; CLEAR: both; LINE-HEIGHT: 1.6; PADDING-RIGHT: 35px" ?=""> <DIV>Przedłużacz zakończony super płaską wtyczką, która doskonale nadaje się do użytkowania z gniazdkami znajdującymi się w trudno dostępnych miejscach np. za meblami. Wyposażony jest w uchwyt ułatwiający łatwe wyciągnięcie z gniazdka.<BR> <DIV style="COLOR: #004fa3; TEXT-ALIGN: left; PADDING-TOP: 10px; PADDING-LEFT: 10px"><BR><IMG style="MARGIN-RIGHT: 10px" alt="" src="http://orno.pl/layout/punktator3.gif"> <SPAN style="FONT-WEIGHT: bold">Najważniejsze cechy:</SPAN> </DIV> <UL> <LI>przedłużacz z super płaską wtyczką z uchwytem </LI> <LI>pięciokrotny</LI> <LI>16A/250V </LI> <LI>5x2P+Z </LI> <LI>długość: 3 m</LI> <LI>z przewodem OWY 3x1mm2 </LI> <LI>dostępne kolory: szary</LI></UL></DIV></DIV></BODY></HTML> | 28 | 1 |  | - | N | N | N | N | N | N | N | N | N | N | N | N | N
184696164 | ORN_OR-AE-1367/G | ORNO POLSKA | Ładowarka bezprzewodowa z portem USB, srebrna | <!DOCTYPE HTML PUBLIC "-//W3C//DTD HTML 4.0 Transitional//EN"> <HTML><HEAD> <META content="text/html; charset=windows-1250" http-equiv=Content-Type> <META name=GENERATOR content="MSHTML 11.00.9600.18792"></HEAD> <BODY> <DIV style="COLOR: #004fa3; TEXT-ALIGN: left; PADDING-TOP: 10px; PADDING-LEFT: 10px"><IMG style="MARGIN-RIGHT: 10px" alt="" src="http://orno.pl/layout/punktator3.gif"> <B>Charakterystyka</B> </DIV> <DIV style="PADDING-BOTTOM: 0px; TEXT-ALIGN: left; PADDING-TOP: 15px; PADDING-LEFT: 15px; CLEAR: both; LINE-HEIGHT: 1.6; PADDING-RIGHT: 35px" ?=""> <DIV>Bezprzewodowa ładowarka, kompatybilna ze standardem Qi V1.1. Współpracuje z wszelkiego rodzaju urządzeniami mobilnymi np. tablety, smartfony, które posiadają funkcję ładowania indukcyjnego. Przeznaczona do montażu w blatach meblowych, biurkach, stołach konferencyjnych itp. Posiada dodatkowe gniazdo USB do przewodowego ładowania, zabezpieczone przesuwną pokrywą. 2 tryby sygnalizacji naładowania (optyczna - diody LED i dźwiękowa).<BR><BR><SPAN style="COLOR: rgb(0,79,163)"><IMG style="MARGIN-RIGHT: 10px" alt="" src="http://orno.pl/layout/punktator3.gif"><SPAN style="FONT-WEIGHT: bold">Parametry techniczne:</SPAN></SPAN><BR> <UL> <LI><SPAN style="FONT-WEIGHT: bold">zasilanie:</SPAN> 5V DC z zasilacza do gniazdka Mikro USB (brak w zestawie)</LI> <LI><SPAN style="FONT-WEIGHT: bold">wyjście ładowarki USB:</SPAN> 5V DC/2,1A</LI> <LI><SPAN style="FONT-WEIGHT: bold">kolor:</SPAN> srebrny</LI> <LI><SPAN style="FONT-WEIGHT: bold">wymiary:</SPAN><SPAN style="FONT-WEIGHT: bold"></SPAN> ⌀70 x 22 mm (śr./gł.)</LI> <LI><SPAN style="FONT-WEIGHT: bold">wymiary otworu montażowego:</SPAN><SPAN style="FONT-WEIGHT: bold"></SPAN> ⌀60 x 17 mm (śr./gł.)</LI></UL></DIV></DIV></BODY></HTML> | 115 | 1 |  | - | N | N | N | N | N | N | N | N | N | N | N | N | N
184696165 | ORN_OR-AE-13134/T | ORNO POLSKA | Rozgałęźnik 3x2P+Z, turkusowy |  |  |  |  | - | N | N | N | N | N | N | N | N | N | N | N | N | N
184696166 | ORN_OR-AE-1336/G(GS) | ORNO POLSKA | Gniazdo wpusz.w blat 3x2P+Z pł rant frez sre schuk |  | 156 | 1 |  | - | N | N | N | N | N | N | N | N | N | N | N | N | N
184696167 | ORN_OR-EZ-4021 | ORNO POLSKA | Elektrozaczep sym. z prowadnicą i pam. MINI | <!DOCTYPE HTML PUBLIC "-//W3C//DTD HTML 4.0 Transitional//EN"> <HTML><HEAD> <META content="text/html; charset=windows-1250" http-equiv=Content-Type> <META name=GENERATOR content="MSHTML 11.00.9600.18817"></HEAD> <BODY> <DIV style="COLOR: #004fa3; TEXT-ALIGN: left; PADDING-TOP: 10px; PADDING-LEFT: 10px"><IMG style="MARGIN-RIGHT: 10px" alt="" src="https://orno.pl/layout/punktator3.gif"> <B>Charakterystyka</B> </DIV> <DIV style="PADDING-BOTTOM: 0px; TEXT-ALIGN: left; PADDING-TOP: 15px; PADDING-LEFT: 15px; CLEAR: both; LINE-HEIGHT: 1.6; PADDING-RIGHT: 35px" ?=""> <DIV>Elektrozaczep symetryczny, małogabarytowy OR-EZ-4021 z prowadnicą oraz regulacją zapadki, zapobiega wypadaniu języka zamka poza elektrozaczep. Przeznaczony jest do zdalnego otwierania drzwi i furtek lewych i prawych oraz dwuskrzydłowych. Stosuje się go w systemach domofonowych, wideodomofonowych, zamkach szyfrowych, w drzwiach wejściowych budynków jedno i wielorodzinnych. Rekomendowany do dużych szyldów, montowanych w drewnianych futrynach. Wykonany ze stopu Zamak, niezwykle wytrzymałego i odpornego na korozję. Zasilany prądem zmiennym lub stałym. Posiada bezkolizyjny opatentowany mechanizm języka zapadki z regulacją (2 mm). Wyposażony jest w dodatkową funkcję pamięci, która pozwala na sterowanie elektrozaczepem przez podanie krótkiego impulsu napięciowego, po ustaniu którego stan otwarcia zaczepu podtrzymywany jest mechanicznie, aż do momentu otwarcia drzwi. Po zamknięciu drzwi, zaczep samoczynnie się blokuje.<BR><BR><SPAN style="COLOR: rgb(0,79,163)"><SPAN style="FONT-WEIGHT: bold">Parametry techniczne:</SPAN></SPAN><BR> <UL> <LI><SPAN style="FONT-WEIGHT: bold">dopuszczalny nacisk na drzwi podczas zwalniania zapadki w przypadku prądu zmiennego AC:</SPAN> 160N(16kg)</LI> <LI><SPAN style="FONT-WEIGHT: bold">dopuszczalny nacisk na drzwi podczas zwalniania zapadki:</SPAN> 10N (1kg)</LI> <LI><SPAN style="FONT-WEIGHT: bold">dopuszczalne obciążenie drzwi działające na zaczep:</SPAN> 4000 N (400 kg)</LI> <LI>wysoka trwałość (min. 300 000 otwarć)</LI> <LI><SPAN style="FONT-WEIGHT: bold">napięcie znamionowe U:</SPAN> 9-16V</LI> <LI><SPAN style="FONT-WEIGHT: bold">natężenie: </SPAN>0,48A przy 12V AC</LI> <LI><SPAN style="FONT-WEIGHT: bold">wymiary zewnętrzne:</SPAN> 21,2 x 65,6 x 28,1 mm (szer./wys./gł.)</LI></UL></DIV></DIV></BODY></HTML> | 231 | 1 |  | - | N | N | N | N | N | N | N | N | N | N | N | N | N
184696168 | ORN_OR-DB-QS-112PD | ORNO POLSKA | Przycisk bezprzew. do dzwonków z serii CALYPSO | Charakterystyka zasilanie bateryjne 1x3V CR2032 (w zestawie) wodoodporny do rozbudowy dzwonków OR-DB-QS-112, OR-DB-QS-113 | 29.9999 | 1 |  | - | N | N | N | N | N | N | N | N | N | N | N | N | N
184696169 | ORN_OR-CR-210 | ORNO POLSKA | Gniazdo żarówki z czujnikiem ruchu, 360st. IP20 | Oprawa służy do automatycznego sterowania oświetleniem. Jego zadanie polega na załączaniu i wyłączaniu światła. Nie wymaga instalacji. zasilanie: ~230V/50Hz max. obciążenie: 60W (E27) stopień ochrony: IP 20 kąt widzenia: 360° czas świecenia: min: 10 sek.±3 sek. max: 5 min.±1 min. zasięg czujnika: max. 6 m natężenie światła: <3-2000 lux wys. instalacji: 2 m - 3,5 m rodzaj materiału: tworzywo sztuczne regulacja: czasu świecenia żarówki (TIME), natężenia światła (LUX) dostępne kolory: biały ilość w opakowaniu zbiorczym: 50 szt. | 37.1 | 1 |  | - | N | N | N | N | N | N | N | N | N | N | N | N | N
184696170 | ORN_OR-CR-233 | ORNO POLSKA | Czujnik zmierzchowy z zewnętrzną sondą, IP65,2300W | Urządzenie służy do automatycznego sterowania oświetleniem lub innymi odbiornikami elektrycznymi przy jednoczesnej oszczędności energii elektrycznej. Jego zadanie polega na załączaniu i rozłączaniu obwodu elektrycznego, jeżeli natężenie oświetlenia spadnie poniżej określonego poziomu. Mały, łatwy w montażu czujnik światłoczuły standardowo wyposażony w ok. 1-metrowy przewód okrągły 2x0,5mm2 z możliwością przedłużenia. zasilanie: ~230V/50Hz max. obciążenie: 2300 W stopień ochrony: IP65/IP20 natężenie światła: 2-100 lux opóźnienie zadziałania włączania: 1-2 sek. opóźnienie zadziałania wyłączania: 4-5 sek. temp. Pracy: -20°C +50°C wymiary: 48 x 63,4 x 29,3 mm (szer./wys./gł.) rodzaj materiału: tworzywo sztuczne regulacja: natężenia światła dostępne kolory: biały ilość w opakowaniu zbiorczym: 100 szt. | 39.0033 | 1 |  | - | N | N | N | N | N | N | N | N | N | N | N | N | N
184696171 | ORN_OR-DB-KH-120PD/W | ORNO POLSKA | Przycisk bezprzew.do dzwonków z serii EMO biały | <!DOCTYPE HTML PUBLIC "-//W3C//DTD HTML 4.0 Transitional//EN"> <HTML><HEAD> <META content="text/html; charset=windows-1250" http-equiv=Content-Type> <META name=GENERATOR content="MSHTML 11.00.9600.18817"></HEAD> <BODY> <DIV style="COLOR: #004fa3; TEXT-ALIGN: left; PADDING-TOP: 10px; PADDING-LEFT: 10px"><IMG style="MARGIN-RIGHT: 10px" alt="" src="https://orno.pl/layout/punktator3.gif"> <B>Charakterystyka</B> </DIV> <DIV style="PADDING-BOTTOM: 0px; TEXT-ALIGN: left; PADDING-TOP: 15px; PADDING-LEFT: 15px; CLEAR: both; LINE-HEIGHT: 1.6; PADDING-RIGHT: 35px" ?=""> <DIV> <UL> <LI><SPAN style="FONT-WEIGHT: bold">zasilanie:</SPAN> bateryjne 1x12V A23 (w zestawie)</LI> <LI>learning system (automatyczne logowanie)</LI> <LI>wodoodporny (IP44)</LI> <LI>do rozbudowy dzwonków z serii <SPAN style="FONT-WEIGHT: bold">EMO</SPAN>: OR-DB-KH-120, OR-DB-KH-121, oraz z serii <SPAN style="FONT-WEIGHT: bold">DISCO</SPAN>: OR-DB-KH-122 i OR-DB-KH-123</LI> <LI>kolor: biały</LI></UL></DIV></DIV></BODY></HTML> | 22.5 | 1 |  | - | N | N | N | N | N | N | N | N | N | N | N | N | N
184696172 | ORN_OR-OP-6014L4 | ORNO POLSKA | Oprawa REMO LED 32W, 2080lm, 4000K | <!DOCTYPE HTML PUBLIC "-//W3C//DTD HTML 4.0 Transitional//EN"> <HTML><HEAD> <META content="text/html; charset=windows-1250" http-equiv=Content-Type> <META name=GENERATOR content="MSHTML 11.00.9600.18817"></HEAD> <BODY> <DIV style="COLOR: #004fa3; TEXT-ALIGN: left; PADDING-TOP: 10px; PADDING-LEFT: 10px"><IMG style="MARGIN-RIGHT: 10px" alt="" src="https://orno.pl/layout/punktator3.gif"> <B>Charakterystyka</B> </DIV> <DIV style="PADDING-BOTTOM: 0px; TEXT-ALIGN: left; PADDING-TOP: 15px; PADDING-LEFT: 15px; CLEAR: both; LINE-HEIGHT: 1.6; PADDING-RIGHT: 35px" ?=""> <DIV>Oprawa wyposażona w nowoczesne diody LED typu SMD, jest idealnym rozwiązaniem do zastąpienia tradycyjnych opraw ze świetlówkami. Może służyć do oświetlenia wewnętrznych części pomieszczeń takich jak biura, kuchnie, sklepy, warsztaty itp. <BR><BR><SPAN style="COLOR: rgb(0,79,163)"><SPAN style="FONT-WEIGHT: bold">Parametry techniczne:</SPAN></SPAN><BR> <UL> <LI><SPAN style="FONT-WEIGHT: bold">zasilanie:</SPAN> ~230V/50Hz</LI> <LI><SPAN style="FONT-WEIGHT: bold">moc:</SPAN> 32W</LI> <LI><SPAN style="FONT-WEIGHT: bold">źródło światła: </SPAN>84 x LED typu SMD</LI> <LI><SPAN style="FONT-WEIGHT: bold">strumień świetlny:</SPAN> 2080lm </LI> <LI><SPAN style="FONT-WEIGHT: bold">stopień ochrony:</SPAN> IP20</LI> <LI><SPAN style="FONT-WEIGHT: bold">temperatura barwowa:</SPAN> 4000K </LI> <LI><SPAN style="FONT-WEIGHT: bold">barwa światła:</SPAN> neutralna biel</LI> <LI><SPAN style="FONT-WEIGHT: bold">trwałość źródła LED:</SPAN> 25 000h</LI> <LI><SPAN style="FONT-WEIGHT: bold">materiał:</SPAN> poliwęglan (PC) nietłukący, mleczny</LI> <LI><SPAN style="FONT-WEIGHT: bold">wymiary:</SPAN> 1200 x 120 x 39 mm (szer./wys./gł.)</LI></UL></DIV></DIV></BODY></HTML> | 165.0999 | 1 |  | - | N | N | N | N | N | N | N | N | N | N | N | N | N
184696173 | ORN_OR-DOM-SG-918 | ORNO POLSKA | Zestaw domofonowy jednorodzinny,2-żyłowy SAGITTA | Charakterystyka Zestaw domofonowy SAGITTA przeznaczony do montażu w domach jednorodzinnych. Posiada możliwość stworzenia sytemu 2 rodzinnego. Produkt objęty Programem 36-miesięcznej gwarancji. PANEL ZEWNĘTRZNY: montaż natynkowy (daszek ochronny w komplecie) bezpośrednie sterowanie elektrozaczepem elektrozaczep nie wymaga dodatkowego zasilania podświetlenie miejsca na nazwisko wymiary: 95 x 120 x 30 mm (szer./wys./gł.) UNIFON: połączenie 2-przewodowe dodatkowe sterowanie bramą regulacja głośności dzwonka funkcja interkomu (w ramach jednego abonenta) po zastosowaniu dodatkowego unifonu wymiary: 70 x 210 x 40 mm (szer./wys./gł.) Zestaw domofonowy SAGITTA składa się z: panela zewnętrznego (kasety) - 1 szt. daszka ochronnego - 1 szt. unifonu - 1 szt. zasilacza na szynę DIN 18V DC - 1 szt. Ilość w opakowaniu zbiorczym: 8 szt. | 285.3 | 1 |  | - | N | N | N | N | N | N | N | N | N | N | N | N | N
184696174 | ORN_OR-DOM-JJ-926/B | ORNO POLSKA | Zestaw domofonowy Fornax, czarny |  | 162 | 1 |  | - | N | N | N | N | N | N | N | N | N | N | N | N | N
184696175 | ORN_033/8V/BEŻ-SR | ORNO POLSKA | Dzwonek Kameleon Gong 8V obudowa beżowa+srebrny | Charakterystyka dzwonek elektromechaniczny dwa dźwięki BIM-BAM obudowa z tworzywa sztucznego PARAMETRY TECHNICZNE:________________ kolory: beżowy/srebrny stopień ochrony: IP 20 głośność: ok. 85 dB, zasilanie: 8V ~/ 6VA wymiary: 140 x 145 x 40 mm (szer./wys./gł.) | 41.1 | 1 |  | - | N | N | N | N | N | N | N | N | N | N | N | N | N
184696176 | ORN_OR-AE-13134/W | ORNO POLSKA | Rozgałęźnik 3x2P+Z, biały |  |  |  |  | - | N | N | N | N | N | N | N | N | N | N | N | N | N
184696177 | ORN_OR-DC-615 | ORNO POLSKA | Czujnik 2w1 tlenku węgla i gazu ziemnego AC230V | Charakterystyka OR-DC-615 jest nowoczesnym urządzeniem alarmowym do detekcji stężenia gazu ziemnego i tlenku węgla wewnątrz pomieszczeń. Czujnik instaluje się w pomieszczeniach zamkniętych, w których istnieje prawdopodobieństwo wystąpienia jednego z wymienionych zagrożeń. W urządzeniu zastosowano 2 oddzielne, zaawansowane technologicznie czujniki (elektrochemiczny i półprzewodnikowy) pozwalające na osiągnięcie wysokiego wskaźnika wykrywalności. wysokiej jakości 2 oddzielne sensory: elektrochemiczny i półprzewodnikowy, które zapewnią długotrwałą i stabilną pracę powiadomienie optyczne i dźwiękowe przycisk TEST do kontroli i obsługi urządzenia głośny sygnał dźwiękowy żywotność sensora: 5 lat sygnalizacja za pomocą diod prosty sposób montażu i obsługi ergonomiczna, wytrzymała obudowa PARAMETRY TECHNICZNE________________ zasilanie: 230VAC, 50/60Hz rodzaj czujnika: tlenek węgla: elektrochemiczny gaz ziemny: półprzewodnikowy głośność: 75dB wymiary: 82 x 135 x 41 mm (szer./wys./gł.) ilość w opakowaniu zbiorczym: 50 szt dodatkowe funkcje: dodatkowe wyjście przekaźnikowe umożliwia przekazanie impulsu do innego urządzenia przy stężeniu alarmowym (np. wentylator, syrena alarmowa, dialer telefoniczny) wyprowadzenie zasilania 12VDC umożliwiające np. zamknięcie zaworu odcinającego dopływ gazu do instalacji | 177.9999 | 1 |  | - | N | N | N | N | N | N | N | N | N | N | N | N | N
184696178 | ORN_OR-AE-1376 | ORNO POLSKA | Przedłużacz zwijany 3x2P+Z, USBx2 płaska wtyczka7m | <!DOCTYPE HTML PUBLIC "-//W3C//DTD HTML 4.0 Transitional//EN"> <HTML><HEAD> <META content="text/html; charset=windows-1250" http-equiv=Content-Type> <META name=GENERATOR content="MSHTML 11.00.9600.18792"></HEAD> <BODY> <DIV style="COLOR: #004fa3; TEXT-ALIGN: left; PADDING-TOP: 10px; PADDING-LEFT: 10px"><IMG style="MARGIN-RIGHT: 10px" alt="" src="http://orno.pl/layout/punktator3.gif"> <B>Charakterystyka</B> </DIV> <DIV style="PADDING-BOTTOM: 0px; TEXT-ALIGN: left; PADDING-TOP: 15px; PADDING-LEFT: 15px; CLEAR: both; LINE-HEIGHT: 1.6; PADDING-RIGHT: 35px" ?=""> <DIV>Przedłużacz zwijany z ładowarką USB o nowoczesnym wzornictwie, które sprawia że produkt świetnie prezentuje się zarówno w domu jak i w pomieszczeniach biurowych. Posiada ultra płaską wtyczkę, która ułatwia podłączenie do gniazdek znajdujących się w trudno dostępnych miejscach, a kompaktowa konstrukcja ułatwia przechowywanie. Dodatkowo wyposażony jest w praktyczny haczyk do zawieszenia oraz zabezpieczenie przeciążeniowe w postaci wyłącznika.<BR><BR><BR><IMG style="MARGIN-RIGHT: 10px" alt="" src="http://orno.pl/layout/punktator3.gif"> <SPAN style="FONT-WEIGHT: bold; COLOR: rgb(70,130,180)">Najważniejsze cechy:</SPAN> <UL> <LI><SPAN style="COLOR: rgb(0,0,0)"><SPAN style="FONT-WEIGHT: bold">zasilanie:</SPAN> 230V AC</SPAN></LI> <LI><SPAN style="COLOR: rgb(0,0,0)"><SPAN style="FONT-WEIGHT: bold">ilość gniazd:</SPAN> 4x2P+Z, 16A/250V AC</SPAN></LI> <LI><SPAN style="COLOR: rgb(0,0,0)"><SPAN style="FONT-WEIGHT: bold">wyjście ładowarki USB:</SPAN> 5V DC/1050mAx2</SPAN></LI> <LI><SPAN style="COLOR: rgb(0,0,0)"><SPAN style="FONT-WEIGHT: bold">maksymalne obciążenie:</SPAN> </SPAN><SPAN style="COLOR: black">2300W (przewód rozwinięty), 900W (przewód zwinięty)</SPAN></LI> <LI><SPAN style="COLOR: rgb(0,0,0)"><SPAN style="FONT-WEIGHT: bold">długość przewodu:</SPAN> 7 m</SPAN></LI> <LI><SPAN style="COLOR: rgb(0,0,0)"><SPAN style="FONT-WEIGHT: bold">rodzaj przewodu:</SPAN></SPAN><SPAN style="COLOR: rgb(0,0,0)"> 3x1mm2 </SPAN></LI> <LI><SPAN style="COLOR: rgb(0,0,0)"><SPAN style="FONT-WEIGHT: bold">kolor:</SPAN> biały</SPAN></LI></UL></DIV></DIV></BODY></HTML> | 102 | 1 |  | - | N | N | N | N | N | N | N | N | N | N | N | N | N
184696179 | ORN_OR-CR-252 | ORNO POLSKA | Czujnik ruchu sufitowy 360st.3 sensory |  | 57 | 1 |  | - | N | N | N | N | N | N | N | N | N | N | N | N | N
184696180 | ORN_OR-AE-1367/W | ORNO POLSKA | Ładowarka bezprzewodowa z portem USB, biała |  | 115 | 1 |  | - | N | N | N | N | N | N | N | N | N | N | N | N | N
184696181 | ORN_OR-AE-1332/G/5M | ORNO POLSKA | Przedłużacz 5-krotny, 5m, szary | <!DOCTYPE HTML PUBLIC "-//W3C//DTD HTML 4.0 Transitional//EN"> <HTML><HEAD> <META content="text/html; charset=windows-1250" http-equiv=Content-Type> <META name=GENERATOR content="MSHTML 11.00.9600.18015"></HEAD> <BODY> <DIV style="COLOR: #004fa3; TEXT-ALIGN: left; PADDING-TOP: 10px; PADDING-LEFT: 10px"><IMG style="MARGIN-RIGHT: 10px" alt="" src="http://orno.pl/layout/punktator3.gif"> <B>Charakterystyka</B> </DIV> <DIV style="PADDING-BOTTOM: 0px; TEXT-ALIGN: left; PADDING-TOP: 15px; PADDING-LEFT: 15px; CLEAR: both; LINE-HEIGHT: 1.6; PADDING-RIGHT: 35px" ?=""> <DIV>Przedłużacz zakończony super płaską wtyczką, która doskonale nadaje się do użytkowania z gniazdkami znajdującymi się w trudno dostępnych miejscach np. za meblami. Wyposażony jest w uchwyt ułatwiający łatwe wyciągnięcie z gniazdka.<BR> <DIV style="COLOR: #004fa3; TEXT-ALIGN: left; PADDING-TOP: 10px; PADDING-LEFT: 10px"><BR><IMG style="MARGIN-RIGHT: 10px" alt="" src="http://orno.pl/layout/punktator3.gif"> <SPAN style="FONT-WEIGHT: bold">Najważniejsze cechy:</SPAN> </DIV> <UL> <LI>przedłużacz z super płaską wtyczką z uchwytem </LI> <LI>pięciokrotny</LI> <LI>16A/250V </LI> <LI>5x2P+Z </LI> <LI>długość: 5 m</LI> <LI>z przewodem OWY 3x1mm2 </LI> <LI>dostępne kolory: szary</LI></UL></DIV></DIV></BODY></HTML> | 35 | 1 |  | - | N | N | N | N | N | N | N | N | N | N | N | N | N
184696182 | ORN_OR-AE-1336/GR | ORNO POLSKA | Gniazdo wpuszcz.w blat 3x2P+Z pł rant frez grafit |  | 160.5 | 1 |  | - | N | N | N | N | N | N | N | N | N | N | N | N | N
184696183 | ORN_OR-EZ-4022 | ORNO POLSKA | Elektrozaczep sym. z prowadnicą rewersyjny MINI | <!DOCTYPE HTML PUBLIC "-//W3C//DTD HTML 4.0 Transitional//EN"> <HTML><HEAD> <META content="text/html; charset=windows-1250" http-equiv=Content-Type> <META name=GENERATOR content="MSHTML 11.00.9600.18817"></HEAD> <BODY> <DIV style="COLOR: #004fa3; TEXT-ALIGN: left; PADDING-TOP: 10px; PADDING-LEFT: 10px"><IMG style="MARGIN-RIGHT: 10px" alt="" src="https://orno.pl/layout/punktator3.gif"> <B>Charakterystyka</B> </DIV> <DIV style="PADDING-BOTTOM: 0px; TEXT-ALIGN: left; PADDING-TOP: 15px; PADDING-LEFT: 15px; CLEAR: both; LINE-HEIGHT: 1.6; PADDING-RIGHT: 35px" ?=""> <DIV>Elektrozaczep symetryczny, małogabarytowy OR-EZ-4022 z prowadnicą oraz regulacją zapadki, zapobiega wypadaniu języka zamka poza elektrozaczep. Przeznaczony jest do zdalnego otwierania drzwi i furtek lewych i prawych oraz dwuskrzydłowych. Stosuje się go w systemach domofonowych, wideodomofonowych, zamkach szyfrowych, w drzwiach wejściowych budynków jedno i wielorodzinnych. Rekomendowany do dużych szyldów, montowanych w drewnianych futrynach. Wykonany ze stopu Zamak, niezwykle wytrzymałego i odpornego na korozję. Zasilany prądem zmiennym lub stałym. Posiada bezkolizyjny opatentowany mechanizm języka zapadki z regulacją (2 mm). Zasada działania jest odwrotna niż w elektrozaczepie standardowym tj. ciągłe podawanie napięcia powoduje blokadę zaczepu.<BR><BR><SPAN style="COLOR: rgb(0,79,163)"><SPAN style="FONT-WEIGHT: bold">Parametry techniczne:</SPAN></SPAN><BR> <UL> <LI><SPAN style="FONT-WEIGHT: bold">dopuszczalny nacisk na drzwi podczas zwalniania zapadki w przypadku prądu zmiennego AC:</SPAN> 160N(16kg)</LI> <LI><SPAN style="FONT-WEIGHT: bold">dopuszczalny nacisk na drzwi podczas zwalniania zapadki:</SPAN> 10N (1kg)</LI> <LI><SPAN style="FONT-WEIGHT: bold">dopuszczalne obciążenie drzwi działające na zaczep:</SPAN> 4000 N (400 kg)</LI> <LI>wysoka trwałość (min. 300 000 otwarć)</LI> <LI><SPAN style="FONT-WEIGHT: bold">napięcie znamionowe U:</SPAN> 12V</LI> <LI><SPAN style="FONT-WEIGHT: bold">natężenie: </SPAN>0,275A </LI> <LI><SPAN style="FONT-WEIGHT: bold">wymiary zewnętrzne:</SPAN> 21,2 x 65,6 x 28,1 mm (szer./wys./gł.)</LI></UL></DIV></DIV></BODY></HTML> | 234 | 1 |  | - | N | N | N | N | N | N | N | N | N | N | N | N | N
184696184 | ORN_OR-DB-QS-113 | ORNO POLSKA | Dzwonek bezprzewodowy 230V z lear. sys.,CALYPSO AC | Charakterystyka służy do sygnalizacji dźwiękowej odbiornik włączany bezpośrednio do gniazda sieci 230V idealny jako dzwonek do drzwi lub urządzenie przywoławcze 32 dźwięki dzwonka do wyboru regulacja głośności dzwonka 3 tryby sygnalizacji (optyczna, dźwiękowa, optyczno-dźwiękowa) learning system ( dodatkowe nadajniki i odbiorniki loguje się automatycznie) liczbę dzwonków oraz przycisków współpracujących ze sobą można zwiększać w miarę potrzeb wodoodporny przycisk dzwonkowy (IP44) nie wymaga instalacji dzwonkowej idealny jako dzwonek do drzwi lub urządzenie przywoławcze przydatny w domu, w firmie, w budynkach użyteczności publicznej lub osobom wymagającym opieki PARAMETRY TECHNICZNE _____________ zasięg: max. 120 m (w terenie otwartym) zasilanie: odbiornik: ~230V/50Hz, nadajnik: bateria pastylkowa litowa DC 3V (CR2032) stopień ochrony: odbiornik IP20, nadajnik IP44 częstotliwość: 433,05 - 434,79 MHz ilość w opakowaniu zbiorczym: 50 szt. | 78.5 | 1 |  | - | N | N | N | N | N | N | N | N | N | N | N | N | N
184696185 | ORN_OR-CR-211 | ORNO POLSKA | Czujnik ruchu 360st. z zewn. sensorem, IP20, 800W | Czujnik ruchu z zewnętrznym sensorem służy do automatycznego sterowania oświetleniem (włączania i wyłączania) lub innymi urządzeniami elektrycznymi. Oświetlenie jest włączane za pomocą czujnika ruchu PIR, który działa na podczerwień. zasilanie: ~230V/50Hz max. obciążenie: 800W stopień ochrony: IP 20 kąt widzenia: 360° czas świecenia: regulacja na zworkach: 5s, 30s, 1min, 3min, 5min, 8min zasięg czujnika: max. 6 m natężenie światła: 10 lux lub 2000 lux (do wyboru) wymiary: 24,6 x 34 x 55,8mm (szer./wys./gł.) rodzaj materiału: tworzywo sztuczne regulacja czasu świecenia regulacja czułości natężenia światła (luxy) współpracuje z oświetleniem LED-owym dostępne kolory: biały ilość w opakowaniu zbiorczym: 100 szt. | 36.6 | 1 |  | - | N | N | N | N | N | N | N | N | N | N | N | N | N
184696186 | ORN_OR-CR-235 | ORNO POLSKA | Czujnik obecności 360st. IP20, 800W | Małogabarytowy czujnik obecności przystosowany do montażu w sufitach, służy do automatycznego sterowania oświetleniem (włączania i wyłączania) lub innymi urządzeniami elektrycznymi przy jednoczesnej oszczędności energii elektrycznej. zasilanie: ~230V/50Hz max. obciążenie: 800W stopień ochrony: IP 20 kąt widzenia: 360° czas świecenia: min: 10 sek.±3 sek. max: 7 min.±2 min. zasięg czujnika: max. 6 m natężenie światła: <3-2000 lux wymiary: 50 x 66,5 mm (śr./wys.) współpracuje z oświetleniem LED-owym rodzaj materiału: tworzywo sztuczne regulacja: czasu świecenia, czułości natężenia światła (luxy) dostępne kolory: biały | 46 | 1 |  | - | N | N | N | N | N | N | N | N | N | N | N | N | N
184696187 | ORN_OR-DB-KH-121/G | ORNO POLSKA | Dzwonek bezprzewodowy 230V z lear.sys.EMO AC srebr | służy do sygnalizacji dźwiękowej odbiornik włączany bezpośrednio do gniazda sieci 230V idealny jako dzwonek do drzwi lub urządzenie przywoławcze 36 wbudowanych polifonicznych dźwięków dzwonka do wyboru learning system (dodatkowe nadajniki i odbiorniki loguje się automatycznie) liczbę dzwonków oraz przycisków współpracujących ze sobą można zwiększać w miarę potrzeb sygnalizacja optyczna (dioda) hermetyczny przycisk dzwonkowy nie wymaga instalacji dzwonkowej przydatny w domu, w firmie, w budynkach użyteczności publicznej lub osobom wymagającym opieki PARAMETRY TECHNICZNE _____________ zasięg: max. 75 m (w terenie otwartym) zasilanie: odbiornik: ~230V/50 Hz, nadajnik: 12VAC (A23) poziom dźwięku: ok 75 dB stopień ochrony: odbiornik IP20, nadajnik IP44 częstotliwość: 433,92 - 434,79 MHz ilość w opakowaniu zbiorczym: 15 szt. lub 30 szt. | 59.4 | 1 |  | - | N | N | N | N | N | N | N | N | N | N | N | N | N
184696188 | ORN_OR-OP-6017LPM3 | ORNO POLSKA | Oprawa ogrodowa SZAFIR LED gładka 4W,3000K,IP54 | <!DOCTYPE HTML PUBLIC "-//W3C//DTD HTML 4.0 Transitional//EN"> <HTML><HEAD> <META content="text/html; charset=windows-1250" http-equiv=Content-Type> <META name=GENERATOR content="MSHTML 11.00.9600.18015"></HEAD> <BODY> <DIV style="COLOR: #004fa3; TEXT-ALIGN: left; PADDING-TOP: 10px; PADDING-LEFT: 10px"><IMG style="MARGIN-RIGHT: 10px" alt="" src="http://www.orno.pl/layout/punktator3.gif"> <B>Charakterystyka</B> </DIV> <DIV style="PADDING-BOTTOM: 0px; TEXT-ALIGN: left; PADDING-TOP: 15px; PADDING-LEFT: 15px; CLEAR: both; LINE-HEIGHT: 1.6; PADDING-RIGHT: 35px" ?=""> <DIV>Oprawa ogrodowa, charakteryzuje się wysoka trwałością i jakością. Zastosowana na elewacjach budynków czy betonowych ogrodzeniach w ogrodach tworzy wyjątkową scenę świetlną. Wyposażona w diody LED SMD 2835 pozwala na znaczne obniżenie kosztów energii elektrycznej.<BR><BR><SPAN style="COLOR: rgb(0,79,163)"><IMG style="MARGIN-RIGHT: 10px" alt="" src="http://orno.diukpol.pl/layout/punktator3.gif"><SPAN style="FONT-WEIGHT: bold">Parametry techniczne:</SPAN></SPAN><BR> <UL> <LI><SPAN style="FONT-WEIGHT: bold">zasilanie: </SPAN>230V AC/50Hz</LI> <LI><SPAN style="FONT-WEIGHT: bold">moc:</SPAN> 4W</LI> <LI><SPAN style="FONT-WEIGHT: bold">źródło światła: </SPAN>diody LED SMD 5630 </LI> <LI><SPAN style="FONT-WEIGHT: bold">strumień świetlny:</SPAN> 270lm </LI> <LI><SPAN style="FONT-WEIGHT: bold">stopień ochrony:</SPAN> IP54 </LI> <LI><SPAN style="FONT-WEIGHT: bold">temperatura barwowa: </SPAN>3000K </LI> <LI><SPAN style="FONT-WEIGHT: bold">barwa światła:</SPAN> ciepła biel </LI> <LI><SPAN style="FONT-WEIGHT: bold">żywotność:</SPAN> 25 000h</LI> <LI><SPAN style="FONT-WEIGHT: bold">materiał:</SPAN> poliwęglan + ABS</LI> <LI><SPAN style="FONT-WEIGHT: bold">wymiary:</SPAN> ⌀170 x 73 mm (śr./gł.)</LI></UL></DIV></DIV></BODY></HTML> | 44.2001 | 1 |  | - | N | N | N | N | N | N | N | N | N | N | N | N | N
184696189 | ORN_OR-DOM-SG-918UD | ORNO POLSKA | Unifon domofonowy 2-żyłowy do rozb. zest. SAGITTA | Charakterystyka unifon domofonowy do rozbudowy zestawów SAGITTA i SAGITTA MULTI połączenie 2-przewodowe dodatkowe sterowanie bramą regulacja głośności dzwonka funkcja interkomu (w ramach jednego abonenta) po zastosowaniu dodatkowego unifonu wymiary: 70 x 210 x 40 mm (szer./wys./gł.) | 117.0001 | 1 |  | - | N | N | N | N | N | N | N | N | N | N | N | N | N
184696190 | ORN_OR-DOM-JJ-926/W | ORNO POLSKA | Zestaw domofonowy Fornax, biały |  | 162 | 1 |  | - | N | N | N | N | N | N | N | N | N | N | N | N | N
184696191 | ORN_OR-AE-13135 | ORNO POLSKA | Transformator sieciowy dzwon na szynę DIN 12V, 1A |  |  |  |  | - | N | N | N | N | N | N | N | N | N | N | N | N | N
184696192 | ORN_OR-AE-1367ZS | ORNO POLSKA | Zasilacz gniazdowy z wtycz. Micro USB DC5V, 2A | <!DOCTYPE HTML PUBLIC "-//W3C//DTD HTML 4.0 Transitional//EN"> <HTML><HEAD> <META content="text/html; charset=windows-1250" http-equiv=Content-Type> <META name=GENERATOR content="MSHTML 11.00.9600.18792"></HEAD> <BODY> <DIV style="COLOR: #004fa3; TEXT-ALIGN: left; PADDING-TOP: 10px; PADDING-LEFT: 10px"><IMG style="MARGIN-RIGHT: 10px" alt="" src="http://orno.pl/layout/punktator3.gif"> <B>Charakterystyka</B> </DIV> <DIV style="PADDING-BOTTOM: 0px; TEXT-ALIGN: left; PADDING-TOP: 15px; PADDING-LEFT: 15px; CLEAR: both; LINE-HEIGHT: 1.6; PADDING-RIGHT: 35px" ?=""> <DIV>Zasilacz gniazdowy z wtyczką Micro USB.<BR> <UL> <LI>zasilanie: 5V DC/2A</LI> <LI>do zasilania ładowarek indukcyjnych OR-AE-1367 </LI></UL></DIV></DIV></BODY></HTML> |  |  |  | - | N | N | N | N | N | N | N | N | N | N | N | N | N
184696193 | ORN_OR-DC-617 | ORNO POLSKA | Bateryjny czujnik tlenku węgla (czadu) + dymu |  |  |  |  | - | N | N | N | N | N | N | N | N | N | N | N | N | N
184696194 | ORN_033/8V/BEŻ-ZŁ | ORNO POLSKA | Dzwonek Kameleon Gong 8V obudowa beżowa+złoty | Charakterystyka dzwonek elektromechaniczny dwa dźwięki BIM-BAM obudowa z tworzywa sztucznego PARAMETRY TECHNICZNE:________________ kolory: beżowy/złoty stopień ochrony: IP 20 głośność: ok. 85 dB, zasilanie: 8V ~/ 6VA wymiary: 140 x 145 x 40 mm (szer./wys./gł.) | 41.1 | 1 |  | - | N | N | N | N | N | N | N | N | N | N | N | N | N
184696195 | ORN_OR-CR-253 | ORNO POLSKA | Czujnik ruchu sufitowy 360st.3 sensory |  | 62 | 1 |  | - | N | N | N | N | N | N | N | N | N | N | N | N | N
184696196 | ORN_OR-AE-1377 | ORNO POLSKA | Rozgałęźnik 2x16A, 1x6A | <!DOCTYPE HTML PUBLIC "-//W3C//DTD HTML 4.0 Transitional//EN"> <HTML><HEAD> <META content="text/html; charset=windows-1250" http-equiv=Content-Type> <META name=GENERATOR content="MSHTML 11.00.9600.18792"></HEAD> <BODY> <DIV style="COLOR: #004fa3; TEXT-ALIGN: left; PADDING-TOP: 10px; PADDING-LEFT: 10px"><IMG style="MARGIN-RIGHT: 10px" alt="" src="http://orno.pl/layout/punktator3.gif"> <B>Charakterystyka</B> </DIV> <DIV style="PADDING-BOTTOM: 0px; TEXT-ALIGN: left; PADDING-TOP: 15px; PADDING-LEFT: 15px; CLEAR: both; LINE-HEIGHT: 1.6; PADDING-RIGHT: 35px" ?=""> <DIV> <DIV style="PADDING-BOTTOM: 0px; TEXT-ALIGN: left; PADDING-TOP: 15px; PADDING-LEFT: 15px; CLEAR: both; LINE-HEIGHT: 1.6; PADDING-RIGHT: 35px"> <DIV> <UL> <LI>zasilanie: 230V AC</LI> <LI>gniazda: 2x2P+Z + 1x2P/II</LI> <LI>możliwość obrotu o 180° </LI> <LI>solidna konstrukcja</LI> <LI>kolor: szaro-biały</LI> <LI>ilość w opakowaniu: 24 szt.</LI></UL></DIV></DIV></DIV></DIV></BODY></HTML> | 24.5 | 1 |  | - | N | N | N | N | N | N | N | N | N | N | N | N | N
184696197 | ORN_OR-AE-1337/B | ORNO POLSKA | Gniazda wpusz w blat 3x2P+Z pł.rant fre1,5m czar. | <!DOCTYPE HTML PUBLIC "-//W3C//DTD HTML 4.0 Transitional//EN"> <HTML><HEAD> <META content="text/html; charset=windows-1250" http-equiv=Content-Type> <META name=GENERATOR content="MSHTML 11.00.9600.18015"></HEAD> <BODY> <DIV style="COLOR: #004fa3; TEXT-ALIGN: left; PADDING-TOP: 10px; PADDING-LEFT: 10px"><IMG style="MARGIN-RIGHT: 10px" alt="" src="http://orno.pl/layout/punktator3.gif"> <B>Charakterystyka</B> </DIV> <DIV style="PADDING-BOTTOM: 0px; TEXT-ALIGN: left; PADDING-TOP: 15px; PADDING-LEFT: 15px; CLEAR: both; LINE-HEIGHT: 1.6; PADDING-RIGHT: 35px" ?=""> <DIV>Zestaw trzech gniazd sieciowych 230V z przewodem 1,5m i wtyczką, w obudowie chowanej w blacie biurka lub stołu. Urządzenie może być zamontowane zarówno w pozycji pionowej jak i poziomej zapewniając dostęp do gniazd elektrycznych.<BR><SPAN style="FONT-WEIGHT: bold; COLOR: rgb(0,75,163)"><BR></SPAN><SPAN style="COLOR: rgb(0,79,163)"><IMG style="MARGIN-RIGHT: 10px" alt="" src="http://orno.diukpol.pl/layout/punktator3.gif"><SPAN style="FONT-WEIGHT: bold">Parametry techniczne:</SPAN></SPAN><BR> <UL> <LI><SPAN style="FONT-WEIGHT: bold">ilość gniazd:</SPAN> 3 x 250V AC/16A </LI> <LI><SPAN style="FONT-WEIGHT: bold">obciążenie maksymalne:</SPAN> 2500W</LI> <LI><SPAN style="FONT-WEIGHT: bold">stopień ochrony:</SPAN> IP20 </LI> <LI><SPAN style="FONT-WEIGHT: bold">długość przewodu:</SPAN> 1,5 m</LI> <LI><SPAN style="FONT-WEIGHT: bold">dostępne kolory:</SPAN> biały, srebrny lub czarny</LI> <LI><SPAN style="FONT-WEIGHT: bold">wymiary:</SPAN> 265 x 119 x 2 mm</LI> <LI><SPAN style="FONT-WEIGHT: bold">wymiary otworu montażowego:</SPAN> 223 x 108 x 65 mm</LI></UL></DIV></DIV></BODY></HTML> | 189.9999 | 1 |  | - | N | N | N | N | N | N | N | N | N | N | N | N | N
184696198 | ORN_OR-CR-211/12-24V | ORNO POLSKA | Czujnik ruchu 360st. z zewn. sensorem,12-24VDC |  | 40.2 | 1 |  | - | N | N | N | N | N | N | N | N | N | N | N | N | N
184696199 | ORN_OR-CR-236/B | ORNO POLSKA | Czujnik ruchu 180 st. IP65, 1200W, czarny | Czujnik ruchu jest urządzeniem służącym do automatycznego sterowania oświetleniem lub innymi urządzeniami elektrycznymi przeznaczony do montażu na zewnątrz. Czujnik współpracuje z oświetleniem LED-owym. Oświetlenie jest włączane za pomocą czujników ruchu PIR, które działają na podczerwień. -zasilanie:~230V/50Hz -max. obciążenie: 1200W (żarówki i oświetlenie LED), 300W (świetlówki) -stopień ochrony: IP 65 -kąt widzenia: poziom 180° -czas świecenia: min: 10 sek.±5 sek.max: 7 min.±2 min.max. 12 m -zasięg czujnika natężenie światła: <3-2000 lux -temp. pracy:-200C +400C -współpracuje z oświetleniem LED-owym -rodzaj materiału: tworzywo sztuczne -regulacja: czasu świecenia, czułości natężenia światła (luxy) -dostępne kolory: biały -ilość w opakowaniu zbiorczym: 50 szt. | 38.0439 | 1 |  | - | N | N | N | N | N | N | N | N | N | N | N | N | N
184696200 | ORN_OR-EZ-4023 | ORNO POLSKA | Elektrozaczep sym. z prowadnicą rewer. z sygn MINI | <!DOCTYPE HTML PUBLIC "-//W3C//DTD HTML 4.0 Transitional//EN"> <HTML><HEAD> <META content="text/html; charset=windows-1250" http-equiv=Content-Type> <META name=GENERATOR content="MSHTML 11.00.9600.18817"></HEAD> <BODY> <DIV style="COLOR: #004fa3; TEXT-ALIGN: left; PADDING-TOP: 10px; PADDING-LEFT: 10px"><IMG style="MARGIN-RIGHT: 10px" alt="" src="https://orno.pl/layout/punktator3.gif"> <B>Charakterystyka</B> </DIV> <DIV style="PADDING-BOTTOM: 0px; TEXT-ALIGN: left; PADDING-TOP: 15px; PADDING-LEFT: 15px; CLEAR: both; LINE-HEIGHT: 1.6; PADDING-RIGHT: 35px" ?=""> <DIV>Elektrozaczep symetryczny, małogabarytowy OR-EZ-4023 z prowadnicą oraz regulacją zapadki, zapobiega wypadaniu języka zamka poza elektrozaczep. Przeznaczony jest do zdalnego otwierania drzwi i furtek lewych i prawych oraz dwuskrzydłowych. Stosuje się go w systemach domofonowych, wideodomofonowych, zamkach szyfrowych, w drzwiach wejściowych budynków jedno i wielorodzinnych. Rekomendowany do dużych szyldów, montowanych w drewnianych futrynach. Wykonany ze stopu Zamak, niezwykle wytrzymałego i odpornego na korozję. Zasilany prądem zmiennym lub stałym. Posiada bezkolizyjny opatentowany mechanizm języka zapadki z regulacją (2mm). Jego działanie polega na ciągłym podawaniu napięcia, powodującym blokadę zaczepu. Wyposażony jest w mikrostyk za pomocą którego możemy sterować syreną lub sygnalizatorem, który może sygnalizować niedomknięte drzwi.<BR><BR><SPAN style="COLOR: rgb(0,79,163)"><SPAN style="FONT-WEIGHT: bold">Parametry techniczne:</SPAN></SPAN><BR> <UL> <LI><SPAN style="FONT-WEIGHT: bold">dopuszczalny nacisk na drzwi podczas zwalniania zapadki w przypadku prądu zmiennego AC:</SPAN> 160N(16kg)</LI> <LI><SPAN style="FONT-WEIGHT: bold">dopuszczalny nacisk na drzwi podczas zwalniania zapadki:</SPAN> 10N (1kg)</LI> <LI><SPAN style="FONT-WEIGHT: bold">dopuszczalne obciążenie drzwi działające na zaczep:</SPAN> 4000 N (400 kg)</LI> <LI>wysoka trwałość (min. 300 000 otwarć)</LI> <LI><SPAN style="FONT-WEIGHT: bold">napięcie znamionowe U:</SPAN> 12V</LI> <LI><SPAN style="FONT-WEIGHT: bold">natężenie: </SPAN>0,275A </LI> <LI><SPAN style="FONT-WEIGHT: bold">wymiary zewnętrzne:</SPAN> 21,2 x 65,6 x 28,1 mm (szer./wys./gł.)</LI></UL></DIV></DIV></BODY></HTML> | 312 | 1 |  | - | N | N | N | N | N | N | N | N | N | N | N | N | N
184696201 | ORN_OR-AE-1340 | ORNO POLSKA | Gniazdo meblowe kuchenne 4x2P+Z INOX | <!DOCTYPE HTML PUBLIC "-//W3C//DTD HTML 4.0 Transitional//EN"> <HTML><HEAD> <META content="text/html; charset=windows-1250" http-equiv=Content-Type> <META name=GENERATOR content="MSHTML 11.00.9600.18015"></HEAD> <BODY> <DIV style="COLOR: #004fa3; TEXT-ALIGN: left; PADDING-TOP: 10px; PADDING-LEFT: 10px"><IMG style="MARGIN-RIGHT: 10px" alt="" src="http://orno.pl/layout/punktator3.gif"> <B>Charakterystyka</B> </DIV> <DIV style="PADDING-BOTTOM: 0px; TEXT-ALIGN: left; PADDING-TOP: 15px; PADDING-LEFT: 15px; CLEAR: both; LINE-HEIGHT: 1.6; PADDING-RIGHT: 35px" ?=""> <DIV>Cztery gniazda sieciowe z przesłonami torów prądowych w obudowie ze stali nierdzewnej INOX. Idealne do montażu w kuchni lub biurze, na powierzchniach płaskich i w narożnikach za pomocą pasków samoprzylepnych z rzepami lub wkrętów. Obudowa wykonana z nierdzewnego metalu.<BR><BR><SPAN style="COLOR: rgb(0,79,163)"><IMG style="MARGIN-RIGHT: 10px" alt="" src="http://orno.diukpol.pl/layout/punktator3.gif"><SPAN style="FONT-WEIGHT: bold">Parametry techniczne:</SPAN></SPAN><BR> <UL> <LI><SPAN style="FONT-WEIGHT: bold">ilość gniazd:</SPAN> 4 x 250V AC/16A </LI> <LI><SPAN style="FONT-WEIGHT: bold">obciążenie maksymalne:</SPAN> 3680W</LI> <LI><SPAN style="FONT-WEIGHT: bold">zalecany przewód:</SPAN> OWY 3x1,5 mm2</LI> <LI><SPAN style="FONT-WEIGHT: bold">wymiary:</SPAN><SPAN style="FONT-WEIGHT: bold"></SPAN> 280 x 48 x 85 mm (szer./wys./gł.)</LI></UL></DIV></DIV></BODY></HTML> | 133 | 1 |  | - | N | N | N | N | N | N | N | N | N | N | N | N | N
184696202 | ORN_OR-DB-RH-119 | ORNO POLSKA | Dzwonek bezprzewodowy ~230V MOBILE AC | Charakterystyka służy do sygnalizacji dźwiękowej i optycznej odbiornik zasilany bezpośrednio z gniazda sieci 230V przycisk zasilany bateryjnie (bateria w zestawie) odbiornik posiada wbudowany bezobsługowy akumulator litowo-jonowy akumulator umożliwia działanie dzwonka w przypadku braku zasilania wbudowana lampa stroboskopowa 16 wbudowanych polifonicznych dźwięków dzwonka do wyboru 3 tryby sygnalizacji (optyczna, dźwiękowa, optyczno-dźwiękowa) idealny jako dzwonek do drzwi lub przenośne urządzenie przywoławcze, również dla osób z wadą słuchu wodoodporny przycisk dzwonkowy nie wymaga instalacji dzwonkowej przydatny w domu, w firmie, w budynkach użyteczności publicznej lub osobom wymagającym opieki PARAMETRY TECHNICZNE:________________ zasilanie: odbiornik: ~230V/50Hz, nadajnik: 1x3V CR2032 (w zestawie) zasilanie awaryjne odbiornika: bateria litowa 300 mA, 3,8V zasięg: max 100 metrów (w terenie otwartym) głośność: 75 dB stopień ochrony: odbiornik: IP20, nadajnik: IP44 częstotliwość: 433,92 MHz | 120 | 1 |  | - | N | N | N | N | N | N | N | N | N | N | N | N | N
184696203 | ORN_OR-AE-1332/W/1,5M | ORNO POLSKA | Przedłużacz 5-krotny, 1,5, biały | <!DOCTYPE HTML PUBLIC "-//W3C//DTD HTML 4.0 Transitional//EN"> <HTML><HEAD> <META content="text/html; charset=windows-1250" http-equiv=Content-Type> <META name=GENERATOR content="MSHTML 11.00.9600.18015"></HEAD> <BODY> <DIV style="COLOR: #004fa3; TEXT-ALIGN: left; PADDING-TOP: 10px; PADDING-LEFT: 10px"><IMG style="MARGIN-RIGHT: 10px" alt="" src="http://orno.pl/layout/punktator3.gif"> <B>Charakterystyka</B> </DIV> <DIV style="PADDING-BOTTOM: 0px; TEXT-ALIGN: left; PADDING-TOP: 15px; PADDING-LEFT: 15px; CLEAR: both; LINE-HEIGHT: 1.6; PADDING-RIGHT: 35px" ?=""> <DIV>Przedłużacz zakończony super płaską wtyczką, która doskonale nadaje się do użytkowania z gniazdkami znajdującymi się w trudno dostępnych miejscach np. za meblami. Wyposażony jest w uchwyt ułatwiający łatwe wyciągnięcie z gniazdka.<BR> <DIV style="COLOR: #004fa3; TEXT-ALIGN: left; PADDING-TOP: 10px; PADDING-LEFT: 10px"><BR><IMG style="MARGIN-RIGHT: 10px" alt="" src="http://orno.pl/layout/punktator3.gif"> <SPAN style="FONT-WEIGHT: bold">Najważniejsze cechy:</SPAN> </DIV> <UL> <LI>przedłużacz z super płaską wtyczką z uchwytem </LI> <LI>pięciokrotny</LI> <LI>16A/250V </LI> <LI>5x2P+Z </LI> <LI>długość: 1,5 m</LI> <LI>z przewodem OWY 3x1mm2 </LI> <LI>dostępne kolory: biały</LI></UL></DIV></DIV></BODY></HTML> | 23 | 1 |  | - | N | N | N | N | N | N | N | N | N | N | N | N | N
184696204 | ORN_OR-DB-KH-121/W | ORNO POLSKA | Dzwonek bezprzewodowy 230V z lear.sys.EMO AC biały | służy do sygnalizacji dźwiękowej odbiornik włączany bezpośrednio do gniazda sieci 230V idealny jako dzwonek do drzwi lub urządzenie przywoławcze 36 wbudowanych polifonicznych dźwięków dzwonka do wyboru learning system (dodatkowe nadajniki i odbiorniki loguje się automatycznie) liczbę dzwonków oraz przycisków współpracujących ze sobą można zwiększać w miarę potrzeb sygnalizacja optyczna (dioda) hermetyczny przycisk dzwonkowy nie wymaga instalacji dzwonkowej przydatny w domu, w firmie, w budynkach użyteczności publicznej lub osobom wymagającym opieki PARAMETRY TECHNICZNE _____________ zasięg: max. 75 m (w terenie otwartym) zasilanie: odbiornik: ~230V/50 Hz, nadajnik: 12VAC (A23) poziom dźwięku: ok 75 dB stopień ochrony: odbiornik IP20, nadajnik IP44 częstotliwość: 433,92 - 434,79 MHz ilość w opakowaniu zbiorczym: 15 szt. lub 30 szt. | 56.5001 | 1 |  | - | N | N | N | N | N | N | N | N | N | N | N | N | N
184696205 | ORN_OR-OP-6018LPMP3 | ORNO POLSKA | Oprawa ogrodowa SZAFIR LED kratka 4W,3000K,IP54 | <!DOCTYPE HTML PUBLIC "-//W3C//DTD HTML 4.0 Transitional//EN"> <HTML><HEAD> <META content="text/html; charset=windows-1250" http-equiv=Content-Type> <META name=GENERATOR content="MSHTML 11.00.9600.18015"></HEAD> <BODY> <DIV style="COLOR: #004fa3; TEXT-ALIGN: left; PADDING-TOP: 10px; PADDING-LEFT: 10px"><IMG style="MARGIN-RIGHT: 10px" alt="" src="http://www.orno.pl/layout/punktator3.gif"> <B>Charakterystyka</B> </DIV> <DIV style="PADDING-BOTTOM: 0px; TEXT-ALIGN: left; PADDING-TOP: 15px; PADDING-LEFT: 15px; CLEAR: both; LINE-HEIGHT: 1.6; PADDING-RIGHT: 35px" ?=""> <DIV>Oprawa ogrodowa, charakteryzuje się wysoka trwałością i jakością. Zastosowana na elewacjach budynków czy betonowych ogrodzeniach w ogrodach tworzy wyjątkową scenę świetlną. Wyposażona w diody LED SMD 2835 pozwala na znaczne obniżenie kosztów energii elektrycznej.<BR><BR><SPAN style="COLOR: rgb(0,79,163)"><IMG style="MARGIN-RIGHT: 10px" alt="" src="http://orno.diukpol.pl/layout/punktator3.gif"><SPAN style="FONT-WEIGHT: bold">Parametry techniczne:</SPAN></SPAN><BR> <UL> <LI><SPAN style="FONT-WEIGHT: bold">zasilanie: </SPAN>230V AC/50Hz</LI> <LI><SPAN style="FONT-WEIGHT: bold">moc:</SPAN> 4W</LI> <LI><SPAN style="FONT-WEIGHT: bold">źródło światła: </SPAN>diody LED SMD 5630 </LI> <LI><SPAN style="FONT-WEIGHT: bold">strumień świetlny:</SPAN> 270lm </LI> <LI><SPAN style="FONT-WEIGHT: bold">stopień ochrony:</SPAN> IP54 </LI> <LI><SPAN style="FONT-WEIGHT: bold">temperatura barwowa: </SPAN>3000K </LI> <LI><SPAN style="FONT-WEIGHT: bold">barwa światła:</SPAN> ciepła biel </LI> <LI><SPAN style="FONT-WEIGHT: bold">żywotność:</SPAN> 25 000h</LI> <LI><SPAN style="FONT-WEIGHT: bold">materiał:</SPAN> poliwęglan + ABS</LI> <LI><SPAN style="FONT-WEIGHT: bold">wymiary:</SPAN> ⌀170 x 73 mm (śr./gł.)</LI></UL></DIV></DIV></BODY></HTML> | 44.2001 | 1 |  | - | N | N | N | N | N | N | N | N | N | N | N | N | N
184696206 | ORN_OR-AE-13136 | ORNO POLSKA | Zestaw tulejek+zaciskarka 10x10 |  | 47.7 | 1 |  | - | N | N | N | N | N | N | N | N | N | N | N | N | N
184696207 | ORN_OR-DC-619 | ORNO POLSKA | Bateryjny czujnik tlenku węgla (czadu), 3xAA prost | Charakterystyka Nowoczesne urządzenie alarmowe zaprojektowane do ciągłego monitoringu stężenia tlenku węgla (czadu) z podświetlanym wyświetlaczem LCD. Wbudowany wysokiej jakości czujnik elektrochemiczny "ECO-CELL". podświetlany wyświetlacz LCD przycisk TEST do kontroli i obsługi urządzenia zgodność z normą EN 50291-1:2010/A1:2012 dla domowych detektorów tlenku węgla powiadomienie optyczne i dźwiękowe głośna sygnalizacja alarmowa - głośność do 85dB 2 lata gwarancji żywotność sensora: 7 lat sygnalizacja za pomocą diod sygnalizacja słabych baterii sygnalizacja końca żywotności czujnika pomiar stężenia w zakresie od 30 ppm do 999 ppm funkcja pamięci (zapamiętuje ostatnie stężenie tlenku węgla, które wywołało alarm) niski koszt eksploatacji prosty sposób montażu i obsługi ergonomiczna, wytrzymała obudowa PARAMETRY TECHNICZNE:________________ zasilanie: 3 x 1,5VDC (w zestawie) rodzaj czujnika: elektrochemiczny temp. pracy: 0°C ~ 40°C poziom głośności: 85dB wymiary: 122 x 77 x 35mm (szer./wys./gł.) ilość w opakowaniu zbiorczym: 40 szt. czułość i czas działania: 50 ppm 60~90 minut 100 ppm 10~40 minut 300 ppm 3 minuty | 117.5001 | 1 |  | - | N | N | N | N | N | N | N | N | N | N | N | N | N
184696208 | ORN_OR-DOM-SG-918ZD | ORNO POLSKA | Zasilacz DIN DC18V do zest. SAGITTA, SALEM | Charakterystyka zasilacz sieciowy na szynę DIN do zestawów SAGITTA i SAGITTA MULTI zasilanie: 18V DC | 75 | 1 |  | - | N | N | N | N | N | N | N | N | N | N | N | N | N
184696209 | ORN_OR-AE-1368/B | ORNO POLSKA | Ładowarka 2XUSB wpuszczana w blat, czarna | <!DOCTYPE HTML PUBLIC "-//W3C//DTD HTML 4.0 Transitional//EN"> <HTML><HEAD> <META content="text/html; charset=windows-1250" http-equiv=Content-Type> <META name=GENERATOR content="MSHTML 11.00.9600.18792"></HEAD> <BODY> <DIV style="COLOR: #004fa3; TEXT-ALIGN: left; PADDING-TOP: 10px; PADDING-LEFT: 10px"><IMG style="MARGIN-RIGHT: 10px" alt="" src="http://orno.pl/layout/punktator3.gif"> <B>Charakterystyka</B> </DIV> <DIV style="PADDING-BOTTOM: 0px; TEXT-ALIGN: left; PADDING-TOP: 15px; PADDING-LEFT: 15px; CLEAR: both; LINE-HEIGHT: 1.6; PADDING-RIGHT: 35px" ?=""> <DIV>Niewielkich rozmiarów urządzenie, służy jako praktyczna i oszczędzająca miejsce ładowarka do wszelkiego rodzaju urządzeń mobilnych, ładowanych przez port USB. Przeznaczona do montażu w blatach meblowych, biurkach, stołach konferencyjnych itp. Posiada klipsy ułatwiające instalację.<BR><BR><SPAN style="COLOR: rgb(0,79,163)"><IMG style="MARGIN-RIGHT: 10px" alt="" src="http://orno.pl/layout/punktator3.gif"><SPAN style="FONT-WEIGHT: bold">Parametry techniczne:</SPAN></SPAN><BR> <UL> <LI><SPAN style="FONT-WEIGHT: bold">zasilanie:</SPAN> 12V DC z zasilacza do gniazdka (w zestawie)</LI> <LI><SPAN style="FONT-WEIGHT: bold">wyjście ładowarki USB:</SPAN> 5V DC/1050mAx2</LI> <LI><SPAN style="FONT-WEIGHT: bold">kolor:</SPAN> czarny</LI> <LI><SPAN style="FONT-WEIGHT: bold">wymiary:</SPAN><SPAN style="FONT-WEIGHT: bold"></SPAN> ⌀37 x 29,5 mm (śr./gł.)</LI> <LI><SPAN style="FONT-WEIGHT: bold">wymiary otworu montażowego:</SPAN><SPAN style="FONT-WEIGHT: bold"></SPAN> ⌀25 x 25 mm (śr./gł.)</LI></UL></DIV></DIV></BODY></HTML> | 85 | 1 |  | - | N | N | N | N | N | N | N | N | N | N | N | N | N
184696210 | ORN_OR-AE-1391 | ORNO POLSKA | Travel adaptor 5VDC, 1A, EU,UK,US,AU |  |  |  |  | - | N | N | N | N | N | N | N | N | N | N | N | N | N
184696211 | ORN_OR-AE-1337/B(GS) | ORNO POLSKA | Gniaz wp w blat 3x2P+Z pł.rant fre1,5m czarne schu |  | 189.9999 | 1 |  | - | N | N | N | N | N | N | N | N | N | N | N | N | N
184696212 | ORN_OR-CR-212 | ORNO POLSKA | Mikrofalowy czujnik ruchu z osłoną, IP20,1200W | Mikrofalowy (radarowy) czujnik ruchu jest aktywnym detektorem ruchu - zintegrowany element pomiarowy wysyła elektromagnetyczne fale wysokiej częstotliwości i odbiera ich echo. Czujnik wykrywa zmiany w echu wywołane nawet najmniejszym poruszeniem w obserwowanym obszarze. wbudowany czujnik zmierzchowy i przekaźnik czasowy, przeznaczony do zabudowy w oprawach oświetleniowych, detekcja ruchu przez szkło, tworzywa sztuczne, płyty kartonowo-gipsowe, brak wpływu temperatury na detekcję zasilanie: ~230V/50Hz max. obciążenie: 1200W stopień ochrony: IP 20 kąt widzenia: poziom 360° czas świecenia: min: 10 sek.±3 sek. max: 5 min.±1 min. zasięg: od 1 m do 8 m natężenie światła: od 3 do 2000 lux wys. montażu: 1,5 - 3,5 m częstotliwość: 5,8 GHz emisja mocy: <10mW temp. pracy: -20°C +40°C wymiary: 102x102,5x43,5 (szer./wys./gł.) współpracuje z oświetleniem LED-owym rodzaj materiału: tworzywo sztuczne, regulacja: zasięgu, czasu świecenia, natężenia światła dostępne kolory: biały ilość w opakowaniu zbiorczym: 50 szt. | 63 | 1 |  | - | N | N | N | N | N | N | N | N | N | N | N | N | N
184696213 | ORN_OR-CR-254/W | ORNO POLSKA | Czujnik ruchu 180/360 st. IP65, 1200W, biały |  | 65.0055 | 1 |  | - | N | N | N | N | N | N | N | N | N | N | N | N | N
184696214 | ORN_OR-DOM-JJ-926KD | ORNO POLSKA | Kaseta domofonowa jednorodzinna |  | 86 | 1 |  | - | N | N | N | N | N | N | N | N | N | N | N | N | N
184696215 | ORN_OR-CR-236/W | ORNO POLSKA | Czujnik ruchu 180 st. IP65, 1200W, biały | Czujnik ruchu jest urządzeniem służącym do automatycznego sterowania oświetleniem lub innymi urządzeniami elektrycznymi przeznaczony do montażu na zewnątrz. Czujnik współpracuje z oświetleniem LED-owym. Oświetlenie jest włączane za pomocą czujników ruchu PIR, które działają na podczerwień. -zasilanie:~230V/50Hz -max. obciążenie: 1200W (żarówki i oświetlenie LED), 300W (świetlówki) -stopień ochrony: IP 65 -kąt widzenia: poziom 180° -czas świecenia: min: 10 sek.±5 sek.max: 7 min.±2 min.max. 12 m -zasięg czujnika natężenie światła: <3-2000 lux -temp. pracy:-200C +400C -współpracuje z oświetleniem LED-owym -rodzaj materiału: tworzywo sztuczne -regulacja: czasu świecenia, czułości natężenia światła (luxy) -dostępne kolory: biały -ilość w opakowaniu zbiorczym: 50 szt. | 38.0439 | 1 |  | - | N | N | N | N | N | N | N | N | N | N | N | N | N
184696216 | ORN_OR-AE-1378 | ORNO POLSKA | Rozgałęźnik 3x2P+Z z wyłącznikiem | <!DOCTYPE HTML PUBLIC "-//W3C//DTD HTML 4.0 Transitional//EN"> <HTML><HEAD> <META content="text/html; charset=windows-1250" http-equiv=Content-Type> <META name=GENERATOR content="MSHTML 11.00.9600.18792"></HEAD> <BODY> <DIV style="COLOR: #004fa3; TEXT-ALIGN: left; PADDING-TOP: 10px; PADDING-LEFT: 10px"><IMG style="MARGIN-RIGHT: 10px" alt="" src="http://orno.pl/layout/punktator3.gif"> <B>Charakterystyka</B> </DIV> <DIV style="PADDING-BOTTOM: 0px; TEXT-ALIGN: left; PADDING-TOP: 15px; PADDING-LEFT: 15px; CLEAR: both; LINE-HEIGHT: 1.6; PADDING-RIGHT: 35px" ?=""> <DIV> <UL> <LI>zasilanie: 230V AC</LI> <LI>gniazda: 3x2P+Z</LI> <LI>podświetlany wyłącznik</LI> <LI>kolor: biały</LI> <LI>ilość w opakowaniu zbiorczym: 10 szt.</LI></UL></DIV></DIV></BODY></HTML> | 34 | 1 |  | - | N | N | N | N | N | N | N | N | N | N | N | N | N
184696217 | ORN_OR-GB-405PB/B | ORNO POLSKA | Pilot do zestawu OR-GB-413 i OR-GB-405 czarny |  | 23 | 1 |  | - | N | N | N | N | N | N | N | N | N | N | N | N | N
184696218 | ORN_OR-DB-RH-119PD | ORNO POLSKA | Przycisk bezprz.do dzwonków z serii MOBILE AC | <!DOCTYPE HTML PUBLIC "-//W3C//DTD HTML 4.0 Transitional//EN"> <HTML><HEAD> <META content="text/html; charset=windows-1250" http-equiv=Content-Type> <META name=GENERATOR content="MSHTML 11.00.9600.18817"></HEAD> <BODY> <DIV style="COLOR: #004fa3; TEXT-ALIGN: left; PADDING-TOP: 10px; PADDING-LEFT: 10px"><IMG style="MARGIN-RIGHT: 10px" alt="" src="https://orno.pl/layout/punktator3.gif"> <B>Charakterystyka</B> </DIV> <DIV style="PADDING-BOTTOM: 0px; TEXT-ALIGN: left; PADDING-TOP: 15px; PADDING-LEFT: 15px; CLEAR: both; LINE-HEIGHT: 1.6; PADDING-RIGHT: 35px" ?=""> <DIV> <UL> <LI><SPAN style="FONT-WEIGHT: bold">zasilanie: </SPAN>bateryjne 1x3V CR2032 (w zestawie) </LI> <LI>learning system (automatyczne logowanie)</LI> <LI>wodoodporny (IP44)</LI> <LI>do rozbudowy dzwonków z serii MOBILE AC<SPAN style="FONT-WEIGHT: bold">:</SPAN> OR-DB-RH-119</LI></UL></DIV></DIV></BODY></HTML> | 32 | 1 |  | - | N | N | N | N | N | N | N | N | N | N | N | N | N
184696219 | ORN_OR-AE-1341 | ORNO POLSKA | Gniazdo meblowe 4x2P+Z wysuwane z blatu, 1,5m | <!DOCTYPE HTML PUBLIC "-//W3C//DTD HTML 4.0 Transitional//EN"> <HTML><HEAD> <META content="text/html; charset=windows-1250" http-equiv=Content-Type> <META name=GENERATOR content="MSHTML 11.00.9600.18015"></HEAD> <BODY> <DIV style="COLOR: #004fa3; TEXT-ALIGN: left; PADDING-TOP: 10px; PADDING-LEFT: 10px"><IMG style="MARGIN-RIGHT: 10px" alt="" src="http://orno.pl/layout/punktator3.gif"> <B>Charakterystyka</B> </DIV> <DIV style="PADDING-BOTTOM: 0px; TEXT-ALIGN: left; PADDING-TOP: 15px; PADDING-LEFT: 15px; CLEAR: both; LINE-HEIGHT: 1.6; PADDING-RIGHT: 35px" ?=""> <DIV>Zestaw czterech gniazd sieciowych 250V AC/16A z uziemieniem w obudowie chowanej w blat. Urządzenie przeznaczone do montażu w stołach konferencyjnych, blatach mebli biurowych i kuchennych. Wymaga minimalnej ilości miejsca pod blatem, automatycznie wysuwany panel z gniazdami po naciśnięciu pokrywy. Wyposażone w przewód o długości 1,5 m.<BR><BR><SPAN style="COLOR: rgb(0,79,163)"><IMG style="MARGIN-RIGHT: 10px" alt="" src="http://orno.diukpol.pl/layout/punktator3.gif"><SPAN style="FONT-WEIGHT: bold">Parametry techniczne:</SPAN></SPAN><BR> <UL> <LI><SPAN style="FONT-WEIGHT: bold">ilość gniazd:</SPAN> 4 x 250V AC/16A </LI> <LI><SPAN style="FONT-WEIGHT: bold">obciążenie maksymalne:</SPAN> 3680W</LI> <LI><SPAN style="FONT-WEIGHT: bold">stopień ochrony:</SPAN> IP20 </LI> <LI><SPAN style="FONT-WEIGHT: bold">długość przewodu:</SPAN> 1,5 m</LI> <LI><SPAN style="FONT-WEIGHT: bold">dostępne kolory:</SPAN> srebrny</LI> <LI><SPAN style="FONT-WEIGHT: bold">wymiary:</SPAN><SPAN style="FONT-WEIGHT: bold"></SPAN> ⌀115 x 159,4 mm (śr./gł.)</LI></UL></DIV></DIV></BODY></HTML> | 171 | 1 |  | - | N | N | N | N | N | N | N | N | N | N | N | N | N
184696220 | ORN_OR-DB-KH-122 | ORNO POLSKA | Dzwonek bezprzew. bater.z lear. system, DISCO DC | <!DOCTYPE HTML PUBLIC "-//W3C//DTD HTML 4.0 Transitional//EN"> <HTML><HEAD> <META content="text/html; charset=windows-1250" http-equiv=Content-Type> <META name=GENERATOR content="MSHTML 11.00.9600.18015"></HEAD> <BODY> <DIV style="COLOR: #004fa3; TEXT-ALIGN: left; PADDING-TOP: 10px; PADDING-LEFT: 10px"><IMG style="MARGIN-RIGHT: 10px" alt="" src="http://orno.pl/layout/punktator3.gif"> <B>Charakterystyka</B> </DIV> <DIV style="PADDING-BOTTOM: 0px; TEXT-ALIGN: left; PADDING-TOP: 15px; PADDING-LEFT: 15px; CLEAR: both; LINE-HEIGHT: 1.6; PADDING-RIGHT: 35px" ?=""> <DIV> <UL> <LI>służy do sygnalizacji dźwiękowej </LI> <LI>zasilanie odbiornika i nadajnika bateryjne </LI> <LI>idealny jako dzwonek do drzwi lub urządzenie przywoławcze </LI> <LI>hermetyczny przycisk dzwonkowy </LI> <LI>nie wymaga instalacji dzwonkowej </LI> <LI>learning system (dodatkowe urządzenie loguje się automatycznie)</LI> <LI>przydatny w domu, w firmie, w budynkach użyteczności publicznej lub osobom wymagającym opieki </LI></UL> <P><BR></P> <P><SPAN style="COLOR: rgb(0,79,163)"><IMG style="MARGIN-RIGHT: 10px" alt="" src="http://orno.diukpol.pl/layout/punktator3.gif"><SPAN style="FONT-WEIGHT: bold">Parametry techniczne:</SPAN></SPAN></P> <UL> <LI><SPAN style="FONT-WEIGHT: bold">zasięg:</SPAN> max. 70 m (w terenie otwartym) </LI> <LI><SPAN style="FONT-WEIGHT: bold">zasilanie:</SPAN> odbiornik: 3 x AA (brak w zestawie), nadajnik: 12VDC (A23)(w zestawie)</LI> <LI><SPAN style="FONT-WEIGHT: bold">poziom dźwięku: </SPAN>ok 80 dB (regulacja) </LI> <LI><SPAN style="FONT-WEIGHT: bold"><SPAN style="FONT-WEIGHT: bold">stopień ochrony:</SPAN> </SPAN>odbiornik IP20, nadajnik IP44</LI> <LI><SPAN style="FONT-WEIGHT: bold">częstotliwość:</SPAN> 433,92MHz </LI> <LI><SPAN style="FONT-WEIGHT: bold">ilość w opakowaniu zbiorczym:</SPAN> 60 szt.</LI></UL></DIV></DIV></BODY></HTML> | 41.5 | 1 |  | - | N | N | N | N | N | N | N | N | N | N | N | N | N
184696221 | ORN_OR-AE-1332/W/3M | ORNO POLSKA | Przedłużacz 5-krotny, 3m, biały | <!DOCTYPE HTML PUBLIC "-//W3C//DTD HTML 4.0 Transitional//EN"> <HTML><HEAD> <META content="text/html; charset=windows-1250" http-equiv=Content-Type> <META name=GENERATOR content="MSHTML 11.00.9600.18015"></HEAD> <BODY> <DIV style="COLOR: #004fa3; TEXT-ALIGN: left; PADDING-TOP: 10px; PADDING-LEFT: 10px"><IMG style="MARGIN-RIGHT: 10px" alt="" src="http://orno.pl/layout/punktator3.gif"> <B>Charakterystyka</B> </DIV> <DIV style="PADDING-BOTTOM: 0px; TEXT-ALIGN: left; PADDING-TOP: 15px; PADDING-LEFT: 15px; CLEAR: both; LINE-HEIGHT: 1.6; PADDING-RIGHT: 35px" ?=""> <DIV>Przedłużacz zakończony super płaską wtyczką, która doskonale nadaje się do użytkowania z gniazdkami znajdującymi się w trudno dostępnych miejscach np. za meblami. Wyposażony jest w uchwyt ułatwiający łatwe wyciągnięcie z gniazdka.<BR> <DIV style="COLOR: #004fa3; TEXT-ALIGN: left; PADDING-TOP: 10px; PADDING-LEFT: 10px"><BR><IMG style="MARGIN-RIGHT: 10px" alt="" src="http://orno.pl/layout/punktator3.gif"> <SPAN style="FONT-WEIGHT: bold">Najważniejsze cechy:</SPAN> </DIV> <UL> <LI>przedłużacz z super płaską wtyczką z uchwytem </LI> <LI>pięciokrotny</LI> <LI>16A/250V </LI> <LI>5x2P+Z </LI> <LI>długość: 3 m</LI> <LI>z przewodem OWY 3x1mm2 </LI> <LI>dostępne kolory: biały</LI></UL></DIV></DIV></BODY></HTML> | 28 | 1 |  | - | N | N | N | N | N | N | N | N | N | N | N | N | N
184696222 | ORN_OR-AE-1368/G | ORNO POLSKA | Ładowarka 2XUSB wpuszczana w blat, srebrna | <!DOCTYPE HTML PUBLIC "-//W3C//DTD HTML 4.0 Transitional//EN"> <HTML><HEAD> <META content="text/html; charset=windows-1250" http-equiv=Content-Type> <META name=GENERATOR content="MSHTML 11.00.9600.18792"></HEAD> <BODY> <DIV style="COLOR: #004fa3; TEXT-ALIGN: left; PADDING-TOP: 10px; PADDING-LEFT: 10px"><IMG style="MARGIN-RIGHT: 10px" alt="" src="http://orno.pl/layout/punktator3.gif"> <B>Charakterystyka</B> </DIV> <DIV style="PADDING-BOTTOM: 0px; TEXT-ALIGN: left; PADDING-TOP: 15px; PADDING-LEFT: 15px; CLEAR: both; LINE-HEIGHT: 1.6; PADDING-RIGHT: 35px" ?=""> <DIV>Niewielkich rozmiarów urządzenie, służy jako praktyczna i oszczędzająca miejsce ładowarka do wszelkiego rodzaju urządzeń mobilnych, ładowanych przez port USB. Przeznaczona do montażu w blatach meblowych, biurkach, stołach konferencyjnych itp. Posiada klipsy ułatwiające instalację.<BR><BR><SPAN style="COLOR: rgb(0,79,163)"><IMG style="MARGIN-RIGHT: 10px" alt="" src="http://orno.pl/layout/punktator3.gif"><SPAN style="FONT-WEIGHT: bold">Parametry techniczne:</SPAN></SPAN><BR> <UL> <LI><SPAN style="FONT-WEIGHT: bold">zasilanie:</SPAN> 12V DC z zasilacza do gniazdka (w zestawie)</LI> <LI><SPAN style="FONT-WEIGHT: bold">wyjście ładowarki USB:</SPAN> 5V DC/1050mAx2</LI> <LI><SPAN style="FONT-WEIGHT: bold">kolor:</SPAN> srebrny</LI> <LI><SPAN style="FONT-WEIGHT: bold">wymiary:</SPAN><SPAN style="FONT-WEIGHT: bold"></SPAN> ⌀37 x 29,5 mm (śr./gł.)</LI> <LI><SPAN style="FONT-WEIGHT: bold">wymiary otworu montażowego:</SPAN><SPAN style="FONT-WEIGHT: bold"></SPAN> ⌀25 x 25 mm (śr./gł.)</LI></UL></DIV></DIV></BODY></HTML> | 85 | 1 |  | - | N | N | N | N | N | N | N | N | N | N | N | N | N
184696223 | ORN_OR-DC-619-TEST | ORNO POLSKA | Bateryjny czujnik tlenku węgla (czadu), 3xAA TEST | Nowoczesne urządzenie alarmowe zaprojektowane do ciągłego monitoringu stężenia tlenku węgla (czadu) z podświetlanym wyświetlaczem LCD. Wbudowany wysokiej jakości czujnik elektrochemiczny "ECO-CELL". podświetlany wyświetlacz LCD przycisk TEST do kontroli i obsługi urządzenia zgodność z normą EN 50291-1:2010/A1:2012 dla domowych detektorów tlenku węgla powiadomienie optyczne i dźwiękowe głośna sygnalizacja alarmowa - głośność do 85dB 2 lata gwarancji żywotność sensora: 7 lat sygnalizacja za pomocą diod sygnalizacja słabych baterii sygnalizacja końca żywotności czujnika pomiar stężenia w zakresie od 30 ppm do 999 ppm funkcja pamięci (zapamiętuje ostatnie stężenie tlenku węgla, które wywołało alarm) niski koszt eksploatacji prosty sposób montażu i obsługi ergonomiczna, wytrzymała obudowa każdy czujnik został przetestowany w Polsce pod kątem sprawności i zadziałania sensora, posiada indywidualny certyfikat załączony do opakowania PARAMETRY TECHNICZNE:________________ zasilanie: 3 x 1,5VDC (w zestawie) rodzaj czujnika: elektrochemiczny temp. pracy: 0°C ~ 40°C poziom głośności: 85dB wymiary: 122 x 77 x 35mm (szer./wys./gł.) ilość w opakowaniu zbiorczym: 40 szt. czułość i czas działania: 50 ppm 60~90 minut 100 ppm 10~40 minut 300 ppm 3 minuty | 120 | 1 |  | - | N | N | N | N | N | N | N | N | N | N | N | N | N
184696224 | ORN_OR-AE-13138 | ORNO POLSKA | Gniazdo ogrod. 2x2P+Z, IP44, 1,5m H07RN-F 3G1,5mm2 |  |  |  |  | - | N | N | N | N | N | N | N | N | N | N | N | N | N
184696225 | ORN_OR-DOM-SG-918ZS | ORNO POLSKA | Zasilacz sieci. DC18V współ.z zest. SAGITTA, SALEM | Charakterystyka zasilacz sieciowy do zestawów SAGITTA i SAGITTA MULTI zasilanie: 18V DC | 75 | 1 |  | - | N | N | N | N | N | N | N | N | N | N | N | N | N
184696226 | ORN_OR-CR-213 | ORNO POLSKA | Włącznik bezdotykowy, dwubiegowy, 5A, 500VA | Czujnik załącza obwód elektryczny w momencie zarejestrowania ruchu ręki z odległości 5-6 cm. Urządzenie służyć do oświetlenia luster, szafek itp. Współpracuje z oświetleniem LED-owym. zasilanie: ~110-240V/50-60Hz max. obciążenie: 800W, 500VA stopień ochrony: IP 20 zakres działania: 5-6 cm | 54 | 1 |  | - | N | N | N | N | N | N | N | N | N | N | N | N | N
184696227 | ORN_OR-CR-255 | ORNO POLSKA | Czujnik obecności 360st. IP65, 2000W |  | 85.0053 | 1 |  | - | N | N | N | N | N | N | N | N | N | N | N | N | N
184696228 | ORN_OR-AE-1392 | ORNO POLSKA | Ładowarka sieciowa 2 x USB, 5VDC/2,1A | <!DOCTYPE HTML PUBLIC "-//W3C//DTD HTML 4.0 Transitional//EN"> <HTML><HEAD> <META content="text/html; charset=windows-1250" http-equiv=Content-Type> <META name=GENERATOR content="MSHTML 11.00.9600.18792"></HEAD> <BODY> <DIV style="COLOR: #004fa3; TEXT-ALIGN: left; PADDING-TOP: 10px; PADDING-LEFT: 10px"><IMG style="MARGIN-RIGHT: 10px" alt="" src="http://orno.pl/layout/punktator3.gif"> <B>Charakterystyka</B> </DIV> <DIV style="PADDING-BOTTOM: 0px; TEXT-ALIGN: left; PADDING-TOP: 15px; PADDING-LEFT: 15px; CLEAR: both; LINE-HEIGHT: 1.6; PADDING-RIGHT: 35px" ?=""> <DIV>Uniwersalna ładowarka z dwoma portami USB i wskaźnikiem LED, który informuje o procesie ładowania. Po podłączeniu odpowiedniego kabla USB (brak w zestawie) umożliwia ładowanie większości telefonów, tabletów i urządzeń mobilnych dostępnych na rynku, w tym iPhone, iPad, iPod itp.<BR><BR> <P><SPAN style="COLOR: rgb(0,79,163)"><IMG style="MARGIN-RIGHT: 10px" alt="" src="http://orno.pl/layout/punktator3.gif"><SPAN style="FONT-WEIGHT: bold">Parametry techniczne:</SPAN></SPAN></P> <UL> <LI><SPAN style="COLOR: rgb(0,0,0)"><SPAN style="FONT-WEIGHT: bold">zasilanie</SPAN>: </SPAN>110-240V AC, 50/60Hz</LI> <LI><SPAN style="COLOR: rgb(0,0,0)"><SPAN style="FONT-WEIGHT: bold">wyjście ładowarki USB:</SPAN> 5V DC/2,1A</SPAN></LI> <LI><SPAN style="COLOR: rgb(0,0,0)"><SPAN style="FONT-WEIGHT: bold">standard USB:</SPAN> 2.0</SPAN></LI> <LI><SPAN style="COLOR: rgb(0,0,0)"><SPAN style="FONT-WEIGHT: bold">wymiary:</SPAN> 30 x 25 x 83 mm</SPAN></LI></UL></DIV></DIV></BODY></HTML> | 23.7 | 1 |  | - | N | N | N | N | N | N | N | N | N | N | N | N | N
184696229 | ORN_OR-GB-405PB/W | ORNO POLSKA | Pilot do zestawu OR-GB-405, OR-GB-412, OR-GB-416 |  | 23 | 1 |  | - | N | N | N | N | N | N | N | N | N | N | N | N | N
184696230 | ORN_OR-AE-1337/BR | ORNO POLSKA | Gniazda wpusz w blat 3x2P+Z pł.rant fre1,5m mosiąd |  | 194.5 | 1 |  | - | N | N | N | N | N | N | N | N | N | N | N | N | N
184696231 | ORN_OR-CR-239 | ORNO POLSKA | Mikrofalowy czujnik ruchu podtynkowy | <!DOCTYPE HTML PUBLIC "-//W3C//DTD HTML 4.0 Transitional//EN"> <HTML><HEAD> <META content="text/html; charset=windows-1250" http-equiv=Content-Type> <META name=GENERATOR content="MSHTML 11.00.9600.18015"></HEAD> <BODY> <DIV style="COLOR: #004fa3; TEXT-ALIGN: left; PADDING-TOP: 10px; PADDING-LEFT: 10px"><IMG style="MARGIN-RIGHT: 10px" alt="" src="http://orno.pl/layout/punktator3.gif"> <B>Charakterystyka</B> </DIV> <DIV style="PADDING-BOTTOM: 0px; TEXT-ALIGN: left; PADDING-TOP: 15px; PADDING-LEFT: 15px; CLEAR: both; LINE-HEIGHT: 1.6; PADDING-RIGHT: 35px" ?=""> <DIV> <UL> <LI>mikrofalowy (radarowy) czujnik ruchu o niewielkiej emisji mocy</LI> <LI>służy do automatycznego sterowania oświetleniem lub innymi urządzeniami elektrycznymi</LI> <LI>do zastosowania wewnątrz pomieszczeń</LI> <LI>współpracuje z oświetleniem LED-owym </LI> <LI>regulacja: czasu świecenia (TIME), czułości natężenia światła (LUX) oraz zasięgu wykrywania ruchu (SENS)</LI> <LI>przystosowany do zabudowy w puszce ściennej o śr. 60 mm</LI> <LI>wbudowany czujnik zmierzchowy</LI> <LI>detekcja ruchu przez szkło, tworzywa sztuczne, płyty kartonowo-gipsowe, </LI> <LI>brak wpływu temperatury na detekcję</LI> <LI>dostępne kolory: biały</LI></UL><BR><BR> <TABLE style="WIDTH: 500px; BACKGROUND-COLOR: rgb(204,226,244)" cellSpacing=1 cellPadding=1 bgColor=#cce2f4 border=0> <TBODY> <TR> <TD class=text bgColor=#cce2f4 height=20 width=120 align=center><SPAN style="FONT-WEIGHT: bold; COLOR: rgb(0,32,105)">zasilanie</SPAN></TD> <TD class=text bgColor=#cce2f4 height=20 width=120 align=center><SPAN style="FONT-WEIGHT: bold; COLOR: rgb(0,32,105)">max. obciążenie</SPAN></TD> <TD class=text bgColor=#cce2f4 height=20 width=120 align=center><SPAN style="FONT-WEIGHT: bold; COLOR: rgb(0,32,105)">stopień ochrony<BR></SPAN></TD> <TD class=text bgColor=#cce2f4 height=20 width=120 align=center><SPAN style="FONT-WEIGHT: bold; COLOR: rgb(0,32,105)">kąt widzenia</SPAN></TD></TR> <TR> <TD class=tabela_opis bgColor=#ffffff width=120 align=center>~230V/50Hz</TD> <TD class=tabela_opis bgColor=#e6ecf1 width=120 align=center>1200W</TD> <TD class=tabela_opis bgColor=#ffffff width=120 align=center>IP20</TD> <TD class=tabela_opis bgColor=#e6ecf1 width=120 align=center>180°</TD></TR></TBODY></TABLE><BR><BR> <TABLE style="WIDTH: 500px; BACKGROUND-COLOR: rgb(204,226,244)" cellSpacing=1 cellPadding=1 bgColor=#cce2f4 border=0> <TBODY> <TR> <TD class=text bgColor=#cce2f4 height=20 width=120 align=center><SPAN style="FONT-WEIGHT: bold; COLOR: rgb(0,32,105)">czas świecenia</SPAN></TD> <TD class=text bgColor=#cce2f4 height=20 width=120 align=center><SPAN style="FONT-WEIGHT: bold; COLOR: rgb(0,32,105)">zasięg</SPAN></TD> <TD class=text bgColor=#cce2f4 height=20 width=120 align=center><SPAN style="FONT-WEIGHT: bold; COLOR: rgb(0,32,105)">natężenie światła<BR></SPAN></TD> <TD class=text bgColor=#cce2f4 height=20 width=120 align=center><SPAN style="FONT-WEIGHT: bold; COLOR: rgb(0,32,105)">wysokość instalacji<BR></SPAN></TD></TR> <TR> <TD class=tabela_opis bgColor=#ffffff width=120 align=center>min: 10 sek.<SPAN style="FONT-SIZE: medium; FONT-FAMILY: 'Times New Roman'; COLOR: rgb(0,0,0); LINE-HEIGHT: normal; BACKGROUND-COLOR: rgb(255,255,255)">±</SPAN>3 sek.<BR>max: 12 min.<SPAN style="FONT-SIZE: medium; FONT-FAMILY: 'Times New Roman'; COLOR: rgb(0,0,0); LINE-HEIGHT: normal; BACKGROUND-COLOR: rgb(255,255,255)">±</SPAN><SPAN style="FONT-FAMILY: Times,Times New Roman,serif">1</SPAN> min.</TD> <TD class=tabela_opis bgColor=#e6ecf1 width=120 align=center>od 5 m do 15 m</TD> <TD class=tabela_opis bgColor=#ffffff width=120 align=center>od 3 do 2000 lux</TD> <TD class=tabela_opis bgColor=#e6ecf1 width=120 align=center>1-1,8 m<BR></TD></TR></TBODY></TABLE><BR><BR> <TABLE cellSpacing=1 cellPadding=1 bgColor=#cce2f4 border=0> <TBODY> <TR> <TD class=text bgColor=#cce2f4 height=20 width=120 align=center><SPAN style="FONT-WEIGHT: bold; COLOR: rgb(0,32,105)">częstotliwość</SPAN></TD> <TD class=text bgColor=#cce2f4 height=20 width=120 align=center><SPAN style="FONT-WEIGHT: bold; COLOR: rgb(0,32,105)">emisja mocy<BR></SPAN></TD> <TD class=text bgColor=#cce2f4 height=20 width=120 align=center><SPAN style="FONT-WEIGHT: bold; COLOR: rgb(0,32,105)">temp. pracy<BR></SPAN></TD> <TD class=text bgColor=#cce2f4 height=20 width=120 align=center><SPAN style="FONT-WEIGHT: bold; COLOR: rgb(0,32,105)">wymiary<BR></SPAN></TD></TR> <TR> <TD class=tabela_opis bgColor=#ffffff width=120 align=center>5,8 GHz<BR></TD> <TD class=tabela_opis bgColor=#e6ecf1 width=120 align=center><0,2mW<BR></TD> <TD class=tabela_opis bgColor=#ffffff width=120 align=center>-20°C do 60°C<BR></TD> <TD class=tabela_opis bgColor=#e6ecf1 width=120 align=center>80 x 80 x 32 mm</TD></TR></TBODY></TABLE></DIV></DIV></BODY></HTML> | 75.5 | 1 |  | - | N | N | N | N | N | N | N | N | N | N | N | N | N
184696232 | ORN_OR-DOM-JJ-926UD/B | ORNO POLSKA | Unifon domofonowy Fornax, czarny |  | 99 | 1 |  | - | N | N | N | N | N | N | N | N | N | N | N | N | N
184696233 | ORN_OR-OP-6019LPMP3 | ORNO POLSKA | Oprawa ogrodowa SZAFIR LED krzyżyk 4W,3000K,IP54 | <!DOCTYPE HTML PUBLIC "-//W3C//DTD HTML 4.0 Transitional//EN"> <HTML><HEAD> <META content="text/html; charset=windows-1250" http-equiv=Content-Type> <META name=GENERATOR content="MSHTML 11.00.9600.18015"></HEAD> <BODY> <DIV style="COLOR: #004fa3; TEXT-ALIGN: left; PADDING-TOP: 10px; PADDING-LEFT: 10px"><IMG style="MARGIN-RIGHT: 10px" alt="" src="http://www.orno.pl/layout/punktator3.gif"> <B>Charakterystyka</B> </DIV> <DIV style="PADDING-BOTTOM: 0px; TEXT-ALIGN: left; PADDING-TOP: 15px; PADDING-LEFT: 15px; CLEAR: both; LINE-HEIGHT: 1.6; PADDING-RIGHT: 35px" ?=""> <DIV>Oprawa ogrodowa, charakteryzuje się wysoka trwałością i jakością. Zastosowana na elewacjach budynków czy betonowych ogrodzeniach w ogrodach tworzy wyjątkową scenę świetlną. Wyposażona w diody LED SMD 2835 pozwala na znaczne obniżenie kosztów energii elektrycznej. Materiał: klosz - poliwęglan; obudowa - ABS.<SPAN style="COLOR: rgb(0,79,163)"><SPAN style="FONT-WEIGHT: bold"></SPAN></SPAN><BR><BR><BR><SPAN style="COLOR: rgb(0,79,163)"><IMG style="MARGIN-RIGHT: 10px" alt="" src="http://orno.diukpol.pl/layout/punktator3.gif"><SPAN style="FONT-WEIGHT: bold">Parametry techniczne:</SPAN></SPAN><BR> <UL> <LI><SPAN style="FONT-WEIGHT: bold">zasilanie: </SPAN>230V AC/50Hz</LI> <LI><SPAN style="FONT-WEIGHT: bold">moc:</SPAN> 4W</LI> <LI><SPAN style="FONT-WEIGHT: bold">źródło światła: </SPAN>diody LED SMD 5630 </LI> <LI><SPAN style="FONT-WEIGHT: bold">strumień świetlny:</SPAN> 270lm </LI> <LI><SPAN style="FONT-WEIGHT: bold">stopień ochrony:</SPAN> IP54 </LI> <LI><SPAN style="FONT-WEIGHT: bold">temperatura barwowa: </SPAN>3000K </LI> <LI><SPAN style="FONT-WEIGHT: bold">barwa światła:</SPAN> ciepła biel </LI> <LI><SPAN style="FONT-WEIGHT: bold">żywotność:</SPAN> 25 000h</LI> <LI><SPAN style="FONT-WEIGHT: bold">materiał:</SPAN> poliwęglan + ABS</LI> <LI><SPAN style="FONT-WEIGHT: bold">wymiary:</SPAN> ⌀170 x 73 mm (śr./gł.)</LI></UL></DIV></DIV></BODY></HTML> | 44.2001 | 1 |  | - | N | N | N | N | N | N | N | N | N | N | N | N | N
184696234 | ORN_OR-DB-YE-114 | ORNO POLSKA | Dzwonek bezprzewodowy. JAZZ AC, 230V, 150m | Charakterystyka służy do sygnalizacji dźwiękowej odbiornik zasilany bezpośrednio do gniazda sieci 230V przycisk zasilany bateryjnie (baterie w zestawie) idealny jako dzwonek do drzwi lub urządzenie przywoławcze 48 wbudowanych polifonicznych dźwięków dzwonka do wyboru regulacja głośności dzwonka (4 poziomy) dotykowy, wodoodporny przycisk dzwonkowy nie wymaga instalacji dzwonkowej przydatny w domu, w firmie, w budynkach użyteczności publicznej lub osobom wymagającym opieki PARAMETRY TECHNICZNE________________ zasilanie: odbiornik: ~230V, 50 Hz, nadajnik: 23A 12V bateria alkaliczna zasięg: max 150 metrów (w terenie otwartym) głośność: 50-80dB stopień ochrony: odbiornik: IP20, nadajnik: IP44 częstotliwość: 433,92 MHz |  |  |  | - | N | N | N | N | N | N | N | N | N | N | N | N | N
184696235 | ORN_OR-AE-1379/B | ORNO POLSKA | Wtyczka płaska rozbieralna do przewodów, czarna | <!DOCTYPE HTML PUBLIC "-//W3C//DTD HTML 4.0 Transitional//EN"> <HTML><HEAD> <META content="text/html; charset=windows-1250" http-equiv=Content-Type> <META name=GENERATOR content="MSHTML 11.00.9600.18792"></HEAD> <BODY> <DIV style="COLOR: #004fa3; TEXT-ALIGN: left; PADDING-TOP: 10px; PADDING-LEFT: 10px"><IMG style="MARGIN-RIGHT: 10px" alt="" src="http://orno.pl/layout/punktator3.gif"> <B>Charakterystyka</B> </DIV> <DIV style="PADDING-BOTTOM: 0px; TEXT-ALIGN: left; PADDING-TOP: 15px; PADDING-LEFT: 15px; CLEAR: both; LINE-HEIGHT: 1.6; PADDING-RIGHT: 35px" ?=""> <DIV> <DIV style="PADDING-BOTTOM: 0px; TEXT-ALIGN: left; PADDING-TOP: 15px; PADDING-LEFT: 15px; CLEAR: both; LINE-HEIGHT: 1.6; PADDING-RIGHT: 35px"> <DIV> <P class=MsoNormal>Super płaska wtyczka, która doskonale nadaje się do użytkowania z gniazdkami znajdującymi się w trudno dostępnych miejscach np. za meblami. Wtyczka wyposażona jest w wygodny uchwyt ułatwiający łatwe wyciągnięcie z gniazdka.<BR><BR></P> <P class=MsoNormal><SPAN style="COLOR: rgb(0,79,163)"><IMG style="MARGIN-RIGHT: 10px" alt="" src="http://orno.pl/layout/punktator3.gif"><SPAN style="FONT-WEIGHT: bold">Parametry techniczne:</SPAN></SPAN></P> <UL> <LI><SPAN style="FONT-WEIGHT: bold">typ:</SPAN> 2P+Z Uni-Schuko</LI> <LI><SPAN style="FONT-WEIGHT: bold">napięcie/prąd:</SPAN> 250 V~/16 A max.</LI> <LI><SPAN style="FONT-WEIGHT: bold">kolor:</SPAN> czarny</LI></UL></DIV></DIV></DIV></DIV></BODY></HTML> | 7.4 | 1 |  | - | N | N | N | N | N | N | N | N | N | N | N | N | N
184696236 | ORN_OR-DB-KH-123 | ORNO POLSKA | Dzwonek bezprzew. 230V z lear. system, DISCO AC | <!DOCTYPE HTML PUBLIC "-//W3C//DTD HTML 4.0 Transitional//EN"> <HTML><HEAD> <META content="text/html; charset=windows-1250" http-equiv=Content-Type> <META name=GENERATOR content="MSHTML 11.00.9600.18015"></HEAD> <BODY> <DIV style="COLOR: #004fa3; TEXT-ALIGN: left; PADDING-TOP: 10px; PADDING-LEFT: 10px"><IMG style="MARGIN-RIGHT: 10px" alt="" src="http://orno.pl/layout/punktator3.gif"> <B>Charakterystyka</B> </DIV> <DIV style="PADDING-BOTTOM: 0px; TEXT-ALIGN: left; PADDING-TOP: 15px; PADDING-LEFT: 15px; CLEAR: both; LINE-HEIGHT: 1.6; PADDING-RIGHT: 35px" ?=""> <DIV> <UL> <LI>służy do sygnalizacji dźwiękowej </LI> <LI>dzwonek (odbiornik) zasilany bezpośrednio z gniazda 230V</LI> <LI>przycisk (nadajnik) zasilany bateryjnie</LI> <LI>idealny jako dzwonek do drzwi lub urządzenie przywoławcze </LI> <LI>hermetyczny przycisk dzwonkowy </LI> <LI>nie wymaga instalacji dzwonkowej </LI> <LI>learning system (dodatkowe urządzenie loguje się automatycznie)</LI> <LI>przydatny w domu, w firmie, w budynkach użyteczności publicznej lub osobom wymagającym opieki </LI></UL> <P><BR></P> <P><SPAN style="COLOR: rgb(0,79,163)"><IMG style="MARGIN-RIGHT: 10px" alt="" src="http://orno.diukpol.pl/layout/punktator3.gif"><SPAN style="FONT-WEIGHT: bold">Parametry techniczne:</SPAN></SPAN></P> <UL> <LI><SPAN style="FONT-WEIGHT: bold">zasięg:</SPAN> max. 100 m (w terenie otwartym) </LI> <LI><SPAN style="FONT-WEIGHT: bold">zasilanie:</SPAN> odbiornik: 230VAC/50Hz, nadajnik: 12VDC (A23)(w zestawie)</LI> <LI><SPAN style="FONT-WEIGHT: bold">poziom dźwięku: </SPAN>ok 80 dB (regulacja) </LI> <LI><SPAN style="FONT-WEIGHT: bold"><SPAN style="FONT-WEIGHT: bold">stopień ochrony:</SPAN> </SPAN>odbiornik IP20, nadajnik IP44</LI> <LI><SPAN style="FONT-WEIGHT: bold">częstotliwość:</SPAN> 433,92MHz </LI> <LI><SPAN style="FONT-WEIGHT: bold">ilość w opakowaniu zbiorczym:</SPAN> 30 szt.</LI></UL></DIV></DIV></BODY></HTML> | 51.3 | 1 |  | - | N | N | N | N | N | N | N | N | N | N | N | N | N
184696237 | ORN_OR-AE-1342 | ORNO POLSKA | Gniazdo meblowe 3x2P+Z, USBx2 wysuw. z blatu, 1,5m | <!DOCTYPE HTML PUBLIC "-//W3C//DTD HTML 4.0 Transitional//EN"> <HTML><HEAD> <META content="text/html; charset=windows-1250" http-equiv=Content-Type> <META name=GENERATOR content="MSHTML 11.00.9600.18015"></HEAD> <BODY> <DIV style="COLOR: #004fa3; TEXT-ALIGN: left; PADDING-TOP: 10px; PADDING-LEFT: 10px"><IMG style="MARGIN-RIGHT: 10px" alt="" src="http://orno.pl/layout/punktator3.gif"> <B>Charakterystyka</B> </DIV> <DIV style="PADDING-BOTTOM: 0px; TEXT-ALIGN: left; PADDING-TOP: 15px; PADDING-LEFT: 15px; CLEAR: both; LINE-HEIGHT: 1.6; PADDING-RIGHT: 35px" ?=""> <DIV>Zestaw czterech gniazd sieciowych 250V AC/16A z uziemieniem i dwóch portów ładowarki USB w obudowie chowanej w blat. Urządzenie przeznaczone do montażu w stołach konferencyjnych, blatach mebli biurowych i kuchennych. Wymaga minimalnej ilości miejsca pod blatem, automatycznie wysuwany panel z gniazdami po naciśnięciu pokrywy. Wyposażone w przewód o długości 1,5 m.<BR><BR><SPAN style="COLOR: rgb(0,79,163)"><IMG style="MARGIN-RIGHT: 10px" alt="" src="http://orno.diukpol.pl/layout/punktator3.gif"><SPAN style="FONT-WEIGHT: bold">Parametry techniczne:</SPAN></SPAN><BR> <UL> <LI><SPAN style="FONT-WEIGHT: bold">ilość gniazd:</SPAN> 4 x 250V AC/16A </LI> <LI><SPAN style="FONT-WEIGHT: bold">obciążenie maksymalne:</SPAN> 3680W</LI> <LI><SPAN style="FONT-WEIGHT: bold">wyjście ładowarki USB:</SPAN> 5V DC</LI> <LI><SPAN style="FONT-WEIGHT: bold">stopień ochrony:</SPAN> IP20 </LI> <LI><SPAN style="FONT-WEIGHT: bold">długość przewodu:</SPAN> 1,5 m</LI> <LI><SPAN style="FONT-WEIGHT: bold">dostępne kolory:</SPAN> srebrny</LI> <LI><SPAN style="FONT-WEIGHT: bold">wymiary:</SPAN><SPAN style="FONT-WEIGHT: bold"></SPAN> ⌀115 x 159,4 mm (śr./gł.)</LI></UL></DIV></DIV></BODY></HTML> | 224 | 1 |  | - | N | N | N | N | N | N | N | N | N | N | N | N | N
184696238 | ORN_OR-AE-1332/W/5M | ORNO POLSKA | Przedłużacz 5-krotny, 5m, biały | <!DOCTYPE HTML PUBLIC "-//W3C//DTD HTML 4.0 Transitional//EN"> <HTML><HEAD> <META content="text/html; charset=windows-1250" http-equiv=Content-Type> <META name=GENERATOR content="MSHTML 11.00.9600.18015"></HEAD> <BODY> <DIV style="COLOR: #004fa3; TEXT-ALIGN: left; PADDING-TOP: 10px; PADDING-LEFT: 10px"><IMG style="MARGIN-RIGHT: 10px" alt="" src="http://orno.pl/layout/punktator3.gif"> <B>Charakterystyka</B> </DIV> <DIV style="PADDING-BOTTOM: 0px; TEXT-ALIGN: left; PADDING-TOP: 15px; PADDING-LEFT: 15px; CLEAR: both; LINE-HEIGHT: 1.6; PADDING-RIGHT: 35px" ?=""> <DIV>Przedłużacz zakończony super płaską wtyczką, która doskonale nadaje się do użytkowania z gniazdkami znajdującymi się w trudno dostępnych miejscach np. za meblami. Wyposażony jest w uchwyt ułatwiający łatwe wyciągnięcie z gniazdka.<BR> <DIV style="COLOR: #004fa3; TEXT-ALIGN: left; PADDING-TOP: 10px; PADDING-LEFT: 10px"><BR><IMG style="MARGIN-RIGHT: 10px" alt="" src="http://orno.pl/layout/punktator3.gif"> <SPAN style="FONT-WEIGHT: bold">Najważniejsze cechy:</SPAN> </DIV> <UL> <LI>przedłużacz z super płaską wtyczką z uchwytem </LI> <LI>pięciokrotny</LI> <LI>16A/250V </LI> <LI>5x2P+Z </LI> <LI>długość: 5 m</LI> <LI>z przewodem OWY 3x1mm2 </LI> <LI>dostępne kolory: biały</LI></UL></DIV></DIV></BODY></HTML> | 35 | 1 |  | - | N | N | N | N | N | N | N | N | N | N | N | N | N
184696239 | ORN_OR-AE-1369 | ORNO POLSKA | Wtyczka gumowa z uchem prosta IP44 z uziem, czar. | wtyczka gumowa prosta rozbieralna hermetyczna, wytrzymała budowa idealna do stosowania w garażach, na budowach i obiektach przemysłowych 250V / 16A stopień ochrony: IP44 | 7.7 | 1 |  | - | N | N | N | N | N | N | N | N | N | N | N | N | N
184696240 | ORN_OR-DC-620 | ORNO POLSKA | Bateryjny czujnik tlenku węgla (czadu) + dymu | Charakterystyka Zestaw składający się z dwóch detektorów: tlenku węgla (czadu) OR-DC-619- urządzenie alarmowe zaprojektowane do ciągłego monitoringu stężenia tlenku węgla (czadu). W przypadku wykrycia zagrożenia czujnik uruchamia alarm optyczny oraz akustyczny. podświetlany wyświetlacz LCD przycisk TEST do kontroli i obsługi urządzenia zgodność z normą EN 50291-1:2010/A1:2012 dla domowych detektorów tlenku węgla powiadomienie optyczne i dźwiękowe głośna sygnalizacja alarmowa - głośność do 85dB 2 lata gwarancji żywotność sensora: 7 lat sygnalizacja za pomocą diod sygnalizacja słabych baterii sygnalizacja końca żywotności czujnika pomiar stężenia w zakresie od 30 ppm do 999 ppm funkcja pamięci (zapamiętuje ostatnie stężenie tlenku węgla, które wywołało alarm) niski koszt eksploatacji prosty sposób montażu i obsługi ergonomiczna, wytrzymała obudowa dymu OR-DC-609 - umieszczony w urządzeniu czujnik fotoelektryczny wykrywa widzialny dym powstający w bezpłomieniowym, początkowym stadium pożaru. W przypadku wykrycia zagrożenia czujnik uruchamia alarm optyczny oraz akustyczny. zasilanie bateryjne wysokiej jakości czujnik optyczny alarm dźwiękowy i optyczny przycisk TEST sygnalizacja zużytych baterii zgodność z normą EN14604:2005 PARAMETRY TECHNICZNE:________________ CZUJNIK TLENKU WĘGLA OR-DC-619: zasilanie: 3 x 1,5VDC (w zestawie) rodzaj czujnika: elektrochemiczny temp. pracy: 0°C ~ 40°C poziom głośności: 85dB żywotność sensora: 7 lat wymiary: 122 x 77 x 35mm (szer./wys./gł.) CZUJNIK DYMU OR-DC-609: zasilanie: 1 x 9VDC (w zestawie) rodzaj czujnika: fotoelektryczny temp. pracy: -10°C ~ 50°C poziom głośności: 85dB żywotność czujnika: 10 lat wymiary: 107 x 35 mm (śr./wys.) | 152.5 | 1 |  | - | N | N | N | N | N | N | N | N | N | N | N | N | N
184696241 | ORN_OR-CR-214 | ORNO POLSKA | Mikrofalowy czujnik ruchu MINI, IP20 | Mikrofalowy (radarowy) czujnik ruchu jest aktywnym detektorem ruchu - zintegrowany element pomiarowy wysyła elektromagnetyczne fale wysokiej częstotliwości i odbiera ich echo. Czujnik wykrywa zmiany w echu wywołane nawet najmniejszym poruszeniem w obserwowanym obszarze. wbudowany czujnik zmierzchowy i przekaźnik czasowy, przeznaczony do zabudowy w oprawach oświetleniowych, detekcja ruchu przez szkło, tworzywa sztuczne, płyty kartonowo-gipsowe, brak wpływu temperatury na detekcję płaska obudowa umożliwia montaż w puszce podtynkowej zasilanie: ~230V/50Hz max. obciążenie: 500W stopień ochrony: IP 20 kąt widzenia: 180°/360° czas świecenia: min: 10 sek.±3 sek. max: 30 min.±2 min. zasięg: od 1 m do 8 m natężenie światła: od 3 do 2000 lux wys. montażu: 1,5 - 3,5 m częstotliwość: 5,8 GHz emisja mocy: <10mW temp. pracy: -20°C +40°C wymiary: 58x25,5x40,5 mm (szer./wys./gł.) współpracuje z oświetleniem LED-owym rodzaj materiału: tworzywo sztuczne, regulacja: zasięgu, czasu świecenia, natężenia światła dostępne kolory: biały ilość w opakowaniu zbiorczym: 100 szt. | 65.6 | 1 |  | - | N | N | N | N | N | N | N | N | N | N | N | N | N
184696242 | ORN_OR-DOM-SG-919 | ORNO POLSKA | Zestaw domofonowy dwurodz.,2-żyłowy SAGITTA MULTI | Charakterystyka Zestaw domofonowy CORS S przeznaczony do montażu w domkach jednorodzinnych. Produkt objęty Programem 36-miesięcznej gwarancji. PANEL ZEWNĘTRZNY: obudowa aluminiowa, wandaloodporna montaż natynkowy lub podtynkowy po zastosowaniu OR-DOM-IS-916RP (brak w zestawie) wymiary: 43 x 123 x 22 mm (szer./wys./gł.) elektrozaczep wymaga dodatkowego zasilania 12V prądu stałego UNIFON: słuchawka magnetyczna ultra cienka obudowa z czarnego tworzywa dotykowy panel unifonu z podświetlanymi przyciskami możliwość zmiany dźwięku dzwonka, wyciszenie możliwość stworzenia systemu interkomowego po zastosowaniu dodatkowego unifonu zasilanie napięciem bezpiecznym z zasilacza (w komplecie) wymiary: 47 x 174 x 32 mm (szer./wys./gł.) Zestaw domofonowy CORS S składa się z: panela zewnętrznego (kasety) - 1 szt. unifonu OR-DOM-IS-916UD/B - 1 szt. daszka zabezpieczającego panel przed złym wpływem warunków atmosferycznych i do montażu natynkowego - 1 szt zasilacza do gniazdka 14VDC/600mA | 396.9 | 1 |  | - | N | N | N | N | N | N | N | N | N | N | N | N | N
184696243 | ORN_OR-GB-406 | ORNO POLSKA | Bezprzewodowy 3-kanałowy sterownik oświetlenia | <!DOCTYPE HTML PUBLIC "-//W3C//DTD HTML 4.0 Transitional//EN"> <HTML><HEAD> <META content="text/html; charset=windows-1250" http-equiv=Content-Type> <META name=GENERATOR content="MSHTML 11.00.9600.18838"></HEAD> <BODY>Charakterystyka Urządzenie przeznaczone do bezprzewodowego włączania i wyłączania urządzeń elektrycznych m.in. oświetlenia. Pracuje na częstotliwości 433,05~434,79 MHz. Dzięki łączności radiowej urządzenie działa w terenie otwartym do 30m. Dodatkowa funkcja czasowego timera (włączanie z opóźnieniem). Możliwość jednoczesnego załączenia i wyłączenia wszystkich urządzeń podłączonych pod odbiornik. PARAMETRY TECHNICZNE zasilanie: odbiornik ~200-240V, 50/60 Hz, pilot 1x12V (bateria A23 w zestawie)<BR>maksymalne obciążenie każdego kanału: żarówki i halogeny 1000W; świetlówki i LED-y 300W<BR>liczba kanałów: 3<BR>stopień ochrony: IP20<BR>zasięg: do 30 m (w terenie otwartym)<BR>wymiary odbiornika: 55 x 105 x 25 mm (szer./wys./gł.)<BR>wymiary pilota: 40 x 110 x 20 mm (szer./wys./gł.)</BODY></HTML> |  |  |  | - | N | N | N | N | N | N | N | N | N | N | N | N | N
184696244 | ORN_OR-AE-13139 | ORNO POLSKA | Hermetyczna puszka na przewody, IP44 |  |  |  |  | - | N | N | N | N | N | N | N | N | N | N | N | N | N
184696245 | ORN_OR-CR-256 | ORNO POLSKA | Czujnik ruchu 360st. IP65, 800W |  |  |  |  | - | N | N | N | N | N | N | N | N | N | N | N | N | N
184696246 | ORN_OR-DOM-JJ-926UD/W | ORNO POLSKA | Unifon domofonowy Fornax, biały |  | 99 | 1 |  | - | N | N | N | N | N | N | N | N | N | N | N | N | N
184696247 | ORN_OR-OP-6020LPMP3 | ORNO POLSKA | Oprawa ogrodowa SZAFIR LED pion 4W,3000K,IP54 | <!DOCTYPE HTML PUBLIC "-//W3C//DTD HTML 4.0 Transitional//EN"> <HTML><HEAD> <META content="text/html; charset=windows-1250" http-equiv=Content-Type> <META name=GENERATOR content="MSHTML 11.00.9600.18015"></HEAD> <BODY> <DIV style="COLOR: #004fa3; TEXT-ALIGN: left; PADDING-TOP: 10px; PADDING-LEFT: 10px"><IMG style="MARGIN-RIGHT: 10px" alt="" src="http://www.orno.pl/layout/punktator3.gif"> <B>Charakterystyka</B> </DIV> <DIV style="PADDING-BOTTOM: 0px; TEXT-ALIGN: left; PADDING-TOP: 15px; PADDING-LEFT: 15px; CLEAR: both; LINE-HEIGHT: 1.6; PADDING-RIGHT: 35px" ?=""> <DIV>Oprawa ogrodowa, charakteryzuje się wysoka trwałością i jakością. Zastosowana na elewacjach budynków czy betonowych ogrodzeniach w ogrodach tworzy wyjątkową scenę świetlną. Wyposażona w diody LED SMD 2835 pozwala na znaczne obniżenie kosztów energii elektrycznej.<BR><BR><SPAN style="COLOR: rgb(0,79,163)"><IMG style="MARGIN-RIGHT: 10px" alt="" src="http://orno.diukpol.pl/layout/punktator3.gif"><SPAN style="FONT-WEIGHT: bold">Parametry techniczne:</SPAN></SPAN><BR> <UL> <LI><SPAN style="FONT-WEIGHT: bold">zasilanie: </SPAN>230V AC/50Hz</LI> <LI><SPAN style="FONT-WEIGHT: bold">moc:</SPAN> 4W</LI> <LI><SPAN style="FONT-WEIGHT: bold">źródło światła: </SPAN>diody LED SMD 5630 </LI> <LI><SPAN style="FONT-WEIGHT: bold">strumień świetlny:</SPAN> 270lm </LI> <LI><SPAN style="FONT-WEIGHT: bold">stopień ochrony:</SPAN> IP54 </LI> <LI><SPAN style="FONT-WEIGHT: bold">temperatura barwowa: </SPAN>3000K </LI> <LI><SPAN style="FONT-WEIGHT: bold">barwa światła:</SPAN> ciepła biel </LI> <LI><SPAN style="FONT-WEIGHT: bold">żywotność:</SPAN> 25 000h</LI> <LI><SPAN style="FONT-WEIGHT: bold">materiał:</SPAN> poliwęglan + ABS</LI> <LI><SPAN style="FONT-WEIGHT: bold">wymiary:</SPAN> ⌀170 x 73 mm (śr./gł.)</LI></UL></DIV></DIV></BODY></HTML> | 44.2001 | 1 |  | - | N | N | N | N | N | N | N | N | N | N | N | N | N
184696248 | ORN_OR-CR-240 | ORNO POLSKA | Mikrofalowy czujnik ruchu,IP20,2000W, ultra płaski | <!DOCTYPE HTML PUBLIC "-//W3C//DTD HTML 4.0 Transitional//EN"> <HTML><HEAD> <META content="text/html; charset=windows-1250" http-equiv=Content-Type> <META name=GENERATOR content="MSHTML 11.00.9600.18015"></HEAD> <BODY> <DIV style="COLOR: #004fa3; TEXT-ALIGN: left; PADDING-TOP: 10px; PADDING-LEFT: 10px"><IMG style="MARGIN-RIGHT: 10px" alt="" src="http://orno.pl/layout/punktator3.gif"> <B>Charakterystyka</B> </DIV> <DIV style="PADDING-BOTTOM: 0px; TEXT-ALIGN: left; PADDING-TOP: 15px; PADDING-LEFT: 15px; CLEAR: both; LINE-HEIGHT: 1.6; PADDING-RIGHT: 35px" ?=""> <DIV>Mikrofalowy (radarowy) czujnik ruchu z zewnętrznym sensorem. Czujnik jest aktywnym detektorem ruchu, który wysyła fale elektromagnetyczne wysokiej częstotliwości (5,8 GHz) i odbiera ich echo. Wykrywa zmiany w echo wywołane nawet najmniejszym poruszeniem w obserwowanym obszarze.<BR><BR> <TABLE cellSpacing=1 cellPadding=1 width=480 bgColor=#cce2f4 border=0> <TBODY> <TR> <TD class=text bgColor=#cce2f4 height=20 width=120 align=center><SPAN style="FONT-WEIGHT: bold; COLOR: rgb(0,32,105)">zasilanie</SPAN></TD> <TD class=text bgColor=#cce2f4 height=20 width=120 align=center><SPAN style="FONT-WEIGHT: bold; COLOR: rgb(0,32,105)">max. obciążenie</SPAN></TD> <TD class=text bgColor=#cce2f4 height=20 width=120 align=center><SPAN style="FONT-WEIGHT: bold; COLOR: rgb(0,32,105)">stopień ochrony<BR></SPAN></TD> <TD class=text bgColor=#cce2f4 height=20 width=120 align=center><SPAN style="FONT-WEIGHT: bold; COLOR: rgb(0,32,105)">kąt widzenia</SPAN></TD></TR> <TR> <TD class=tabela_opis bgColor=#ffffff width=120 align=center>~230V/50Hz</TD> <TD class=tabela_opis bgColor=#e6ecf1 width=120 align=center>2000W</TD> <TD class=tabela_opis bgColor=#ffffff width=120 align=center>IP20</TD> <TD class=tabela_opis bgColor=#e6ecf1 width=120 align=center>360°</TD></TR></TBODY></TABLE><BR><BR> <TABLE cellSpacing=1 cellPadding=1 width=480 bgColor=#cce2f4 border=0> <TBODY> <TR> <TD class=text bgColor=#cce2f4 height=20 width=120 align=center><SPAN style="FONT-WEIGHT: bold; COLOR: rgb(0,32,105)">czas świecenia</SPAN></TD> <TD class=text bgColor=#cce2f4 height=20 width=120 align=center><SPAN style="FONT-WEIGHT: bold; COLOR: rgb(0,32,105)">zasięg czujnika</SPAN></TD> <TD class=text bgColor=#cce2f4 height=20 width=120 align=center><SPAN style="FONT-WEIGHT: bold; COLOR: rgb(0,32,105)">natężenie światła</SPAN></TD> <TD class=text bgColor=#cce2f4 height=20 width=120 align=center><SPAN style="FONT-WEIGHT: bold; COLOR: rgb(0,32,105)">wymiary</SPAN><BR></TD></TR> <TR> <TD class=tabela_opis bgColor=#ffffff width=120 align=center>min: 10 sek.±3 sek.<BR>max: 12 min.±<BR>1 min.</TD> <TD class=tabela_opis bgColor=#e6ecf1 width=120 align=center>max. 1-8 m<BR>(promień)<BR></TD> <TD class=tabela_opis bgColor=#ffffff width=120 align=center><SPAN style="FONT-FAMILY: Arial,sans-serif"><</SPAN>3-2000 lux</TD> <TD class=tabela_opis bgColor=#e6ecf1 width=120 align=center>11,5 cm (śr.)<BR></TD></TR></TBODY></TABLE><BR> <UL> <LI><SPAN style="FONT-WEIGHT: bold">współpracuje z oświetleniem LED-owym</SPAN> </LI> <LI><SPAN style="FONT-WEIGHT: bold">rodzaj materiału:</SPAN> tworzywo sztuczne </LI> <LI><SPAN style="FONT-WEIGHT: bold">regulacja:</SPAN> czasu świecenia, czułości natężenia światła (luxy) i zasięgu wykrywania ruchu </LI> <LI><SPAN style="FONT-WEIGHT: bold">dostępne kolory:</SPAN> biały </LI> <LI><SPAN style="FONT-WEIGHT: bold">ilość w opakowaniu zbiorczym:</SPAN> 50 szt.</LI></UL></DIV></DIV></BODY></HTML> | 76.2 | 1 |  | - | N | N | N | N | N | N | N | N | N | N | N | N | N
184696249 | ORN_OR-DB-YE-114PD | ORNO POLSKA | Przycisk bezprzew. do dzwonków z serii JAZZ |  | 32.9 | 1 |  | - | N | N | N | N | N | N | N | N | N | N | N | N | N
184696250 | ORN_OR-AE-1337/C | ORNO POLSKA | Gniazda wpusz w blat 3x2P+Z pł.rant fre1,5m złoty |  | 194.5 | 1 |  | - | N | N | N | N | N | N | N | N | N | N | N | N | N
184696251 | ORN_OR-DB-KT-101 | ORNO POLSKA | Dzwonek bezprzew. bater. bez syst.kod., BLUES DC | Charakterystyka służy do sygnalizacji dźwiękowej odbiornik włączany bezpośrednio do gniazda sieci 230V idealny jako dzwonek do drzwi lub urządzenie przywoławcze hermetyczny przycisk dzwonkowy nie wymaga instalacji dzwonkowej przydatny w domu, w firmie, w budynkach użyteczności publicznej lub osobom wymagającym opieki PARAMETRY TECHNICZNE _____________ zasięg: max. 60 m (w terenie otwartym) zasilanie: odbiornik: 3 x 1.5V DC, nadajnik: 12VDC (A23) moc: 20W poziom dźwięku: ok 80 dB (regulacja) stopień ochrony: odbiornik IP20, nadajnik IP44 częstotliwość: 433,92MHz ilość w opakowaniu zbiorczym: 30 szt. lub 60 szt. |  |  |  | - | N | N | N | N | N | N | N | N | N | N | N | N | N
184696252 | ORN_OR-AE-1343 | ORNO POLSKA | Przedłużacz biur.2x2P+Z, USBx2,pł. wty. wył, 1,5m | <!DOCTYPE HTML PUBLIC "-//W3C//DTD HTML 4.0 Transitional//EN"> <HTML><HEAD> <META content="text/html; charset=windows-1250" http-equiv=Content-Type> <META name=GENERATOR content="MSHTML 11.00.9600.18015"></HEAD> <BODY> <DIV style="COLOR: #004fa3; TEXT-ALIGN: left; PADDING-TOP: 10px; PADDING-LEFT: 10px"><IMG style="MARGIN-RIGHT: 10px" alt="" src="http://orno.pl/layout/punktator3.gif"> <B>Charakterystyka</B> </DIV> <DIV style="PADDING-BOTTOM: 0px; TEXT-ALIGN: left; PADDING-TOP: 15px; PADDING-LEFT: 15px; CLEAR: both; LINE-HEIGHT: 1.6; PADDING-RIGHT: 35px" ?=""> <DIV>Przedłużacz biurkowy, rogowy z wyłącznikiem i ładowarką USB do wszelkiego rodzaju urządzeń mobilnych ładowanych przez port USB np.: tablety, smartfony.<BR><BR> <DIV style="COLOR: #004fa3; TEXT-ALIGN: left; PADDING-TOP: 10px; PADDING-LEFT: 10px"><IMG style="MARGIN-RIGHT: 10px" alt="" src="http://orno.pl/layout/punktator3.gif"> <SPAN style="FONT-WEIGHT: bold">Parametry techniczne:<BR></SPAN> <UL> <LI><SPAN style="COLOR: rgb(0,0,0)">2 x 250V AC</SPAN></LI> <LI><SPAN style="COLOR: rgb(0,0,0)">2 x USB 5V DC/2,1A</SPAN></LI> <LI><SPAN style="COLOR: rgb(0,0,0)">włącznik ON/OFF</SPAN></LI> <LI><SPAN style="COLOR: rgb(0,0,0)">maksymalne obciążenie: 3680W</SPAN></LI> <LI><SPAN style="COLOR: rgb(0,0,0)">nowoczesny design</SPAN></LI> <LI><SPAN style="COLOR: rgb(0,0,0)">solidna konstrukcja</SPAN></LI> <LI><SPAN style="COLOR: rgb(0,0,0)">elastyczny, ruchomy przewód OWY 3x1mm2 o długości 1,5m</SPAN></LI> <LI><SPAN style="COLOR: rgb(0,0,0)">idealny do użytku domowego oraz biura</SPAN></LI></UL></DIV></DIV></DIV></BODY></HTML> | 91 | 1 |  | - | N | N | N | N | N | N | N | N | N | N | N | N | N
184696253 | ORN_OR-AE-1393/B | ORNO POLSKA | Ściemniacz nakablowy czarny | <!DOCTYPE HTML PUBLIC "-//W3C//DTD HTML 4.0 Transitional//EN"> <HTML><HEAD> <META content="text/html; charset=windows-1250" http-equiv=Content-Type> <META name=GENERATOR content="MSHTML 11.00.9600.18792"></HEAD> <BODY> <DIV style="COLOR: #004fa3; TEXT-ALIGN: left; PADDING-TOP: 10px; PADDING-LEFT: 10px"><IMG style="MARGIN-RIGHT: 10px" alt="" src="http://orno.pl/layout/punktator3.gif"> <B>Charakterystyka</B> </DIV> <DIV style="PADDING-BOTTOM: 0px; TEXT-ALIGN: left; PADDING-TOP: 15px; PADDING-LEFT: 15px; CLEAR: both; LINE-HEIGHT: 1.6; PADDING-RIGHT: 35px" ?=""> <DIV>Urządzenie przeznaczone do bezpośredniego montażu na przewód zasilający <SPAN style="COLOR: rgb(0,0,0)">(2x0,75 mm2)</SPAN>, służy do regulacji różnego rodzaju oświetlania: meblowego, akwarystycznego, w terrarystyce itp. Posiada płynną regulację pokrętłem, od pełnej mocy świecenia aż do całkowitego wygaszenia (wyłączenia) oświetlenia. <BR><BR><BR><SPAN style="COLOR: rgb(0,79,163)"><IMG style="MARGIN-RIGHT: 10px" alt="" src="http://orno.pl/layout/punktator3.gif"><SPAN style="FONT-WEIGHT: bold">Parametry techniczne:</SPAN></SPAN><SPAN style="FONT-WEIGHT: bold"><BR></SPAN> <UL> <LI><SPAN style="FONT-WEIGHT: bold">zasilanie:</SPAN> ~230V/50 Hz</LI> <LI><SPAN style="FONT-WEIGHT: bold">maksymalne obciążenie:</SPAN> 80W</LI> <LI><SPAN style="FONT-WEIGHT: bold">kolor: </SPAN>czarny</LI> <LI><SPAN style="FONT-WEIGHT: bold">wymiary:</SPAN> 34 x 70 x 33 mm (szer./wys./gł.)</LI></UL></DIV></DIV></BODY></HTML> | 19.0001 | 1 |  | - | N | N | N | N | N | N | N | N | N | N | N | N | N
184696254 | ORN_OR-AE-1370 | ORNO POLSKA | Gniazdo gumowe z uchem proste IP44 z uziem. czarne | gniazdo gumowe proste rozbieralne hermetyczna, wytrzymała budowa idealne do stosowania w garażach, na budowach i obiektach przemysłowych 250V / 16A stopień ochrony: IP44 | 10.5 | 1 |  | - | N | N | N | N | N | N | N | N | N | N | N | N | N
184696255 | ORN_OR-AE-1333/G/1,5M | ORNO POLSKA | Przedłużacz 5-krotny z wyłącz. ON/OFF, 1,5m, szary | <!DOCTYPE HTML PUBLIC "-//W3C//DTD HTML 4.0 Transitional//EN"> <HTML><HEAD> <META content="text/html; charset=windows-1250" http-equiv=Content-Type> <META name=GENERATOR content="MSHTML 11.00.9600.18015"></HEAD> <BODY> <DIV style="COLOR: #004fa3; TEXT-ALIGN: left; PADDING-TOP: 10px; PADDING-LEFT: 10px"><IMG style="MARGIN-RIGHT: 10px" alt="" src="http://orno.pl/layout/punktator3.gif"> <B>Charakterystyka</B> </DIV> <DIV style="PADDING-BOTTOM: 0px; TEXT-ALIGN: left; PADDING-TOP: 15px; PADDING-LEFT: 15px; CLEAR: both; LINE-HEIGHT: 1.6; PADDING-RIGHT: 35px" ?=""> <DIV>Przedłużacz zakończony super płaską wtyczką, która doskonale nadaje się do użytkowania z gniazdkami znajdującymi się w trudno dostępnych miejscach np. za meblami. Wyposażony jest w uchwyt ułatwiający łatwe wyciągnięcie z gniazdka.<BR> <DIV style="COLOR: #004fa3; TEXT-ALIGN: left; PADDING-TOP: 10px; PADDING-LEFT: 10px"><BR><IMG style="MARGIN-RIGHT: 10px" alt="" src="http://orno.pl/layout/punktator3.gif"> <SPAN style="FONT-WEIGHT: bold">Najważniejsze cechy:</SPAN> </DIV> <UL> <LI>przedłużacz z super płaską wtyczką z uchwytem </LI> <LI>pięciokrotny</LI> <LI>16A/250V </LI> <LI>5x2P+Z </LI> <LI>włącznik ON/OFF</LI> <LI>długość: 1,5 m</LI> <LI>z przewodem OWY 3x1mm2 </LI> <LI>dostępne kolory: szary</LI></UL></DIV></DIV></BODY></HTML> | 28.5 | 1 |  | - | N | N | N | N | N | N | N | N | N | N | N | N | N
184696256 | ORN_OR-AE-1379/W | ORNO POLSKA | Wtyczka płaska rozbieralna do przewodów, biała | <!DOCTYPE HTML PUBLIC "-//W3C//DTD HTML 4.0 Transitional//EN"> <HTML><HEAD> <META content="text/html; charset=windows-1250" http-equiv=Content-Type> <META name=GENERATOR content="MSHTML 11.00.9600.18792"></HEAD> <BODY> <DIV style="COLOR: #004fa3; TEXT-ALIGN: left; PADDING-TOP: 10px; PADDING-LEFT: 10px"><IMG style="MARGIN-RIGHT: 10px" alt="" src="http://orno.pl/layout/punktator3.gif"> <B>Charakterystyka</B> </DIV> <DIV style="PADDING-BOTTOM: 0px; TEXT-ALIGN: left; PADDING-TOP: 15px; PADDING-LEFT: 15px; CLEAR: both; LINE-HEIGHT: 1.6; PADDING-RIGHT: 35px" ?=""> <DIV> <DIV style="PADDING-BOTTOM: 0px; TEXT-ALIGN: left; PADDING-TOP: 15px; PADDING-LEFT: 15px; CLEAR: both; LINE-HEIGHT: 1.6; PADDING-RIGHT: 35px"> <DIV> <P class=MsoNormal>Super płaska wtyczka, która doskonale nadaje się do użytkowania z gniazdkami znajdującymi się w trudno dostępnych miejscach np. za meblami. Wtyczka wyposażona jest w wygodny uchwyt ułatwiający łatwe wyciągnięcie z gniazdka.<BR><BR></P> <P class=MsoNormal><SPAN style="COLOR: rgb(0,79,163)"><IMG style="MARGIN-RIGHT: 10px" alt="" src="http://orno.pl/layout/punktator3.gif"><SPAN style="FONT-WEIGHT: bold">Parametry techniczne:</SPAN></SPAN></P> <UL> <LI><SPAN style="FONT-WEIGHT: bold">typ:</SPAN> 2P+Z Uni-Schuko</LI> <LI><SPAN style="FONT-WEIGHT: bold">napięcie/prąd:</SPAN> 250 V~/16 A max.</LI> <LI><SPAN style="FONT-WEIGHT: bold">kolor:</SPAN> biały </LI></UL></DIV></DIV></DIV></DIV></BODY></HTML> |  |  |  | - | N | N | N | N | N | N | N | N | N | N | N | N | N
184696257 | ORN_OR-DC-622 | ORNO POLSKA | Magnetyczna płytka montażowa | Charakterystyka Magnetyczna płytka ułatwiająca montaż czujników tlenku węgla, dymu i gazu. umożliwia zamocowanie czujnika bez potrzeby wiercenia otworów bardzo prosta instalacja za pomocą niezwykle wytrzymałej taśmy montażowej pasuje do wszystkich detektorów tlenku węgla, dymu i gazu ORNO i Ei Electronics | 14.7 | 1 |  | - | N | N | N | N | N | N | N | N | N | N | N | N | N
184696258 | ORN_OR-CR-216 | ORNO POLSKA | Mikrofalowy czujnik ruchu MINI, IP20 | Mikrofalowy (radarowy) czujnik ruchu jest aktywnym detektorem ruchu - zintegrowany element pomiarowy wysyła elektromagnetyczne fale wysokiej częstotliwości i odbiera ich echo. Czujnik wykrywa zmiany w echu wywołane nawet najmniejszym poruszeniem w obserwowanym obszarze. Niewielkie wymiary czujnika pozwalają na szersze zastosowanie w plafonach i oprawach oświetleniowych. wbudowany czujnik zmierzchowy i przekaźnik czasowy, przeznaczony do zabudowy w oprawach oświetleniowych, detekcja ruchu przez szkło, tworzywa sztuczne, płyty kartonowo-gipsowe, brak wpływu temperatury na detekcję zasilanie: ~230V/50Hz max. obciążenie: 800W stopień ochrony: IP 20 kąt widzenia: 360° czas świecenia: min: 10 sek.±3 sek. max: 12 min.±1 min. zasięg: od 1 m do 6 m natężenie światła: od 3 do 2000 lux wys. montażu: 1,5 - 3,5 m częstotliwość: 5,8 GHz emisja mocy: <10mW temp. pracy: -20°C +40°C wymiary: 64,6x40x40,5 mm (szer./wys./gł.) współpracuje z oświetleniem LED-owym rodzaj materiału: tworzywo sztuczne, regulacja: zasięgu, czasu świecenia, natężenia światła dostępne kolory: biały ilość w opakowaniu zbiorczym: 100 szt. | 63.3 | 1 |  | - | N | N | N | N | N | N | N | N | N | N | N | N | N
184696259 | ORN_OR-GB-411 | ORNO POLSKA | Bezprzewodowy 3-kanał. sterownik oświetl. 2 piloty | <!DOCTYPE HTML PUBLIC "-//W3C//DTD HTML 4.0 Transitional//EN"> <HTML><HEAD> <META content="text/html; charset=windows-1250" http-equiv=Content-Type> <META name=GENERATOR content="MSHTML 11.00.9600.18838"></HEAD> <BODY> <P>Charakterystyka Urządzenie przeznaczone do bezprzewodowego włączania i wyłączania urządzeń elektrycznych m.in. oświetlenia. Pracuje na częstotliwości 433,05~434,79 MHz. Dzięki łączności radiowej urządzenie działa w terenie otwartym do 30m. Dodatkowa funkcja czasowego timera (włączanie z opóźnieniem). Możliwość jednoczesnego załączenia i wyłączenia wszystkich urządzeń podłączonych pod odbiornik. 2 piloty w zestawie. PARAMETRY TECHNICZNE: <BR>zasilanie: odbiornik ~200-240V, 50/60 Hz, pilot 1x12V (bateria A23 w zestawie)<BR>maksymalne obciążenie każdego kanału: żarówki i halogeny 1000W; świetlówki i LED-y 300W<BR>liczba kanałów: 3<BR>stopień ochrony: IP20<BR>zasięg: do 30 m (w terenie otwartym)<BR>wymiary odbiornika: 55 x 105 x 25 mm (szer./wys./gł.)<BR>wymiary pilota: 40 x 110 x 20 mm (szer./wys./gł.)</P></BODY></HTML> | 98 | 1 |  | - | N | N | N | N | N | N | N | N | N | N | N | N | N
184696260 | ORN_OR-EZ-4001SDL2 | ORNO POLSKA | Szyld długi lewy INOX | Charakterystyka szyld długi lewy przystosowany jest do montażu na słupku klinkierowym, metalowym, drewnianym itp. ułatwia montaż elektrozaczepów z serii MINI przeznaczony do drzwi lewych wykonany ze stopu aluminiowo-cynkowego (nierdzewnego) wymiary: 24 x 243,9 x 6mm (szer./wys./gł.) | 37 | 1 |  | - | N | N | N | N | N | N | N | N | N | N | N | N | N
184696261 | ORN_OR-CR-257 | ORNO POLSKA | Czujnik ruchu 360st. IP20 do sufit.podwiesz.800W |  |  |  |  | - | N | N | N | N | N | N | N | N | N | N | N | N | N
184696262 | ORN_OR-ZS-805 | ORNO POLSKA | Czytnik kart i breloków zbliżeniowych | Charakterystyka Czytnik zbliżeniowy umożliwia realizację elektronicznej kontroli przejścia (drzwi)przy zastosowaniu kart i breloków zbliżeniowych pracujących na częstotliwości 125 kHz. obsługuje do 500 kart lub breloków zbliżeniowych 1 wyjście przekaźnikowe 1 przekaźnik do dzwonka ochrona antysabotażowa przycisk dzwonka możliwość zaprogramowania czasu otwarcia drzwi od 1 do 60 sekund automatyczna blokada po nieprawidłowych próbach dostępu obudowa hermetyczna: IP55 5 wskaźników diodowych PARAMETRY TECHNICZNE _____________ zasilanie: 12VDC zakres temperatur: od -200C do +700C wymiary: 60 x 119 x 23 mm (szer./wys./gł.) Zestaw OR-ZS-805 składa się z: czytnika - 1 szt kart zbliżeniowych 125 kHz - 2 szt | 195 | 1 |  | - | N | N | N | N | N | N | N | N | N | N | N | N | N
184696263 | ORN_OR-DOM-SL-923 | ORNO POLSKA | Zestaw domofonowy 1-rodzinny, 2-żyłowy SALEM | <!DOCTYPE HTML PUBLIC "-//W3C//DTD HTML 4.0 Transitional//EN"> <HTML><HEAD> <META content="text/html; charset=windows-1250" http-equiv=Content-Type> <META name=GENERATOR content="MSHTML 11.00.9600.18015"></HEAD> <BODY> <DIV style="COLOR: #004fa3; TEXT-ALIGN: left; PADDING-TOP: 10px; PADDING-LEFT: 10px"><IMG style="MARGIN-RIGHT: 10px" alt="" src="http://orno.pl/layout/punktator3.gif"> <B>Charakterystyka</B> </DIV> <DIV style="PADDING-BOTTOM: 0px; TEXT-ALIGN: left; PADDING-TOP: 15px; PADDING-LEFT: 15px; CLEAR: both; LINE-HEIGHT: 1.6; PADDING-RIGHT: 35px" ?=""> <DIV>Zestaw domofonowy SALEM przeznaczony do montażu w domach jednorodzinnych. <BR><A title="zobacz więcej" href="http://www.orno.pl/rejestracja_gwarancji" target=_blank><SPAN title="zobacz więcej" style="FONT-WEIGHT: bold; FONT-STYLE: italic">Produkt objęty Programem 36-miesięcznej gwarancji.</SPAN></A><BR><BR><SPAN style="COLOR: rgb(0,79,163)"><IMG style="MARGIN-RIGHT: 10px" alt="" src="http://orno.diukpol.pl/layout/punktator3.gif"><SPAN style="FONT-WEIGHT: bold">Panel zewnętrzny:</SPAN></SPAN><BR> <UL> <LI>montaż natynkowy (daszek ochronny w komplecie)</LI> <LI>bezpośrednie sterowanie elektrozaczepem</LI> <LI>elektrozaczep nie wymaga dodatkowego zasilania</LI> <LI>podświetlenie miejsca na nazwisko</LI> <LI>wymiary: 90 x 135 x 30 mm (szer./wys./gł.)</LI></UL><SPAN style="COLOR: rgb(0,79,163)"><IMG style="MARGIN-RIGHT: 10px" alt="" src="http://orno.diukpol.pl/layout/punktator3.gif"><SPAN style="FONT-WEIGHT: bold">Unifon:<BR></SPAN></SPAN> <UL> <LI>połączenie 2-przewodowe</LI> <LI>dodatkowe sterowanie bramą</LI> <LI>płynna regulacja głośności dzwonka do całkowitego wyciszenia</LI> <LI>funkcja interkomu (w ramach jednego abonenta) po zastosowaniu dodatkowego unifonu</LI> <LI>wymiary: 105 x 210 x 26 mm (szer./wys./gł.)</LI></UL><SPAN style="FONT-WEIGHT: bold; COLOR: rgb(0,75,163)"><SPAN style="COLOR: rgb(0,79,163)"><IMG style="MARGIN-RIGHT: 10px" alt="" src="http://orno.diukpol.pl/layout/punktator3.gif"><SPAN style="FONT-WEIGHT: bold">Zestaw domofonowy</SPAN></SPAN> SALEM składa się z:</SPAN><BR> <UL> <LI>panela zewnętrznego (kasety) - 1 szt.</LI> <LI>daszka ochronnego - 1 szt.</LI> <LI>unifonu - 1 szt. </LI> <LI>zasilacza na szynę DIN 18V DC - 1 szt. </LI></UL> <P>Ilość w opakowaniu zbiorczym: 8 szt.</P></DIV></DIV></BODY></HTML> | 323 | 1 |  | - | N | N | N | N | N | N | N | N | N | N | N | N | N
184696264 | ORN_OR-DOM-QH-911 | ORNO POLSKA | Zestaw domofonowy 1-rodz.podtyn.z czyt.brel.,LEGIO | Charakterystyka Zestaw domofonowy LEGIO, podtynkowy przeznaczony do montażu w domach jednorodzinnych, otwieranie rygla za pomocą breloka zbliżeniowego. Unifon posiada wbudowany zasilacz i przewód zasilający, zasilanie poprzez bezpośrednie podłączenie do 230V/50Hz, elektrozaczep nie wymaga dodatkowego zasilania PANEL ZEWNĘTRZNY: obudowa aluminiowa montaż podtynkowy bezpośrednie sterowanie elektrozaczepem bez dodatkowego transformatora otwieranie rygla za pomocą breloka zbliżeniowego podświetlenie nazwiska wymiary: 110 x 140 x 35 mm (szer./wys./gł.) UNIFON: ilość przewodów 4+2 wymiary: 100 x 217 x 45 mm (szer./wys./gł.) Zestaw domofonowy LEGIO składa się z: panela zewnętrznego (kasety) - 1 szt. unifonu- 1 szt brelok zbliżeniowy - 4 szt. ilość w opakowaniu zbiorczym: 10 szt. | 224 | 1 |  | - | N | N | N | N | N | N | N | N | N | N | N | N | N
184696265 | ORN_OR-CR-241 | ORNO POLSKA | Czujnik ruchu 360 st. IP20, 2000W, ultra płaski | <!DOCTYPE HTML PUBLIC "-//W3C//DTD HTML 4.0 Transitional//EN"> <HTML><HEAD> <META content="text/html; charset=windows-1250" http-equiv=Content-Type> <META name=GENERATOR content="MSHTML 11.00.9600.18015"></HEAD> <BODY> <DIV style="COLOR: #004fa3; TEXT-ALIGN: left; PADDING-TOP: 10px; PADDING-LEFT: 10px"><IMG style="MARGIN-RIGHT: 10px" alt="" src="http://orno.pl/layout/punktator3.gif"> <B>Charakterystyka</B> </DIV> <DIV style="PADDING-BOTTOM: 0px; TEXT-ALIGN: left; PADDING-TOP: 15px; PADDING-LEFT: 15px; CLEAR: both; LINE-HEIGHT: 1.6; PADDING-RIGHT: 35px" ?=""> <DIV> <UL> <LI>pasywny czujnik podczerwieni</LI> <LI>służy do automatycznego sterowania oświetleniem lub innymi urządzeniami elektrycznymi przy jednoczesnej oszczędności energii elektrycznej</LI> <LI>do zastosowania wewnątrz pomieszczeń</LI> <LI>współpracuje z oświetleniem LED-owym </LI> <LI>regulacja: czasu świecenia (TIME) i czułości natężenia światła (LUX)</LI> <LI>dostępne kolory: biały</LI></UL><BR> <TABLE cellSpacing=1 cellPadding=1 width=480 bgColor=#cce2f4 border=0> <TBODY> <TR> <TD class=text bgColor=#cce2f4 height=20 width=120 align=center><SPAN style="FONT-WEIGHT: bold; COLOR: rgb(0,32,105)">zasilanie</SPAN></TD> <TD class=text bgColor=#cce2f4 height=20 width=120 align=center><SPAN style="FONT-WEIGHT: bold; COLOR: rgb(0,32,105)">max. obciążenie</SPAN></TD> <TD class=text bgColor=#cce2f4 height=20 width=120 align=center><SPAN style="FONT-WEIGHT: bold; COLOR: rgb(0,32,105)">stopień ochrony<BR></SPAN></TD> <TD class=text bgColor=#cce2f4 height=20 width=120 align=center><SPAN style="FONT-WEIGHT: bold; COLOR: rgb(0,32,105)">kąt widzenia</SPAN></TD></TR> <TR> <TD class=tabela_opis bgColor=#ffffff width=120 align=center>~230V/50Hz</TD> <TD class=tabela_opis bgColor=#e6ecf1 width=120 align=center>2000W</TD> <TD class=tabela_opis bgColor=#ffffff width=120 align=center>IP20</TD> <TD class=tabela_opis bgColor=#e6ecf1 width=120 align=center>360°</TD></TR></TBODY></TABLE><BR><BR> <TABLE cellSpacing=1 cellPadding=1 width=480 bgColor=#cce2f4 border=0> <TBODY> <TR> <TD class=text bgColor=#cce2f4 height=20 width=120 align=center><SPAN style="FONT-WEIGHT: bold; COLOR: rgb(0,32,105)">czas świecenia</SPAN></TD> <TD class=text bgColor=#cce2f4 height=20 width=120 align=center><SPAN style="FONT-WEIGHT: bold; COLOR: rgb(0,32,105)">zasięg czujnika</SPAN></TD> <TD class=text bgColor=#cce2f4 height=20 width=120 align=center><SPAN style="FONT-WEIGHT: bold; COLOR: rgb(0,32,105)">natężenie światła</SPAN></TD> <TD class=text bgColor=#cce2f4 height=20 width=120 align=center><SPAN style="FONT-WEIGHT: bold; COLOR: rgb(0,32,105)">wymiary</SPAN><BR></TD></TR> <TR> <TD class=tabela_opis bgColor=#ffffff width=120 align=center>min: 10 sek.±3 sek.<BR>max: 15 min.±2 min.</TD> <TD class=tabela_opis bgColor=#e6ecf1 width=120 align=center>max. 6 m</TD> <TD class=tabela_opis bgColor=#ffffff width=120 align=center><SPAN style="FONT-FAMILY: Arial,sans-serif"><</SPAN>3-2000 lux</TD> <TD class=tabela_opis bgColor=#e6ecf1 width=120 align=center>115 x 24,3 mm<BR>(śr./gł.)<BR></TD></TR></TBODY></TABLE></DIV></DIV></BODY></HTML> | 51 | 1 |  | - | N | N | N | N | N | N | N | N | N | N | N | N | N
184696266 | ORN_OR-DB-YE-115 | ORNO POLSKA | Dzwonek bezprzewodowy bateryjny JAZZ DC, 150m | Charakterystyka służy do sygnalizacji dźwiękowej odbiornik i nadajnik zasilane bateryjnie możliwość podłączenia zasilacza 5V DC (brak w zestawie) idealny jako dzwonek do drzwi lub urządzenie przywoławcze 48 wbudowanych polifonicznych dźwięków dzwonka do wyboru regulacja głośności dzwonka (4 poziomy) dotykowy, wodoodporny przycisk dzwonkowy nie wymaga instalacji dzwonkowej przydatny w domu, w firmie, w budynkach użyteczności publicznej lub osobom wymagającym opieki PARAMETRY TECHNICZNE________________ zasilanie: odbiornik: 3xAAA (brak w zestawie), nadajnik: 23A 12V bateria alkaliczna zasięg: max 150 metrów (w terenie otwartym) głośność: 50-80dB stopień ochrony: odbiornik: IP20, nadajnik: IP44 częstotliwość: 433,92 MHz | 78 | 1 |  | - | N | N | N | N | N | N | N | N | N | N | N | N | N
184696267 | ORN_OR-AE-1344 | ORNO POLSKA | Ładowarka sieci.2xUSB z gniazdem 230V i stacją dok | <!DOCTYPE HTML PUBLIC "-//W3C//DTD HTML 4.0 Transitional//EN"> <HTML><HEAD> <META content="text/html; charset=windows-1250" http-equiv=Content-Type> <META name=GENERATOR content="MSHTML 11.00.9600.18763"></HEAD> <BODY> <DIV style="COLOR: #004fa3; TEXT-ALIGN: left; PADDING-TOP: 10px; PADDING-LEFT: 10px"><B>Charakterystyka</B> </DIV> <DIV style="PADDING-BOTTOM: 0px; TEXT-ALIGN: left; PADDING-TOP: 15px; PADDING-LEFT: 15px; CLEAR: both; LINE-HEIGHT: 1.6; PADDING-RIGHT: 35px" ?=""> <DIV>Urządzenie służy jako ładowarka do wszelkiego rodzaju urządzeń mobilnych, ładowanych przez port USB np.: tabletów, smartfonów, odtwarzaczy MP3, MP4 itp. Umożliwia równoczesne ładowanie trzech urządzeń. Posiada przelotowe gniazdo sieciowe z uziemieniem, dwa porty ładowarki USB oraz ruchomą stację dokującą z praktyczną kieszenią na smartfona z systemem Android.<BR><BR> <P><SPAN style="COLOR: rgb(0,79,163)"><SPAN style="FONT-WEIGHT: bold">Parametry techniczne:</SPAN></SPAN></P> <UL> <LI><SPAN style="COLOR: rgb(0,0,0)"><SPAN style="FONT-WEIGHT: bold">zasilanie</SPAN>: 230V AC/50Hz</SPAN></LI> <LI><SPAN style="COLOR: rgb(0,0,0)"><SPAN style="FONT-WEIGHT: bold">maksymalne obciążenie:</SPAN> 3680W</SPAN></LI> <LI><SPAN style="COLOR: rgb(0,0,0)"><SPAN style="FONT-WEIGHT: bold">wyjście USB:</SPAN> 5V DC/525mA x 2</SPAN></LI> <LI><SPAN style="COLOR: rgb(0,0,0)"><SPAN style="FONT-WEIGHT: bold">wyjście stacji dokującej:</SPAN> 5V DC/1050mA</SPAN></LI></UL></DIV></DIV></BODY></HTML> | 77 | 1 |  | - | N | N | N | N | N | N | N | N | N | N | N | N | N
184696268 | ORN_OR-DB-KT-102 | ORNO POLSKA | Dzwonek bezprzewod. 230V, bez syst. kod., BLUES AC | Charakterystyka służy do sygnalizacji dźwiękowej odbiornik włączany bezpośrednio do gniazda sieci 230V idealny jako dzwonek do drzwi lub urządzenie przywoławcze sygnalizacja optyczna (dioda) hermetyczny przycisk dzwonkowy nie wymaga instalacji dzwonkowej przydatny w domu, w firmie, w budynkach użyteczności publicznej lub osobom wymagającym opieki PARAMETRY TECHNICZNE _____________ zasięg: max. 60 m (w terenie otwartym) zasilanie: odbiornik: ~230V/50 Hz, nadajnik: 12VDC (A23) moc: 20W poziom dźwięku: ok 80 dB stopień ochrony: odbiornik IP20, nadajnik IP44 częstotliwość: 433,92 - 434,79 MHz ilość w opakowaniu zbiorczym: 15 szt. lub 30 szt. |  |  |  | - | N | N | N | N | N | N | N | N | N | N | N | N | N
184696269 | ORN_OR-AE-1371/B | ORNO POLSKA | Gniazda wpuszczane w blat 3x2P+Z pł rant czarny | <!DOCTYPE HTML PUBLIC "-//W3C//DTD HTML 4.0 Transitional//EN"> <HTML><HEAD> <META content="text/html; charset=windows-1250" http-equiv=Content-Type> <META name=GENERATOR content="MSHTML 11.00.9600.18015"></HEAD> <BODY> <DIV style="COLOR: #004fa3; TEXT-ALIGN: left; PADDING-TOP: 10px; PADDING-LEFT: 10px"><IMG style="MARGIN-RIGHT: 10px" alt="" src="http://orno.pl/layout/punktator3.gif"> <B>Charakterystyka</B> </DIV> <DIV style="PADDING-BOTTOM: 0px; TEXT-ALIGN: left; PADDING-TOP: 15px; PADDING-LEFT: 15px; CLEAR: both; LINE-HEIGHT: 1.6; PADDING-RIGHT: 35px" ?=""> <DIV>Zestaw trzech gniazd sieciowych 250V AC/16A z uziemieniem, w obudowie chowanej w blat. Przeznaczone do montażu wewnątrz pomieszczeń w biurkach, blatach i stołach, zarówno w pozycji pionowej jak i poziomej, zapewniając dostęp do gniazd elektrycznych. <BR><BR><SPAN style="FONT-WEIGHT: bold; COLOR: rgb(0,75,163)"><BR></SPAN><SPAN style="COLOR: rgb(0,79,163)"><IMG style="MARGIN-RIGHT: 10px" alt="" src="http://orno.diukpol.pl/layout/punktator3.gif"><SPAN style="FONT-WEIGHT: bold">Parametry techniczne:</SPAN></SPAN><BR> <UL> <LI><SPAN style="FONT-WEIGHT: bold">zasilanie:</SPAN> 230V AC</LI> <LI><SPAN style="FONT-WEIGHT: bold">ilość gniazd:</SPAN> 3x16A, 250V AC</LI> <LI><SPAN style="FONT-WEIGHT: bold">obciążenie maksymalne:</SPAN> 2500W</LI> <LI><SPAN style="FONT-WEIGHT: bold">stopień ochrony:</SPAN> IP20 </LI> <LI><SPAN style="FONT-WEIGHT: bold">dostępne kolory:</SPAN> srebrny, czarny, biały</LI> <LI><SPAN style="FONT-WEIGHT: bold">wymiary:</SPAN> 265 x 130 x 2 mm</LI> <LI><SPAN style="FONT-WEIGHT: bold">wymiary otworu montażowego:</SPAN> 223 x 108 x 62 mm</LI></UL></DIV></DIV></BODY></HTML> | 156 | 1 |  | - | N | N | N | N | N | N | N | N | N | N | N | N | N
184696270 | ORN_OR-AE-1333/G/5M | ORNO POLSKA | Przedłużacz 5-krotny z wyłącz. ON/OFF, 5m, szary | <!DOCTYPE HTML PUBLIC "-//W3C//DTD HTML 4.0 Transitional//EN"> <HTML><HEAD> <META content="text/html; charset=windows-1250" http-equiv=Content-Type> <META name=GENERATOR content="MSHTML 11.00.9600.18015"></HEAD> <BODY> <DIV style="COLOR: #004fa3; TEXT-ALIGN: left; PADDING-TOP: 10px; PADDING-LEFT: 10px"><IMG style="MARGIN-RIGHT: 10px" alt="" src="http://orno.pl/layout/punktator3.gif"> <B>Charakterystyka</B> </DIV> <DIV style="PADDING-BOTTOM: 0px; TEXT-ALIGN: left; PADDING-TOP: 15px; PADDING-LEFT: 15px; CLEAR: both; LINE-HEIGHT: 1.6; PADDING-RIGHT: 35px" ?=""> <DIV>Przedłużacz zakończony super płaską wtyczką, która doskonale nadaje się do użytkowania z gniazdkami znajdującymi się w trudno dostępnych miejscach np. za meblami. Wyposażony jest w uchwyt ułatwiający łatwe wyciągnięcie z gniazdka.<BR> <DIV style="COLOR: #004fa3; TEXT-ALIGN: left; PADDING-TOP: 10px; PADDING-LEFT: 10px"><BR><IMG style="MARGIN-RIGHT: 10px" alt="" src="http://orno.pl/layout/punktator3.gif"> <SPAN style="FONT-WEIGHT: bold">Najważniejsze cechy:</SPAN> </DIV> <UL> <LI>przedłużacz z super płaską wtyczką z uchwytem </LI> <LI>pięciokrotny</LI> <LI>16A/250V </LI> <LI>5x2P+Z </LI> <LI>włącznik ON/OFF</LI> <LI>długość: 5 m</LI> <LI>z przewodem OWY 3x1mm2 </LI> <LI>dostępne kolory: szary</LI></UL></DIV></DIV></BODY></HTML> | 40.5 | 1 |  | - | N | N | N | N | N | N | N | N | N | N | N | N | N
184696271 | ORN_OR-AE-1380 | ORNO POLSKA | Gniazdo meblowe wysuwane z blatu 4x2P+Z, INOX | <!DOCTYPE HTML PUBLIC "-//W3C//DTD HTML 4.0 Transitional//EN"> <HTML><HEAD> <META content="text/html; charset=windows-1250" http-equiv=Content-Type> <META name=GENERATOR content="MSHTML 11.00.9600.18792"></HEAD> <BODY> <DIV style="COLOR: #004fa3; TEXT-ALIGN: left; PADDING-TOP: 10px; PADDING-LEFT: 10px"><IMG style="MARGIN-RIGHT: 10px" alt="" src="http://orno.pl/layout/punktator3.gif"> <B>Charakterystyka</B> </DIV> <DIV style="PADDING-BOTTOM: 0px; TEXT-ALIGN: left; PADDING-TOP: 15px; PADDING-LEFT: 15px; CLEAR: both; LINE-HEIGHT: 1.6; PADDING-RIGHT: 35px" ?=""> <DIV>Zestaw czterech gniazd sieciowych 2P+Z z uziemieniem w obudowie chowanej w blat. Urządzenie przeznaczone do montażu w stołach konferencyjnych, blatach mebli biurowych i kuchennych, hotelach. Precyzyjny mechanizm automatycznie wysuwa panel z gniazdami po naciśnięciu obudowy. Do zamontowania urządzenia w blacie stołu potrzebny jest jedynie otwór o średnicy zaledwie 10 cm, a głębokość zabudowy to tylko 10 cm. Wyposażone w przewód o długości 1,5 m.<BR><BR><BR><SPAN style="COLOR: rgb(0,79,163)"><IMG style="MARGIN-RIGHT: 10px" alt="" src="http://orno.pl/layout/punktator3.gif"><SPAN style="FONT-WEIGHT: bold">Parametry techniczne:<BR></SPAN></SPAN> <UL> <LI><SPAN style="FONT-WEIGHT: bold">zasilanie:</SPAN> 230V AC</LI> <LI><SPAN style="FONT-WEIGHT: bold">ilość gniazd:</SPAN> 4x2P+Z</LI> <LI><SPAN style="FONT-WEIGHT: bold">obciążenie maksymalne:</SPAN> 3680W</LI> <LI><SPAN style="FONT-WEIGHT: bold">stopień ochrony:</SPAN> IP20 </LI> <LI><SPAN style="FONT-WEIGHT: bold">materiał wykonania:</SPAN> tworzywo sztuczne + aluminium+stal nierdzewna</LI> <LI><SPAN style="FONT-WEIGHT: bold">wieko:</SPAN> stal nierdzewna</LI> <LI><SPAN style="FONT-WEIGHT: bold">długość przewodu:</SPAN> 1,5 m (OWY 3x1,5mm<SUP>2</SUP>)</LI> <LI><SPAN style="FONT-WEIGHT: bold">dostępne kolory:</SPAN> INOX</LI> <LI><SPAN style="FONT-WEIGHT: bold">wymiary:</SPAN><SPAN style="FONT-WEIGHT: bold"></SPAN> ⌀115 x 159,4 mm (śr./gł.)</LI> <LI><SPAN style="FONT-WEIGHT: bold">wymiary otworu montażowego: </SPAN>⌀100 x 102 mm (śr./gł.)</LI></UL></DIV></DIV></BODY></HTML> | 199 | 1 |  | - | N | N | N | N | N | N | N | N | N | N | N | N | N
184696272 | ORN_OR-AE-1337/G | ORNO POLSKA | Gniazda wpusz w blat 3x2P+Z pł.rant fre1,5m srebr | <!DOCTYPE HTML PUBLIC "-//W3C//DTD HTML 4.0 Transitional//EN"> <HTML><HEAD> <META content="text/html; charset=windows-1250" http-equiv=Content-Type> <META name=GENERATOR content="MSHTML 11.00.9600.18015"></HEAD> <BODY> <DIV style="COLOR: #004fa3; TEXT-ALIGN: left; PADDING-TOP: 10px; PADDING-LEFT: 10px"><IMG style="MARGIN-RIGHT: 10px" alt="" src="http://orno.pl/layout/punktator3.gif"> <B>Charakterystyka</B> </DIV> <DIV style="PADDING-BOTTOM: 0px; TEXT-ALIGN: left; PADDING-TOP: 15px; PADDING-LEFT: 15px; CLEAR: both; LINE-HEIGHT: 1.6; PADDING-RIGHT: 35px" ?=""> <DIV>Zestaw trzech gniazd sieciowych 230V z przewodem 1,5m i wtyczką, w obudowie chowanej w blacie biurka lub stołu. Urządzenie może być zamontowane zarówno w pozycji pionowej jak i poziomej zapewniając dostęp do gniazd elektrycznych.<BR><SPAN style="FONT-WEIGHT: bold; COLOR: rgb(0,75,163)"><BR></SPAN><SPAN style="COLOR: rgb(0,79,163)"><IMG style="MARGIN-RIGHT: 10px" alt="" src="http://orno.diukpol.pl/layout/punktator3.gif"><SPAN style="FONT-WEIGHT: bold">Parametry techniczne:</SPAN></SPAN><BR> <UL> <LI><SPAN style="FONT-WEIGHT: bold">ilość gniazd:</SPAN> 3 x 250V AC/16A </LI> <LI><SPAN style="FONT-WEIGHT: bold">obciążenie maksymalne:</SPAN> 2500W</LI> <LI><SPAN style="FONT-WEIGHT: bold">stopień ochrony:</SPAN> IP20 </LI> <LI><SPAN style="FONT-WEIGHT: bold">długość przewodu:</SPAN> 1,5 m</LI> <LI><SPAN style="FONT-WEIGHT: bold">dostępne kolory:</SPAN> biały, srebrny lub czarny</LI> <LI><SPAN style="FONT-WEIGHT: bold">wymiary:</SPAN> 265 x 119 x 2 mm</LI> <LI><SPAN style="FONT-WEIGHT: bold">wymiary otworu montażowego:</SPAN> 223 x 108 x 65 mm</LI></UL></DIV></DIV></BODY></HTML> | 189.9999 | 1 |  | - | N | N | N | N | N | N | N | N | N | N | N | N | N
184696273 | ORN_OR-DC-623 | ORNO POLSKA | Bateryjny czujnik dymu papierosowego | Charakterystyka Urządzenie przeznaczone jest do monitorowania pomieszczeń pod kątem obecności dymu papierosowego i alarmowania po jego wykryciu. Umieszczony w urządzeniu czujnik fotoelektryczny zapewnia szybką i precyzyjną reakcję alarmu, który w momencie wykrycia dymu papierosowego uruchamia sygnalizację optyczną (dioda LED) i akustyczną (syrena o głośności ok 85 dB). Idealnie nadaje się do montażu w miejscach trudnych do monitorowania: toaletach, kabinach WC, szatniach, środkach transportu publicznego, w szkołach, restauracjach, urzędach i innych obiektach użytku publicznego. PARAMETRY TECHNICZNE:________________ zasilanie: 1 x 9V DC (w zestawie) rodzaj czujnika: fotoelektryczny temp. pracy: -10°C ~ 50°C poziom głośności: 85dB/3m żywotność czujnika: 10 lat pobór prądu (czuwanie): 8µA pobór prądu (alarm): 10mA wymiary: 107 x 35 mm (śr./wys.) ilość w opakowaniu zbiorczym: 100 szt. | 80.0001 | 1 |  | - | N | N | N | N | N | N | N | N | N | N | N | N | N
184696274 | ORN_OR-CR-218 | ORNO POLSKA | Mikrofalalowy czuj. ruch.do sufit.podw, IP20,1200W | Mikrofalowy (radarowy) czujnik ruchu jest aktywnym detektorem ruchu - zintegrowany element pomiarowy wysyła elektromagnetyczne fale wysokiej częstotliwości i odbiera ich echo. Czujnik wykrywa zmiany w echu wywołane nawet najmniejszym poruszeniem w obserwowanym obszarze. Czujnik przystosowany jest do montażu podtynkowego, w tym sufitów podwieszanych. wbudowany czujnik zmierzchowy i przekaźnik czasowy, przeznaczony do zabudowy w oprawach oświetleniowych, detekcja ruchu przez szkło, tworzywa sztuczne, płyty kartonowo-gipsowe, brak wpływu temperatury na detekcję zasilanie: ~230V/50Hz max. obciążenie: 1200W stopień ochrony: IP 20 kąt widzenia: 360° czas świecenia: min: 10 sek.±3 sek. max: 12 min.±1 min. zasięg: od 1 m do 8 m natężenie światła: od 3 do 2000 lux wys. montażu: 1,5 - 3,5 m częstotliwość: 5,8 GHz emisja mocy: <10mW temp. pracy: -20°C +40°C wymiary: 102x102,5x43,5 (szer./wys./gł.) współpracuje z oświetleniem LED-owym rodzaj materiału: tworzywo sztuczne, regulacja: zasięgu, czasu świecenia, natężenia światła średnica otworu montażowego: 60 mm dostępne kolory: biały ilość w opakowaniu zbiorczym: 100 szt. | 72 | 1 |  | - | N | N | N | N | N | N | N | N | N | N | N | N | N
184696275 | ORN_OR-AE-1393/W | ORNO POLSKA | Ściemniacz nakablowy biały | <!DOCTYPE HTML PUBLIC "-//W3C//DTD HTML 4.0 Transitional//EN"> <HTML><HEAD> <META content="text/html; charset=windows-1250" http-equiv=Content-Type> <META name=GENERATOR content="MSHTML 11.00.9600.18792"></HEAD> <BODY> <DIV style="COLOR: #004fa3; TEXT-ALIGN: left; PADDING-TOP: 10px; PADDING-LEFT: 10px"><IMG style="MARGIN-RIGHT: 10px" alt="" src="http://orno.pl/layout/punktator3.gif"> <B>Charakterystyka</B> </DIV> <DIV style="PADDING-BOTTOM: 0px; TEXT-ALIGN: left; PADDING-TOP: 15px; PADDING-LEFT: 15px; CLEAR: both; LINE-HEIGHT: 1.6; PADDING-RIGHT: 35px" ?=""> <DIV>Urządzenie przeznaczone do bezpośredniego montażu na przewód zasilający <SPAN style="COLOR: rgb(0,0,0)">(2x0,75 mm2)</SPAN>, służy do regulacji różnego rodzaju oświetlania: meblowego, akwarystycznego, w terrarystyce itp. Posiada płynną regulację pokrętłem, od pełnej mocy świecenia aż do całkowitego wygaszenia (wyłączenia) oświetlenia. <BR><BR><BR><SPAN style="COLOR: rgb(0,79,163)"><IMG style="MARGIN-RIGHT: 10px" alt="" src="http://orno.pl/layout/punktator3.gif"><SPAN style="FONT-WEIGHT: bold">Parametry techniczne:</SPAN></SPAN><SPAN style="FONT-WEIGHT: bold"><BR></SPAN> <UL> <LI><SPAN style="FONT-WEIGHT: bold">zasilanie:</SPAN> ~230V/50 Hz</LI> <LI><SPAN style="FONT-WEIGHT: bold">maksymalne obciążenie:</SPAN> 80W</LI> <LI><SPAN style="FONT-WEIGHT: bold">kolor:</SPAN> biały</LI> <LI><SPAN style="FONT-WEIGHT: bold">wymiary:</SPAN> 34 x 70 x 33 mm (szer./wys./gł.)</LI></UL></DIV></DIV></BODY></HTML> | 19.0001 | 1 |  | - | N | N | N | N | N | N | N | N | N | N | N | N | N
184696276 | ORN_OR-GB-417 | ORNO POLSKA | Zestaw bezprzew. gniazd sterowanych pilotem 3+1 |  | 84 | 1 |  | - | N | N | N | N | N | N | N | N | N | N | N | N | N
184696277 | ORN_OR-CR-258 | ORNO POLSKA | Czujnik ruchu 360 st. IP20, 800W ultra płaski MINI |  |  |  |  | - | N | N | N | N | N | N | N | N | N | N | N | N | N
184696278 | ORN_OR-EZ-4001SDP1 | ORNO POLSKA | Szyld długi prawy INOX | Charakterystyka szyld długi prawy przystosowany jest do montażu na słupku klinkierowym, metalowym, drewnianym itp. ułatwia montaż elektrozaczepów z serii MINI przeznaczony do drzwi prawych wykonany ze stopu aluminiowo-cynkowego (nierdzewnego) wymiary: 24 x 243,9 x 6mm (szer./wys./gł.) | 37 | 1 |  | - | N | N | N | N | N | N | N | N | N | N | N | N | N
184696279 | ORN_OR-ZS-806 | ORNO POLSKA | Zamek szyfrowy wewnęt. z czyt. kart i breloków zbl | Charakterystyka Zamek szyfrowy OR-ZS-806 jest urządzeniem, które łączy w sobie funkcje cyfrowej klawiatury kontroli dostępu oraz czytnika kart zbliżeniowych. Może pracować samodzielnie, a także jako część bardziej rozbudowanego systemu. 1 wyjście przekaźnikowe, czytnik kart i breloków zbliżeniowych 125kHz obsługa za pomocą kodów PIN i karty zbliżeniowej 2000 PIN-ów użytkownika i kart lub breloków PIN użytkownika może składać się z 4 do 8 cyfr kod PIN zabezpieczony 10 000 możliwych kombinacji nie ulotna pamięć EPROM zachowuje zapisane dane w pamięci przy zaniku napięcia ochrona antysabotażowa montaż natynkowy dwa poziomy zabezpieczenia klawiatury czujnik wykrywania otwarcia drzwi PARAMETRY TECHNICZNE:________________ zasilanie nominalne: 12V/DC pobór mocy: max. 100 mA (spoczynkowe) przekaźnik drzwi: 3A temperatura: od -40°C do 60°C wymiary: 50 x 120 x 27 mm (szer./wys./gł.) Zestaw OR-ZS-806 składa się z: klawiatury - 1 szt. śrub mocujących - 4 szt. | 139 | 1 |  | - | N | N | N | N | N | N | N | N | N | N | N | N | N
184696280 | ORN_OR-DB-YK-117 | ORNO POLSKA | Dzwonek bezprzew. 230V z lear. system, OPERA AC | Charakterystyka służy do sygnalizacji dźwiękowej odbiornik zasilany bezpośrednio z gniazda sieci 230V przycisk zasilany bateryjnie (w zestawie) idealny jako dzwonek do drzwi lub urządzenie przywoławcze 48 wbudowanych polifonicznych dźwięków dzwonka do wyboru 4 stopniowa regulacja głośności dzwonka learning system (dodatkowe nadajniki i odbiorniki loguje się automatycznie) liczbę dzwonków oraz przycisków współpracujących ze sobą można zwiększać w miarę potrzeb wodoodporny przycisk dzwonkowy nie wymaga instalacji dzwonkowej przydatny w domu, w firmie, w budynkach użyteczności publicznej lub osobom wymagającym opieki PARAMETRY TECHNICZNE:________________ zasilanie: odbiornik: ~230V/50Hz, nadajnik: A23 12V(w zestawie) zasięg: max 100 metrów (w terenie otwartym) głośność: 50-90 dB stopień ochrony: odbiornik: IP20, nadajnik: IP44 częstotliwość: 433,92 MHz wymiary: 110 x 100 x 78 mm (szer./wys./gł.) ilość w opakowaniu zbiorczym: 20 szt. | 75.4 | 1 |  | - | N | N | N | N | N | N | N | N | N | N | N | N | N
184696281 | ORN_OR-CR-242 | ORNO POLSKA | Czujnik ruchu 180st. IP44, 800W, mini, biały | <!DOCTYPE HTML PUBLIC "-//W3C//DTD HTML 4.0 Transitional//EN"> <HTML><HEAD> <META content="text/html; charset=windows-1250" http-equiv=Content-Type> <META name=GENERATOR content="MSHTML 11.00.9600.18015"></HEAD> <BODY> <DIV style="COLOR: #004fa3; TEXT-ALIGN: left; PADDING-TOP: 10px; PADDING-LEFT: 10px"><IMG style="MARGIN-RIGHT: 10px" alt="" src="http://orno.pl/layout/punktator3.gif"> <B>Charakterystyka</B> </DIV> <DIV style="PADDING-BOTTOM: 0px; TEXT-ALIGN: left; PADDING-TOP: 15px; PADDING-LEFT: 15px; CLEAR: both; LINE-HEIGHT: 1.6; PADDING-RIGHT: 35px" ?=""> <DIV> <UL> <LI>pasywny czujnik podczerwieni</LI> <LI>służy do automatycznego sterowania oświetleniem lub innymi urządzeniami elektrycznymi</LI> <LI>do zastosowania wewnątrz i na zewnątrz</LI> <LI>współpracuje z oświetleniem LED-owym </LI> <LI>mechaniczna regulacja pionowa i pozioma</LI> <LI>regulacja: czasu świecenia (TIME) i czułości natężenia światła (LUX) </LI> <LI>dostępne kolory: biały</LI></UL> <P><BR></P> <TABLE cellSpacing=1 cellPadding=1 width=480 bgColor=#cce2f4 border=0> <TBODY> <TR> <TD class=text bgColor=#cce2f4 height=20 width=120 align=center><SPAN style="FONT-WEIGHT: bold; COLOR: rgb(0,32,105)">zasilanie</SPAN></TD> <TD class=text bgColor=#cce2f4 height=20 width=120 align=center><SPAN style="FONT-WEIGHT: bold; COLOR: rgb(0,32,105)">max. obciążenie</SPAN></TD> <TD class=text bgColor=#cce2f4 height=20 width=120 align=center><SPAN style="FONT-WEIGHT: bold; COLOR: rgb(0,32,105)">stopień ochrony<BR></SPAN></TD> <TD class=text bgColor=#cce2f4 height=20 width=120 align=center><SPAN style="FONT-WEIGHT: bold; COLOR: rgb(0,32,105)">kąt widzenia</SPAN></TD></TR> <TR> <TD class=tabela_opis bgColor=#ffffff width=120 align=center>~230V/50Hz</TD> <TD class=tabela_opis bgColor=#e6ecf1 width=120 align=center>800W <BR></TD> <TD class=tabela_opis bgColor=#ffffff width=120 align=center>IP 44<BR></TD> <TD class=tabela_opis bgColor=#e6ecf1 width=120 align=center>poziom 180°</TD></TR></TBODY></TABLE><BR><BR> <TABLE cellSpacing=1 cellPadding=1 width=480 bgColor=#cce2f4 border=0> <TBODY> <TR> <TD class=text bgColor=#cce2f4 height=20 width=120 align=center><SPAN style="FONT-WEIGHT: bold; COLOR: rgb(0,32,105)">czas świecenia</SPAN></TD> <TD class=text bgColor=#cce2f4 height=20 width=120 align=center><SPAN style="FONT-WEIGHT: bold; COLOR: rgb(0,32,105)">zasięg czujnika</SPAN></TD> <TD class=text bgColor=#cce2f4 height=20 width=120 align=center><SPAN style="FONT-WEIGHT: bold; COLOR: rgb(0,32,105)">natężenie światła<BR></SPAN></TD> <TD class=text bgColor=#cce2f4 height=20 width=120 align=center><SPAN style="FONT-WEIGHT: bold; COLOR: rgb(0,32,105)">temp. pracy<BR></SPAN></TD></TR> <TR> <TD class=tabela_opis bgColor=#ffffff width=120 align=center> <P align=center>min: 10 sek.<SPAN style="LINE-HEIGHT: 1.6">±</SPAN><SPAN style="LINE-HEIGHT: 1.6">3 sek.<BR></SPAN><SPAN style="LINE-HEIGHT: 1.6">max: 15 min.</SPAN><SPAN style="LINE-HEIGHT: 1.6">±</SPAN><SPAN style="LINE-HEIGHT: 1.6">2 min.</SPAN></P></TD> <TD class=tabela_opis bgColor=#e6ecf1 width=120 align=center>max. 15 m</TD> <TD class=tabela_opis bgColor=#ffffff width=120 align=center> <P align=center><SPAN style="FONT-FAMILY: Arial,sans-serif"><</SPAN>3-2000 lux<BR></P></TD> <TD class=tabela_opis bgColor=#e6ecf1 width=120 align=center> <P align=center>-20<SUP>0</SUP>C +40<SUP>0</SUP>C</P></TD></TR></TBODY></TABLE></DIV></DIV></BODY></HTML> | 46.5 | 1 |  | - | N | N | N | N | N | N | N | N | N | N | N | N | N
184696282 | ORN_OR-DOM-QH-912 | ORNO POLSKA | Zestaw domof.2-rodz podt.z czyt. brel. LEGIO MULTI | Charakterystyka Nowoczesny i oryginalny zestaw domofonowy LEGIO MULTI przeznaczony do montażu w budynkach dwurodzinnych. Montaż podtynkowy. Otwieranie rygla za pomocą breloka zbliżeniowego. Unifon posiada wbudowany zasilacz i przewód zasilający. Zasilanie poprzez bezpośrednie podłączenie do 230V~/50Hz, elektrozaczep nie wymaga dodatkowego zasilania. PANEL ZEWNĘTRZNY: obudowa aluminiowa montaż podtynkowy elektrozaczep nie wymaga dodatkowego zasilania energooszczędny (min. zużycie prądu w chwili czuwania) wymiary: 110 x 140 x 35 mm (szer./wys./gł.) UNIFON: ilość przewodów 2+4 unifon posiada wbudowany zasilacz i przewód zasilający wymiary: 100 x 217 x 45 mm (szer./wys./gł.) Zestaw domofonowy LEGIO MULTI składa się z: panela zewnętrznego (kasety) - 1 szt. unifonu - 2 szt. brelok zbliżeniowy - 4 szt |  |  |  | - | N | N | N | N | N | N | N | N | N | N | N | N | N
184696283 | ORN_OR-DOM-SL-923UD | ORNO POLSKA | Unifon domofonowy 2-żyłowy do rozb. zest. SALEM | <!DOCTYPE HTML PUBLIC "-//W3C//DTD HTML 4.0 Transitional//EN"> <HTML><HEAD> <META content="text/html; charset=windows-1250" http-equiv=Content-Type> <META name=GENERATOR content="MSHTML 11.00.9600.18817"></HEAD> <BODY> <DIV style="COLOR: #004fa3; TEXT-ALIGN: left; PADDING-TOP: 10px; PADDING-LEFT: 10px"><IMG style="MARGIN-RIGHT: 10px" alt="" src="https://orno.pl/layout/punktator3.gif"> <B>Charakterystyka</B> </DIV> <DIV style="PADDING-BOTTOM: 0px; TEXT-ALIGN: left; PADDING-TOP: 15px; PADDING-LEFT: 15px; CLEAR: both; LINE-HEIGHT: 1.6; PADDING-RIGHT: 35px" ?=""> <DIV>Unifon domofonowy do rozbudowy zestawów SALEM i SALEM MULTI. <UL> <LI>połączenie 2-przewodowe</LI> <LI>dodatkowe sterowanie bramą</LI> <LI>regulacja głośności dzwonka aż do całkowitego wyciszenia</LI> <LI>słuchawka magnetyczna</LI> <LI>funkcja interkomu (w ramach jednego abonenta) po zastosowaniu dodatkowego unifonu</LI> <LI>wymiary: 105 x 210 x 26 mm (szer./wys./gł.)</LI></UL></DIV></DIV></BODY></HTML> | 136 | 1 |  | - | N | N | N | N | N | N | N | N | N | N | N | N | N
184696284 | ORN_OR-AE-1345 | ORNO POLSKA | Przedłużacz z 5-krot.z wył. ON/OFF, 1,5m | <!DOCTYPE HTML PUBLIC "-//W3C//DTD HTML 4.0 Transitional//EN"> <HTML><HEAD> <META content="text/html; charset=windows-1250" http-equiv=Content-Type> <META name=GENERATOR content="MSHTML 11.00.9600.18763"></HEAD> <BODY> <DIV style="COLOR: #004fa3; TEXT-ALIGN: left; PADDING-TOP: 10px; PADDING-LEFT: 10px"><B>Charakterystyka</B> </DIV> <DIV style="PADDING-BOTTOM: 0px; TEXT-ALIGN: left; PADDING-TOP: 15px; PADDING-LEFT: 15px; CLEAR: both; LINE-HEIGHT: 1.6; PADDING-RIGHT: 35px" ?="">Przedłużacz z wyłącznikiem, zakończony płaską wtyczką, która doskonale nadaje się do użytkowania z gniazdami znajdującymi się w trudno dostępnych miejscach np. za meblami, wyposażona w uchwyt umożliwiający łatwe wyciągniecie z gniazdka. Posiada praktyczny włącznik ON/OFF.<BR> <DIV> <DIV style="COLOR: #004fa3; TEXT-ALIGN: left; PADDING-TOP: 10px; PADDING-LEFT: 10px"><SPAN style="FONT-WEIGHT: bold">Parametry techniczne:</SPAN></DIV> <DIV style="COLOR: #004fa3; TEXT-ALIGN: left; PADDING-TOP: 10px; PADDING-LEFT: 10px"> <UL> <LI><SPAN style="COLOR: rgb(0,0,0)"><SPAN style="FONT-WEIGHT: bold">zasilanie:</SPAN> 230V AC</SPAN></LI> <LI><SPAN style="COLOR: rgb(0,0,0)"><SPAN style="FONT-WEIGHT: bold">ilość gniazd:</SPAN> 5x2P+Z, 16A/250V AC</SPAN></LI> <LI><SPAN style="COLOR: rgb(0,0,0)"><SPAN style="FONT-WEIGHT: bold">maksymalne obciążenie:</SPAN> 3500W</SPAN></LI> <LI><SPAN style="COLOR: rgb(0,0,0)"><SPAN style="FONT-WEIGHT: bold">długość przewodu:</SPAN> 1,5 m</SPAN></LI> <LI><SPAN style="COLOR: rgb(0,0,0)"><SPAN style="FONT-WEIGHT: bold">rodzaj przewodu:</SPAN> OWY 3x1mm2 </SPAN></LI> <LI><SPAN style="COLOR: rgb(0,0,0)"><SPAN style="FONT-WEIGHT: bold">kolor:</SPAN> srebrny</SPAN></LI></UL></DIV></DIV></DIV></BODY></HTML> | 34.5 | 1 |  | - | N | N | N | N | N | N | N | N | N | N | N | N | N
184696285 | ORN_OR-DB-LT-126 | ORNO POLSKA | Dzwonek bezprzew. 230V~ bezbateryjny SMARTEK AC |  | 180 | 1 |  | - | N | N | N | N | N | N | N | N | N | N | N | N | N
184696286 | ORN_OR-AE-1371/G | ORNO POLSKA | Gniazda wpuszczane w blat 3x2P+Z pł rant srebrny | <!DOCTYPE HTML PUBLIC "-//W3C//DTD HTML 4.0 Transitional//EN"> <HTML><HEAD> <META content="text/html; charset=windows-1250" http-equiv=Content-Type> <META name=GENERATOR content="MSHTML 11.00.9600.18015"></HEAD> <BODY> <DIV style="COLOR: #004fa3; TEXT-ALIGN: left; PADDING-TOP: 10px; PADDING-LEFT: 10px"><IMG style="MARGIN-RIGHT: 10px" alt="" src="http://orno.pl/layout/punktator3.gif"> <B>Charakterystyka</B> </DIV> <DIV style="PADDING-BOTTOM: 0px; TEXT-ALIGN: left; PADDING-TOP: 15px; PADDING-LEFT: 15px; CLEAR: both; LINE-HEIGHT: 1.6; PADDING-RIGHT: 35px" ?=""> <DIV>Zestaw trzech gniazd sieciowych 250V AC/16A z uziemieniem, w obudowie chowanej w blat. Przeznaczone do montażu wewnątrz pomieszczeń w biurkach, blatach i stołach, zarówno w pozycji pionowej jak i poziomej, zapewniając dostęp do gniazd elektrycznych. <BR><BR><SPAN style="FONT-WEIGHT: bold; COLOR: rgb(0,75,163)"><BR></SPAN><SPAN style="COLOR: rgb(0,79,163)"><IMG style="MARGIN-RIGHT: 10px" alt="" src="http://orno.diukpol.pl/layout/punktator3.gif"><SPAN style="FONT-WEIGHT: bold">Parametry techniczne:</SPAN></SPAN><BR> <UL> <LI><SPAN style="FONT-WEIGHT: bold">zasilanie:</SPAN> 230V AC</LI> <LI><SPAN style="FONT-WEIGHT: bold">ilość gniazd:</SPAN> 3x16A, 250V AC</LI> <LI><SPAN style="FONT-WEIGHT: bold">obciążenie maksymalne:</SPAN> 2500W</LI> <LI><SPAN style="FONT-WEIGHT: bold">stopień ochrony:</SPAN> IP20 </LI> <LI><SPAN style="FONT-WEIGHT: bold">dostępne kolory:</SPAN> srebrny, czarny, biały</LI> <LI><SPAN style="FONT-WEIGHT: bold">wymiary:</SPAN> 265 x 130 x 2 mm</LI> <LI><SPAN style="FONT-WEIGHT: bold">wymiary otworu montażowego:</SPAN> 223 x 108 x 62 mm</LI></UL></DIV></DIV></BODY></HTML> | 156 | 1 |  | - | N | N | N | N | N | N | N | N | N | N | N | N | N
184696287 | ORN_OR-GB-417(GS) | ORNO POLSKA | Zestaw bezprzew. gniazd ster. pilotem 3+1 schuko |  | 84 | 1 |  | - | N | N | N | N | N | N | N | N | N | N | N | N | N
184696288 | ORN_OR-CR-219 | ORNO POLSKA | Czujnik zmierzchowy z zewnętrzną sondą IP65, 3000W | Urządzenie służy do automatycznego sterowania oświetleniem lub innymi odbiornikami elektrycznymi przy jednoczesnej oszczędności energii elektrycznej. Jego zadanie polega na załączaniu i rozłączaniu obwodu elektrycznego, jeżeli natężenie oświetlenia spadnie poniżej określonego poziomu. Mały, łatwy w montażu czujnik światłoczuły standardowo wyposażony w ok. 1-metrowy przewód okrągły 2x0,5mm2 z możliwością przedłużenia. zasilanie: ~230V/50Hz max. obciążenie: 3000 W stopień ochrony: IP65 natężenie światła: 2-100 lux opóźnienie zadziałania włączania: 1-2 sek. opóźnienie zadziałania wyłączania: 4-5 sek. temp. pracy: -20°C +50°C wymiary: 35 x 90 x 66 mm (szer./wys./gł.) rodzaj materiału: tworzywo sztuczne regulacja: natężenia światła dostępne kolory: biały ilość w opakowaniu zbiorczym: 100 szt. | 38.499 | 1 |  | - | N | N | N | N | N | N | N | N | N | N | N | N | N
184696289 | ORN_OR-AE-1333/W/1,5M | ORNO POLSKA | Przedłużacz 5-krotny z wyłącz. ON/OFF, 1,5m, biały | <!DOCTYPE HTML PUBLIC "-//W3C//DTD HTML 4.0 Transitional//EN"> <HTML><HEAD> <META content="text/html; charset=windows-1250" http-equiv=Content-Type> <META name=GENERATOR content="MSHTML 11.00.9600.18015"></HEAD> <BODY> <DIV style="COLOR: #004fa3; TEXT-ALIGN: left; PADDING-TOP: 10px; PADDING-LEFT: 10px"><IMG style="MARGIN-RIGHT: 10px" alt="" src="http://orno.pl/layout/punktator3.gif"> <B>Charakterystyka</B> </DIV> <DIV style="PADDING-BOTTOM: 0px; TEXT-ALIGN: left; PADDING-TOP: 15px; PADDING-LEFT: 15px; CLEAR: both; LINE-HEIGHT: 1.6; PADDING-RIGHT: 35px" ?=""> <DIV>Przedłużacz zakończony super płaską wtyczką, która doskonale nadaje się do użytkowania z gniazdkami znajdującymi się w trudno dostępnych miejscach np. za meblami. Wyposażony jest w uchwyt ułatwiający łatwe wyciągnięcie z gniazdka.<BR> <DIV style="COLOR: #004fa3; TEXT-ALIGN: left; PADDING-TOP: 10px; PADDING-LEFT: 10px"><BR><IMG style="MARGIN-RIGHT: 10px" alt="" src="http://orno.pl/layout/punktator3.gif"> <SPAN style="FONT-WEIGHT: bold">Najważniejsze cechy:</SPAN> </DIV> <UL> <LI>przedłużacz z super płaską wtyczką z uchwytem </LI> <LI>pięciokrotny</LI> <LI>16A/250V </LI> <LI>5x2P+Z </LI> <LI>włącznik ON/OFF</LI> <LI>długość: 1,5 m</LI> <LI>z przewodem OWY 3x1mm2 </LI> <LI>dostępne kolory: biały</LI></UL></DIV></DIV></BODY></HTML> | 28.5 | 1 |  | - | N | N | N | N | N | N | N | N | N | N | N | N | N
184696290 | ORN_OR-AE-1381 | ORNO POLSKA | Gniazdo meblo wys.z blatu 3x2P+Z z ład.USBx2 INOX | <!DOCTYPE HTML PUBLIC "-//W3C//DTD HTML 4.0 Transitional//EN"> <HTML><HEAD> <META content="text/html; charset=windows-1250" http-equiv=Content-Type> <META name=GENERATOR content="MSHTML 11.00.9600.18792"></HEAD> <BODY> <DIV style="COLOR: #004fa3; TEXT-ALIGN: left; PADDING-TOP: 10px; PADDING-LEFT: 10px"><IMG style="MARGIN-RIGHT: 10px" alt="" src="http://orno.pl/layout/punktator3.gif"> <B>Charakterystyka</B> </DIV> <DIV style="PADDING-BOTTOM: 0px; TEXT-ALIGN: left; PADDING-TOP: 15px; PADDING-LEFT: 15px; CLEAR: both; LINE-HEIGHT: 1.6; PADDING-RIGHT: 35px" ?=""> <DIV>Zestaw ctrzech gniazd sieciowych 2P+Z z uziemieniem i dwóch portów ładowarki USB w obudowie chowanej w blat. Urządzenie przeznaczone do montażu w stołach konferencyjnych, blatach mebli biurowych i kuchennych, hotelach. Wyposażone w przewód o długości 1,5 m. Precyzyjny mechanizm automatycznie wysuwa panel z gniazdami po naciśnięciu obudowy. Do zamontowania urządzenia w blacie stołu potrzebny jest jedynie otwór o średnicy zaledwie 10 cm, a głębokość zabudowy to tylko 10 cm.<BR><BR><SPAN style="COLOR: rgb(0,79,163)"><IMG style="MARGIN-RIGHT: 10px" alt="" src="http://orno.pl/layout/punktator3.gif"><SPAN style="FONT-WEIGHT: bold">Parametry techniczne:<BR></SPAN></SPAN> <UL> <LI><SPAN style="FONT-WEIGHT: bold">zasilanie:</SPAN> 230V AC</LI> <LI><SPAN style="FONT-WEIGHT: bold">ilość gniazd:</SPAN> 3x2P+Z</LI> <LI><SPAN style="FONT-WEIGHT: bold">wyjście ładowarki USB:</SPAN> 5VDC, 2,4A (2x1,2A)</LI> <LI><SPAN style="FONT-WEIGHT: bold">obciążenie maksymalne:</SPAN> 3680W</LI> <LI><SPAN style="FONT-WEIGHT: bold">stopień ochrony:</SPAN> IP20 </LI> <LI><SPAN style="FONT-WEIGHT: bold">materiał wykonania:</SPAN> tworzywo sztuczne + aluminium+stal nierdzewna</LI> <LI><SPAN style="FONT-WEIGHT: bold">wieko:</SPAN> stal nierdzewna</LI> <LI><SPAN style="FONT-WEIGHT: bold">długość przewodu:</SPAN> 1,5 m (OWY 3x1,5mm<SUP>2</SUP>)</LI> <LI><SPAN style="FONT-WEIGHT: bold">dostępne kolory:</SPAN> INOX</LI> <LI><SPAN style="FONT-WEIGHT: bold">wymiary:</SPAN><SPAN style="FONT-WEIGHT: bold"></SPAN> ⌀115 x 159,4 mm (śr./gł.)</LI> <LI><SPAN style="FONT-WEIGHT: bold">wymiary otworu montażowego: </SPAN>⌀100 x 102 mm (śr./gł.)</LI></UL></DIV></DIV></BODY></HTML> | 251.9999 | 1 |  | - | N | N | N | N | N | N | N | N | N | N | N | N | N
184696291 | ORN_OR-DC-625 | ORNO POLSKA | Bateryjny czujnik dymu, 9V | <!DOCTYPE HTML PUBLIC "-//W3C//DTD HTML 4.0 Transitional//EN"> <HTML><HEAD> <META content="text/html; charset=windows-1250" http-equiv=Content-Type> <META name=GENERATOR content="MSHTML 11.00.9600.18015"></HEAD> <BODY> <DIV style="COLOR: #004fa3; TEXT-ALIGN: left; PADDING-TOP: 10px; PADDING-LEFT: 10px"><IMG style="MARGIN-RIGHT: 10px" alt="" src="http://www.orno.pl/layout/punktator3.gif"> <B>Charakterystyka</B> </DIV> <DIV style="PADDING-BOTTOM: 0px; TEXT-ALIGN: left; PADDING-TOP: 15px; PADDING-LEFT: 15px; CLEAR: both; LINE-HEIGHT: 1.6; PADDING-RIGHT: 35px" ?=""> <DIV>Detektor jest nowoczesnym urządzeniem, przeznaczonym do monitorowania zamkniętych pomieszczeń pod kątem obecności dymu oraz wczesnego wykrywania pożaru.<BR><BR><SPAN style="COLOR: rgb(0,79,163)"><IMG style="MARGIN-RIGHT: 10px" alt="" src="http://orno.diukpol.pl/layout/punktator3.gif"><SPAN style="FONT-WEIGHT: bold">Najważniejsze cechy:<BR></SPAN></SPAN> <UL> <LI>głośna sygnalizacja dźwiękowa</LI> <LI>sygnalizacja optyczna</LI> <LI>sygnalizacja słabych baterii</LI> <LI>przycisk TEST, który pozwala sprawdzić poprawność działania czujnika</LI> <LI>wysokiej jakości sensor fotoelektryczny</LI> <LI>zasilanie bateryjne (bateria w zestawie)</LI> <LI>zgodność z normą EN14604:2005</LI></UL> <P><BR></P> <P><SPAN style="COLOR: rgb(0,79,163)"><IMG style="MARGIN-RIGHT: 10px" alt="" src="http://orno.diukpol.pl/layout/punktator3.gif"><SPAN style="FONT-WEIGHT: bold">Parametry techniczne:</SPAN></SPAN></P> <UL> <LI>zasilanie: 1x9V DC typu 6F22</LI> <LI>rodzaj czujnika: fotolelektryczny</LI> <LI>pobór prądu (czuwanie): <10µA</LI> <LI>pobór prądu (alarm): <30mA</LI> <LI>poziom głośności: >85dB/3m</LI> <LI>wymiary: Ø 100 mm; gł. 37 mm</LI></UL></DIV></DIV></BODY></HTML> | 37 | 1 |  | - | N | N | N | N | N | N | N | N | N | N | N | N | N
184696292 | ORN_OR-AE-1337/G(GS) | ORNO POLSKA | Gniaz wp w blat 3x2P+Z pł.rant fre1,5m sreb.schu |  | 189.9999 | 1 |  | - | N | N | N | N | N | N | N | N | N | N | N | N | N
184696293 | ORN_OR-AE-1394/B | ORNO POLSKA | Przewód zasilający z wył. wtycz i przew 3m, czarny | <!DOCTYPE HTML PUBLIC "-//W3C//DTD HTML 4.0 Transitional//EN"> <HTML><HEAD> <META content="text/html; charset=windows-1250" http-equiv=Content-Type> <META name=GENERATOR content="MSHTML 11.00.9600.18792"></HEAD> <BODY> <DIV style="COLOR: #004fa3; TEXT-ALIGN: left; PADDING-TOP: 10px; PADDING-LEFT: 10px"><IMG style="MARGIN-RIGHT: 10px" alt="" src="http://orno.pl/layout/punktator3.gif"> <B>Charakterystyka</B> </DIV> <DIV style="PADDING-BOTTOM: 0px; TEXT-ALIGN: left; PADDING-TOP: 15px; PADDING-LEFT: 15px; CLEAR: both; LINE-HEIGHT: 1.6; PADDING-RIGHT: 35px" ?=""> <DIV>Wyłącznik nakablowy z płaską wtyczką i przewodem o długości 3 m. Do zastosowania z oświetleniem np. lampami biurkowymi lub stojącymi. Wysoka jakość wykonania, przewód: 2x0,75mm². <BR><BR><SPAN style="COLOR: rgb(0,79,163)"><IMG style="MARGIN-RIGHT: 10px" alt="" src="http://orno.pl/layout/punktator3.gif"><SPAN style="FONT-WEIGHT: bold">Parametry techniczne:</SPAN></SPAN><SPAN style="FONT-WEIGHT: bold"><BR></SPAN><SPAN style="FONT-WEIGHT: bold"></SPAN> <UL> <LI><SPAN style="FONT-WEIGHT: bold">długość przewodu: </SPAN>3 m</LI> <LI><SPAN style="FONT-WEIGHT: bold">przewód: </SPAN>2x0,75mm²</LI> <LI><SPAN style="FONT-WEIGHT: bold">kolor:</SPAN> czarny</LI></UL></DIV></DIV></BODY></HTML> | 13.5 | 1 |  | - | N | N | N | N | N | N | N | N | N | N | N | N | N
184696294 | ORN_OR-DB-AT-136 | ORNO POLSKA | Dzwonek bezprzew. batery. ENKA DC, learn.s 32 dźw. |  |  |  |  | - | N | N | N | N | N | N | N | N | N | N | N | N | N
184696295 | ORN_OR-EZ-4001SK1 | ORNO POLSKA | Szyld krótki dwustronny INOX | Charakterystyka szyld prosty krótki przystosowany jest do montażu na słupku klinkierowym, metalowym, drewnianym itp. ułatwia montaż elektrozaczepów z serii MINI przeznaczony zarówno do drzwi prawych, jak i lewych wykonany ze stopu aluminiowo-cynkowego (nierdzewnego) wymiary: 22 x 130 x 3mm (szer./wys./gł.) | 22.3 | 1 |  | - | N | N | N | N | N | N | N | N | N | N | N | N | N
184696296 | ORN_OR-DB-YK-117PD | ORNO POLSKA | Przycisk bezprzew.do dzwonków z serii OPERA | Charakterystyka zasilanie: bateryjne 1x12V A23 (w zestawie) learning system (dodatkowe nadajniki i odbiorniki loguje się automatycznie) liczbę dzwonków oraz przycisków współpracujących ze sobą można zwiększać w miarę potrzeb wodoodporny stopień ochrony: IP44 do rozbudowy dzwonków z serii OPERA: OR-DB-YK-117 i OR-DB-YK-118 wymiary: 41 x 86 x 20 mm (szer./wys./gł.) | 25.8 | 1 |  | - | N | N | N | N | N | N | N | N | N | N | N | N | N
184696297 | ORN_OR-ZS-807 | ORNO POLSKA | Bezprzewodowy zamek szyfrowy |  | 310 | 1 |  | - | N | N | N | N | N | N | N | N | N | N | N | N | N
184696298 | ORN_OR-CR-243 | ORNO POLSKA | Czujnik ruchu 360st. IP20,800W do sufit.podwiesz. | <!DOCTYPE HTML PUBLIC "-//W3C//DTD HTML 4.0 Transitional//EN"> <HTML><HEAD> <META content="text/html; charset=windows-1250" http-equiv=Content-Type> <META name=GENERATOR content="MSHTML 11.00.9600.18015"></HEAD> <BODY> <DIV style="COLOR: #004fa3; TEXT-ALIGN: left; PADDING-TOP: 10px; PADDING-LEFT: 10px"><IMG style="MARGIN-RIGHT: 10px" alt="" src="http://orno.pl/layout/punktator3.gif"> <B>Charakterystyka</B> </DIV> <DIV style="PADDING-BOTTOM: 0px; TEXT-ALIGN: left; PADDING-TOP: 15px; PADDING-LEFT: 15px; CLEAR: both; LINE-HEIGHT: 1.6; PADDING-RIGHT: 35px" ?=""> <DIV> <UL> <LI>pasywny czujnik podczerwieni </LI> <LI>służy do automatycznego sterowania oświetleniem lub innymi urządzeniami elektrycznymi przy jednoczesnej oszczędności energii elektrycznej</LI> <LI>do zastosowania wewnątrz pomieszczeń</LI> <LI>współpracuje z oświetleniem LED-owym </LI> <LI>regulacja: czasu świecenia (TIME) i czułości natężenia światła (LUX)</LI> <LI>montaż w sufitach podwieszanych</LI> <LI>dostępne kolory: biały</LI></UL><BR> <TABLE cellSpacing=1 cellPadding=1 width=480 bgColor=#cce2f4 border=0> <TBODY> <TR> <TD class=text bgColor=#cce2f4 height=20 width=120 align=center><SPAN style="FONT-WEIGHT: bold; COLOR: rgb(0,32,105)">zasilanie</SPAN></TD> <TD class=text bgColor=#cce2f4 height=20 width=120 align=center><SPAN style="FONT-WEIGHT: bold; COLOR: rgb(0,32,105)">max. obciążenie</SPAN></TD> <TD class=text bgColor=#cce2f4 height=20 width=120 align=center><SPAN style="FONT-WEIGHT: bold; COLOR: rgb(0,32,105)">stopień ochrony<BR></SPAN></TD> <TD class=text bgColor=#cce2f4 height=20 width=120 align=center><SPAN style="FONT-WEIGHT: bold; COLOR: rgb(0,32,105)">kąt widzenia</SPAN></TD></TR> <TR> <TD class=tabela_opis bgColor=#ffffff width=120 align=center>~230V/50Hz</TD> <TD class=tabela_opis bgColor=#e6ecf1 width=120 align=center>800W</TD> <TD class=tabela_opis bgColor=#ffffff width=120 align=center>IP20</TD> <TD class=tabela_opis bgColor=#e6ecf1 width=120 align=center>360°</TD></TR></TBODY></TABLE><BR><BR> <TABLE cellSpacing=1 cellPadding=1 width=480 bgColor=#cce2f4 border=0> <TBODY> <TR> <TD class=text bgColor=#cce2f4 height=20 width=120 align=center><SPAN style="FONT-WEIGHT: bold; COLOR: rgb(0,32,105)">czas świecenia</SPAN></TD> <TD class=text bgColor=#cce2f4 height=20 width=120 align=center><SPAN style="FONT-WEIGHT: bold; COLOR: rgb(0,32,105)">zasięg czujnika</SPAN></TD> <TD class=text bgColor=#cce2f4 height=20 width=120 align=center><SPAN style="FONT-WEIGHT: bold; COLOR: rgb(0,32,105)">natężenie światła</SPAN></TD> <TD class=text bgColor=#cce2f4 height=20 width=120 align=center><SPAN style="FONT-WEIGHT: bold; COLOR: rgb(0,32,105)">wymiary</SPAN><BR></TD></TR> <TR> <TD class=tabela_opis bgColor=#ffffff width=120 align=center>min: 10 sek.±3 sek.<BR>max: 15 min.±2 min.</TD> <TD class=tabela_opis bgColor=#e6ecf1 width=120 align=center>max. 6 m</TD> <TD class=tabela_opis bgColor=#ffffff width=120 align=center><SPAN style="FONT-FAMILY: Arial,sans-serif"><</SPAN>3-2000 lux</TD> <TD class=tabela_opis bgColor=#e6ecf1 width=120 align=center>80 x 61,4 mm<BR>(śr./gł.)</TD></TR></TBODY></TABLE></DIV></DIV></BODY></HTML> | 51 | 1 |  | - | N | N | N | N | N | N | N | N | N | N | N | N | N
184696299 | ORN_OR-DB-LT-126PD | ORNO POLSKA | Przycisk bezprzew.bezbat. do dzwon SMARTEK AC | <!DOCTYPE HTML PUBLIC "-//W3C//DTD HTML 4.0 Transitional//EN"> <HTML><HEAD> <META content="text/html; charset=windows-1250" http-equiv=Content-Type> <META name=GENERATOR content="MSHTML 11.00.9600.18817"></HEAD> <BODY> <DIV style="COLOR: #004fa3; TEXT-ALIGN: left; PADDING-TOP: 10px; PADDING-LEFT: 10px"><IMG style="MARGIN-RIGHT: 10px" alt="" src="https://orno.pl/layout/punktator3.gif"> <B>Charakterystyka</B> </DIV> <DIV style="PADDING-BOTTOM: 0px; TEXT-ALIGN: left; PADDING-TOP: 15px; PADDING-LEFT: 15px; CLEAR: both; LINE-HEIGHT: 1.6; PADDING-RIGHT: 35px" ?=""> <DIV> <UL> <LI><SPAN style="FONT-WEIGHT: bold">zasilanie: </SPAN>bezbateryjne z przetwornika mechanicznego</LI> <LI>learning system (automatyczne logowanie)</LI> <LI>wodoodporny (IP X7)</LI> <LI>do rozbudowy dzwonków z serii <SPAN style="FONT-WEIGHT: bold">SMARTEK AC:</SPAN> OR-DB-LT-126</LI></UL></DIV></DIV></BODY></HTML> | 99 | 1 |  | - | N | N | N | N | N | N | N | N | N | N | N | N | N
184696300 | ORN_OR-DOM-RE-914/B | ORNO POLSKA | Zestaw domof. jednorodz., bezsłuch. ELUVIO czarny | Charakterystyka Zestaw domofonowy ELUVIO, bezsłuchawkowy, głośnomówiący przeznaczony do montażu w domach jednorodzinnych. PANEL ZEWNĘTRZNY: obudowa aluminiowa montaż natynkowy bezpośrednie sterowanie elektrozaczepem bez dodatkowego transformatora wymiary: 56 x 124 x 41,5 mm (szer./wys./gł.) UNIFON: bezsłuchawkowy, głośnomówiący małogabarytowa, ultra cienka obudowa z tworzywa w kolorze białym dodatkowy przycisk sterowania bramą płynna regulacja głośności zasilanie napięciem bezpiecznym z zasilacza (w komplecie) wymiary: 90 x 137 x 26 mm (szer./wys./gł.) Zestaw domofonowy ELUVIO składa się z: panela zewnętrznego (kasety) - 1 szt. unifonu OR-DOM-RE-914UD/W - 1 szt. daszka zabezpieczającego panel przed złym wpływem warunków atmosferycznych i do montażu natynkowego - 1 szt zasilacza do gniazdka 12VDC/1000mA | 171 | 1 |  | - | N | N | N | N | N | N | N | N | N | N | N | N | N
184696301 | ORN_OR-AE-1346 | ORNO POLSKA | Rozgałęźnik trójgniazdkowy, 3x2P+Z, 250V~16A, IP44 | <!DOCTYPE HTML PUBLIC "-//W3C//DTD HTML 4.0 Transitional//EN"> <HTML><HEAD> <META content="text/html; charset=windows-1250" http-equiv=Content-Type> <META name=GENERATOR content="MSHTML 11.00.9600.18763"></HEAD> <BODY> <DIV style="COLOR: #004fa3; TEXT-ALIGN: left; PADDING-TOP: 10px; PADDING-LEFT: 10px"><IMG style="MARGIN-RIGHT: 10px" alt="" src="http://orno.pl/layout/punktator3.gif"> <B>Charakterystyka</B> </DIV> <DIV style="PADDING-BOTTOM: 0px; TEXT-ALIGN: left; PADDING-TOP: 15px; PADDING-LEFT: 15px; CLEAR: both; LINE-HEIGHT: 1.6; PADDING-RIGHT: 35px" ?=""> <DIV> <UL> <LI>rozgałęźnik z uziemieniem <LI>3x250V AC/ 16A <LI>stopień ochrony IP 44 <LI>kolor: czarny</LI></UL></DIV></DIV></BODY></HTML> | 35 | 1 |  | - | N | N | N | N | N | N | N | N | N | N | N | N | N
184696302 | ORN_OR-GB-417GD | ORNO POLSKA | Gniazdo do zestawu OR-GB-417, 418, 420 |  | 26.5 | 1 |  | - | N | N | N | N | N | N | N | N | N | N | N | N | N
184696303 | ORN_OR-DOM-SL-924 | ORNO POLSKA | Zestaw domofonowy 2-rodzinny, 2-żyłowy SALEM MULTI | <!DOCTYPE HTML PUBLIC "-//W3C//DTD HTML 4.0 Transitional//EN"> <HTML><HEAD> <META content="text/html; charset=windows-1250" http-equiv=Content-Type> <META name=GENERATOR content="MSHTML 11.00.9600.18015"></HEAD> <BODY> <DIV style="COLOR: #004fa3; TEXT-ALIGN: left; PADDING-TOP: 10px; PADDING-LEFT: 10px"><IMG style="MARGIN-RIGHT: 10px" alt="" src="http://orno.pl/layout/punktator3.gif"> <B>Charakterystyka</B> </DIV> <DIV style="PADDING-BOTTOM: 0px; TEXT-ALIGN: left; PADDING-TOP: 15px; PADDING-LEFT: 15px; CLEAR: both; LINE-HEIGHT: 1.6; PADDING-RIGHT: 35px" ?=""> <DIV>Zestaw domofonowy SALEM MULTI przeznaczony do montażu w domach dwurodzinnych. <BR><A title="zobacz więcej" href="http://www.orno.pl/rejestracja_gwarancji" target=_blank><SPAN title="zobacz więcej" style="FONT-WEIGHT: bold; FONT-STYLE: italic">Produkt objęty Programem 36-miesięcznej gwarancji.</SPAN></A><BR><BR><SPAN style="COLOR: rgb(0,79,163)"><IMG style="MARGIN-RIGHT: 10px" alt="" src="http://orno.diukpol.pl/layout/punktator3.gif"><SPAN style="FONT-WEIGHT: bold">Panel zewnętrzny:</SPAN></SPAN><BR> <UL> <LI>montaż natynkowy (daszek ochronny w komplecie)</LI> <LI>bezpośrednie sterowanie elektrozaczepem</LI> <LI>elektrozaczep nie wymaga dodatkowego zasilania</LI> <LI>podświetlenie miejsca na nazwisko</LI> <LI>wymiary: 90 x 135 x 30 mm (szer./wys./gł.)</LI></UL><SPAN style="COLOR: rgb(0,79,163)"><IMG style="MARGIN-RIGHT: 10px" alt="" src="http://orno.diukpol.pl/layout/punktator3.gif"><SPAN style="FONT-WEIGHT: bold">Unifon:<BR></SPAN></SPAN> <UL> <LI>połączenie 2-przewodowe</LI> <LI>dodatkowe sterowanie bramą</LI> <LI>płynna regulacja głośności dzwonka do całkowitego wyciszenia</LI> <LI>funkcja interkomu (w ramach jednego abonenta) po zastosowaniu dodatkowego unifonu</LI> <LI>wymiary: 105 x 210 x 26 mm (szer./wys./gł.)</LI></UL><SPAN style="FONT-WEIGHT: bold; COLOR: rgb(0,75,163)"><SPAN style="COLOR: rgb(0,79,163)"><IMG style="MARGIN-RIGHT: 10px" alt="" src="http://orno.diukpol.pl/layout/punktator3.gif"><SPAN style="FONT-WEIGHT: bold">Zestaw domofonowy</SPAN></SPAN> SALEM składa się z:</SPAN><BR> <UL> <LI>panela zewnętrznego (kasety) - 1 szt.</LI> <LI>daszka ochronnego - 1 szt.</LI> <LI>unifonu - 2 szt. </LI> <LI>zasilacza na szynę DIN 18V DC - 1 szt. </LI></UL> <P>Ilość w opakowaniu zbiorczym: 8 szt.</P></DIV></DIV></BODY></HTML> | 460.9999 | 1 |  | - | N | N | N | N | N | N | N | N | N | N | N | N | N
184696304 | ORN_OR-AE-1372/B | ORNO POLSKA | Gniazda wpusz w blat 3x2P+Z pł.rant 1,5m czar. | <!DOCTYPE HTML PUBLIC "-//W3C//DTD HTML 4.0 Transitional//EN"> <HTML><HEAD> <META content="text/html; charset=windows-1250" http-equiv=Content-Type> <META name=GENERATOR content="MSHTML 11.00.9600.18015"></HEAD> <BODY> <DIV style="COLOR: #004fa3; TEXT-ALIGN: left; PADDING-TOP: 10px; PADDING-LEFT: 10px"><IMG style="MARGIN-RIGHT: 10px" alt="" src="http://orno.pl/layout/punktator3.gif"> <B>Charakterystyka</B> </DIV> <DIV style="PADDING-BOTTOM: 0px; TEXT-ALIGN: left; PADDING-TOP: 15px; PADDING-LEFT: 15px; CLEAR: both; LINE-HEIGHT: 1.6; PADDING-RIGHT: 35px" ?=""> <DIV>Zestaw trzech gniazd sieciowych 250V AC/16A z uziemieniem, przewodem 1,5m i wtyczką, w obudowie chowanej w blat. Przeznaczone do montażu wewnątrz pomieszczeń w biurkach, blatach i stołach, zarówno w pozycji pionowej jak i poziomej, zapewniając dostęp do gniazd elektrycznych.<BR><SPAN style="FONT-WEIGHT: bold; COLOR: rgb(0,75,163)"><BR></SPAN><SPAN style="COLOR: rgb(0,79,163)"><IMG style="MARGIN-RIGHT: 10px" alt="" src="http://orno.diukpol.pl/layout/punktator3.gif"><SPAN style="FONT-WEIGHT: bold">Parametry techniczne:</SPAN></SPAN><BR> <UL> <LI><SPAN style="FONT-WEIGHT: bold">zasilanie:</SPAN> 230V AC</LI> <LI><SPAN style="FONT-WEIGHT: bold">ilość gniazd:</SPAN> 3x16A, 250V AC</LI> <LI><SPAN style="FONT-WEIGHT: bold">obciążenie maksymalne:</SPAN> 2500W</LI> <LI><SPAN style="FONT-WEIGHT: bold">stopień ochrony:</SPAN> IP20 </LI> <LI><SPAN style="FONT-WEIGHT: bold">długość przewodu:</SPAN> 1,5 m</LI> <LI><SPAN style="FONT-WEIGHT: bold">dostępne kolory:</SPAN> czarny, srebrny lub biały</LI> <LI><SPAN style="FONT-WEIGHT: bold">wymiary:</SPAN> 265 x 130 x 7 mm</LI> <LI><SPAN style="FONT-WEIGHT: bold">wymiary otworu montażowego:</SPAN> 223 x 108 x 62 mm</LI></UL></DIV></DIV></BODY></HTML> | 186 | 1 |  | - | N | N | N | N | N | N | N | N | N | N | N | N | N
184696305 | ORN_OR-CR-220 | ORNO POLSKA | Czujnik ruchu podtynkowy, 2&3 żyłowy, 160 st. | Czujnik jest urządzeniem służącym do automatycznego sterowania oświetleniem lub innymi urządzeniami elektrycznymi. Działa w instalacji 2 lub 3 żyłowej. Urządzenie można zainstalować w puszce ściennej 60mm w miejsce zwykłego wyłącznika. regulacja czasu działania (TIME) regulacja zasięgu wykrywania ruchu (SENS) regulacja poziomu natężenia oświetlenia (LUX) zasilanie: ~230V/50Hz max. obciążenie: 500W stopień ochrony: IP 20 kąt widzenia: poziom 160° czas świecenia: min: 10 sek.±3 sek. max: 7 min.±2 min. zasięg czujnika: max. 9 m natężenie światła: <3-2000 lux temp. pracy: -20°C +40°C współpracuje z oświetleniem LED-owym rodzaj materiału: tworzywo sztuczne dostępne kolory: biały ilość w opakowaniu zbiorczym: 100 szt. UWAGA! Przy zastosowaniu instalacji 2-żyłowej, wymagane minimalne obciążenie czujnika wynosi 5W. | 63.4 | 1 |  | - | N | N | N | N | N | N | N | N | N | N | N | N | N
184696306 | ORN_OR-AE-1382 | ORNO POLSKA | Gniazdo meblowe 2x2P+Z bez wyłacznika, IP44 | <!DOCTYPE HTML PUBLIC "-//W3C//DTD HTML 4.0 Transitional//EN"> <HTML><HEAD> <META content="text/html; charset=windows-1250" http-equiv=Content-Type> <META name=GENERATOR content="MSHTML 11.00.9600.18015"></HEAD> <BODY> <DIV style="COLOR: #004fa3; TEXT-ALIGN: left; PADDING-TOP: 10px; PADDING-LEFT: 10px"><IMG style="MARGIN-RIGHT: 10px" alt="" src="http://orno.pl/layout/punktator3.gif"> <B>Charakterystyka</B> </DIV> <DIV style="PADDING-BOTTOM: 0px; TEXT-ALIGN: left; PADDING-TOP: 15px; PADDING-LEFT: 15px; CLEAR: both; LINE-HEIGHT: 1.6; PADDING-RIGHT: 35px" ?=""> <DIV>Nowoczesny , hermetyczny zestaw dwóch gniazd sieciowych 2P+Z, przeznaczony do zastosowania pod szafkami, w szafkach oraz witrynach.<BR><BR><BR><SPAN style="COLOR: rgb(0,79,163)"><IMG style="MARGIN-RIGHT: 10px" alt="" src="http://orno.diukpol.pl/layout/punktator3.gif"><SPAN style="FONT-WEIGHT: bold">Parametry techniczne:<BR></SPAN></SPAN> <UL> <LI><SPAN style="FONT-WEIGHT: bold">zasilanie:</SPAN> 230V AC</LI> <LI><SPAN style="FONT-WEIGHT: bold">ilość gniazd:</SPAN> 2x16A, 250V AC</LI> <LI><SPAN style="FONT-WEIGHT: bold">materiał:</SPAN> aluminium + tworzywo sztuczne</LI> <LI><SPAN style="FONT-WEIGHT: bold">stopień ochrony:</SPAN> IP44</LI> <LI><SPAN style="FONT-WEIGHT: bold">wymiary:</SPAN> 140,5 x 64 x 49 mm (szer./wys./gł.)</LI></UL></DIV></DIV></BODY></HTML> | 60.5 | 1 |  | - | N | N | N | N | N | N | N | N | N | N | N | N | N
184696307 | ORN_OR-AE-1333/W/3M | ORNO POLSKA | Przedłużacz 5-krotny z wyłącz. ON/OFF, 3m, biały | <!DOCTYPE HTML PUBLIC "-//W3C//DTD HTML 4.0 Transitional//EN"> <HTML><HEAD> <META content="text/html; charset=windows-1250" http-equiv=Content-Type> <META name=GENERATOR content="MSHTML 11.00.9600.18015"></HEAD> <BODY> <DIV style="COLOR: #004fa3; TEXT-ALIGN: left; PADDING-TOP: 10px; PADDING-LEFT: 10px"><IMG style="MARGIN-RIGHT: 10px" alt="" src="http://orno.pl/layout/punktator3.gif"> <B>Charakterystyka</B> </DIV> <DIV style="PADDING-BOTTOM: 0px; TEXT-ALIGN: left; PADDING-TOP: 15px; PADDING-LEFT: 15px; CLEAR: both; LINE-HEIGHT: 1.6; PADDING-RIGHT: 35px" ?=""> <DIV>Przedłużacz zakończony super płaską wtyczką, która doskonale nadaje się do użytkowania z gniazdkami znajdującymi się w trudno dostępnych miejscach np. za meblami. Wyposażony jest w uchwyt ułatwiający łatwe wyciągnięcie z gniazdka.<BR> <DIV style="COLOR: #004fa3; TEXT-ALIGN: left; PADDING-TOP: 10px; PADDING-LEFT: 10px"><BR><IMG style="MARGIN-RIGHT: 10px" alt="" src="http://orno.pl/layout/punktator3.gif"> <SPAN style="FONT-WEIGHT: bold">Najważniejsze cechy:</SPAN> </DIV> <UL> <LI>przedłużacz z super płaską wtyczką z uchwytem </LI> <LI>pięciokrotny</LI> <LI>16A/250V </LI> <LI>5x2P+Z </LI> <LI>włącznik ON/OFF</LI> <LI>długość: 3 m</LI> <LI>z przewodem OWY 3x1mm2 </LI> <LI>dostępne kolory: biały</LI></UL></DIV></DIV></BODY></HTML> | 33.5 | 1 |  | - | N | N | N | N | N | N | N | N | N | N | N | N | N
184696308 | ORN_OR-DC-626 | ORNO POLSKA | Czujnik dymu PROFESSIONAL zint. bateria VARTA 3V | <!DOCTYPE HTML PUBLIC "-//W3C//DTD HTML 4.0 Transitional//EN"> <HTML><HEAD> <META content="text/html; charset=windows-1250" http-equiv=Content-Type> <META name=GENERATOR content="MSHTML 11.00.9600.18015"></HEAD> <BODY> <DIV style="COLOR: #004fa3; TEXT-ALIGN: left; PADDING-TOP: 10px; PADDING-LEFT: 10px"><IMG style="MARGIN-RIGHT: 10px" alt="" src="http://www.orno.pl/layout/punktator3.gif"> <B>Charakterystyka</B> </DIV> <DIV style="PADDING-BOTTOM: 0px; TEXT-ALIGN: left; PADDING-TOP: 15px; PADDING-LEFT: 15px; CLEAR: both; LINE-HEIGHT: 1.6; PADDING-RIGHT: 35px" ?=""> <DIV> <P>Najmniejszy na świecie bateryjny czujnik dymu, przeznaczony do monitorowania pomieszczeń pod kątem obecności dymu oraz wczesnego wykrywania pożaru. Czujnik fotoelektryczny wykrywa widzialny dym powstający w bezpłomieniowym, początkowym stadium pożaru.</P> <UL> <LI>przycisk TEST </LI> <LI>przycisk HUSH umożliwiający wyciszenie alarmu</LI> <LI><SPAN style="COLOR: rgb(0,0,0)">powiadomienie optyczne i dźwiękowe</SPAN></LI> <LI>wysokiej jakości czujnik fotoelektryczny</LI> <LI>sygnalizacja słabych baterii </LI> <LI>zgodność z normą EN14604:2005 oraz certyfikat BSI</LI> <LI><SPAN style="FONT-SIZE: 8pt; COLOR: rgb(0,0,0)">średni czas żywotności czujnika wewnętrznego ok. 10 lat</SPAN></LI> <LI>łatwa instalacja</LI> <LI>ergonomiczna, niezwykle wytrzymała obudowa</LI> <LI>małe rozmiary<BR><BR><SPAN style="COLOR: rgb(0,79,163)"></SPAN></LI></UL> <P><SPAN style="COLOR: rgb(0,79,163)"><IMG style="MARGIN-RIGHT: 10px" alt="" src="http://orno.diukpol.pl/layout/punktator3.gif"><SPAN style="FONT-WEIGHT: bold">Parametry techniczne:</SPAN></SPAN></P> <UL> <LI><SPAN style="FONT-WEIGHT: bold">zasilanie:</SPAN> 1 x 3VDC VARTA (o 10 letniej żywotności) </LI> <LI><SPAN style="FONT-WEIGHT: bold">rodzaj czujnika:</SPAN> fotoelektryczny</LI> <LI><SPAN style="FONT-WEIGHT: bold">głośność:</SPAN> 85dB/3m </LI> <LI><SPAN style="FONT-WEIGHT: bold">wymiary:</SPAN> Ø 45 x 42 mm (śr./gł.) </LI></UL></DIV></DIV></BODY></HTML> |  |  |  | - | N | N | N | N | N | N | N | N | N | N | N | N | N
184696309 | ORN_OR-DB-AT-136PD | ORNO POLSKA | Przycisk do rozbudowy dzwonków ENKA |  |  |  |  | - | N | N | N | N | N | N | N | N | N | N | N | N | N
184696310 | ORN_OR-AE-1337/GR | ORNO POLSKA | Gniazda wpusz w blat 3x2P+Z pł.rant fre1,5m grafit |  | 194.5 | 1 |  | - | N | N | N | N | N | N | N | N | N | N | N | N | N
184696311 | ORN_OR-AE-1394/W | ORNO POLSKA | Przewód zasilający z wył. wtycz i przew 3m, biały | <!DOCTYPE HTML PUBLIC "-//W3C//DTD HTML 4.0 Transitional//EN"> <HTML><HEAD> <META content="text/html; charset=windows-1250" http-equiv=Content-Type> <META name=GENERATOR content="MSHTML 11.00.9600.18792"></HEAD> <BODY> <DIV style="COLOR: #004fa3; TEXT-ALIGN: left; PADDING-TOP: 10px; PADDING-LEFT: 10px"><IMG style="MARGIN-RIGHT: 10px" alt="" src="http://orno.pl/layout/punktator3.gif"> <B>Charakterystyka</B> </DIV> <DIV style="PADDING-BOTTOM: 0px; TEXT-ALIGN: left; PADDING-TOP: 15px; PADDING-LEFT: 15px; CLEAR: both; LINE-HEIGHT: 1.6; PADDING-RIGHT: 35px" ?=""> <DIV>Wyłącznik nakablowy z płaską wtyczką i przewodem o długości 3 m. Do zastosowania z oświetleniem np. lampami biurkowymi lub stojącymi. Wysoka jakość wykonania, przewód: 2x0,75mm². <BR><BR><SPAN style="COLOR: rgb(0,79,163)"><IMG style="MARGIN-RIGHT: 10px" alt="" src="http://orno.pl/layout/punktator3.gif"><SPAN style="FONT-WEIGHT: bold">Parametry techniczne:</SPAN></SPAN><SPAN style="FONT-WEIGHT: bold"><BR></SPAN><SPAN style="FONT-WEIGHT: bold"></SPAN> <UL> <LI><SPAN style="FONT-WEIGHT: bold">długość przewodu: </SPAN>3 m</LI> <LI><SPAN style="FONT-WEIGHT: bold">przewód: </SPAN>2x0,75mm²</LI> <LI><SPAN style="FONT-WEIGHT: bold">kolor:</SPAN> biały</LI></UL></DIV></DIV></BODY></HTML> | 13.5 | 1 |  | - | N | N | N | N | N | N | N | N | N | N | N | N | N
184696312 | ORN_OR-DB-YK-118 | ORNO POLSKA | Dzwonek bezprzew. bater. z learning syst.OPERA DC | Charakterystyka służy do sygnalizacji dźwiękowej odbiornik zasilany bateryjnie przycisk zasilany bateryjnie (w zestawie) idealny jako dzwonek do drzwi lub urządzenie przywoławcze 48 wbudowanych polifonicznych dźwięków dzwonka do wyboru 4 stopniowa regulacja głośności dzwonka learning system (dodatkowe nadajniki i odbiorniki loguje się automatycznie) liczbę dzwonków oraz przycisków współpracujących ze sobą można zwiększać w miarę potrzeb wodoodporny przycisk dzwonkowy nie wymaga instalacji dzwonkowej przydatny w domu, w firmie, w budynkach użyteczności publicznej lub osobom wymagającym opieki PARAMETRY TECHNICZNE:________________ zasilanie: odbiornik: 3xAAA (brak w zestawie, nadajnik: A23 12V(w zestawie) zasięg: max 100 metrów (w terenie otwartym) głośność: 50-90 dB stopień ochrony: odbiornik: IP20, nadajnik: IP44 częstotliwość: 433,92 MHz wymiary: 120 x 87 x 35 mm (szer./wys./gł.) ilość w opakowaniu zbiorczym: 20 szt. | 61.5501 | 1 |  | - | N | N | N | N | N | N | N | N | N | N | N | N | N
184696313 | ORN_OR-EZ-4001SRL2 | ORNO POLSKA | Szyld kątowy lewy INOX | Charakterystyka szyld kątowy lewy przystosowany jest do montażu na słupku klinkierowym, metalowym, drewnianym itp. ułatwia montaż elektrozaczepów z serii MINI przeznaczony do drzwi lewych wykonany ze stopu aluminiowo-cynkowego (nierdzewnego) wymiary: 18,8 x 227,5 x 32,5mm (szer./wys./gł.) | 36.7 | 1 |  | - | N | N | N | N | N | N | N | N | N | N | N | N | N
184696314 | ORN_OR-GB-417PB/W | ORNO POLSKA | Pilot do zestawu OR-GB-417, 418, 420, 429 biały |  | 18.5001 | 1 |  | - | N | N | N | N | N | N | N | N | N | N | N | N | N
184696315 | ORN_OR-DB-QH-107 | ORNO POLSKA | Dzwonek bezprzew. bater. z learning system, POP DC | Charakterystyka służy do sygnalizacji dźwiękowej odbiornik zasilany bateryjnie idealny jako dzwonek do drzwi lub urządzenie przywoławcze 16 dźwięków do wyboru 3 stopniowa regulacja głośności 3 tryby sygnalizacji (optyczna, dźwiękowa, optyczno-dźwiękowa) learning system ( dodatkowe nadajniki i odbiorniki loguje się automatycznie) liczbę dzwonków oraz przycisków współpracujących ze sobą można zwiększać w miarę potrzeb wodoodporny przycisk dzwonkowy (IP44) nie wymaga instalacji dzwonkowej montaż odbiornika do ściany lub na podstawce możliwość podłączenia zasilacza 6VDC/150mA (opcja dodatkowa) idealny jako dzwonek do drzwi lub urządzenie przywoławcze przydatny w domu, w firmie, w budynkach użyteczności publicznej lub osobom wymagającym opieki PARAMETRY TECHNICZNE _____________ zasięg: max. 120 m (w terenie otwartym) zasilanie: odbiornik: 2x1,5V DC (AA/LR6 - brak w zestawie), nadajnik: 12VDC (A23) poziom dźwięku: ok 60 dB stopień ochrony: odbiornik IP20, nadajnik IP44 częstotliwość: 433,05 - 434,79 MHz ilość w opakowaniu zbiorczym: 30 szt. lub 60 szt. |  |  |  | - | N | N | N | N | N | N | N | N | N | N | N | N | N
184696316 | ORN_OR-ZS-808 | ORNO POLSKA | Zamek elektromech. z czytnikiem lini papilarnych |  | 989.9999 | 1 |  | - | N | N | N | N | N | N | N | N | N | N | N | N | N
184696317 | ORN_OR-CR-244 | ORNO POLSKA | Włącznik bezdotykowy, jednobiegowy, 250W | Czujnik załącza obwód elektryczny w momencie oddalenia np. drzwi lub frontu meblowego na odległość 5 cm. Wyłączenie następuje przy ponownym pojawieniu się przeszkody w polu działania czujnika. Urządzenie stosuje się w szafkach meblowych, szafach przesuwnych, garderobach, barkach itp. Współpracuje z oświetleniem LED-owym. zasilanie: ~110-240V/50-60Hz max. obciążenie: 250W, 500VA stopień ochrony:IP 20 zakres działania: 5-6 cm | 66 | 1 |  | - | N | N | N | N | N | N | N | N | N | N | N | N | N
184696318 | ORN_OR-AE-1346(GS) | ORNO POLSKA | Rozgałęźnik trójgni,schuko 3x2P+Z, 250V~16A, IP44 | <!DOCTYPE HTML PUBLIC "-//W3C//DTD HTML 4.0 Transitional//EN"> <HTML><HEAD> <META content="text/html; charset=windows-1250" http-equiv=Content-Type> <META name=GENERATOR content="MSHTML 11.00.9600.18739"></HEAD> <BODY> <DIV style="COLOR: #004fa3; TEXT-ALIGN: left; PADDING-TOP: 10px; PADDING-LEFT: 10px"><IMG style="MARGIN-RIGHT: 10px" alt="" src="http://orno.pl/layout/punktator3.gif"> <B>Charakterystyka</B> </DIV> <DIV style="PADDING-BOTTOM: 0px; TEXT-ALIGN: left; PADDING-TOP: 15px; PADDING-LEFT: 15px; CLEAR: both; LINE-HEIGHT: 1.6; PADDING-RIGHT: 35px" ?=""> <DIV> <UL> <LI>rozgałęźnik z uziemieniem <LI>typ gniazda: schuko <LI>3x250V AC/ 16A <LI>stopień ochrony IP 44 <LI>kolor: czarny</LI></UL></DIV></DIV></BODY></HTML> | 35 | 1 |  | - | N | N | N | N | N | N | N | N | N | N | N | N | N
184696319 | ORN_OR-AE-1372/G | ORNO POLSKA | Gniazda wpusz w blat 3x2P+Z pł.rant 1,5m srebrny | <!DOCTYPE HTML PUBLIC "-//W3C//DTD HTML 4.0 Transitional//EN"> <HTML><HEAD> <META content="text/html; charset=windows-1250" http-equiv=Content-Type> <META name=GENERATOR content="MSHTML 11.00.9600.18015"></HEAD> <BODY> <DIV style="COLOR: #004fa3; TEXT-ALIGN: left; PADDING-TOP: 10px; PADDING-LEFT: 10px"><IMG style="MARGIN-RIGHT: 10px" alt="" src="http://orno.pl/layout/punktator3.gif"> <B>Charakterystyka</B> </DIV> <DIV style="PADDING-BOTTOM: 0px; TEXT-ALIGN: left; PADDING-TOP: 15px; PADDING-LEFT: 15px; CLEAR: both; LINE-HEIGHT: 1.6; PADDING-RIGHT: 35px" ?=""> <DIV>Zestaw trzech gniazd sieciowych 250V AC/16A z uziemieniem, przewodem 1,5m i wtyczką, w obudowie chowanej w blat. Przeznaczone do montażu wewnątrz pomieszczeń w biurkach, blatach i stołach, zarówno w pozycji pionowej jak i poziomej, zapewniając dostęp do gniazd elektrycznych.<BR><SPAN style="FONT-WEIGHT: bold; COLOR: rgb(0,75,163)"><BR></SPAN><SPAN style="COLOR: rgb(0,79,163)"><IMG style="MARGIN-RIGHT: 10px" alt="" src="http://orno.diukpol.pl/layout/punktator3.gif"><SPAN style="FONT-WEIGHT: bold">Parametry techniczne:</SPAN></SPAN><BR> <UL> <LI><SPAN style="FONT-WEIGHT: bold">zasilanie:</SPAN> 230V AC</LI> <LI><SPAN style="FONT-WEIGHT: bold">ilość gniazd:</SPAN> 3x16A, 250V AC</LI> <LI><SPAN style="FONT-WEIGHT: bold">obciążenie maksymalne:</SPAN> 2500W</LI> <LI><SPAN style="FONT-WEIGHT: bold">stopień ochrony:</SPAN> IP20 </LI> <LI><SPAN style="FONT-WEIGHT: bold">długość przewodu:</SPAN> 1,5 m</LI> <LI><SPAN style="FONT-WEIGHT: bold">dostępne kolory:</SPAN> czarny, srebrny lub biały</LI> <LI><SPAN style="FONT-WEIGHT: bold">wymiary:</SPAN> 265 x 130 x 7 mm</LI> <LI><SPAN style="FONT-WEIGHT: bold">wymiary otworu montażowego:</SPAN> 223 x 108 x 62 mm</LI></UL></DIV></DIV></BODY></HTML> | 186 | 1 |  | - | N | N | N | N | N | N | N | N | N | N | N | N | N
184696320 | ORN_OR-CR-222 | ORNO POLSKA | Czujnik ruchu 360st do sufit. podwiesz. 3 sensory | Czujnik ruchu przeznaczony do montażu w sufitach podwieszanych, jest urządzeniem służącym do automatycznego sterowania oświetleniem lub innymi urządzeniami elektrycznymi. Potrójny system czujników ruchu z detektorami umieszczonymi pod specjalnym kątem zapewnia kontrolę całego obszaru. Urządzenie nadaje się do zastosowania w dużych pomieszczeniach np. halach magazynowych, poczekalniach. regulacja czasu działania (TIME) regulacja zasięgu wykrywania ruchu (SENS) regulacja poziomu natężenia oświetlenia (LUX) zasilanie: ~230V/50Hz max. obciążenie: 1200W stopień ochrony: IP 20 kąt widzenia: 360° czas świecenia: min: 10 sek.±3 sek. max: 7 min.±2 min. zasięg czujnika: max. 12 m natężenie światła: <3-2000 lux średnia otworu montażowego: 61,5 mm współpracuje z oświetleniem LED-owym rodzaj materiału: tworzywo sztuczne dostępne kolory: biały ilość w opakowaniu zbiorczym: 50 szt. | 59 | 1 |  | - | N | N | N | N | N | N | N | N | N | N | N | N | N
184696321 | ORN_OR-DOM-RE-914/G | ORNO POLSKA | Zestaw domof. jednorodz., bezsłuch. ELUVIO srebrny | Charakterystyka Zestaw domofonowy ELUVIO, bezsłuchawkowy, głośnomówiący przeznaczony do montażu w domach jednorodzinnych. PANEL ZEWNĘTRZNY: obudowa aluminiowa montaż natynkowy bezpośrednie sterowanie elektrozaczepem bez dodatkowego transformatora wymiary: 56 x 124 x 41,5 mm (szer./wys./gł.) UNIFON: bezsłuchawkowy, głośnomówiący małogabarytowa, ultra cienka obudowa z tworzywa w kolorze białym dodatkowy przycisk sterowania bramą płynna regulacja głośności zasilanie napięciem bezpiecznym z zasilacza (w komplecie) wymiary: 90 x 137 x 26 mm (szer./wys./gł.) Zestaw domofonowy ELUVIO składa się z: panela zewnętrznego (kasety) - 1 szt. unifonu OR-DOM-RE-914UD/W - 1 szt. daszka zabezpieczającego panel przed złym wpływem warunków atmosferycznych i do montażu natynkowego - 1 szt zasilacza do gniazdka 12VDC/1000mA | 171 | 1 |  | - | N | N | N | N | N | N | N | N | N | N | N | N | N
184696322 | ORN_OR-DOM-SV-921 | ORNO POLSKA | Zestaw domofonowy 1-rodzinny VIVI |  | 203.0001 | 1 |  | - | N | N | N | N | N | N | N | N | N | N | N | N | N
184696323 | ORN_OR-DC-628 | ORNO POLSKA | Czujnik dymu PROFESSIONAL zint. bateria 3V |  | 68.0001 | 1 |  | - | N | N | N | N | N | N | N | N | N | N | N | N | N
184696324 | ORN_OR-AE-1333/W/5M | ORNO POLSKA | Przedłużacz 5-krotny z wyłącz.ON/OFF, 5m, biały | <!DOCTYPE HTML PUBLIC "-//W3C//DTD HTML 4.0 Transitional//EN"> <HTML><HEAD> <META content="text/html; charset=windows-1250" http-equiv=Content-Type> <META name=GENERATOR content="MSHTML 11.00.9600.18015"></HEAD> <BODY> <DIV style="COLOR: #004fa3; TEXT-ALIGN: left; PADDING-TOP: 10px; PADDING-LEFT: 10px"><IMG style="MARGIN-RIGHT: 10px" alt="" src="http://orno.pl/layout/punktator3.gif"> <B>Charakterystyka</B> </DIV> <DIV style="PADDING-BOTTOM: 0px; TEXT-ALIGN: left; PADDING-TOP: 15px; PADDING-LEFT: 15px; CLEAR: both; LINE-HEIGHT: 1.6; PADDING-RIGHT: 35px" ?=""> <DIV>Przedłużacz zakończony super płaską wtyczką, która doskonale nadaje się do użytkowania z gniazdkami znajdującymi się w trudno dostępnych miejscach np. za meblami. Wyposażony jest w uchwyt ułatwiający łatwe wyciągnięcie z gniazdka.<BR> <DIV style="COLOR: #004fa3; TEXT-ALIGN: left; PADDING-TOP: 10px; PADDING-LEFT: 10px"><BR><IMG style="MARGIN-RIGHT: 10px" alt="" src="http://orno.pl/layout/punktator3.gif"> <SPAN style="FONT-WEIGHT: bold">Najważniejsze cechy:</SPAN> </DIV> <UL> <LI>przedłużacz z super płaską wtyczką z uchwytem </LI> <LI>pięciokrotny</LI> <LI>16A/250V </LI> <LI>5x2P+Z </LI> <LI>włącznik ON/OFF</LI> <LI>długość: 5 m</LI> <LI>z przewodem OWY 3x1mm2 </LI> <LI>dostępne kolory: biały</LI></UL></DIV></DIV></BODY></HTML> | 40.5 | 1 |  | - | N | N | N | N | N | N | N | N | N | N | N | N | N
184696325 | ORN_OR-DB-AT-137 | ORNO POLSKA | Dzwonek bezprzew. 230V ENKA AC, learn sys. 32 dźw. |  |  |  |  | - | N | N | N | N | N | N | N | N | N | N | N | N | N
184696326 | ORN_OR-AE-1383 | ORNO POLSKA | Gniazdo meblowe 2x250V~bez wyłacznika | <!DOCTYPE HTML PUBLIC "-//W3C//DTD HTML 4.0 Transitional//EN"> <HTML><HEAD> <META content="text/html; charset=windows-1250" http-equiv=Content-Type> <META name=GENERATOR content="MSHTML 11.00.9600.18015"></HEAD> <BODY> <DIV style="COLOR: #004fa3; TEXT-ALIGN: left; PADDING-TOP: 10px; PADDING-LEFT: 10px"><IMG style="MARGIN-RIGHT: 10px" alt="" src="http://orno.pl/layout/punktator3.gif"> <B>Charakterystyka</B> </DIV> <DIV style="PADDING-BOTTOM: 0px; TEXT-ALIGN: left; PADDING-TOP: 15px; PADDING-LEFT: 15px; CLEAR: both; LINE-HEIGHT: 1.6; PADDING-RIGHT: 35px" ?=""> <DIV>Nowoczesny zestaw dwóch gniazd sieciowych 2P+Z, przeznaczony do zastosowania pod szafkami, w szafkach oraz witrynach.<BR><BR><BR><SPAN style="COLOR: rgb(0,79,163)"><IMG style="MARGIN-RIGHT: 10px" alt="" src="http://orno.diukpol.pl/layout/punktator3.gif"><SPAN style="FONT-WEIGHT: bold">Parametry techniczne:<BR></SPAN></SPAN> <UL> <LI><SPAN style="FONT-WEIGHT: bold">zasilanie:</SPAN> 230V AC</LI> <LI><SPAN style="FONT-WEIGHT: bold">ilość gniazd:</SPAN> 2x16A, 250V AC</LI> <LI><SPAN style="FONT-WEIGHT: bold">materiał:</SPAN> aluminium + tworzywo sztuczne</LI> <LI><SPAN style="FONT-WEIGHT: bold">stopień ochrony:</SPAN> IP20</LI> <LI><SPAN style="FONT-WEIGHT: bold">wymiary:</SPAN> 140 x 62 x 45 mm (szer./wys./gł.)</LI></UL></DIV></DIV></BODY></HTML> | 52.8 | 1 |  | - | N | N | N | N | N | N | N | N | N | N | N | N | N
184696327 | ORN_OR-AE-1338/B | ORNO POLSKA | Gniazda wpuszcz w blat 3x2p+Z gr.rant 1,5m czar. | <!DOCTYPE HTML PUBLIC "-//W3C//DTD HTML 4.0 Transitional//EN"> <HTML><HEAD> <META content="text/html; charset=windows-1250" http-equiv=Content-Type> <META name=GENERATOR content="MSHTML 11.00.9600.18015"></HEAD> <BODY> <DIV style="COLOR: #004fa3; TEXT-ALIGN: left; PADDING-TOP: 10px; PADDING-LEFT: 10px"><IMG style="MARGIN-RIGHT: 10px" alt="" src="http://www.orno.pl/layout/punktator3.gif"> <B>Charakterystyka</B> </DIV> <DIV style="PADDING-BOTTOM: 0px; TEXT-ALIGN: left; PADDING-TOP: 15px; PADDING-LEFT: 15px; CLEAR: both; LINE-HEIGHT: 1.6; PADDING-RIGHT: 35px" ?=""> <DIV>Zestaw trzech gniazd sieciowych 230V z przewodem 1,5m i wtyczką, w obudowie chowanej w blacie biurka lub stołu. Urządzenie może być zamontowane zarówno w pozycji pionowej jak i poziomej zapewniając dostęp do gniazd elektrycznych.<BR><SPAN style="FONT-WEIGHT: bold; COLOR: rgb(0,75,163)"><BR></SPAN><SPAN style="COLOR: rgb(0,79,163)"><IMG style="MARGIN-RIGHT: 10px" alt="" src="http://orno.diukpol.pl/layout/punktator3.gif"><SPAN style="FONT-WEIGHT: bold">Parametry techniczne:</SPAN></SPAN><BR> <UL> <LI><SPAN style="FONT-WEIGHT: bold">ilość gniazd:</SPAN> 3 x 250V AC/16A <LI><SPAN style="FONT-WEIGHT: bold">obciążenie maksymalne:</SPAN> 2500W <LI><SPAN style="FONT-WEIGHT: bold">stopień ochrony:</SPAN> IP20 <LI><SPAN style="FONT-WEIGHT: bold">długość przewodu:</SPAN> 1,5 m <LI><SPAN style="FONT-WEIGHT: bold">dostępne kolory:</SPAN> biały, srebrny lub czarny <LI><SPAN style="FONT-WEIGHT: bold">wymiary:</SPAN> 265 x 130 x 7 mm <LI><SPAN style="FONT-WEIGHT: bold">wymiary otworu montażowego:</SPAN> 223 x 108 x 65 mm</LI></UL></DIV></DIV></BODY></HTML> | 180 | 1 |  | - | N | N | N | N | N | N | N | N | N | N | N | N | N
184696328 | ORN_OR-AE-1395/W | ORNO POLSKA | Przewód zasilający z wył. noż wty i przew 2m biały | <!DOCTYPE HTML PUBLIC "-//W3C//DTD HTML 4.0 Transitional//EN"> <HTML><HEAD> <META content="text/html; charset=windows-1250" http-equiv=Content-Type> <META name=GENERATOR content="MSHTML 11.00.9600.18792"></HEAD> <BODY> <DIV style="COLOR: #004fa3; TEXT-ALIGN: left; PADDING-TOP: 10px; PADDING-LEFT: 10px"><IMG style="MARGIN-RIGHT: 10px" alt="" src="http://orno.pl/layout/punktator3.gif"> <B>Charakterystyka</B> </DIV> <DIV style="PADDING-BOTTOM: 0px; TEXT-ALIGN: left; PADDING-TOP: 15px; PADDING-LEFT: 15px; CLEAR: both; LINE-HEIGHT: 1.6; PADDING-RIGHT: 35px" ?=""> <DIV> <DIV>Przewód elektryczny, zasilający, przyłączeniowy wyposażony we wtyczkę płaską oraz wyłącznik nożny. Do zastosowania z oświetleniem np. lampami stojącymi. Wysoka jakość wykonania.</DIV><BR><SPAN style="COLOR: rgb(0,79,163)"><IMG style="MARGIN-RIGHT: 10px" alt="" src="http://orno.pl/layout/punktator3.gif"><SPAN style="FONT-WEIGHT: bold">Parametry techniczne:</SPAN></SPAN><SPAN style="FONT-WEIGHT: bold"><BR></SPAN> <UL> <LI><SPAN style="COLOR: rgb(0,0,0)"><SPAN style="FONT-WEIGHT: bold">napięcie/prąd: </SPAN>250V~/16A</SPAN></LI> <LI><SPAN style="COLOR: rgb(0,0,0)"><SPAN style="FONT-WEIGHT: bold">długość przewodu: </SPAN>2 m</SPAN></LI> <LI><SPAN style="COLOR: rgb(0,0,0)"><SPAN style="FONT-WEIGHT: bold">przewód: </SPAN>2x0,75mm²</SPAN></LI> <LI><SPAN style="COLOR: rgb(0,0,0)"><SPAN style="FONT-WEIGHT: bold">kolor:</SPAN> biały </SPAN></LI></UL></DIV></DIV></BODY></HTML> | 14.1 | 1 |  | - | N | N | N | N | N | N | N | N | N | N | N | N | N
184696329 | ORN_OR-GB-418 | ORNO POLSKA | Zestaw bezprzew. gniazd sterowanych pilotem 2+1 |  | 66.9999 | 1 |  | - | N | N | N | N | N | N | N | N | N | N | N | N | N
184696330 | ORN_OR-CR-245 | ORNO POLSKA | Włącznik dotykowy, 500W | Czujnik wyposażony jest w sensor z przewodem o długości 1,5 m, który daje możliwość podłączenia go do klamek i obudów wykonanych z materiałów przewodzących. Działa na zasadzie wykrycia zmiany indukcji w podłączonym elemencie metalowym. Urządzenie stosuje się w meblach kuchennych i łazienkowych. Współpracuje z oświetleniem LED-owym. zasilanie: ~230V/50Hz max. obciążenie:500W, 500VA stopień ochrony: IP 20 długość przewodu sondy: 150 cm | 56.0001 | 1 |  | - | N | N | N | N | N | N | N | N | N | N | N | N | N
184696331 | ORN_OR-DB-YR-127 | ORNO POLSKA | Dzwonek bezprzewodowy 230V RAVE AC |  | 74 | 1 |  | - | N | N | N | N | N | N | N | N | N | N | N | N | N
184696332 | ORN_OR-EZ-4001SRP1 | ORNO POLSKA | Szyld kątowy prawy INOX | Charakterystyka szyld kątowy prawy przystosowany jest do montażu na słupku klinkierowym, metalowym, drewnianym ułatwia montaż elektrozaczepów z serii MINI przeznaczony do drzwi prawych wykonany ze stopu aluminiowo-cynkowego (nierdzewnego) wymiary: 18,8 x 227,5 x 32,5mm (szer./wys./gł.) | 36.7 | 1 |  | - | N | N | N | N | N | N | N | N | N | N | N | N | N
184696333 | ORN_OR-ZS-808PB | ORNO POLSKA | Pilot bezprzew.do zamka elektrmech.OR-ZS-808 |  | 69 | 1 |  | - | N | N | N | N | N | N | N | N | N | N | N | N | N
184696334 | ORN_OR-AE-1347 | ORNO POLSKA | Gniazdo mebl.3x2P+Z wysuw.z blatu 6cm, bloka. 1,8m | <!DOCTYPE HTML PUBLIC "-//W3C//DTD HTML 4.0 Transitional//EN"> <HTML><HEAD> <META content="text/html; charset=windows-1250" http-equiv=Content-Type> <META name=GENERATOR content="MSHTML 11.00.9600.18763"></HEAD> <BODY> <DIV style="COLOR: #004fa3; TEXT-ALIGN: left; PADDING-TOP: 10px; PADDING-LEFT: 10px"><B>Charakterystyka</B> </DIV> <DIV style="PADDING-BOTTOM: 0px; TEXT-ALIGN: left; PADDING-TOP: 15px; PADDING-LEFT: 15px; CLEAR: both; LINE-HEIGHT: 1.6; PADDING-RIGHT: 35px" ?="">Zestaw trzech gniazd sieciowych 2P+Z z uziemieniem w obudowie chowanej w blat. Urządzenie przeznaczone do montażu w stołach konferencyjnych, blatach mebli biurowych i kuchennych. Wymaga minimalnej ilości miejsca pod blatem, posiada wysuwany panel z gniazdami oraz dodatkową blokadę. Wyposażone w przewód o długości 1,8 m.<BR><BR><SPAN style="COLOR: rgb(0,79,163)"><SPAN style="FONT-WEIGHT: bold">Parametry techniczne:</SPAN></SPAN><BR> <DIV> <UL> <LI><SPAN style="FONT-WEIGHT: bold">zasilanie:</SPAN> 230V AC</LI> <LI><SPAN style="FONT-WEIGHT: bold">ilość gniazd:</SPAN> 3x2P+Z</LI> <LI><SPAN style="FONT-WEIGHT: bold">obciążenie maksymalne:</SPAN> 3680W</LI> <LI><SPAN style="FONT-WEIGHT: bold">stopień ochrony:</SPAN> IP20 </LI> <LI><SPAN style="FONT-WEIGHT: bold">długość przewodu:</SPAN> 1,8 m (OWY 3x1,5mm<SUP>2</SUP>)</LI> <LI><SPAN style="FONT-WEIGHT: bold">kolor:</SPAN> srebrny</LI> <LI><SPAN style="FONT-WEIGHT: bold">materiał: </SPAN>aluminium + ABS</LI> <LI><SPAN style="FONT-WEIGHT: bold">wymiary:</SPAN><SPAN style="FONT-WEIGHT: bold"></SPAN> ⌀84,4 x 284 mm (śr./gł.)</LI> <LI><SPAN style="FONT-WEIGHT: bold">wymiary otworu montażowego:</SPAN><SPAN style="FONT-WEIGHT: bold"></SPAN> ⌀60 x 284 mm (śr./gł.)</LI></UL></DIV></DIV></BODY></HTML> | 77.4 | 1 |  | - | N | N | N | N | N | N | N | N | N | N | N | N | N
184696335 | ORN_OR-DB-QH-108 | ORNO POLSKA | Dzwonek bezprzewodowy 230V z lear. system, POP AC | Charakterystyka służy do sygnalizacji dźwiękowej odbiornik włączany bezpośrednio do gniazda sieci 230V idealny jako dzwonek do drzwi lub urządzenie przywoławcze 16 dźwięków do wyboru learning system ( dodatkowe nadajniki i odbiorniki loguje się automatycznie) liczbę dzwonków oraz przycisków współpracujących ze sobą można zwiększać w miarę potrzeb wodoodporny przycisk dzwonkowy (IP44) nie wymaga instalacji dzwonkowej idealny jako dzwonek do drzwi lub urządzenie przywoławcze przydatny w domu, w firmie, w budynkach użyteczności publicznej lub osobom wymagającym opieki PARAMETRY TECHNICZNE _____________ zasięg: max. 120 m (w terenie otwartym) zasilanie: odbiornik: ~230V/50Hz, nadajnik: 12VDC (A23) poziom dźwięku: ok 60 dB stopień ochrony: odbiornik IP20, nadajnik IP44 częstotliwość: 433,05 - 434,79 MHz ilość w opakowaniu zbiorczym: 30 szt. lub 60 szt. | 82 | 1 |  | - | N | N | N | N | N | N | N | N | N | N | N | N | N
184696336 | ORN_OR-LT-1524 | ORNO POLSKA | Latarka czołowa z akumul.z czuj 1200mAh, 3W/120lm | <!DOCTYPE HTML PUBLIC "-//W3C//DTD HTML 4.0 Transitional//EN"> <HTML><HEAD> <META content="text/html; charset=windows-1250" http-equiv=Content-Type> <META name=GENERATOR content="MSHTML 11.00.9600.18763"></HEAD> <BODY> Profesjonalna latarka czołowa, mocowana bezpośrednio na czole lub kasku za pomocą specjalnych pasków. Praktyczny czujnik umożliwia uruchomienie latarki za pomocą ruchu ręki, co ułatwia obsługę gdy mamy grube rękawice lub zajęte dłonie.<BR>4 tryby pracy (100% białego światła/30% białego światła/SOS/tryb czujnika). Zasilanie akumulatorem litowo-polimerowy ładowanym przez port Micro USB daje szerokie możliwości zastosowania.<BR><BR><SPAN style="COLOR: rgb(0,79,163)"><IMG style="MARGIN-RIGHT: 10px" alt="" src="http://orno.diukpol.pl/layout/punktator3.gif"><SPAN style="FONT-WEIGHT: bold">Parametry techniczne:<BR></SPAN></SPAN> <UL> <LI><SPAN style="FONT-WEIGHT: bold">źródło światła</SPAN>: 3W CREE LED <LI><SPAN style="FONT-WEIGHT: bold">zasilanie:</SPAN> 1200mAh (akumulator litowo-polimerowy ładowany przez port Micro USB) <LI><SPAN style="FONT-WEIGHT: bold">strumień świetlny: </SPAN>120 lm <BR></LI></UL></BODY></HTML> | 48.5 | 1 |  | - | N | N | N | N | N | N | N | N | N | N | N | N | N
184696337 | ORN_OR-OD-365WLX3 | ORNO POLSKA | Oprawa EURUS LED, podtynkowa downlight 9W, 3000K | <!DOCTYPE HTML PUBLIC "-//W3C//DTD HTML 4.0 Transitional//EN"> <HTML><HEAD> <META content="text/html; charset=windows-1250" http-equiv=Content-Type> <META name=GENERATOR content="MSHTML 11.00.9600.18015"></HEAD> <BODY> <DIV style="COLOR: #004fa3; TEXT-ALIGN: left; PADDING-TOP: 10px; PADDING-LEFT: 10px"><IMG style="MARGIN-RIGHT: 10px" alt="" src="http://orno.pl/layout/punktator3.gif"> <B>Charakterystyka</B> </DIV> <DIV style="PADDING-BOTTOM: 0px; TEXT-ALIGN: left; PADDING-TOP: 15px; PADDING-LEFT: 15px; CLEAR: both; LINE-HEIGHT: 1.6; PADDING-RIGHT: 35px" ?=""> <DIV>Oprawa sufitowa LED typu downlight do montażu podtynkowego to połączenie tradycyjnej obudowy typu plafon z nowoczesną technologią opartą na diodach LED SMD2835 typu Epistar. Przeznaczona do oświetlenia miejsc wykorzystujących zabudowę typu karton-gips np. sufity podwieszane. W zestawie znajduje się zasilacz LED.<BR><BR><SPAN style="COLOR: rgb(0,79,163)"><IMG style="MARGIN-RIGHT: 10px" alt="" src="http://orno.diukpol.pl/layout/punktator3.gif"><SPAN style="FONT-WEIGHT: bold">Parametry techniczne:<BR></SPAN></SPAN> <UL> <LI><SPAN style="FONT-WEIGHT: bold">zasilanie:</SPAN> 100-250V/50Hz</LI> <LI>40 diod LED SMD2835 typu Epistar</LI> <LI><SPAN style="FONT-WEIGHT: bold">moc:</SPAN> 9W</LI> <LI><SPAN style="FONT-WEIGHT: bold">strumień świetlny:</SPAN> 630lm</LI> <LI><SPAN style="FONT-WEIGHT: bold">stopień ochrony:</SPAN> IP20</LI> <LI><SPAN style="FONT-WEIGHT: bold">temperatura barwowa:</SPAN> 3000K</LI> <LI><SPAN style="FONT-WEIGHT: bold">trwałość źródła LED:</SPAN> 30 000h</LI> <LI><SPAN style="FONT-WEIGHT: bold">klosz:</SPAN> mleczna szkło akrylowe PMMA</LI> <LI><SPAN style="FONT-WEIGHT: bold">kolor: </SPAN>biały</LI> <LI><SPAN style="FONT-WEIGHT: bold">wymiary otworu montażowego: </SPAN>135 mm (śr.)</LI></UL></DIV></DIV></BODY></HTML> |  |  |  | - | N | N | N | N | N | N | N | N | N | N | N | N | N
184696338 | ORN_OR-DOM-CL-909ZR | ORNO POLSKA | Zwalniacz rygla | Charakterystyka Urządzenie służące do pośredniego lub bezpośredniego sterowania czasem otwarcia rygla elektrozaczepu w instalacji domofonowej lub wideodomofonowej. PARAMETRY TECHNICZNE:________________ zasilanie: 12-15V regulacja czasu otwarcia rygla: 1 sek. - 8 sek. obsługiwane rodzaje elektrozaczepów: zwykłe i rewersyjne wymiary: 80 x 55 x 35 mm (szer./wys./gł.) | 53 | 1 |  | - | N | N | N | N | N | N | N | N | N | N | N | N | N
184696339 | ORN_OR-DB-AV-132 | ORNO POLSKA | Dzwonek bezprzew. 230V~ bezbateryjny KINETIC AC |  | 89 | 1 |  | - | N | N | N | N | N | N | N | N | N | N | N | N | N
184696340 | ORN_OR-DOM-SV-922 | ORNO POLSKA | Zestaw domofonowy 2-rodzinny VIVI MULTI |  | 289.0001 | 1 |  | - | N | N | N | N | N | N | N | N | N | N | N | N | N
184696341 | ORN_OR-AE-1384 | ORNO POLSKA | Wtyczka przyczepy plastikowa 7 pinów, 12/24V | Charakterystyka Wtyczka przeznaczona do podłączenia elektrycznego przyczepy samochodowej. PARAMETRY TECHNICZNE:________________ zasilanie: 12/24V ilość pinów: 7 kolor: czarny materiał: plastik | 9 | 1 |  | - | N | N | N | N | N | N | N | N | N | N | N | N | N
184696342 | ORN_OR-DOM-RE-914/W | ORNO POLSKA | Zestaw domofonowy jednorodzinny, bezsłuch. ELUVIO | Charakterystyka Zestaw domofonowy ELUVIO, bezsłuchawkowy, głośnomówiący przeznaczony do montażu w domach jednorodzinnych. PANEL ZEWNĘTRZNY: obudowa aluminiowa montaż natynkowy bezpośrednie sterowanie elektrozaczepem bez dodatkowego transformatora wymiary: 56 x 124 x 41,5 mm (szer./wys./gł.) UNIFON: bezsłuchawkowy, głośnomówiący małogabarytowa, ultra cienka obudowa z tworzywa w kolorze białym dodatkowy przycisk sterowania bramą płynna regulacja głośności zasilanie napięciem bezpiecznym z zasilacza (w komplecie) wymiary: 90 x 137 x 26 mm (szer./wys./gł.) Zestaw domofonowy ELUVIO składa się z: panela zewnętrznego (kasety) - 1 szt. unifonu OR-DOM-RE-914UD/W - 1 szt. daszka zabezpieczającego panel przed złym wpływem warunków atmosferycznych i do montażu natynkowego - 1 szt zasilacza do gniazdka 12VDC/1000mA | 171 | 1 |  | - | N | N | N | N | N | N | N | N | N | N | N | N | N
184696343 | ORN_OR-AE-1335/B | ORNO POLSKA | Gniazda wpuszczane w blat 3x2P+Z, gruby rant, czar | Charakterystyka Rozgałęziacz biurkowy przeznaczony do montażu wewnątrz pomieszczeń w biurkach, blatach i stołach. Listwa wysuwana, chowana w blat. PARAMETRY TECHNICZNE:________________ zasilanie: 230V AC / 56-60Hz obciążenie maksymalne: 2500W stopień ochrony: IP20 dostępne kolory: srebrny, czarny | 152 | 1 |  | - | N | N | N | N | N | N | N | N | N | N | N | N | N
184696344 | ORN_OR-AE-1338/G | ORNO POLSKA | Gniazda wpuszcz w blat 3x2P+Z gr.rant 1,5m srebr | <!DOCTYPE HTML PUBLIC "-//W3C//DTD HTML 4.0 Transitional//EN"> <HTML><HEAD> <META content="text/html; charset=windows-1250" http-equiv=Content-Type> <META name=GENERATOR content="MSHTML 11.00.9600.18015"></HEAD> <BODY> <DIV style="COLOR: #004fa3; TEXT-ALIGN: left; PADDING-TOP: 10px; PADDING-LEFT: 10px"><IMG style="MARGIN-RIGHT: 10px" alt="" src="http://www.orno.pl/layout/punktator3.gif"> <B>Charakterystyka</B> </DIV> <DIV style="PADDING-BOTTOM: 0px; TEXT-ALIGN: left; PADDING-TOP: 15px; PADDING-LEFT: 15px; CLEAR: both; LINE-HEIGHT: 1.6; PADDING-RIGHT: 35px" ?=""> <DIV>Zestaw trzech gniazd sieciowych 230V z przewodem 1,5m i wtyczką, w obudowie chowanej w blacie biurka lub stołu. Urządzenie może być zamontowane zarówno w pozycji pionowej jak i poziomej zapewniając dostęp do gniazd elektrycznych.<BR><SPAN style="FONT-WEIGHT: bold; COLOR: rgb(0,75,163)"><BR></SPAN><SPAN style="COLOR: rgb(0,79,163)"><IMG style="MARGIN-RIGHT: 10px" alt="" src="http://orno.diukpol.pl/layout/punktator3.gif"><SPAN style="FONT-WEIGHT: bold">Parametry techniczne:</SPAN></SPAN><BR> <UL> <LI><SPAN style="FONT-WEIGHT: bold">ilość gniazd:</SPAN> 3 x 250V AC/16A </LI> <LI><SPAN style="FONT-WEIGHT: bold">obciążenie maksymalne:</SPAN> 2500W</LI> <LI><SPAN style="FONT-WEIGHT: bold">stopień ochrony:</SPAN> IP20 </LI> <LI><SPAN style="FONT-WEIGHT: bold">długość przewodu:</SPAN> 1,5 m</LI> <LI><SPAN style="FONT-WEIGHT: bold">dostępne kolory:</SPAN> biały, srebrny lub czarny</LI> <LI><SPAN style="FONT-WEIGHT: bold">wymiary:</SPAN> 265 x 130 x 7 mm</LI> <LI><SPAN style="FONT-WEIGHT: bold">wymiary otworu montażowego:</SPAN> 223 x 108 x 65 mm</LI></UL></DIV></DIV></BODY></HTML> | 180 | 1 |  | - | N | N | N | N | N | N | N | N | N | N | N | N | N
184696345 | ORN_OR-GB-418(GS) | ORNO POLSKA | Zestaw bezprzew. gniazd ster. pilotem 2+1 schuko |  | 66.9999 | 1 |  | - | N | N | N | N | N | N | N | N | N | N | N | N | N
184696346 | ORN_OR-DB-YR-127PD | ORNO POLSKA | Przycisk bezprzew.do dzwonków z serii RAVE | <!DOCTYPE HTML PUBLIC "-//W3C//DTD HTML 4.0 Transitional//EN"> <HTML><HEAD> <META content="text/html; charset=windows-1250" http-equiv=Content-Type> <META name=GENERATOR content="MSHTML 11.00.9600.18817"></HEAD> <BODY> <DIV style="COLOR: #004fa3; TEXT-ALIGN: left; PADDING-TOP: 10px; PADDING-LEFT: 10px"><IMG style="MARGIN-RIGHT: 10px" alt="" src="https://orno.pl/layout/punktator3.gif"> <B>Charakterystyka</B> </DIV> <DIV style="PADDING-BOTTOM: 0px; TEXT-ALIGN: left; PADDING-TOP: 15px; PADDING-LEFT: 15px; CLEAR: both; LINE-HEIGHT: 1.6; PADDING-RIGHT: 35px" ?=""> <DIV> <UL> <LI><SPAN style="FONT-WEIGHT: bold">zasilanie:</SPAN> bateryjne 1 x CR2032 (w zestawie)</LI> <LI>learning system (automatyczne logowanie)</LI> <LI>wodoodporny (IP44) </LI> <LI>do rozbudowy dzwonków z serii <SPAN style="FONT-WEIGHT: bold">RAVE: </SPAN>OR-DB-YR-127</LI></UL></DIV></DIV></BODY></HTML> | 25.8 | 1 |  | - | N | N | N | N | N | N | N | N | N | N | N | N | N
184696347 | ORN_OR-CR-246 | ORNO POLSKA | Mikrofalowy czujnik ruchu z zewn. zmierzch. | <!DOCTYPE HTML PUBLIC "-//W3C//DTD HTML 4.0 Transitional//EN"> <HTML><HEAD> <META content="text/html; charset=windows-1250" http-equiv=Content-Type> <META name=GENERATOR content="MSHTML 11.00.9600.18015"></HEAD> <BODY> <DIV style="COLOR: #004fa3; TEXT-ALIGN: left; PADDING-TOP: 10px; PADDING-LEFT: 10px"><IMG style="MARGIN-RIGHT: 10px" alt="" src="http://orno.pl/layout/punktator3.gif"> <B>Charakterystyka</B> </DIV> <DIV style="PADDING-BOTTOM: 0px; TEXT-ALIGN: left; PADDING-TOP: 15px; PADDING-LEFT: 15px; CLEAR: both; LINE-HEIGHT: 1.6; PADDING-RIGHT: 35px" ?=""> <DIV>Mikrofalowy (radarowy) czujnik ruchu z zewnętrznym sensorem. Czujnik jest aktywnym detektorem ruchu, który wysyła fale elektromagnetyczne wysokiej częstotliwości (5,8 GHz) i odbiera ich echo. Wykrywa zmiany w echo wywołane nawet najmniejszym poruszeniem w obserwowanym obszarze.<BR><BR> <TABLE cellSpacing=1 cellPadding=1 width=480 bgColor=#cce2f4 border=0> <TBODY> <TR> <TD class=text bgColor=#cce2f4 height=20 width=120 align=center><SPAN style="FONT-WEIGHT: bold; COLOR: rgb(0,32,105)">zasilanie</SPAN></TD> <TD class=text bgColor=#cce2f4 height=20 width=120 align=center><SPAN style="FONT-WEIGHT: bold; COLOR: rgb(0,32,105)">max. obciążenie</SPAN></TD> <TD class=text bgColor=#cce2f4 height=20 width=120 align=center><SPAN style="FONT-WEIGHT: bold; COLOR: rgb(0,32,105)">stopień ochrony<BR></SPAN></TD> <TD class=text bgColor=#cce2f4 height=20 width=120 align=center><SPAN style="FONT-WEIGHT: bold; COLOR: rgb(0,32,105)">kąt widzenia</SPAN></TD></TR> <TR> <TD class=tabela_opis bgColor=#ffffff width=120 align=center>~230V/50Hz</TD> <TD class=tabela_opis bgColor=#e6ecf1 width=120 align=center>1200W</TD> <TD class=tabela_opis bgColor=#ffffff width=120 align=center>IP20</TD> <TD class=tabela_opis bgColor=#e6ecf1 width=120 align=center>360°</TD></TR></TBODY></TABLE><BR><BR> <TABLE cellSpacing=1 cellPadding=1 width=480 bgColor=#cce2f4 border=0> <TBODY> <TR> <TD class=text bgColor=#cce2f4 height=20 width=120 align=center><SPAN style="FONT-WEIGHT: bold; COLOR: rgb(0,32,105)">czas świecenia</SPAN></TD> <TD class=text bgColor=#cce2f4 height=20 width=120 align=center><SPAN style="FONT-WEIGHT: bold; COLOR: rgb(0,32,105)">zasięg czujnika</SPAN></TD> <TD class=text bgColor=#cce2f4 height=20 width=120 align=center><SPAN style="FONT-WEIGHT: bold; COLOR: rgb(0,32,105)">natężenie światła</SPAN></TD> <TD class=text bgColor=#cce2f4 height=20 width=120 align=center><SPAN style="FONT-WEIGHT: bold; COLOR: rgb(0,32,105)">wymiary</SPAN><BR></TD></TR> <TR> <TD class=tabela_opis bgColor=#ffffff width=120 align=center>min: 10 sek.±3 sek.<BR>max: 12 min.±<BR>1 min.</TD> <TD class=tabela_opis bgColor=#e6ecf1 width=120 align=center>max. 1-8 m<BR>(promień)<BR></TD> <TD class=tabela_opis bgColor=#ffffff width=120 align=center><SPAN style="FONT-FAMILY: Arial,sans-serif"><</SPAN>3-2000 lux</TD> <TD class=tabela_opis bgColor=#e6ecf1 width=120 align=center>28 x 96,2 x 51 mm (wys./szer./gł.)<BR></TD></TR></TBODY></TABLE><BR> <UL> <LI><SPAN style="FONT-WEIGHT: bold">współpracuje z oświetleniem LED-owym</SPAN> </LI> <LI><SPAN style="FONT-WEIGHT: bold">rodzaj materiału:</SPAN> tworzywo sztuczne </LI> <LI><SPAN style="FONT-WEIGHT: bold">regulacja:</SPAN> czasu świecenia, czułości natężenia światła (luxy) i zasięgu wykrywania ruchu </LI> <LI><SPAN style="FONT-WEIGHT: bold">dostępne kolory:</SPAN> biały </LI> <LI><SPAN style="FONT-WEIGHT: bold">ilość w opakowaniu zbiorczym:</SPAN> 50 szt.</LI></UL></DIV></DIV></BODY></HTML> | 76 | 1 |  | - | N | N | N | N | N | N | N | N | N | N | N | N | N
184696348 | ORN_OR-AE-1396 | ORNO POLSKA | Lampka na komary ~230V, 3W | <!DOCTYPE HTML PUBLIC "-//W3C//DTD HTML 4.0 Transitional//EN"> <HTML><HEAD> <META content="text/html; charset=windows-1250" http-equiv=Content-Type> <META name=GENERATOR content="MSHTML 11.00.9600.18698"></HEAD> <BODY> <DIV style="COLOR: #004fa3; TEXT-ALIGN: left; PADDING-TOP: 10px; PADDING-LEFT: 10px"><IMG style="MARGIN-RIGHT: 10px" alt="" src="http://orno.pl/layout/punktator3.gif"> <B>Charakterystyka</B> </DIV> <DIV style="PADDING-BOTTOM: 0px; TEXT-ALIGN: left; PADDING-TOP: 15px; PADDING-LEFT: 15px; CLEAR: both; LINE-HEIGHT: 1.6; PADDING-RIGHT: 35px" ?=""> <DIV>Elektryczna lampka poprzez emitowane światło o mocy 3W o specjalnej barwie skutecznie przyciąga i eliminuje komary. Owady po zwabieniu są zabijane przez silny ładunek elektryczny znajdujący się na siatce przed źródłem światła, a następnie opadają do umieszczonego pod spodem pojemnika. <BR><BR> <UL> <LI>działa bez użycia chemii</LI> <LI>światło lampki całkowicie bezpieczne dla ludzi i zwierząt</LI> <LI>urządzenie idealne do domów, sklepów, hoteli, domków kempingowych</LI></UL><SPAN style="COLOR: rgb(0,79,163)"><IMG style="MARGIN-RIGHT: 10px" alt="" src="http://orno.diukpol.pl/layout/punktator3.gif"><SPAN style="FONT-WEIGHT: bold">Parametry techniczne:</SPAN></SPAN> <UL> <LI><SPAN style="FONT-WEIGHT: bold">zasilanie: </SPAN>230V~ 50Hz</LI> <LI><SPAN style="FONT-WEIGHT: bold">moc: </SPAN>3W</LI> <LI><SPAN style="FONT-WEIGHT: bold">zasięg działania: </SPAN>16m2</LI></UL></DIV></DIV></BODY></HTML> |  |  |  | - | N | N | N | N | N | N | N | N | N | N | N | N | N
184696349 | ORN_OR-AE-1348 | ORNO POLSKA | Gniazdo mebl.3x2P+Z wys.z blatu 6cm, blok.INOX1,8m | <!DOCTYPE HTML PUBLIC "-//W3C//DTD HTML 4.0 Transitional//EN"> <HTML><HEAD> <META content="text/html; charset=windows-1250" http-equiv=Content-Type> <META name=GENERATOR content="MSHTML 11.00.9600.18763"></HEAD> <BODY> <DIV style="COLOR: #004fa3; TEXT-ALIGN: left; PADDING-TOP: 10px; PADDING-LEFT: 10px"><B>Charakterystyka</B> </DIV> <DIV style="PADDING-BOTTOM: 0px; TEXT-ALIGN: left; PADDING-TOP: 15px; PADDING-LEFT: 15px; CLEAR: both; LINE-HEIGHT: 1.6; PADDING-RIGHT: 35px" ?="">Zestaw trzech gniazd sieciowych 2P+Z z uziemieniem w obudowie chowanej w blat. Urządzenie przeznaczone do montażu w stołach konferencyjnych, blatach mebli biurowych i kuchennych. Wymaga minimalnej ilości miejsca pod blatem, posiada wysuwany panel z gniazdami oraz dodatkową blokadę. Wyposażone w przewód o długości 1,8 m.<BR><BR><SPAN style="COLOR: rgb(0,79,163)"><SPAN style="FONT-WEIGHT: bold">Parametry techniczne:</SPAN></SPAN><BR> <DIV> <UL> <LI><SPAN style="FONT-WEIGHT: bold">zasilanie:</SPAN> 230V AC</LI> <LI><SPAN style="FONT-WEIGHT: bold">ilość gniazd:</SPAN> 3x2P+Z</LI> <LI><SPAN style="FONT-WEIGHT: bold">obciążenie maksymalne:</SPAN> 3680W</LI> <LI><SPAN style="FONT-WEIGHT: bold">stopień ochrony:</SPAN> IP20 </LI> <LI><SPAN style="FONT-WEIGHT: bold">długość przewodu:</SPAN> 1,8 m (OWY 3x1,5mm<SUP>2</SUP>)</LI> <LI><SPAN style="FONT-WEIGHT: bold">kolor:</SPAN> INOX</LI> <LI><SPAN style="FONT-WEIGHT: bold">materiał: </SPAN>aluminium + ABS + stal nierdzewna </LI> <LI><SPAN style="FONT-WEIGHT: bold">wymiary:</SPAN><SPAN style="FONT-WEIGHT: bold"></SPAN> ⌀84,4 x 284 mm (śr./gł.)</LI> <LI><SPAN style="FONT-WEIGHT: bold">wymiary otworu montażowego:</SPAN><SPAN style="FONT-WEIGHT: bold"></SPAN> ⌀60 x 284 mm (śr./gł.)</LI></UL></DIV></DIV></BODY></HTML> | 98.5 | 1 |  | - | N | N | N | N | N | N | N | N | N | N | N | N | N
184696350 | ORN_OR-LT-1525 | ORNO POLSKA | latarka warsztatowa LED COB 3W/200lm+3W/120lm LED | <!DOCTYPE HTML PUBLIC "-//W3C//DTD HTML 4.0 Transitional//EN"> <HTML><HEAD> <META content="text/html; charset=windows-1250" http-equiv=Content-Type> <META name=GENERATOR content="MSHTML 11.00.9600.18763"></HEAD> <BODY> Profesjonalna latarka, która dzięki zastosowaniu dwóch niezależnych źródeł światła w technologii LED COB daje dużo więcej światła przy mniejszym zużyciu baterii. Do dyspozycji użytkownik ma trzy rodzaje montażu: klamrę mocowaną przegubowo do korpusu, która pozwala na zamontowanie do blatu stołu; podwójne neodymowe magnesy ułatwiające mocowanie do metalowych powierzchni oraz haczyk do zawieszenia. Idealnie nadaje się do zastosowania w garażu, serwisie czy warsztacie samochodowym.<BR><SPAN style="COLOR: rgb(0,79,163)"><BR><IMG style="MARGIN-RIGHT: 10px" alt="" src="http://orno.diukpol.pl/layout/punktator3.gif"><SPAN style="FONT-WEIGHT: bold">Parametry techniczne:</SPAN></SPAN><SPAN style="FONT-WEIGHT: bold; COLOR: rgb(70,130,180)"></SPAN> <UL> <LI><SPAN style="COLOR: rgb(0,0,0)"><SPAN style="FONT-WEIGHT: bold">zasilanie</SPAN>: 3 x AAA (brak w zestawie)</SPAN></LI> <LI><SPAN style="COLOR: rgb(0,0,0)"><SPAN style="FONT-WEIGHT: bold">źródło światła:</SPAN> 3W COB LED + 3W LED</SPAN></LI> <LI><SPAN style="COLOR: rgb(0,0,0)"><SPAN style="FONT-WEIGHT: bold">strumień świetlny</SPAN>: 200 lm + 120 lm<BR></SPAN></LI></UL></BODY></HTML> | 39 | 1 |  | - | N | N | N | N | N | N | N | N | N | N | N | N | N
184696351 | ORN_OR-DB-QH-108PD | ORNO POLSKA | Przycisk bezprz. do dzwonków z serii POP | Charakterystyka zasilanie bateryjne 1x12V A23 (w zestawie) wodoodporny do rozbudowy dzwonków OR-DB-QH-107 i OR-DB-QH-108 |  |  |  | - | N | N | N | N | N | N | N | N | N | N | N | N | N
184696352 | ORN_OR-ZS-809 | ORNO POLSKA | Zamek elektromech. z czyt lini papilarnych i pilot |  |  |  |  | - | N | N | N | N | N | N | N | N | N | N | N | N | N
184696353 | ORN_OR-OD-365WLX4 | ORNO POLSKA | Oprawa EURUS LED, podtynkowa downlight 9W, 4000K | <!DOCTYPE HTML PUBLIC "-//W3C//DTD HTML 4.0 Transitional//EN"> <HTML><HEAD> <META content="text/html; charset=windows-1250" http-equiv=Content-Type> <META name=GENERATOR content="MSHTML 11.00.9600.18015"></HEAD> <BODY> <DIV style="COLOR: #004fa3; TEXT-ALIGN: left; PADDING-TOP: 10px; PADDING-LEFT: 10px"><IMG style="MARGIN-RIGHT: 10px" alt="" src="http://orno.pl/layout/punktator3.gif"> <B>Charakterystyka</B> </DIV> <DIV style="PADDING-BOTTOM: 0px; TEXT-ALIGN: left; PADDING-TOP: 15px; PADDING-LEFT: 15px; CLEAR: both; LINE-HEIGHT: 1.6; PADDING-RIGHT: 35px" ?=""> <DIV>Oprawa sufitowa LED typu downlight do montażu podtynkowego to połączenie tradycyjnej obudowy typu plafon z nowoczesną technologią opartą na diodach LED SMD2835 typu Epistar. Przeznaczona do oświetlenia miejsc wykorzystujących zabudowę typu karton-gips np. sufity podwieszane. W zestawie znajduje się zasilacz LED.<BR><BR><SPAN style="COLOR: rgb(0,79,163)"><IMG style="MARGIN-RIGHT: 10px" alt="" src="http://orno.diukpol.pl/layout/punktator3.gif"><SPAN style="FONT-WEIGHT: bold">Parametry techniczne:<BR></SPAN></SPAN> <UL> <LI><SPAN style="FONT-WEIGHT: bold">zasilanie:</SPAN> 100-250V/50Hz</LI> <LI>40 diod LED SMD2835 typu Epistar</LI> <LI><SPAN style="FONT-WEIGHT: bold">moc:</SPAN> 9W</LI> <LI><SPAN style="FONT-WEIGHT: bold">strumień świetlny:</SPAN> 630lm</LI> <LI><SPAN style="FONT-WEIGHT: bold">stopień ochrony:</SPAN> IP20</LI> <LI><SPAN style="FONT-WEIGHT: bold">temperatura barwowa:</SPAN> 4000K</LI> <LI><SPAN style="FONT-WEIGHT: bold">trwałość źródła LED:</SPAN> 30 000h</LI> <LI><SPAN style="FONT-WEIGHT: bold">klosz:</SPAN> mleczna szkło akrylowe PMMA</LI> <LI><SPAN style="FONT-WEIGHT: bold">kolor: </SPAN>biały</LI> <LI><SPAN style="FONT-WEIGHT: bold">wymiary otworu montażowego: </SPAN>135 mm (śr.)</LI></UL></DIV></DIV></BODY></HTML> |  |  |  | - | N | N | N | N | N | N | N | N | N | N | N | N | N
184696354 | ORN_OR-EZ-4002 | ORNO POLSKA | Elektrozaczep symetryczny z blokadą MINI | Charakterystyka Nowa seria najmniejszych elektrozaczepów dostępnych na rynku, przeznaczony do zdalnego otwierania drzwi i furtek lewych i prawych oraz dwuskrzydłowych. Może współpracować z instalacją domofonową i wideodomofonową oraz z zamkami szyfrowymi, w drzwiach wejściowych budynków jedno i wielorodzinnych. Może być montowany na zewnątrz z szyldami. Symetryczna konstrukcja oraz małe wymiary umożliwiają zastosowanie w systemach bram przesuwnych, w wąskich słupkach i ościeżnicach drzwi. Wykonany jest z materiałów odpornych na korozję (stop aluminium i cynku). Posiada bezkolizyjny opatentowany mechanizm języka zapadki z regulacją. Wyposażony jest w funkcje blokady zapadki (przesunięcie dźwigni blokady umożliwia otwarcie drzwi na stałe bez użycia impulsu elektrycznego). PARAMETRY TECHNICZNE _____________ dopuszczalny nacisk na drzwi podczas zwalniania zapadki w przypadku prądu zmiennego AC: 160N (16KG) dopuszczalny nacisk na drzwi podczas zwalniania zapadki w przypadku prądu stałego DC: 10N (1KG) dopuszczalne obciążenie drzwi działające na zaczep: 4000N (400KG) wysoka trwałość (min. 300 000 otwarć) symetryczny napięcie: 9V-16VAC/DC natężenie: ok. 480mA przy 12VAC dopuszczalny czas nieprzerwanej pracy przy 12VAC: 5 min wymiary zewnętrzne: 16 x 65,6 x 28,1 mm (szer./wys./gł.) | 88 | 1 |  | - | N | N | N | N | N | N | N | N | N | N | N | N | N
184696355 | ORN_OR-DOM-CL-910KD | ORNO POLSKA | Kaseta do zestawu tele-domofon. PORTA |  |  |  |  | - | N | N | N | N | N | N | N | N | N | N | N | N | N
184696356 | ORN_OR-DB-AV-132PD | ORNO POLSKA | Przycisk do dzwonka bezprzew. KINETIC AC |  | 42.6999 | 1 |  | - | N | N | N | N | N | N | N | N | N | N | N | N | N
184696357 | ORN_OR-DP-ML-131 | ORNO POLSKA | Dzwonek szkolny 230V |  | 75 | 1 |  | - | N | N | N | N | N | N | N | N | N | N | N | N | N
184696358 | ORN_OR-AE-1385 | ORNO POLSKA | Wtyczka przyczepy aluminiowa 7 pinów, 12/24V | Charakterystyka Wtyczka przeznaczona do podłączenia elektrycznego przyczepy samochodowej. PARAMETRY TECHNICZNE:________________ zasilanie: 12/24V ilość pinów: 7 kolor: srebrny materiał: aluminium | 13.3 | 1 |  | - | N | N | N | N | N | N | N | N | N | N | N | N | N
184696359 | ORN_OR-DOM-RE-914UD/G | ORNO POLSKA | Unifon domofonowy, bezsłuchawkowy, ELUVIO srebrny |  |  |  |  | - | N | N | N | N | N | N | N | N | N | N | N | N | N
184696360 | ORN_OR-GB-420 | ORNO POLSKA | Bezprzew. gniazdo sterowane pilotem 1+1 |  | 43.0001 | 1 |  | - | N | N | N | N | N | N | N | N | N | N | N | N | N
184696361 | ORN_OR-AE-1335/G | ORNO POLSKA | Gniazda wpuszczane w blat 3x2P+Z, gruby rant, sreb | Charakterystyka Rozgałęziacz biurkowy przeznaczony do montażu wewnątrz pomieszczeń w biurkach, blatach i stołach. Listwa wysuwana, chowana w blat. PARAMETRY TECHNICZNE:________________ zasilanie: 230V AC / 56-60Hz obciążenie maksymalne: 2500W stopień ochrony: IP20 dostępne kolory: srebrny, czarny | 152 | 1 |  | - | N | N | N | N | N | N | N | N | N | N | N | N | N
184696362 | ORN_OR-DC-608 | ORNO POLSKA | Czujnik gazu ziemnego 230V | Charakterystyka OR-DC-608 jest nowoczesnym detektorem gazu ziemnego do zastosowania wewnątrz pomieszczeń. Służy do ciągłego monitoringu obecności i wykrywania gazów palnych wydostających się z nieszczelności. W urządzeniu zastosowano wysokiej jakości czujnik półprzewodnikowy pozwalający na osiągnięcie wysokiego wskaźnika wykrywalności. Po wykryciu wycieku gazu osiągającego ustawiony próg alarmowy detektor wyda sygnał dźwiękowy oraz włączy się czerwona dioda LED. powiadomienie optyczne i dźwiękowe przycisk TEST pozwala sprawdzić poprawność działania czujnika czujnik półprzewodnikowy sygnalizacja za pomocą diod żywotność sensora: 5 lat PARAMETRY TECHNICZNE _____________ zasilanie: 230VAC, 50/60Hz rodzaj czujnika: półprzewodnikowy poziom alarmowy: gaz ziemny 8% LEL* głośność: 75dB wymiary: 110 x 70 x 40 mm (szer./wys./gł.) ilość w opakowaniu zbiorczym: 90 szt *LEL - dolna granica wybuchowości gazu, jako procent objętości gazu w powietrzu. Jest to minimalna wartość stężenia gazu, przy której może nastąpić eksplozja. | 91.9999 | 1 |  | - | N | N | N | N | N | N | N | N | N | N | N | N | N
184696363 | ORN_OR-AE-1349 | ORNO POLSKA | Gniazdo mebl.3x2P+Z,USBx2 wys.z bla 6cm, blok.1,8m | <!DOCTYPE HTML PUBLIC "-//W3C//DTD HTML 4.0 Transitional//EN"> <HTML><HEAD> <META content="text/html; charset=windows-1250" http-equiv=Content-Type> <META name=GENERATOR content="MSHTML 11.00.9600.18763"></HEAD> <BODY> <DIV style="COLOR: #004fa3; TEXT-ALIGN: left; PADDING-TOP: 10px; PADDING-LEFT: 10px"><B>Charakterystyka</B> </DIV> <DIV style="PADDING-BOTTOM: 0px; TEXT-ALIGN: left; PADDING-TOP: 15px; PADDING-LEFT: 15px; CLEAR: both; LINE-HEIGHT: 1.6; PADDING-RIGHT: 35px" ?="">Zestaw trzech gniazd sieciowych 2P+Z z uziemieniem i dwóch portów ładowarki USB w obudowie chowanej w blat. Urządzenie przeznaczone do montażu w stołach konferencyjnych, blatach mebli biurowych i kuchennych. Wymaga minimalnej ilości miejsca pod blatem, posiada wysuwany panel z gniazdami oraz dodatkową blokadę. Wyposażone w przewód o długości 1,8 m.<BR><BR><SPAN style="COLOR: rgb(0,79,163)"><SPAN style="FONT-WEIGHT: bold">Parametry techniczne:</SPAN></SPAN><BR> <DIV> <UL> <LI><SPAN style="FONT-WEIGHT: bold">zasilanie:</SPAN> 230V AC</LI> <LI><SPAN style="FONT-WEIGHT: bold">ilość gniazd:</SPAN> 3x2P+Z</LI> <LI><SPAN style="FONT-WEIGHT: bold">wyjście ładowarki USB:</SPAN> 5V DC/1050mAx2</LI> <LI><SPAN style="FONT-WEIGHT: bold">obciążenie maksymalne:</SPAN> 3680W</LI> <LI><SPAN style="FONT-WEIGHT: bold">stopień ochrony:</SPAN> IP20 </LI> <LI><SPAN style="FONT-WEIGHT: bold">długość przewodu:</SPAN> 1,8 m (OWY 3x1,5mm<SUP>2</SUP>)</LI> <LI><SPAN style="FONT-WEIGHT: bold">kolor:</SPAN> srebrny </LI> <LI><SPAN style="FONT-WEIGHT: bold">materiał: </SPAN>aluminium + ABS</LI> <LI><SPAN style="FONT-WEIGHT: bold">wymiary:</SPAN><SPAN style="FONT-WEIGHT: bold"></SPAN> ⌀84,4 x 315 mm (śr./gł.)</LI> <LI><SPAN style="FONT-WEIGHT: bold">wymiary otworu montażowego:</SPAN><SPAN style="FONT-WEIGHT: bold"></SPAN> ⌀60 x 315 mm (śr./gł.)</LI></UL> <P><BR></P></DIV></DIV></BODY></HTML> | 148 | 1 |  | - | N | N | N | N | N | N | N | N | N | N | N | N | N
184696364 | ORN_OR-LT-1526 | ORNO POLSKA | latarka warsztatowa LED 3W, 200lm, magnes, haczyk | <!DOCTYPE HTML PUBLIC "-//W3C//DTD HTML 4.0 Transitional//EN"> <HTML><HEAD> <META content="text/html; charset=windows-1250" http-equiv=Content-Type> <META name=GENERATOR content="MSHTML 11.00.9600.18763"></HEAD> <BODY> Profesjonalna latarka, która dzięki zastosowaniu wysokiej jakości mocnej diody LED COB generuje więcej światła przy mniejszym zużyciu baterii. Wyposażona w silny magnes, który ułatwia mocowanie do metalowych powierzchni oraz składany haczyk do zawieszenia. Gumowa obudowa i różnorodne zastosowanie powoduje, że latarka idealnie nadaje się do zastosowania w garażu, serwisie czy warsztacie samochodowym.<BR><SPAN style="COLOR: rgb(0,79,163)"><BR><IMG style="MARGIN-RIGHT: 10px" alt="" src="http://orno.diukpol.pl/layout/punktator3.gif"><SPAN style="FONT-WEIGHT: bold">Parametry techniczne:</SPAN></SPAN><SPAN style="FONT-WEIGHT: bold; COLOR: rgb(70,130,180)"></SPAN> <UL> <LI><SPAN style="COLOR: rgb(0,0,0)"><SPAN style="FONT-WEIGHT: bold">zasilanie</SPAN>: 3 x AA (brak w zestawie)</SPAN></LI> <LI><SPAN style="COLOR: rgb(0,0,0)"><SPAN style="FONT-WEIGHT: bold">źródło światła:</SPAN> 3W COB LED </SPAN></LI> <LI><SPAN style="COLOR: rgb(0,0,0)"></SPAN><SPAN style="COLOR: rgb(0,0,0)"><SPAN style="FONT-WEIGHT: bold">strumień świetlny</SPAN>: 200 lm <BR></SPAN></LI></UL></BODY></HTML> | 19.9 | 1 |  | - | N | N | N | N | N | N | N | N | N | N | N | N | N
184696365 | ORN_OR-DOM-CL-927 | ORNO POLSKA | Bezprzewodowy zestaw domofonowy |  | 371.5 | 1 |  | - | N | N | N | N | N | N | N | N | N | N | N | N | N
184696366 | ORN_OR-OD-6034GLX4 | ORNO POLSKA | Oprawa CITY LED natynk.downlight 24W,4000K,srebrna |  |  |  |  | - | N | N | N | N | N | N | N | N | N | N | N | N | N
184696367 | ORN_OR-AE-1397 | ORNO POLSKA | Gniazdo, podtynkowe IP55 stal nierdzewna | <!DOCTYPE HTML PUBLIC "-//W3C//DTD HTML 4.0 Transitional//EN"> <HTML xmlns:o = "urn:schemas-microsoft-com:office:office"><HEAD> <META content="text/html; charset=windows-1250" http-equiv=Content-Type> <META name=GENERATOR content="MSHTML 11.00.9600.18698"></HEAD> <BODY> <P class=MsoNormal style="MARGIN: 0cm 0cm 0pt"><FONT face=Calibri><STRONG><FONT face="Times New Roman">Charakterystyka</FONT></STRONG></FONT></P> <P class=MsoNormal style="MARGIN: 0cm 0cm 0pt"><FONT face=Calibri><FONT face="Times New Roman">Gniazdo pojedyncze z uziemieniem w hermetycznej obudowie, do montażu podtynkowego w standardowej puszce elektrycznej fi 60. </FONT></FONT></P> <P class=MsoNormal style="MARGIN: 0cm 0cm 0pt"><FONT face=Calibri></FONT> </P> <P class=MsoNormal style="MARGIN: 0cm 0cm 0pt"><FONT face=Calibri><SPAN style="COLOR: rgb(0,79,163)"><SPAN style="FONT-WEIGHT: bold"><FONT face="Times New Roman">Parametry techniczne:</FONT></SPAN></SPAN></FONT></P> <P class=MsoNormal style="MARGIN: 0cm 0cm 0pt"><FONT face=Calibri><SPAN style="COLOR: rgb(0,79,163)"><SPAN style="FONT-WEIGHT: bold"></SPAN></SPAN>zasilanie: 230VAC<o:p></o:p></FONT></P> <P class=MsoNormal style="MARGIN: 0cm 0cm 0pt"><FONT face=Calibri>ilość gniazd: 1x2P+Z<o:p></o:p></FONT></P> <P class=MsoNormal style="MARGIN: 0cm 0cm 0pt"><FONT face=Calibri>obciążenie: max. 3680W<o:p></o:p></FONT></P> <P class=MsoNormal style="MARGIN: 0cm 0cm 0pt"><FONT face=Calibri>napięcie/prąd: 250VAC/16A<o:p></o:p></FONT></P> <P class=MsoNormal style="MARGIN: 0cm 0cm 0pt"><FONT face=Calibri>montaż podtynkowy<o:p></o:p></FONT></P> <P class=MsoNormal style="MARGIN: 0cm 0cm 0pt"><FONT face=Calibri>stopień ochrony: IP55<o:p></o:p></FONT></P> <P class=MsoNormal style="MARGIN: 0cm 0cm 0pt"><FONT face=Calibri>materiał: stal nierdzewna</FONT><o:p></o:p></P></BODY></HTML> | 82 | 1 |  | - | N | N | N | N | N | N | N | N | N | N | N | N | N
184696368 | ORN_OR-AE-1339/G | ORNO POLSKA | Przedłużacz bębnowy 4-krotny, 15m, szary | <!DOCTYPE HTML PUBLIC "-//W3C//DTD HTML 4.0 Transitional//EN"> <HTML><HEAD> <META content="text/html; charset=windows-1250" http-equiv=Content-Type> <META name=GENERATOR content="MSHTML 11.00.9600.18015"></HEAD> <BODY> <DIV style="COLOR: #004fa3; TEXT-ALIGN: left; PADDING-TOP: 10px; PADDING-LEFT: 10px"><IMG style="MARGIN-RIGHT: 10px" alt="" src="http://orno.pl/layout/punktator3.gif"> <B>Charakterystyka</B> </DIV> <DIV style="PADDING-BOTTOM: 0px; TEXT-ALIGN: left; PADDING-TOP: 15px; PADDING-LEFT: 15px; CLEAR: both; LINE-HEIGHT: 1.6; PADDING-RIGHT: 35px" ?=""> <DIV>Przedłużacz bębnowy z zabezpieczeniem przeciążeniowym. Małogabarytowa obudowa pozwala na wygodne użytkowanie oraz przechowywanie w domu, na działce, w biurze itp.<BR><BR> <DIV style="COLOR: #004fa3; TEXT-ALIGN: left; PADDING-TOP: 10px; PADDING-LEFT: 10px"><IMG style="MARGIN-RIGHT: 10px" alt="" src="http://orno.pl/layout/punktator3.gif"> <SPAN style="FONT-WEIGHT: bold">Parametry techniczne:<BR></SPAN> <UL> <LI><SPAN style="COLOR: rgb(0,0,0)">4 x 250V AC</SPAN></LI> <LI><SPAN style="COLOR: rgb(0,0,0)">maksymalne obciążenie: 2300W</SPAN></LI> <LI><SPAN style="COLOR: rgb(0,0,0)">wygodny uchwyt do przenoszenia</SPAN></LI> <LI><SPAN style="COLOR: rgb(0,0,0)">klips do przypięcia wtyczki</SPAN></LI> <LI><SPAN style="COLOR: rgb(0,0,0)">nowoczesny design</SPAN></LI> <LI><SPAN style="COLOR: rgb(0,0,0)">solidna konstrukcja</SPAN></LI> <LI><SPAN style="COLOR: rgb(0,0,0)">elastyczny przewód o długości 15m</SPAN></LI> <LI><SPAN style="COLOR: rgb(0,0,0)">idealny do użytku domowego, ogrodowego oraz biura</SPAN></LI> <LI><SPAN style="COLOR: rgb(0,0,0)">dostępne kolory: szary, limonkowy, turkusowy</SPAN></LI></UL></DIV></DIV></DIV></BODY></HTML> | 89.9 | 1 |  | - | N | N | N | N | N | N | N | N | N | N | N | N | N
184696369 | ORN_OR-OD-6062WLX4 | ORNO POLSKA | Oprawa LETI LED natynk. downlight 18W,4000K, biała | <!DOCTYPE HTML PUBLIC "-//W3C//DTD HTML 4.0 Transitional//EN"> <HTML><HEAD> <META content="text/html; charset=windows-1250" http-equiv=Content-Type> <META name=GENERATOR content="MSHTML 11.00.9600.18817"></HEAD> <BODY> <DIV style="COLOR: #004fa3; TEXT-ALIGN: left; PADDING-TOP: 10px; PADDING-LEFT: 10px"><IMG style="MARGIN-RIGHT: 10px" alt="" src="https://orno.pl/layout/punktator3.gif"> <B>Charakterystyka</B> </DIV> <DIV style="PADDING-BOTTOM: 0px; TEXT-ALIGN: left; PADDING-TOP: 15px; PADDING-LEFT: 15px; CLEAR: both; LINE-HEIGHT: 1.6; PADDING-RIGHT: 35px" ?=""> <DIV>Oprawa sufitowa LED typu downlight do montażu natynkowego, przeznaczona do oświetlenia wewnętrznych części pomieszczeń takich jak kuchnie, łazienki, klatki schodowe, korytarze, piwnice, garaże itp. Zastosowane w oprawie nowoczesne diody LED SMD oświetlą idealnie każde pomieszczenie. Oprawa posiada wbudowany zasilacz LED.<BR><BR><SPAN style="COLOR: rgb(0,79,163)"><SPAN style="FONT-WEIGHT: bold">Parametry techniczne:<BR></SPAN></SPAN> <UL> <LI><SPAN style="FONT-WEIGHT: bold">zasilanie: </SPAN>230V~/50Hz</LI> <LI><SPAN style="FONT-WEIGHT: bold">moc LED:</SPAN> 18W </LI> <LI>96 diod LED SMD</LI> <LI><SPAN style="FONT-WEIGHT: bold">stopień ochrony:</SPAN> IP 20</LI> <LI><SPAN style="FONT-WEIGHT: bold">strumień świetlny:</SPAN> 1300lm</LI> <LI><SPAN style="FONT-WEIGHT: bold">temperatura barwowa: </SPAN>4000K</LI> <LI><SPAN style="FONT-WEIGHT: bold">materiał:</SPAN> PC + aluminium</LI> <LI><SPAN style="FONT-WEIGHT: bold">kolor:</SPAN> biały</LI> <LI><SPAN style="FONT-WEIGHT: bold">wymiary:</SPAN> 227 x 227 x 34,5 mm</LI></UL></DIV></DIV></BODY></HTML> | 60 | 1 |  | - | N | N | N | N | N | N | N | N | N | N | N | N | N
184696370 | ORN_OR-ZS-811 | ORNO POLSKA | Zamek elektromech. z szyfratorem i czyt.kart zbliż |  |  |  |  | - | N | N | N | N | N | N | N | N | N | N | N | N | N
184696371 | ORN_OR-DB-CD-116/B | ORNO POLSKA | Dzwonek bezprzew. 230V z lear. sys, ROCK AC czarny | Charakterystyka służy do sygnalizacji dźwiękowej odbiornik zasilany bezpośrednio do gniazda sieci 230V przycisk zasilany bateryjnie (w zestawie) idealny jako dzwonek do drzwi lub urządzenie przywoławcze 32 wbudowane polifoniczne dźwięki dzwonka do wyboru regulacja głośności dzwonka (3 poziomy) learning system (dodatkowe nadajniki i odbiorniki loguje się automatycznie) liczbę dzwonków oraz przycisków współpracujących ze sobą można zwiększać w miarę potrzeb wodoodporny przycisk dzwonkowy nie wymaga instalacji dzwonkowej przydatny w domu, w firmie, w budynkach użyteczności publicznej lub osobom wymagającym opieki PARAMETRY TECHNICZNE________________ zasilanie: odbiornik: ~230V, 50 Hz, nadajnik: A23 12V bateria alkaliczna (w zestawie) zasięg: max 100 metrów (w terenie otwartym) głośność: 60-97dB stopień ochrony:: odbiornik: IP20, nadajnik: IP44 częstotliwość: 433,92 MHz wymiary: odbiornik 60 x 108 x 60 mm (szer./wys./gł.), nadajnik: 31 x 90 x 19 mm (szer./wys./gł.) dostępne kolory: czarny | 82 | 1 |  | - | N | N | N | N | N | N | N | N | N | N | N | N | N
184696372 | ORN_OR-OD-366WLX3 | ORNO POLSKA | Oprawa EURUS LED, podtynkowa downlight 12W, 3000K | <!DOCTYPE HTML PUBLIC "-//W3C//DTD HTML 4.0 Transitional//EN"> <HTML><HEAD> <META content="text/html; charset=windows-1250" http-equiv=Content-Type> <META name=GENERATOR content="MSHTML 11.00.9600.18015"></HEAD> <BODY> <DIV style="COLOR: #004fa3; TEXT-ALIGN: left; PADDING-TOP: 10px; PADDING-LEFT: 10px"><IMG style="MARGIN-RIGHT: 10px" alt="" src="http://orno.pl/layout/punktator3.gif"> <B>Charakterystyka</B> </DIV> <DIV style="PADDING-BOTTOM: 0px; TEXT-ALIGN: left; PADDING-TOP: 15px; PADDING-LEFT: 15px; CLEAR: both; LINE-HEIGHT: 1.6; PADDING-RIGHT: 35px" ?=""> <DIV>Oprawa sufitowa LED typu downlight do montażu podtynkowego to połączenie tradycyjnej obudowy typu plafon z nowoczesną technologią opartą na diodach LED SMD2835 typu Epistar. Przeznaczona do oświetlenia miejsc wykorzystujących zabudowę typu karton-gips np. sufity podwieszane. W zestawie znajduje się zasilacz LED.<BR><BR><SPAN style="COLOR: rgb(0,79,163)"><IMG style="MARGIN-RIGHT: 10px" alt="" src="http://orno.diukpol.pl/layout/punktator3.gif"><SPAN style="FONT-WEIGHT: bold">Parametry techniczne:<BR></SPAN></SPAN> <UL> <LI><SPAN style="FONT-WEIGHT: bold">zasilanie:</SPAN> 100-250V/50Hz</LI> <LI>60 diod LED SMD2835 typu Epistar</LI> <LI><SPAN style="FONT-WEIGHT: bold">moc:</SPAN> 12W</LI> <LI><SPAN style="FONT-WEIGHT: bold">strumień świetlny:</SPAN> 840lm</LI> <LI><SPAN style="FONT-WEIGHT: bold">stopień ochrony:</SPAN> IP20</LI> <LI><SPAN style="FONT-WEIGHT: bold">temperatura barwowa:</SPAN> 3000K</LI> <LI><SPAN style="FONT-WEIGHT: bold">trwałość źródła LED:</SPAN> 30 000h</LI> <LI><SPAN style="FONT-WEIGHT: bold">klosz:</SPAN> mleczna szkło akrylowe PMMA</LI> <LI><SPAN style="FONT-WEIGHT: bold">kolor: </SPAN>biały</LI> <LI><SPAN style="FONT-WEIGHT: bold">wymiary otworu montażowego: </SPAN>159 mm (śr.)</LI></UL></DIV></DIV></BODY></HTML> |  |  |  | - | N | N | N | N | N | N | N | N | N | N | N | N | N
184696373 | ORN_OR-EZ-4003 | ORNO POLSKA | Elektrozaczep symetryczny z pamięcią MINI | Charakterystyka Nowa seria najmniejszych elektrozaczepów dostępnych na rynku, przeznaczony do zdalnego otwierania drzwi i furtek lewych i prawych oraz dwuskrzydłowych. Może współpracować z instalacją domofonową i wideodomofonową oraz z zamkami szyfrowymi, w drzwiach wejściowych budynków jedno i wielorodzinnych. Może być montowany na zewnątrz z szyldami. Symetryczna konstrukcja oraz małe wymiary umożliwiają zastosowanie w systemach bram przesuwnych, w wąskich słupkach i ościeżnicach drzwi. Wykonany jest z materiałów odpornych na korozję (stop aluminium i cynku). Posiada bezkolizyjny opatentowany mechanizm języka zapadki z regulacją. Wyposażony jest w funkcję pamięci (która pozwala na sterowanie elektrozaczepem przez podanie krótkiego impulsu napięciowego, po ustaniu którego stan otwarcia zaczepu podtrzymywany jest przez czujnik mechaniczny aż do momentu otwarcia drzwi). PARAMETRY TECHNICZNE:_____________ dopuszczalny nacisk na drzwi podczas zwalniania zapadki w przypadku prądu zmiennego AC: 160N (16KG) dopuszczalny nacisk na drzwi podczas zwalniania zapadki w przypadku prądu stałego DC: 10N (1KG) dopuszczalne obciążenie drzwi działające na zaczep: 4000N (400KG) wysoka trwałość (min. 300 000 otwarć) symetryczny napięcie: 9V-16VAC/DC natężenie: ok. 480mA przy 12VAC dopuszczalny czas nieprzerwanej pracy przy 12VAC: 5 min wymiary zewnętrzne: 16 x 65,6 x 28,1 mm (szer./wys./gł.) | 98 | 1 |  | - | N | N | N | N | N | N | N | N | N | N | N | N | N
184696374 | ORN_OR-DOM-RE-914UD/W | ORNO POLSKA | Unifon domofonowy, bezsłuchawkowy, ELUVIO bialy |  |  |  |  | - | N | N | N | N | N | N | N | N | N | N | N | N | N
184696375 | ORN_OR-GB-420(GS) | ORNO POLSKA | Bezprzew. gniazdo sterowane pilotem 1+1 schuko |  | 43.0001 | 1 |  | - | N | N | N | N | N | N | N | N | N | N | N | N | N
184696376 | ORN_OR-DP-SB-133 | ORNO POLSKA | Dzwonek przewodowy na szynę DIN-1 moduł |  | 13.9 | 1 |  | - | N | N | N | N | N | N | N | N | N | N | N | N | N
184696377 | ORN_OR-OD-6034WLX4 | ORNO POLSKA | Oprawa CITY LED natynk. downlight 24W,4000K,biała |  |  |  |  | - | N | N | N | N | N | N | N | N | N | N | N | N | N
184696378 | ORN_OR-AE-1386 | ORNO POLSKA | Gniazdo przyczepy plastikowe 7 pinów, 12/24V | Charakterystyka Gniazdo przeznaczone do podłączenia elektrycznego przyczepy samochodowej. PARAMETRY TECHNICZNE:________________ zasilanie: 12/24V ilość pinów: 7 kolor: czarny materiał: plastik | 10.2 | 1 |  | - | N | N | N | N | N | N | N | N | N | N | N | N | N
184696379 | ORN_OR-DOM-GS-925 | ORNO POLSKA | Domofon GSM FUTURA | <!DOCTYPE HTML PUBLIC "-//W3C//DTD HTML 4.0 Transitional//EN"> <HTML><HEAD> <META content="text/html; charset=windows-1250" http-equiv=Content-Type> <META name=GENERATOR content="MSHTML 11.00.9600.18817"></HEAD> <BODY> <DIV style="COLOR: #004fa3; TEXT-ALIGN: left; PADDING-TOP: 10px; PADDING-LEFT: 10px"><IMG style="MARGIN-RIGHT: 10px" alt="" src="https://orno.pl/layout/punktator3.gif"> <B>Charakterystyka</B> </DIV> <DIV style="PADDING-BOTTOM: 0px; TEXT-ALIGN: left; PADDING-TOP: 15px; PADDING-LEFT: 15px; CLEAR: both; LINE-HEIGHT: 1.6; PADDING-RIGHT: 35px" ?=""> <DIV>Domofon mobilny GSM, wykorzystuje dowolną kartę SIM do komunikacji za pośrednictwem sieci komórkowej, a połączenia przyjmowane są na zaprogramowany przez użytkownika numer telefonu. <BR> <UL> <LI>zdalne zwolnienie elektrozaczepu z telefonu komórkowego </LI> <LI>łatwa i wygodna konfiguracja </LI> <LI>możliwość zaprogramowania 3 numerów telefonu, z którymi łączy się domofon</LI></UL><BR><BR><SPAN style="COLOR: rgb(0,79,163)"><SPAN style="FONT-WEIGHT: bold">Parametry techniczne:</SPAN></SPAN><SPAN style="FONT-WEIGHT: bold"></SPAN><SPAN style="FONT-WEIGHT: bold"></SPAN><BR> <UL> <LI><SPAN style="FONT-WEIGHT: bold">zasilanie:</SPAN> 12V DC z zasilacza zewnętrznego (w zestawie)</LI> <LI><SPAN style="FONT-WEIGHT: bold">montaż:</SPAN> natynkowy</LI> <LI><SPAN style="FONT-WEIGHT: bold">pobór mocy: </SPAN>1,2W (praca), 0,7W (czuwanie)</LI> <LI><SPAN style="FONT-WEIGHT: bold">stopień ochrony:</SPAN> IP 44</LI> <LI><SPAN style="FONT-WEIGHT: bold">wymiary:</SPAN> ⌀ 85 x 27 mm (śr./gł.)</LI></UL></DIV></DIV></BODY></HTML> | 295 | 1 |  | - | N | N | N | N | N | N | N | N | N | N | N | N | N
184696380 | ORN_OR-OP-304BE27ZMR | ORNO POLSKA | Oprawa SAMUM z czujn.180st.z przesł. 1x60W,IP44, | Charakterystyka Oprawa przeznaczona do automatycznego oświetlania wewnętrznych i zewnętrznych części pomieszczeń, takich jak klatki schodowe, korytarze, piwnice, garaże magazyny. Wyposażona jest w czujnik pasywnej podczerwieni, który reaguje w chwili pojawienia się ruchu. PARAMETRY TECHNICZNE _____________ zasilanie: ~230V/50Hz max obciążenie: 1x60W kąt widzenia: 180° stopień ochrony: IP44 klosz: plastik oprawka: ceramiczna E27 regulacja: czasu świecenia, czułości natężenia światła dostępne kolory: biały, czarny ilość w opakowaniu zbiorczym: 10 szt. | 74 | 1 |  | - | N | N | N | N | N | N | N | N | N | N | N | N | N
184696381 | ORN_OR-MA-701 | ORNO POLSKA | Czujnik ruchu z sygnalizacją i z alarmem | Charakterystyka Sygnalizator ruchu wykorzystuje się do kontroli drzwi wejściowych, pomieszczeń magazynowych oraz do zabezpieczenia niebezpiecznych miejsc przed dziećmi. Sygnalizator-alarm umieszczony w pomieszczeniu powiadamia dźwiękiem o zaistniałym ruchu w polu widzenia czujnika. Za pomocą uchwytu mocującego można dowolnie nakierowywać czujnik na wybraną strefę. PARAMETRY TECHNICZNE _____________ zasilanie bateryjne: 4x1,5VDC (brak w zestawie) zasilacz (opcja): 6V 300 mA(brak w zestawie) zasięg czujki: 4 - 5 m dźwięk: ding dong/alarm ilość w opakowaniu zbiorczym: 50 szt. | 62 | 1 |  | - | N | N | N | N | N | N | N | N | N | N | N | N | N
184696382 | ORN_OR-AE-1350 | ORNO POLSKA | Gniazdo mebl.3x2P+Z,USBx2 wys.z bl.6cm,bl.INOX1,8m | <!DOCTYPE HTML PUBLIC "-//W3C//DTD HTML 4.0 Transitional//EN"> <HTML><HEAD> <META content="text/html; charset=windows-1250" http-equiv=Content-Type> <META name=GENERATOR content="MSHTML 11.00.9600.18763"></HEAD> <BODY> <DIV style="COLOR: #004fa3; TEXT-ALIGN: left; PADDING-TOP: 10px; PADDING-LEFT: 10px"><B>Charakterystyka</B> </DIV> <DIV style="PADDING-BOTTOM: 0px; TEXT-ALIGN: left; PADDING-TOP: 15px; PADDING-LEFT: 15px; CLEAR: both; LINE-HEIGHT: 1.6; PADDING-RIGHT: 35px" ?="">Zestaw trzech gniazd sieciowych 2P+Z z uziemieniem i dwóch portów ładowarki USB w obudowie chowanej w blat. Urządzenie przeznaczone do montażu w stołach konferencyjnych, blatach mebli biurowych i kuchennych. Wymaga minimalnej ilości miejsca pod blatem, posiada wysuwany panel z gniazdami oraz dodatkową blokadę. Wyposażone w przewód o długości 1,8 m.<BR><BR><SPAN style="COLOR: rgb(0,79,163)"><SPAN style="FONT-WEIGHT: bold">Parametry techniczne:</SPAN></SPAN><BR> <DIV> <UL> <LI><SPAN style="FONT-WEIGHT: bold">zasilanie:</SPAN> 230V AC</LI> <LI><SPAN style="FONT-WEIGHT: bold">ilość gniazd:</SPAN> 3x2P+Z</LI> <LI><SPAN style="FONT-WEIGHT: bold">wyjście ładowarki USB:</SPAN> 5V DC/1050mAx2</LI> <LI><SPAN style="FONT-WEIGHT: bold">obciążenie maksymalne:</SPAN> 3680W</LI> <LI><SPAN style="FONT-WEIGHT: bold">stopień ochrony:</SPAN> IP20 </LI> <LI><SPAN style="FONT-WEIGHT: bold">długość przewodu:</SPAN> 1,8 m (OWY 3x1,5mm<SUP>2</SUP>)</LI> <LI><SPAN style="FONT-WEIGHT: bold">kolor:</SPAN> INOX</LI> <LI><SPAN style="FONT-WEIGHT: bold">materiał: </SPAN>aluminium + ABS</LI> <LI><SPAN style="FONT-WEIGHT: bold">wymiary:</SPAN><SPAN style="FONT-WEIGHT: bold"></SPAN> ⌀84,4 x 315 mm (śr./gł.)</LI> <LI><SPAN style="FONT-WEIGHT: bold">wymiary otworu montażowego:</SPAN><SPAN style="FONT-WEIGHT: bold"></SPAN> ⌀60 x 315 mm (śr./gł.)</LI></UL></DIV></DIV></BODY></HTML> | 162 | 1 |  | - | N | N | N | N | N | N | N | N | N | N | N | N | N
184696383 | ORN_OR-AE-1398 | ORNO POLSKA | Gniazdo podwójne IP55 stal nierdzewna | <!DOCTYPE HTML PUBLIC "-//W3C//DTD HTML 4.0 Transitional//EN"> <HTML xmlns:o = "urn:schemas-microsoft-com:office:office"><HEAD> <META content="text/html; charset=windows-1250" http-equiv=Content-Type> <META name=GENERATOR content="MSHTML 11.00.9600.18698"></HEAD> <BODY><FONT face=Calibri> <P class=MsoNormal style="MARGIN: 0cm 0cm 0pt"><FONT face=Calibri><STRONG><FONT face="Times New Roman">Charakterystyka</FONT></STRONG></FONT></P> <P class=MsoNormal style="MARGIN: 0cm 0cm 0pt"><FONT face=Calibri><FONT face="Times New Roman">Gniazdo podwójne z uziemieniem w hermetycznej obudowie do montażu podtynkowego. </FONT></FONT></P> <P class=MsoNormal style="MARGIN: 0cm 0cm 0pt"><FONT face=Calibri></FONT> </P> <P class=MsoNormal style="MARGIN: 0cm 0cm 0pt"><FONT face=Calibri><SPAN style="COLOR: rgb(0,79,163)"><SPAN style="FONT-WEIGHT: bold"><FONT face="Times New Roman">Parametry techniczne:</FONT></SPAN></SPAN></FONT></P> <P class=MsoNormal style="MARGIN: 0cm 0cm 0pt"><FONT face=Calibri><SPAN style="COLOR: rgb(0,79,163)"><SPAN style="FONT-WEIGHT: bold"></SPAN></SPAN>zasilanie: 230VAC<o:p></o:p></FONT></P> <P class=MsoNormal style="MARGIN: 0cm 0cm 0pt"><FONT face=Calibri>ilość gniazd: 2x2P+Z<o:p></o:p></FONT></P> <P class=MsoNormal style="MARGIN: 0cm 0cm 0pt"><FONT face=Calibri>obciążenie: max. 3680W<o:p></o:p></FONT></P> <P class=MsoNormal style="MARGIN: 0cm 0cm 0pt"><FONT face=Calibri>napięcie/prąd: 250VAC/16A<o:p></o:p></FONT></P> <P class=MsoNormal style="MARGIN: 0cm 0cm 0pt"><FONT face=Calibri>montaż podtynkowy<o:p></o:p></FONT></P> <P class=MsoNormal style="MARGIN: 0cm 0cm 0pt"><FONT face=Calibri>stopień ochrony: IP55<o:p></o:p></FONT></P> <P class=MsoNormal style="MARGIN: 0cm 0cm 0pt"><FONT face=Calibri>materiał: stal nierdzewna</FONT><o:p></o:p></P></FONT></BODY></HTML> | 136 | 1 |  | - | N | N | N | N | N | N | N | N | N | N | N | N | N
184696384 | ORN_OR-AE-1336/B | ORNO POLSKA | Gniazda wpuszczane w blat 3x2P+Z pł rant frez czar | <!DOCTYPE HTML PUBLIC "-//W3C//DTD HTML 4.0 Transitional//EN"> <HTML><HEAD> <META content="text/html; charset=windows-1250" http-equiv=Content-Type> <META name=GENERATOR content="MSHTML 11.00.9600.18015"></HEAD> <BODY> <DIV style="COLOR: #004fa3; TEXT-ALIGN: left; PADDING-TOP: 10px; PADDING-LEFT: 10px"><IMG style="MARGIN-RIGHT: 10px" alt="" src="http://orno.pl/layout/punktator3.gif"> <B>Charakterystyka</B> </DIV> <DIV style="PADDING-BOTTOM: 0px; TEXT-ALIGN: left; PADDING-TOP: 15px; PADDING-LEFT: 15px; CLEAR: both; LINE-HEIGHT: 1.6; PADDING-RIGHT: 35px" ?=""> <DIV>Zestaw trzech gniazd sieciowych 230V w obudowie chowanej w blacie biurka lub stołu. Urządzenie może być zamontowane zarówno w pozycji pionowej jak i poziomej zapewniając dostęp do gniazd elektrycznych.<BR><SPAN style="FONT-WEIGHT: bold; COLOR: rgb(0,75,163)"><BR></SPAN><SPAN style="COLOR: rgb(0,79,163)"><IMG style="MARGIN-RIGHT: 10px" alt="" src="http://orno.diukpol.pl/layout/punktator3.gif"><SPAN style="FONT-WEIGHT: bold">Parametry techniczne:</SPAN></SPAN><BR> <UL> <LI><SPAN style="FONT-WEIGHT: bold">ilość gniazd:</SPAN> 3 x 250V AC/16A </LI> <LI><SPAN style="FONT-WEIGHT: bold">obciążenie maksymalne:</SPAN> 2500W</LI> <LI><SPAN style="FONT-WEIGHT: bold">stopień ochrony:</SPAN> IP20 </LI> <LI><SPAN style="FONT-WEIGHT: bold">dostępne kolory:</SPAN> biały, srebrny lub czarny</LI> <LI><SPAN style="FONT-WEIGHT: bold">wymiary:</SPAN> 265 x 119 x 67 mm</LI> <LI><SPAN style="FONT-WEIGHT: bold">wymiary otworu montażowego:</SPAN> 223 x 108 x 65 mm</LI></UL></DIV></DIV></BODY></HTML> | 156 | 1 |  | - | N | N | N | N | N | N | N | N | N | N | N | N | N
184696385 | ORN_OR-ZS-812 | ORNO POLSKA | Przycisk wyjścia bezdotykowy | <!DOCTYPE HTML PUBLIC "-//W3C//DTD HTML 4.0 Transitional//EN"> <HTML><HEAD> <META content="text/html; charset=windows-1250" http-equiv=Content-Type> <META name=GENERATOR content="MSHTML 11.00.9600.18763"></HEAD> <BODY>Przycisk wyjścia do montażu podtynkowego, do zastosowania z domofonami, szyfratorami oraz zestawami wideodomofonowymi. Działa zbliżeniowo za pomocą detekcji ruchu ręki. Posiada solidną, aluminiową obudowę.<BR><BR><SPAN style="COLOR: rgb(0,79,163)"><IMG style="MARGIN-RIGHT: 10px" alt="" src="http://orno.diukpol.pl/layout/punktator3.gif"><SPAN style="FONT-WEIGHT: bold">Parametry techniczne:<BR></SPAN></SPAN> <UL> <LI><SPAN style="FONT-WEIGHT: bold">zasilanie:</SPAN> 12-28V DC</LI> <LI><SPAN style="FONT-WEIGHT: bold">stopień ochrony:</SPAN> IP 20</LI> <LI><SPAN style="FONT-WEIGHT: bold">obciążalność:</SPAN> 3A</LI> <LI><SPAN style="FONT-WEIGHT: bold">żywotność:</SPAN> 500 000 cykli</LI> <LI><SPAN style="FONT-WEIGHT: bold">zakres detekcji:</SPAN> 0,1-10 cm</LI></UL></BODY></HTML> | 69.5 | 1 |  | - | N | N | N | N | N | N | N | N | N | N | N | N | N
184696386 | ORN_OR-AE-1339/G(GS) | ORNO POLSKA | Przedłużacz bębnowy 4-krotny, 15m, szary, schuko | <!DOCTYPE HTML PUBLIC "-//W3C//DTD HTML 4.0 Transitional//EN"> <HTML><HEAD> <META content="text/html; charset=windows-1250" http-equiv=Content-Type> <META name=GENERATOR content="MSHTML 11.00.9600.18015"></HEAD> <BODY> <DIV style="COLOR: #004fa3; TEXT-ALIGN: left; PADDING-TOP: 10px; PADDING-LEFT: 10px"><IMG style="MARGIN-RIGHT: 10px" alt="" src="http://orno.pl/layout/punktator3.gif"> <B>Charakterystyka</B> </DIV> <DIV style="PADDING-BOTTOM: 0px; TEXT-ALIGN: left; PADDING-TOP: 15px; PADDING-LEFT: 15px; CLEAR: both; LINE-HEIGHT: 1.6; PADDING-RIGHT: 35px" ?=""> <DIV>Przedłużacz bębnowy z zabezpieczeniem przeciążeniowym. Małogabarytowa obudowa pozwala na wygodne użytkowanie oraz przechowywanie w domu, na działce, w biurze itp.<BR><BR> <DIV style="COLOR: #004fa3; TEXT-ALIGN: left; PADDING-TOP: 10px; PADDING-LEFT: 10px"><IMG style="MARGIN-RIGHT: 10px" alt="" src="http://orno.pl/layout/punktator3.gif"> <SPAN style="FONT-WEIGHT: bold">Parametry techniczne:<BR></SPAN> <UL> <LI><SPAN style="COLOR: rgb(0,0,0)">4 x 250V AC</SPAN></LI> <LI><SPAN style="COLOR: rgb(0,0,0)">maksymalne obciążenie: 2300W</SPAN></LI> <LI><SPAN style="COLOR: rgb(0,0,0)">wygodny uchwyt do przenoszenia</SPAN></LI> <LI><SPAN style="COLOR: rgb(0,0,0)">klips do przypięcia wtyczki</SPAN></LI> <LI><SPAN style="COLOR: rgb(0,0,0)">nowoczesny design</SPAN></LI> <LI><SPAN style="COLOR: rgb(0,0,0)">solidna konstrukcja</SPAN></LI> <LI><SPAN style="COLOR: rgb(0,0,0)">elastyczny przewód o długości 15m</SPAN></LI> <LI><SPAN style="COLOR: rgb(0,0,0)">idealny do użytku domowego, ogrodowego oraz biura</SPAN></LI> <LI><SPAN style="COLOR: rgb(0,0,0)">dostępne kolory: szary, limonkowy, turkusowy</SPAN></LI></UL></DIV></DIV></DIV></BODY></HTML> | 89.9 | 1 |  | - | N | N | N | N | N | N | N | N | N | N | N | N | N
184696387 | ORN_OR-DB-CD-116/C | ORNO POLSKA | Dzwonek bezprz. 230V z lear. sys, ROCK AC szampan | Charakterystyka służy do sygnalizacji dźwiękowej odbiornik zasilany bezpośrednio do gniazda sieci 230V przycisk zasilany bateryjnie (w zestawie) idealny jako dzwonek do drzwi lub urządzenie przywoławcze 32 wbudowane polifoniczne dźwięki dzwonka do wyboru regulacja głośności dzwonka (3 poziomy) learning system (dodatkowe nadajniki i odbiorniki loguje się automatycznie) liczbę dzwonków oraz przycisków współpracujących ze sobą można zwiększać w miarę potrzeb wodoodporny przycisk dzwonkowy nie wymaga instalacji dzwonkowej przydatny w domu, w firmie, w budynkach użyteczności publicznej lub osobom wymagającym opieki PARAMETRY TECHNICZNE________________ zasilanie: odbiornik: ~230V, 50 Hz, nadajnik: A23 12V bateria alkaliczna (w zestawie) zasięg: max 100 metrów (w terenie otwartym) głośność: 60-97dB stopień ochrony:: odbiornik: IP20, nadajnik: IP44 częstotliwość: 433,92 MHz wymiary: odbiornik 60 x 108 x 60 mm (szer./wys./gł.), nadajnik: 31 x 90 x 19 mm (szer./wys./gł.) dostępne kolory: szampan | 82 | 1 |  | - | N | N | N | N | N | N | N | N | N | N | N | N | N
184696388 | ORN_OR-OD-6063WLX3 | ORNO POLSKA | Oprawa AURA LED, podtynkowa downlight 12W, 3000K | <!DOCTYPE HTML PUBLIC "-//W3C//DTD HTML 4.0 Transitional//EN"> <HTML><HEAD> <META content="text/html; charset=windows-1250" http-equiv=Content-Type> <META name=GENERATOR content="MSHTML 11.00.9600.18666"></HEAD> <BODY>Oprawa przeznaczona do zabudowy w sufitach podwieszanych typu karton-gips, do zastosowania w gospodarstwach domowych i ogólnego przeznaczenia. Wyposażona w wysokiej jakości diody LED SMD, które pozwalają na znaczną oszczędność energii w porównaniu do tradycyjnych opraw. Posiada wbudowany zasilacz LED. <BR><BR><SPAN style="COLOR: rgb(0,79,163)"><IMG style="MARGIN-RIGHT: 10px" alt="" src="http://orno.diukpol.pl/layout/punktator3.gif"><SPAN style="FONT-WEIGHT: bold">Parametry techniczne:<BR></SPAN></SPAN> <UL> <LI><SPAN style="FONT-WEIGHT: bold">zasilanie:</SPAN> 230V AC/50Hz <LI><SPAN style="FONT-WEIGHT: bold">moc:</SPAN> 12W <LI><SPAN style="FONT-WEIGHT: bold">źródło światła:</SPAN> 28 x LED SMD <LI><SPAN style="FONT-WEIGHT: bold">strumień świetlny:</SPAN> 950lm <LI><SPAN style="FONT-WEIGHT: bold">stopień ochrony:</SPAN> IP 20 <LI><SPAN style="FONT-WEIGHT: bold">temperatura barwowa:</SPAN> 3000K <LI><SPAN style="FONT-WEIGHT: bold">trwałość źródła LED:</SPAN> 30 000h <LI><SPAN style="FONT-WEIGHT: bold">dostępne kolory: </SPAN>biały <LI><SPAN style="FONT-WEIGHT: bold">wymiary: </SPAN>⌀145 x 62 mm (śr./gł.) <LI><SPAN style="FONT-WEIGHT: bold">wymiary otworu montażowego: </SPAN>⌀120 mm (śr.)</LI></UL></BODY></HTML> | 56.0001 | 1 |  | - | N | N | N | N | N | N | N | N | N | N | N | N | N
184696389 | ORN_OR-OD-366WLX4 | ORNO POLSKA | Oprawa EURUS LED, podtynkowa downlight 12W, 4000K | <!DOCTYPE HTML PUBLIC "-//W3C//DTD HTML 4.0 Transitional//EN"> <HTML><HEAD> <META content="text/html; charset=windows-1250" http-equiv=Content-Type> <META name=GENERATOR content="MSHTML 11.00.9600.18015"></HEAD> <BODY> <DIV style="COLOR: #004fa3; TEXT-ALIGN: left; PADDING-TOP: 10px; PADDING-LEFT: 10px"><IMG style="MARGIN-RIGHT: 10px" alt="" src="http://orno.pl/layout/punktator3.gif"> <B>Charakterystyka</B> </DIV> <DIV style="PADDING-BOTTOM: 0px; TEXT-ALIGN: left; PADDING-TOP: 15px; PADDING-LEFT: 15px; CLEAR: both; LINE-HEIGHT: 1.6; PADDING-RIGHT: 35px" ?=""> <DIV>Oprawa sufitowa LED typu downlight do montażu podtynkowego to połączenie tradycyjnej obudowy typu plafon z nowoczesną technologią opartą na diodach LED SMD2835 typu Epistar. Przeznaczona do oświetlenia miejsc wykorzystujących zabudowę typu karton-gips np. sufity podwieszane. W zestawie znajduje się zasilacz LED.<BR><BR><SPAN style="COLOR: rgb(0,79,163)"><IMG style="MARGIN-RIGHT: 10px" alt="" src="http://orno.diukpol.pl/layout/punktator3.gif"><SPAN style="FONT-WEIGHT: bold">Parametry techniczne:<BR></SPAN></SPAN> <UL> <LI><SPAN style="FONT-WEIGHT: bold">zasilanie:</SPAN> 100-250V/50Hz</LI> <LI>60 diod LED SMD2835 typu Epistar</LI> <LI><SPAN style="FONT-WEIGHT: bold">moc:</SPAN> 12W</LI> <LI><SPAN style="FONT-WEIGHT: bold">strumień świetlny:</SPAN> 840lm</LI> <LI><SPAN style="FONT-WEIGHT: bold">stopień ochrony:</SPAN> IP20</LI> <LI><SPAN style="FONT-WEIGHT: bold">temperatura barwowa:</SPAN> 4000K</LI> <LI><SPAN style="FONT-WEIGHT: bold">trwałość źródła LED:</SPAN> 30 000h</LI> <LI><SPAN style="FONT-WEIGHT: bold">klosz:</SPAN> mleczna szkło akrylowe PMMA</LI> <LI><SPAN style="FONT-WEIGHT: bold">kolor: </SPAN>biały</LI> <LI><SPAN style="FONT-WEIGHT: bold">wymiary otworu montażowego: </SPAN>159 mm (śr.)</LI></UL></DIV></DIV></BODY></HTML> |  |  |  | - | N | N | N | N | N | N | N | N | N | N | N | N | N
184696390 | ORN_OR-EZ-4004 | ORNO POLSKA | Elektrozaczep symetryczny z pamięcią i blok. MINI | Charakterystyka Nowa seria najmniejszych elektrozaczepów dostępnych na rynku, przeznaczony do zdalnego otwierania drzwi i furtek lewych i prawych oraz dwuskrzydłowych. Może współpracować z instalacją domofonową i wideodomofonową oraz z zamkami szyfrowymi, w drzwiach wejściowych budynków jedno i wielorodzinnych. Może być montowany na zewnątrz z szyldami. Symetryczna konstrukcja oraz małe wymiary umożliwiają zastosowanie w systemach bram przesuwnych, w wąskich słupkach i ościeżnicach drzwi. Wykonany jest z materiałów odpornych na korozję (stop aluminium i cynku). Posiada bezkolizyjny opatentowany mechanizm języka zapadki z regulacją. Wyposażony jest w funkcje blokady zapadki (przesunięcie dźwigni blokady umożliwia otwarcie drzwi na stałe bez użycia impulsu elektrycznego) i funkcję pamięci (która pozwala na sterowanie elektrozaczepem przez podanie krótkiego impulsu napięciowego, po ustaniu którego stan otwarcia zaczepu podtrzymywany jest przez czujnik mechaniczny aż do momentu otwarcia drzwi). 3 lata gwarancji. PARAMETRY TECHNICZNE:_____________ dopuszczalny nacisk na drzwi podczas zwalniania zapadki w przypadku prądu zmiennego AC: 160N (16KG) dopuszczalny nacisk na drzwi podczas zwalniania zapadki w przypadku prądu stałego DC: 10N (1KG) dopuszczalne obciążenie drzwi działające na zaczep: 4000N (400KG) wysoka trwałość (min. 300 000 otwarć) symetryczny napięcie: 9V-16VAC/DC natężenie: ok. 480mA przy 12VAC dopuszczalny czas nieprzerwanej pracy przy 12VAC: 5 min wymiary zewnętrzne: 16 x 65,6x 28,1 mm (szer./wys./gł.) | 97 | 1 |  | - | N | N | N | N | N | N | N | N | N | N | N | N | N
184696391 | ORN_OR-DOM-RE-920/B | ORNO POLSKA | Zestaw domof. 1-rodz. z inter bezsł.ELUVIO INT cza | Charakterystyka Zestaw domofonowy ELUVIO INTERCOM, bezsłuchawkowy, głośnomówiący z funkcją interkomu przeznaczony do montażu w domach jednorodzinnych. PANEL ZEWNĘTRZNY: obudowa aluminiowa montaż natynkowy bezpośrednie sterowanie elektrozaczepem bez dodatkowego transformatora wymiary: 56 x 124 x 41,5 mm (szer./wys./gł.) UNIFON: bezsłuchawkowy, głośnomówiący małogabarytowa, ultra cienka obudowa z tworzywa w kolorze białym funkcja interkomu dodatkowy przycisk sterowania bramą płynna regulacja głośności zasilanie napięciem bezpiecznym z jednego, wspólnego zasilacza (w komplecie) wymiary: 90 x 137 x 26 mm (szer./wys./gł.) Zestaw domofonowy ELUVIO INTERCOM składa się z: panela zewnętrznego (kasety) - 1 szt. unifonu - 2 szt. daszka zabezpieczającego panel przed złym wpływem warunków atmosferycznych i do montażu natynkowego - 1 szt zasilacza do gniazdka 12VDC/1000mA | 269 | 1 |  | - | N | N | N | N | N | N | N | N | N | N | N | N | N
184696392 | ORN_OR-GB-421 | ORNO POLSKA | Bezprzewodowy 3-kanałowy sterownik oświetlenia |  | 75 | 1 |  | - | N | N | N | N | N | N | N | N | N | N | N | N | N
184696393 | ORN_OR-EZ-01 | ORNO POLSKA | Szyld prosty, symetryczny, krótki, niklowany,159mm | <!DOCTYPE HTML PUBLIC "-//W3C//DTD HTML 4.0 Transitional//EN"> <HTML><HEAD> <META content="text/html; charset=windows-1250" http-equiv=Content-Type> <META name=GENERATOR content="MSHTML 11.00.9600.18015"></HEAD> <BODY> <DIV style="COLOR: #004fa3; TEXT-ALIGN: left; PADDING-TOP: 10px; PADDING-LEFT: 10px"><IMG style="MARGIN-RIGHT: 10px" alt="" src="http://www.orno.pl/layout/punktator3.gif"> <B>Charakterystyka</B> </DIV> <DIV style="PADDING-BOTTOM: 0px; TEXT-ALIGN: left; PADDING-TOP: 15px; PADDING-LEFT: 15px; CLEAR: both; LINE-HEIGHT: 1.6; PADDING-RIGHT: 35px" ?=""> <DIV>Prosty, krótki szyld, przystosowany do montażu na słupku klinkierowym, metalowym lub drewniany. <BR> <UL> <LI>ułatwia montaż elektrozaczepów</LI> <LI>przeznaczony zarówno do drzwi prawych, jak i lewych </LI> <LI>pokryty powłoką niklową i lakierem ochronnym</LI> <LI>wymiary: 25 x 159 x 3mm (szer./wys./gł.)</LI></UL></DIV></DIV></BODY></HTML> | 9.95 | 1 |  | - | N | N | N | N | N | N | N | N | N | N | N | N | N
184696394 | ORN_OR-OD-6035GLX4 | ORNO POLSKA | Oprawa AKMAN LED podtynk.downlight 9W,4000K,srebrn |  |  |  |  | - | N | N | N | N | N | N | N | N | N | N | N | N | N
184696395 | ORN_OR-DOM-IS-916/B | ORNO POLSKA | Zestaw domofonowy 1-rodzinny, wandal. CORS S | Charakterystyka Zestaw domofonowy CORS S przeznaczony do montażu w domkach jednorodzinnych. Produkt objęty Programem 36-miesięcznej gwarancji. PANEL ZEWNĘTRZNY: obudowa aluminiowa, wandaloodporna montaż natynkowy lub podtynkowy po zastosowaniu OR-DOM-IS-916RP (brak w zestawie) wymiary: 43 x 123 x 22 mm (szer./wys./gł.) elektrozaczep wymaga dodatkowego zasilania 12V prądu stałego UNIFON: słuchawka magnetyczna ultra cienka obudowa z czarnego tworzywa dotykowy panel unifonu z podświetlanymi przyciskami możliwość zmiany dźwięku dzwonka, wyciszenie możliwość stworzenia systemu interkomowego po zastosowaniu dodatkowego unifonu zasilanie napięciem bezpiecznym z zasilacza (w komplecie) wymiary: 47 x 174 x 32 mm (szer./wys./gł.) Zestaw domofonowy CORS S składa się z: panela zewnętrznego (kasety) - 1 szt. unifonu OR-DOM-IS-916UD/B - 1 szt. daszka zabezpieczającego panel przed złym wpływem warunków atmosferycznych i do montażu natynkowego - 1 szt zasilacza do gniazdka 14VDC/600mA | 238 | 1 |  | - | N | N | N | N | N | N | N | N | N | N | N | N | N
184696396 | ORN_OR-AE-1387 | ORNO POLSKA | Gniazdo przyczepy aluminiowe 7 pinów, 12/24V | Charakterystyka Gniazdo przeznaczone do podłączenia elektrycznego przyczepy samochodowej. PARAMETRY TECHNICZNE:________________ zasilanie: 12/24V ilość pinów: 7 kolor: srebrny materiał: aluminium | 15.3 | 1 |  | - | N | N | N | N | N | N | N | N | N | N | N | N | N
184696397 | ORN_OR-OP-304WE27ZMR | ORNO POLSKA | Oprawa SAMUM z czujn.180st.z przesł. 1x60W,IP44 | Charakterystyka Oprawa przeznaczona do automatycznego oświetlania wewnętrznych i zewnętrznych części pomieszczeń, takich jak klatki schodowe, korytarze, piwnice, garaże magazyny. Wyposażona jest w czujnik pasywnej podczerwieni, który reaguje w chwili pojawienia się ruchu. PARAMETRY TECHNICZNE _____________ zasilanie: ~230V/50Hz max obciążenie: 1x60W kąt widzenia: 180° stopień ochrony: IP44 klosz: plastik oprawka: ceramiczna E27 regulacja: czasu świecenia, czułości natężenia światła dostępne kolory: biały, czarny ilość w opakowaniu zbiorczym: 10 szt. | 74 | 1 |  | - | N | N | N | N | N | N | N | N | N | N | N | N | N
184696398 | ORN_OR-MA-702 | ORNO POLSKA | Czujnik ruchu z sygnalizacją bezprzewodową | Charakterystyka Czujnik OR-MA-702 umożliwia nam kontrolę drzwi wejściowych, które znajdują się w innym pomieszczeniu lub budynku. Urządzenie pozwala nam na kontrolę ruchu w polu widzenia czujnika. Osoba poruszająca się po obiekcie ma możliwość przyczepienia odbiornika (pagera) do ubrania za pomocą klipsa. Czujnik ruchu bezprzewodowo (falami radiowymi) przesyła impuls do odbiornika, który sygnałem dźwiękowym (ding dong) powiadamia o wykryciu ruchu w strefie chronionej. PARAMETRY TECHNICZNE _____________ zasilanie pagera bateryjne: 2x1,5V DC (brak w zestawie) zasilanie czujnika bateryjne: 1x9V DC (brak w zestawie) zasięg: w terenie otwartym : 100 m dźwięk: ding-dong wymiary pagera: 90x65x25 mm (szer./wys./gł) wymiary czujnika: 90x60x45 mm (szer./wys./gł) ilość w opakowaniu zbiorczym: 24 szt. | 84 | 1 |  | - | N | N | N | N | N | N | N | N | N | N | N | N | N
184696399 | ORN_OR-AE-1351 | ORNO POLSKA | Gniazdo meblowe 3x2P+Z wys. z blatu 10cm, 1,8m | <!DOCTYPE HTML PUBLIC "-//W3C//DTD HTML 4.0 Transitional//EN"> <HTML><HEAD> <META content="text/html; charset=windows-1250" http-equiv=Content-Type> <META name=GENERATOR content="MSHTML 11.00.9600.18763"></HEAD> <BODY> <DIV style="COLOR: #004fa3; TEXT-ALIGN: left; PADDING-TOP: 10px; PADDING-LEFT: 10px"><B>Charakterystyka</B></DIV> <DIV style="PADDING-BOTTOM: 0px; TEXT-ALIGN: left; PADDING-TOP: 15px; PADDING-LEFT: 15px; CLEAR: both; LINE-HEIGHT: 1.6; PADDING-RIGHT: 35px" ?="">Zestaw trzech gniazd sieciowych 2P+Z z uziemieniem w obudowie chowanej w blat. Urządzenie przeznaczone do montażu w stołach konferencyjnych, blatach mebli biurowych i kuchennych. Wymaga minimalnej ilości miejsca pod blatem i posiada wysuwany panel z gniazdami. Wyposażone w przewód o długości 1,8 m.<BR><BR><SPAN style="COLOR: rgb(0,79,163)"><SPAN style="FONT-WEIGHT: bold">Parametry techniczne:</SPAN></SPAN><BR> <DIV> <UL> <LI><SPAN style="FONT-WEIGHT: bold">zasilanie:</SPAN> 230V AC</LI> <LI><SPAN style="FONT-WEIGHT: bold">ilość gniazd:</SPAN> 3x2P+Z</LI> <LI><SPAN style="FONT-WEIGHT: bold">obciążenie maksymalne:</SPAN> 3680W</LI> <LI><SPAN style="FONT-WEIGHT: bold">stopień ochrony:</SPAN> IP20 </LI> <LI><SPAN style="FONT-WEIGHT: bold">długość przewodu:</SPAN> 1,8 m (OWY 3x1,5mm<SUP>2</SUP>)</LI> <LI><SPAN style="FONT-WEIGHT: bold">kolor:</SPAN> srebrny </LI> <LI><SPAN style="FONT-WEIGHT: bold">materiał: </SPAN>aluminium + ABS</LI> <LI><SPAN style="FONT-WEIGHT: bold">wymiary:</SPAN><SPAN style="FONT-WEIGHT: bold"></SPAN> ⌀125 x 293 mm (śr./gł.)</LI> <LI><SPAN style="FONT-WEIGHT: bold">wymiary otworu montażowego:</SPAN><SPAN style="FONT-WEIGHT: bold"></SPAN> ⌀100 x 293 mm (śr./gł.)</LI></UL></DIV></DIV></BODY></HTML> | 114 | 1 |  | - | N | N | N | N | N | N | N | N | N | N | N | N | N
184696400 | ORN_OR-AE-1336/B(GS) | ORNO POLSKA | Gniazdo wpusz.w blat 3x2P+Z pł rant frez cza schuk |  | 156 | 1 |  | - | N | N | N | N | N | N | N | N | N | N | N | N | N
184696401 | ORN_OR-ZS-813 | ORNO POLSKA | Przycisk wyjścia natynkowy | <!DOCTYPE HTML PUBLIC "-//W3C//DTD HTML 4.0 Transitional//EN"> <HTML><HEAD> <META content="text/html; charset=windows-1250" http-equiv=Content-Type> <META name=GENERATOR content="MSHTML 11.00.9600.18817"></HEAD> <BODY> <DIV style="COLOR: #004fa3; TEXT-ALIGN: left; PADDING-TOP: 10px; PADDING-LEFT: 10px"><IMG style="MARGIN-RIGHT: 10px" alt="" src="https://orno.pl/layout/punktator3.gif"> <B>Charakterystyka</B> </DIV> <DIV style="PADDING-BOTTOM: 0px; TEXT-ALIGN: left; PADDING-TOP: 15px; PADDING-LEFT: 15px; CLEAR: both; LINE-HEIGHT: 1.6; PADDING-RIGHT: 35px" ?=""> <DIV>Bardzo małych rozmiarów przycisk, przeznaczony do pracy w systemach kontroli dostępu. Pozwala na otwarcie drzwi wyposażonych w elektrozaczep. <BR><BR><BR><SPAN style="COLOR: rgb(0,79,163)"><SPAN style="FONT-WEIGHT: bold">Parametry techniczne:<BR></SPAN></SPAN> <UL> <LI><SPAN style="FONT-WEIGHT: bold">obciążalność:</SPAN> 3A/36VDC</LI> <LI><SPAN style="FONT-WEIGHT: bold">styk:</SPAN> NO/COM</LI> <LI><SPAN style="FONT-WEIGHT: bold">żywotność:</SPAN> 500 000 cykli</LI> <LI><SPAN style="FONT-WEIGHT: bold">wymiary:</SPAN> 32 x 83 x 25 mm (szer./wys./gł.)</LI> <LI><SPAN style="FONT-WEIGHT: bold">wymiary:</SPAN> 32 x 83 x 25 mm (szer./wys./gł.) </LI></UL></DIV></DIV></BODY></HTML> | 50.8 | 1 |  | - | N | N | N | N | N | N | N | N | N | N | N | N | N
184696402 | ORN_OR-DB-CD-116PD/B | ORNO POLSKA | Przycisk bezprz. do dzwonków z serii ROCK AC, czar | Charakterystyka zasilanie: bateryjne 1x3V CR2032 (w zestawie) learning system (dodatkowe nadajniki i odbiorniki loguje się automatycznie) liczbę dzwonków oraz przycisków współpracujących ze sobą można zwiększać w miarę potrzeb wodoodporny stopień ochrony: IP44 do rozbudowy dzwonków z serii ROCK AC: OR-DB-CD-116 dostępny kolor: czarny wymiary: 31 x 90 x 19 mm (szer./wys./gł.) | 29 | 1 |  | - | N | N | N | N | N | N | N | N | N | N | N | N | N
184696403 | ORN_OR-AE-1399 | ORNO POLSKA | Travel adaptor 100-250VAC, 1A, EU,UK,US,AU |  | 24 | 1 |  | - | N | N | N | N | N | N | N | N | N | N | N | N | N
184696404 | ORN_OR-OD-6063WLX4 | ORNO POLSKA | Oprawa AURA LED, podtynkowa downlight 12W, 4000K | <!DOCTYPE HTML PUBLIC "-//W3C//DTD HTML 4.0 Transitional//EN"> <HTML><HEAD> <META content="text/html; charset=windows-1250" http-equiv=Content-Type> <META name=GENERATOR content="MSHTML 11.00.9600.18666"></HEAD> <BODY>Oprawa przeznaczona do zabudowy w sufitach podwieszanych typu karton-gips, do zastosowania w gospodarstwach domowych i ogólnego przeznaczenia. Wyposażona w wysokiej jakości diody LED SMD, które pozwalają na znaczną oszczędność energii w porównaniu do tradycyjnych opraw. Posiada wbudowany zasilacz LED. <BR><BR><BR><SPAN style="COLOR: rgb(0,79,163)"><IMG style="MARGIN-RIGHT: 10px" alt="" src="http://orno.diukpol.pl/layout/punktator3.gif"><SPAN style="FONT-WEIGHT: bold">Parametry techniczne:<BR></SPAN></SPAN> <UL> <LI><SPAN style="FONT-WEIGHT: bold">zasilanie:</SPAN> 230V AC/50Hz</LI> <LI><SPAN style="FONT-WEIGHT: bold">moc:</SPAN> 12W</LI> <LI><SPAN style="FONT-WEIGHT: bold">źródło światła:</SPAN> 28 x LED SMD</LI> <LI><SPAN style="FONT-WEIGHT: bold">strumień świetlny:</SPAN> 1000lm</LI> <LI><SPAN style="FONT-WEIGHT: bold">stopień ochrony:</SPAN> IP 20</LI> <LI><SPAN style="FONT-WEIGHT: bold">temperatura barwowa:</SPAN> 4000K </LI> <LI><SPAN style="FONT-WEIGHT: bold">trwałość źródła LED:</SPAN> 30 000h</LI> <LI><SPAN style="FONT-WEIGHT: bold">dostępne kolory: </SPAN>biały </LI> <LI><SPAN style="FONT-WEIGHT: bold">wymiary: </SPAN>⌀145 x 62 mm (śr./gł.)</LI> <LI><SPAN style="FONT-WEIGHT: bold">wymiary otworu montażowego: </SPAN>⌀120 mm (śr.)</LI></UL></BODY></HTML> | 56.0001 | 1 |  | - | N | N | N | N | N | N | N | N | N | N | N | N | N
184696405 | ORN_OR-EZ-4005 | ORNO POLSKA | Elektrozaczep symetryczny, rewersyjny MINI | Charakterystyka Nowa seria najmniejszych elektrozaczepów dostępnych na rynku, przeznaczony do zdalnego otwierania drzwi i furtek lewych i prawych oraz dwuskrzydłowych. Elektrozaczep rewersyjny (odwrotnego działania), może współpracować z instalacją domofonową i wideodomofonową oraz z zamkami szyfrowymi, w drzwiach wejściowych budynków jedno i wielorodzinnych. Może być montowany na zewnątrz z szyldami. Symetryczna konstrukcja oraz małe wymiary umożliwiają zastosowanie w systemach bram przesuwnych, w wąskich słupkach i ościeżnicach drzwi. Wykonany jest z materiałów odpornych na korozję (stop aluminium i cynku). Posiada bezkolizyjny opatentowany mechanizm języka zapadki z regulacją. 3 lata gwarancji. PARAMETRY TECHNICZNE:_____________ dopuszczalny nacisk na drzwi podczas zwalniania zapadki w przypadku prądu zmiennego AC: 160N (16KG) dopuszczalny nacisk na drzwi podczas zwalniania zapadki w przypadku prądu stałego DC: 10N (1KG) dopuszczalne obciążenie drzwi działające na zaczep: 4000N (400KG) wysoka trwałość (min. 300 000 otwarć) symetryczny napięcie: 12V AC/DC natężenie: ok. 275mA przy 12V AC dopuszczalny czas nieprzerwanej pracy przy 12V AC: 5 min wymiary zewnętrzne: 16 x 65,6 x 28,1 mm (wys./szer./gł.) | 171 | 1 |  | - | N | N | N | N | N | N | N | N | N | N | N | N | N
184696406 | ORN_OR-OD-367WLX3 | ORNO POLSKA | Oprawa EURUS LED, podtynkowa downlight 18W, 3000K | <!DOCTYPE HTML PUBLIC "-//W3C//DTD HTML 4.0 Transitional//EN"> <HTML><HEAD> <META content="text/html; charset=windows-1250" http-equiv=Content-Type> <META name=GENERATOR content="MSHTML 11.00.9600.18015"></HEAD> <BODY> <DIV style="COLOR: #004fa3; TEXT-ALIGN: left; PADDING-TOP: 10px; PADDING-LEFT: 10px"><IMG style="MARGIN-RIGHT: 10px" alt="" src="http://orno.pl/layout/punktator3.gif"> <B>Charakterystyka</B> </DIV> <DIV style="PADDING-BOTTOM: 0px; TEXT-ALIGN: left; PADDING-TOP: 15px; PADDING-LEFT: 15px; CLEAR: both; LINE-HEIGHT: 1.6; PADDING-RIGHT: 35px" ?=""> <DIV>Oprawa sufitowa LED typu downlight do montażu podtynkowego to połączenie tradycyjnej obudowy typu plafon z nowoczesną technologią opartą na diodach LED SMD2835 typu Epistar. Przeznaczona do oświetlenia miejsc wykorzystujących zabudowę typu karton-gips np. sufity podwieszane. W zestawie znajduje się zasilacz LED.<BR><BR><SPAN style="COLOR: rgb(0,79,163)"><IMG style="MARGIN-RIGHT: 10px" alt="" src="http://orno.diukpol.pl/layout/punktator3.gif"><SPAN style="FONT-WEIGHT: bold">Parametry techniczne:<BR></SPAN></SPAN> <UL> <LI><SPAN style="FONT-WEIGHT: bold">zasilanie:</SPAN> 100-250V/50Hz</LI> <LI>90 diod LED SMD2835 typu Epistar</LI> <LI><SPAN style="FONT-WEIGHT: bold">moc:</SPAN> 18W</LI> <LI><SPAN style="FONT-WEIGHT: bold">strumień świetlny:</SPAN> 1260lm</LI> <LI><SPAN style="FONT-WEIGHT: bold">stopień ochrony:</SPAN> IP20</LI> <LI><SPAN style="FONT-WEIGHT: bold">temperatura barwowa:</SPAN> 3000K</LI> <LI><SPAN style="FONT-WEIGHT: bold">trwałość źródła LED:</SPAN> 30 000h</LI> <LI><SPAN style="FONT-WEIGHT: bold">klosz:</SPAN> mleczna szkło akrylowe PMMA</LI> <LI><SPAN style="FONT-WEIGHT: bold">kolor: </SPAN>biały</LI> <LI><SPAN style="FONT-WEIGHT: bold">wymiary otworu montażowego: </SPAN>208 mm (śr.)</LI></UL></DIV></DIV></BODY></HTML> |  |  |  | - | N | N | N | N | N | N | N | N | N | N | N | N | N
184696407 | ORN_OR-DOM-RE-920/G | ORNO POLSKA | Zestaw domof. 1-rodz. z inter bezsł.ELUVIO INT sre | Charakterystyka Zestaw domofonowy ELUVIO INTERCOM, bezsłuchawkowy, głośnomówiący z funkcją interkomu przeznaczony do montażu w domach jednorodzinnych. PANEL ZEWNĘTRZNY: obudowa aluminiowa montaż natynkowy bezpośrednie sterowanie elektrozaczepem bez dodatkowego transformatora wymiary: 56 x 124 x 41,5 mm (szer./wys./gł.) UNIFON: bezsłuchawkowy, głośnomówiący małogabarytowa, ultra cienka obudowa z tworzywa w kolorze białym funkcja interkomu dodatkowy przycisk sterowania bramą płynna regulacja głośności zasilanie napięciem bezpiecznym z jednego, wspólnego zasilacza (w komplecie) wymiary: 90 x 137 x 26 mm (szer./wys./gł.) Zestaw domofonowy ELUVIO INTERCOM składa się z: panela zewnętrznego (kasety) - 1 szt. unifonu - 2 szt. daszka zabezpieczającego panel przed złym wpływem warunków atmosferycznych i do montażu natynkowego - 1 szt zasilacza do gniazdka 12VDC/1000mA | 269 | 1 |  | - | N | N | N | N | N | N | N | N | N | N | N | N | N
184696408 | ORN_OR-OD-6036WLX3 | ORNO POLSKA | Oprawa AKMAN LED podtynk.downlight 12W,3000K,biała |  |  |  |  | - | N | N | N | N | N | N | N | N | N | N | N | N | N
184696409 | ORN_OR-AE-1339/L | ORNO POLSKA | Przedłużacz bębnowy 4-krotny, 15m, limonkowy | <!DOCTYPE HTML PUBLIC "-//W3C//DTD HTML 4.0 Transitional//EN"> <HTML><HEAD> <META content="text/html; charset=windows-1250" http-equiv=Content-Type> <META name=GENERATOR content="MSHTML 11.00.9600.18015"></HEAD> <BODY> <DIV style="COLOR: #004fa3; TEXT-ALIGN: left; PADDING-TOP: 10px; PADDING-LEFT: 10px"><IMG style="MARGIN-RIGHT: 10px" alt="" src="http://orno.pl/layout/punktator3.gif"> <B>Charakterystyka</B> </DIV> <DIV style="PADDING-BOTTOM: 0px; TEXT-ALIGN: left; PADDING-TOP: 15px; PADDING-LEFT: 15px; CLEAR: both; LINE-HEIGHT: 1.6; PADDING-RIGHT: 35px" ?=""> <DIV>Przedłużacz bębnowy z zabezpieczeniem przeciążeniowym. Małogabarytowa obudowa pozwala na wygodne użytkowanie oraz przechowywanie w domu, na działce, w biurze itp.<BR><BR> <DIV style="COLOR: #004fa3; TEXT-ALIGN: left; PADDING-TOP: 10px; PADDING-LEFT: 10px"><IMG style="MARGIN-RIGHT: 10px" alt="" src="http://orno.pl/layout/punktator3.gif"> <SPAN style="FONT-WEIGHT: bold">Parametry techniczne:<BR></SPAN> <UL> <LI><SPAN style="COLOR: rgb(0,0,0)">4 x 250V AC</SPAN></LI> <LI><SPAN style="COLOR: rgb(0,0,0)">maksymalne obciążenie: 2300W</SPAN></LI> <LI><SPAN style="COLOR: rgb(0,0,0)">wygodny uchwyt do przenoszenia</SPAN></LI> <LI><SPAN style="COLOR: rgb(0,0,0)">klips do przypięcia wtyczki</SPAN></LI> <LI><SPAN style="COLOR: rgb(0,0,0)">nowoczesny design</SPAN></LI> <LI><SPAN style="COLOR: rgb(0,0,0)">solidna konstrukcja</SPAN></LI> <LI><SPAN style="COLOR: rgb(0,0,0)">elastyczny przewód o długości 15m</SPAN></LI> <LI><SPAN style="COLOR: rgb(0,0,0)">idealny do użytku domowego, ogrodowego oraz biura</SPAN></LI> <LI><SPAN style="COLOR: rgb(0,0,0)">dostępne kolory: szary, limonkowy, turkusowy</SPAN><BR></LI></UL></DIV></DIV></DIV></BODY></HTML> | 89.9 | 1 |  | - | N | N | N | N | N | N | N | N | N | N | N | N | N
184696410 | ORN_OR-PL-354WLPM3 | ORNO POLSKA | Plafon TONGA LED 12W, 72 Epistar, 1100lm | <!DOCTYPE HTML PUBLIC "-//W3C//DTD HTML 4.0 Transitional//EN"> <HTML><HEAD> <META content="text/html; charset=windows-1250" http-equiv=Content-Type> <META name=GENERATOR content="MSHTML 11.00.9600.18817"></HEAD> <BODY> <DIV style="COLOR: #004fa3; TEXT-ALIGN: left; PADDING-TOP: 10px; PADDING-LEFT: 10px"><IMG style="MARGIN-RIGHT: 10px" alt="" src="https://orno.pl/layout/punktator3.gif"> <B>Charakterystyka</B> </DIV> <DIV style="PADDING-BOTTOM: 0px; TEXT-ALIGN: left; PADDING-TOP: 15px; PADDING-LEFT: 15px; CLEAR: both; LINE-HEIGHT: 1.6; PADDING-RIGHT: 35px" ?=""> <DIV>Plafon LED przeznaczony do oświetlania wewnętrznych pomieszczeń, takich jak kuchnie, łazienki, klatki schodowe, korytarze, piwnice, garaże itp. Zastosowane w plafonie diody LED Epistar oświetlą idealnie każde pomieszczenie. Klosz poliwęglan (nietłukący), mleczny.<BR><SPAN style="FONT-WEIGHT: bold; COLOR: rgb(0,75,163)"><BR></SPAN><SPAN style="COLOR: rgb(0,79,163)"><SPAN style="FONT-WEIGHT: bold">Parametry techniczne:</SPAN></SPAN><BR> <UL> <LI><SPAN style="FONT-WEIGHT: bold">zasilanie: </SPAN>~230V/50Hz </LI> <LI><SPAN style="FONT-WEIGHT: bold">moc:</SPAN> 12W </LI> <LI><SPAN style="FONT-WEIGHT: bold">źródło światła:</SPAN> 72 x LED SMD 2835 firmy Epistar</LI> <LI><SPAN style="FONT-WEIGHT: bold">strumień świetlny:</SPAN> 1100lm</LI> <LI><SPAN style="FONT-WEIGHT: bold">temperatura barwowa: </SPAN>3000K</LI> <LI><SPAN style="FONT-WEIGHT: bold">barwa światła:</SPAN> ciepła biel</LI> <LI><SPAN style="FONT-WEIGHT: bold">stopień ochrony:</SPAN> IP20 </LI> <LI><SPAN style="FONT-WEIGHT: bold">kolor obudowy:</SPAN> biały</LI> <LI><SPAN style="FONT-WEIGHT: bold">wymiary:</SPAN> 230 x 230 x 43 mm (szer./wys./gł.)</LI></UL></DIV></DIV></BODY></HTML> | 74 | 1 |  | - | N | N | N | N | N | N | N | N | N | N | N | N | N
184696411 | ORN_OR-EZ-02 | ORNO POLSKA | Szyld prosty, symetryczny, krótki, niklowany,110mm | <!DOCTYPE HTML PUBLIC "-//W3C//DTD HTML 4.0 Transitional//EN"> <HTML><HEAD> <META content="text/html; charset=windows-1250" http-equiv=Content-Type> <META name=GENERATOR content="MSHTML 11.00.9600.18015"></HEAD> <BODY> <DIV style="COLOR: #004fa3; TEXT-ALIGN: left; PADDING-TOP: 10px; PADDING-LEFT: 10px"><IMG style="MARGIN-RIGHT: 10px" alt="" src="http://www.orno.pl/layout/punktator3.gif"> <B>Charakterystyka</B> </DIV> <DIV style="PADDING-BOTTOM: 0px; TEXT-ALIGN: left; PADDING-TOP: 15px; PADDING-LEFT: 15px; CLEAR: both; LINE-HEIGHT: 1.6; PADDING-RIGHT: 35px" ?=""> <DIV>Prosty, krótki szyld, przystosowany do montażu na słupku klinkierowym, metalowym lub drewnianym. <BR> <UL> <LI>ułatwia montaż elektrozaczepów</LI> <LI>przeznaczony zarówno do drzwi prawych, jak i lewych </LI> <LI>pokryty powłoką niklową i lakierem ochronnym<BR>wymiary: 25 x 110 x 3mm (szer./wys./gł.)</LI></UL></DIV></DIV></BODY></HTML> | 9.95 | 1 |  | - | N | N | N | N | N | N | N | N | N | N | N | N | N
184696412 | ORN_OR-DOM-IS-916RP | ORNO POLSKA | Ramka do montażu podtynkowego, CORS | Charakterystyka Ramka umożliwiająca podtynkowy montaż panela zewnętrznego w domofonach serii CORS. | 13.5 | 1 |  | - | N | N | N | N | N | N | N | N | N | N | N | N | N
184696413 | ORN_OR-MA-705 | ORNO POLSKA | Czujnik ruchu z sygnalizacją bezprzew. IP44, 120m | Charakterystyka Czujnik ruchu do kontroli drzwi wejściowych, korytarzy, pomieszczeń magazynowych, piwnic, wjazdów, parkingów itp., z powiadomieniem na pager, sygnalizacja słabych baterii. Czujnik ruchu bezprzewodowo (falami radiowymi) przesyła impuls do odbiornika, który sygnałem dźwiękowym powiadamia o wykryciu ruchu w strefie chronionej. Urządzenie posiada możliwość automatycznego logowania dodatkowych czujników i odbiorników. PARAMETRY TECHNICZNE _____________ zasilanie pagera bateryjne: 3x1,5V, LR14 (brak w zestawie) opcja podłączenia zasilacza 6VDC (brak w zestawie) zasilanie czujnika bateryjne: 3x1,5V AAA (brak w zestawie) zasięg: w terenie otwartym : 120 m kąt widzenia czujnika: 120 st. w poziomie zasięg wykrywania ruchu przez czujnik: 7 m stopień ochrony: IP44 wymiary pagera: 92 x 128 x 41 mm (szer./wys./gł) wymiary czujnika: 68 x 105 x 42 mm (szer./wys./gł) ilość w opakowaniu zbiorczym: 48 szt. | 111 | 1 |  | - | N | N | N | N | N | N | N | N | N | N | N | N | N
184696414 | ORN_OR-OP-305WE27PM | ORNO POLSKA | Oprawa oświet. AUTAN,75W, IP44, poliwęg.mlec dław. |  |  |  |  | - | N | N | N | N | N | N | N | N | N | N | N | N | N
184696415 | ORN_OR-AE-1388 | ORNO POLSKA | Zasilacz na szynę DIN 12V 1,25A 15W | <!DOCTYPE HTML PUBLIC "-//W3C//DTD HTML 4.0 Transitional//EN"> <HTML><HEAD> <META content="text/html; charset=windows-1250" http-equiv=Content-Type> <META name=GENERATOR content="MSHTML 11.00.9600.18792"></HEAD> <BODY> <DIV style="COLOR: #004fa3; TEXT-ALIGN: left; PADDING-TOP: 10px; PADDING-LEFT: 10px"><IMG style="MARGIN-RIGHT: 10px" alt="" src="http://orno.pl/layout/punktator3.gif"> <B>Charakterystyka</B> </DIV> <DIV style="PADDING-BOTTOM: 0px; TEXT-ALIGN: left; PADDING-TOP: 15px; PADDING-LEFT: 15px; CLEAR: both; LINE-HEIGHT: 1.6; PADDING-RIGHT: 35px" ?=""> <DIV>Zasilacz przystosowany do montażu w rozdzielni prądowej na szynę DIN.<BR><BR> <DIV style="COLOR: #004fa3; TEXT-ALIGN: left; PADDING-TOP: 10px; PADDING-LEFT: 10px"><IMG style="MARGIN-RIGHT: 10px" alt="" src="http://orno.pl/layout/punktator3.gif"> <SPAN style="FONT-WEIGHT: bold">Parametry techniczne:<BR></SPAN><BR> <UL> <LI><SPAN style="COLOR: rgb(0,0,0)"><SPAN style="FONT-WEIGHT: bold">napięcie wyjściowe:</SPAN> 12V</SPAN><SPAN style="COLOR: rgb(0,0,0)"></SPAN></LI> <LI><SPAN style="COLOR: rgb(0,0,0)"><SPAN style="FONT-WEIGHT: bold">prąd znamionowy:</SPAN> 1.25A</SPAN><SPAN style="COLOR: rgb(0,0,0)"></SPAN></LI> <LI><SPAN style="COLOR: rgb(0,0,0)"><SPAN style="FONT-WEIGHT: bold">zakres prądu:</SPAN> 0 ÷ 1.25A</SPAN></LI> <LI><SPAN style="COLOR: rgb(0,0,0)"><SPAN style="FONT-WEIGHT: bold">moc znamionowa:</SPAN> 15W</SPAN></LI> <LI><SPAN style="COLOR: rgb(0,0,0)"><SPAN style="FONT-WEIGHT: bold">napięcie wejściowe:</SPAN> 180 ÷ 264VAC</SPAN></LI> <LI><SPAN style="COLOR: rgb(0,0,0)"><SPAN style="FONT-WEIGHT: bold">zakres częstotliwości napięcia:</SPAN> 47 ÷ 63Hz</SPAN></LI> <LI><SPAN style="COLOR: rgb(0,0,0)"><SPAN style="COLOR: rgb(0,0,0)"><SPAN style="FONT-WEIGHT: bold">wymiary:</SPAN> 62.5 x 93 x 56 mm (dł. x szer. x wys.)</SPAN></SPAN></LI></UL></DIV></DIV></DIV></BODY></HTML> | 59 | 1 |  | - | N | N | N | N | N | N | N | N | N | N | N | N | N
184696416 | ORN_OR-AE-1352 | ORNO POLSKA | Gniazdo meblowe 3x2P+Z wys.z blatu 10cm, INOX1,8m | <!DOCTYPE HTML PUBLIC "-//W3C//DTD HTML 4.0 Transitional//EN"> <HTML><HEAD> <META content="text/html; charset=windows-1250" http-equiv=Content-Type> <META name=GENERATOR content="MSHTML 11.00.9600.18763"></HEAD> <BODY> <DIV style="COLOR: #004fa3; TEXT-ALIGN: left; PADDING-TOP: 10px; PADDING-LEFT: 10px"><B>Charakterystyka</B> </DIV> <DIV style="PADDING-BOTTOM: 0px; TEXT-ALIGN: left; PADDING-TOP: 15px; PADDING-LEFT: 15px; CLEAR: both; LINE-HEIGHT: 1.6; PADDING-RIGHT: 35px" ?="">Zestaw trzech gniazd sieciowych 2P+Z z uziemieniem w obudowie chowanej w blat. Urządzenie przeznaczone do montażu w stołach konferencyjnych, blatach mebli biurowych i kuchennych. Wymaga minimalnej ilości miejsca pod blatem i posiada wysuwany panel z gniazdami. Wyposażone w przewód o długości 1,8 m.<BR><BR><SPAN style="COLOR: rgb(0,79,163)"><SPAN style="FONT-WEIGHT: bold">Parametry techniczne:</SPAN></SPAN><BR> <DIV> <UL> <LI><SPAN style="FONT-WEIGHT: bold">zasilanie:</SPAN> 230V AC</LI> <LI><SPAN style="FONT-WEIGHT: bold">ilość gniazd:</SPAN> 3x2P+Z</LI> <LI><SPAN style="FONT-WEIGHT: bold">obciążenie maksymalne:</SPAN> 3680W</LI> <LI><SPAN style="FONT-WEIGHT: bold">stopień ochrony:</SPAN> IP20 </LI> <LI><SPAN style="FONT-WEIGHT: bold">długość przewodu:</SPAN> 1,8 m (OWY 3x1,5mm<SUP>2</SUP>)</LI> <LI><SPAN style="FONT-WEIGHT: bold">kolor:</SPAN> INOX</LI> <LI><SPAN style="FONT-WEIGHT: bold">materiał: </SPAN>aluminium + ABS</LI> <LI><SPAN style="FONT-WEIGHT: bold">wymiary:</SPAN><SPAN style="FONT-WEIGHT: bold"></SPAN> ⌀125 x 293 mm (śr./gł.)</LI> <LI><SPAN style="FONT-WEIGHT: bold">wymiary otworu montażowego:</SPAN><SPAN style="FONT-WEIGHT: bold"></SPAN> ⌀100 x 293 mm (śr./gł.)</LI></UL></DIV></DIV></BODY></HTML> | 132 | 1 |  | - | N | N | N | N | N | N | N | N | N | N | N | N | N
184696417 | ORN_OR-OD-6036WLX4 | ORNO POLSKA | Oprawa AKMAN LED podtynk.downlight 12W,4000K,biała |  |  |  |  | - | N | N | N | N | N | N | N | N | N | N | N | N | N
184696418 | ORN_OR-GB-422 | ORNO POLSKA | Bezprzew. pojed.dotyk.wyłącznik światła ster.pilot |  | 134 | 1 |  | - | N | N | N | N | N | N | N | N | N | N | N | N | N
184696419 | ORN_OR-ZS-814 | ORNO POLSKA | Przycisk wyjścia natynkowy z podświetleniem | <!DOCTYPE HTML PUBLIC "-//W3C//DTD HTML 4.0 Transitional//EN"> <HTML><HEAD> <META content="text/html; charset=windows-1250" http-equiv=Content-Type> <META name=GENERATOR content="MSHTML 11.00.9600.18817"></HEAD> <BODY> <DIV style="COLOR: #004fa3; TEXT-ALIGN: left; PADDING-TOP: 10px; PADDING-LEFT: 10px"><IMG style="MARGIN-RIGHT: 10px" alt="" src="https://orno.pl/layout/punktator3.gif"> <B>Charakterystyka</B> </DIV> <DIV style="PADDING-BOTTOM: 0px; TEXT-ALIGN: left; PADDING-TOP: 15px; PADDING-LEFT: 15px; CLEAR: both; LINE-HEIGHT: 1.6; PADDING-RIGHT: 35px" ?=""> <DIV>Bardzo małych rozmiarów przycisk, przeznaczony do pracy w systemach kontroli dostępu. Pozwala na otwarcie drzwi wyposażonych w elektrozaczep. Posiada podświetlany przycisk oraz solidną, aluminiową obudowę.<BR><BR><BR><SPAN style="COLOR: rgb(0,79,163)"><IMG style="MARGIN-RIGHT: 10px" alt="" src="https://orno.pl/layout/punktator3.gif"><SPAN style="FONT-WEIGHT: bold">Parametry techniczne:<BR></SPAN></SPAN> <UL> <LI><SPAN style="FONT-WEIGHT: bold">obciążalność:</SPAN> 3A/36VDC</LI> <LI><SPAN style="FONT-WEIGHT: bold">styk:</SPAN> NO/COM</LI> <LI><SPAN style="FONT-WEIGHT: bold">żywotność:</SPAN> 500 000 cykli</LI> <LI><SPAN style="FONT-WEIGHT: bold">wymiary:</SPAN> 32 x 83 x 25 mm (szer./wys./gł.)</LI></UL></DIV></DIV></BODY></HTML> | 69 | 1 |  | - | N | N | N | N | N | N | N | N | N | N | N | N | N
184696420 | ORN_OR-OD-6074WLX3 | ORNO POLSKA | Oprawa CITY LED natynk.downlight 24W,3000K, biała |  | 70 | 1 |  | - | N | N | N | N | N | N | N | N | N | N | N | N | N
184696421 | ORN_OR-OD-368WLX4 | ORNO POLSKA | Oprawa EURUS LED, podtynkowa downlight 20W, 4000K | <!DOCTYPE HTML PUBLIC "-//W3C//DTD HTML 4.0 Transitional//EN"> <HTML><HEAD> <META content="text/html; charset=windows-1250" http-equiv=Content-Type> <META name=GENERATOR content="MSHTML 11.00.9600.18015"></HEAD> <BODY> <DIV style="COLOR: #004fa3; TEXT-ALIGN: left; PADDING-TOP: 10px; PADDING-LEFT: 10px"><IMG style="MARGIN-RIGHT: 10px" alt="" src="http://orno.pl/layout/punktator3.gif"> <B>Charakterystyka</B> </DIV> <DIV style="PADDING-BOTTOM: 0px; TEXT-ALIGN: left; PADDING-TOP: 15px; PADDING-LEFT: 15px; CLEAR: both; LINE-HEIGHT: 1.6; PADDING-RIGHT: 35px" ?=""> <DIV>Oprawa sufitowa LED typu downlight do montażu podtynkowego to połączenie tradycyjnej obudowy typu plafon z nowoczesną technologią opartą na diodach LED SMD2835 typu Epistar. Przeznaczona do oświetlenia miejsc wykorzystujących zabudowę typu karton-gips np. sufity podwieszane. W zestawie znajduje się zasilacz LED.<BR><BR><SPAN style="COLOR: rgb(0,79,163)"><IMG style="MARGIN-RIGHT: 10px" alt="" src="http://orno.diukpol.pl/layout/punktator3.gif"><SPAN style="FONT-WEIGHT: bold">Parametry techniczne:<BR></SPAN></SPAN> <UL> <LI><SPAN style="FONT-WEIGHT: bold">zasilanie:</SPAN> 100-250V/50Hz</LI> <LI>100 diod LED SMD2835 typu Epistar</LI> <LI><SPAN style="FONT-WEIGHT: bold">moc:</SPAN> 20W</LI> <LI><SPAN style="FONT-WEIGHT: bold">strumień świetlny:</SPAN> 1400lm</LI> <LI><SPAN style="FONT-WEIGHT: bold">stopień ochrony:</SPAN> IP20</LI> <LI><SPAN style="FONT-WEIGHT: bold">temperatura barwowa:</SPAN> 4000K</LI> <LI><SPAN style="FONT-WEIGHT: bold">trwałość źródła LED:</SPAN> 30 000h</LI> <LI><SPAN style="FONT-WEIGHT: bold">klosz:</SPAN> mleczna szkło akrylowe PMMA</LI> <LI><SPAN style="FONT-WEIGHT: bold">kolor: </SPAN>biały</LI> <LI><SPAN style="FONT-WEIGHT: bold">wymiary otworu montażowego: </SPAN>226 mm (śr.)</LI></UL></DIV></DIV></BODY></HTML> |  |  |  | - | N | N | N | N | N | N | N | N | N | N | N | N | N
184696422 | ORN_OR-DB-FX-129 | ORNO POLSKA | Dzwonek bezprzewodowy bateryjny TORINO DC |  | 98 | 1 |  | - | N | N | N | N | N | N | N | N | N | N | N | N | N
184696423 | ORN_OR-DOM-RE-920/W | ORNO POLSKA | Zestaw domof.1-rodz.z inter bezsł. ELUVIO INT biał |  | 269 | 1 |  | - | N | N | N | N | N | N | N | N | N | N | N | N | N
184696424 | ORN_OR-PL-356WLPMM4 | ORNO POLSKA | Plafon LUMO LED 3 funk.mikrofal.czujnik, biały | <!DOCTYPE HTML PUBLIC "-//W3C//DTD HTML 4.0 Transitional//EN"> <HTML><HEAD> <META content="text/html; charset=windows-1250" http-equiv=Content-Type> <META name=GENERATOR content="MSHTML 11.00.9600.18817"></HEAD> <BODY> <DIV style="COLOR: #004fa3; TEXT-ALIGN: left; PADDING-TOP: 10px; PADDING-LEFT: 10px"><IMG style="MARGIN-RIGHT: 10px" alt="" src="https://orno.pl/layout/punktator3.gif"> <B>Charakterystyka</B> </DIV> <DIV style="PADDING-BOTTOM: 0px; TEXT-ALIGN: left; PADDING-TOP: 15px; PADDING-LEFT: 15px; CLEAR: both; LINE-HEIGHT: 1.6; PADDING-RIGHT: 35px" ?=""> <DIV>Plafon LED przeznaczony do automatycznego oświetlania wewnętrznych i zewnętrznych pomieszczeń, takich jak: klatki schodowe, korytarze, piwnice, garaże, pomieszczenia gospodarcze, szatnie czy toalety. Wyposażony w 98 diod LED SMD 2835 o przedłużonej żywotności, które pozwalają na znaczne obniżenie kosztów energii elektrycznej oraz w 3 funkcyjny, mikrofalowy czujnik ruchu. Czujnik zmierzchowy (w zależności od ustawień) po zapadnięciu zmroku i po wykryciu ruchu rozświetli plafon w tryb 100% światła lub ściemni do 20% światła. Odporny na uderzenia klosz wykonany jest z wysokiej jakości poliwęglanu. <BR>Klosz: poliwęglan, mleczny. <BR> <TABLE cellSpacing=3 cellPadding=3> <TBODY> <TR> <TD style="BORDER-TOP: medium none; BORDER-RIGHT: medium none; BORDER-BOTTOM: medium none; BORDER-LEFT: medium none"><IMG border=0 alt="" src="https://www.img.orno.pl/grafiki2/LUMO-DZIALANIE2.jpg" width=160 align=left></TD> <TD style="BORDER-TOP: medium none; BORDER-RIGHT: medium none; BORDER-BOTTOM: medium none; BORDER-LEFT: medium none"><BR></TD></TR></TBODY></TABLE><BR>Parametry do regulacji: <UL> <LI>wbudowany 3 funkcyjny mikrofalowy czujnik ruchu;</LI> <LI>łagodne rozświetlanie/ściemnianie (miękki start/stop);</LI> <LI>niewielka emisja mocy;</LI> <LI>płynna regulacja czasu działania TIME, natężenia światła LUX i zasięgu wykrywania ruchu SENS;</LI> <LI>ultra cienka podstawa.<BR></LI></UL><BR><SPAN style="COLOR: rgb(0,79,163)"><SPAN style="FONT-WEIGHT: bold">Parametry techniczne:</SPAN></SPAN><BR> <UL> <LI><SPAN style="FONT-WEIGHT: bold">zasilanie:</SPAN> ~230V/50Hz </LI> <LI><SPAN style="FONT-WEIGHT: bold">moc:</SPAN> 3/16W</LI> <LI><SPAN style="FONT-WEIGHT: bold">źródła światła:</SPAN> 98 x LED SMD 2835</LI> <LI><SPAN style="FONT-WEIGHT: bold">strumień świetlny:</SPAN> 1200lm</LI> <LI><SPAN style="FONT-WEIGHT: bold">stopień ochrony:</SPAN> IP54</LI> <LI><SPAN style="FONT-WEIGHT: bold">temperatura barwowa:</SPAN> 4000K</LI> <LI><SPAN style="FONT-WEIGHT: bold">barwa światła:</SPAN> neutralna biel</LI> <LI><SPAN style="FONT-WEIGHT: bold">zasięg czujnika:</SPAN> 1-8 m (promień)</LI> <LI><SPAN style="FONT-WEIGHT: bold">kolor:</SPAN> biały</LI> <LI><SPAN style="FONT-WEIGHT: bold">wymiary: </SPAN>⌀296 x 75 mm (śr./gł.)</LI></UL></DIV></DIV></BODY></HTML> | 209 | 1 |  | - | N | N | N | N | N | N | N | N | N | N | N | N | N
184696425 | ORN_OR-AK-1201 | ORNO POLSKA | Atrapa kamery monitorującej CCTV | Charakterystyka realny wygląd kamery monitorującej CCTV migająca dioda LED przeznaczona do montażu zewnętrznego i wewnętrznego prosta instalacja do ochrony domu, firmy, magazynu, garażu itp. zasilanie bateryjne: 2x1,5V AAA (brak w zestawie) | 46 | 1 |  | - | N | N | N | N | N | N | N | N | N | N | N | N | N
184696426 | ORN_OR-EZ-4006 | ORNO POLSKA | Elektrozaczep symetryczny z sygn. niedom. drzwi | Charakterystyka Nowa seria najmniejszych elektrozaczepów dostępnych na rynku, przeznaczony do zdalnego otwierania drzwi i furtek lewych i prawych oraz dwuskrzydłowych. Elektrozaczep rewersyjny (odwrotnego działania), może współpracować z instalacją domofonową i wideodomofonową oraz z zamkami szyfrowymi, w drzwiach wejściowych budynków jedno i wielorodzinnych. Może być montowany na zewnątrz z szyldami. Symetryczna konstrukcja oraz małe wymiary umożliwiają zastosowanie w systemach bram przesuwnych, w wąskich słupkach i ościeżnicach drzwi. Wykonany jest z materiałów odpornych na korozję (stop aluminium i cynku). Posiada bezkolizyjny opatentowany mechanizm języka zapadki z regulacją. 3 lata gwarancji. PARAMETRY TECHNICZNE:_____________ dopuszczalny nacisk na drzwi podczas zwalniania zapadki w przypadku prądu zmiennego AC: 160N (16KG) dopuszczalny nacisk na drzwi podczas zwalniania zapadki w przypadku prądu stałego DC: 10N (1KG) dopuszczalne obciążenie drzwi działające na zaczep: 4000N (400KG) wysoka trwałość (min. 300 000 otwarć) symetryczny napięcie: 12V AC/DC natężenie: ok. 275mA przy 12V AC dopuszczalny czas nieprzerwanej pracy przy 12V AC: 5 min wymiary zewnętrzne: 16 x 65,6 x 28,1 mm (wys./szer./gł.) | 159 | 1 |  | - | N | N | N | N | N | N | N | N | N | N | N | N | N
184696427 | ORN_OR-AE-1339/L(GS) | ORNO POLSKA | Przedłużacz bębnowy 4-krotny, 15m, limonko, schuko | <!DOCTYPE HTML PUBLIC "-//W3C//DTD HTML 4.0 Transitional//EN"> <HTML><HEAD> <META content="text/html; charset=windows-1250" http-equiv=Content-Type> <META name=GENERATOR content="MSHTML 11.00.9600.18015"></HEAD> <BODY> <DIV style="COLOR: #004fa3; TEXT-ALIGN: left; PADDING-TOP: 10px; PADDING-LEFT: 10px"><IMG style="MARGIN-RIGHT: 10px" alt="" src="http://orno.pl/layout/punktator3.gif"> <B>Charakterystyka</B> </DIV> <DIV style="PADDING-BOTTOM: 0px; TEXT-ALIGN: left; PADDING-TOP: 15px; PADDING-LEFT: 15px; CLEAR: both; LINE-HEIGHT: 1.6; PADDING-RIGHT: 35px" ?=""> <DIV>Przedłużacz bębnowy z zabezpieczeniem przeciążeniowym. Małogabarytowa obudowa pozwala na wygodne użytkowanie oraz przechowywanie w domu, na działce, w biurze itp.<BR><BR> <DIV style="COLOR: #004fa3; TEXT-ALIGN: left; PADDING-TOP: 10px; PADDING-LEFT: 10px"><IMG style="MARGIN-RIGHT: 10px" alt="" src="http://orno.pl/layout/punktator3.gif"> <SPAN style="FONT-WEIGHT: bold">Parametry techniczne:<BR></SPAN> <UL> <LI><SPAN style="COLOR: rgb(0,0,0)">4 x 250V AC</SPAN></LI> <LI><SPAN style="COLOR: rgb(0,0,0)">maksymalne obciążenie: 2300W</SPAN></LI> <LI><SPAN style="COLOR: rgb(0,0,0)">wygodny uchwyt do przenoszenia</SPAN></LI> <LI><SPAN style="COLOR: rgb(0,0,0)">klips do przypięcia wtyczki</SPAN></LI> <LI><SPAN style="COLOR: rgb(0,0,0)">nowoczesny design</SPAN></LI> <LI><SPAN style="COLOR: rgb(0,0,0)">solidna konstrukcja</SPAN></LI> <LI><SPAN style="COLOR: rgb(0,0,0)">elastyczny przewód o długości 15m</SPAN></LI> <LI><SPAN style="COLOR: rgb(0,0,0)">idealny do użytku domowego, ogrodowego oraz biura</SPAN></LI> <LI><SPAN style="COLOR: rgb(0,0,0)">dostępne kolory: szary, limonkowy, turkusowy</SPAN></LI></UL></DIV></DIV></DIV></BODY></HTML> | 89.9 | 1 |  | - | N | N | N | N | N | N | N | N | N | N | N | N | N
184696428 | ORN_OR-OP-6021LPM3 | ORNO POLSKA | Oprawa ogrodowa RUBIN LED gładka 9W,3000K,IP54 | <!DOCTYPE HTML PUBLIC "-//W3C//DTD HTML 4.0 Transitional//EN"> <HTML><HEAD> <META content="text/html; charset=windows-1250" http-equiv=Content-Type> <META name=GENERATOR content="MSHTML 11.00.9600.18015"></HEAD> <BODY> <DIV style="COLOR: #004fa3; TEXT-ALIGN: left; PADDING-TOP: 10px; PADDING-LEFT: 10px"><IMG style="MARGIN-RIGHT: 10px" alt="" src="http://www.orno.pl/layout/punktator3.gif"> <B>Charakterystyka</B> </DIV> <DIV style="PADDING-BOTTOM: 0px; TEXT-ALIGN: left; PADDING-TOP: 15px; PADDING-LEFT: 15px; CLEAR: both; LINE-HEIGHT: 1.6; PADDING-RIGHT: 35px" ?=""> <DIV>Oprawa ogrodowa, charakteryzuje się wysoka trwałością i jakością. Zastosowana na elewacjach budynków czy betonowych ogrodzeniach w ogrodach tworzy wyjątkową scenę świetlną. Wyposażona w diody LED SMD 2835 pozwala na znaczne obniżenie kosztów energii elektrycznej. <BR><BR><SPAN style="COLOR: rgb(0,79,163)"><IMG style="MARGIN-RIGHT: 10px" alt="" src="http://orno.diukpol.pl/layout/punktator3.gif"><SPAN style="FONT-WEIGHT: bold">Parametry techniczne:</SPAN></SPAN><BR> <UL> <LI><SPAN style="FONT-WEIGHT: bold">zasilanie: </SPAN>230V AC/50Hz</LI> <LI><SPAN style="FONT-WEIGHT: bold">moc:</SPAN> 8W</LI> <LI><SPAN style="FONT-WEIGHT: bold">źródło światła: </SPAN>diody LED SMD2835</LI> <LI><SPAN style="FONT-WEIGHT: bold">strumień świetlny:</SPAN> 540lm </LI> <LI><SPAN style="FONT-WEIGHT: bold">stopień ochrony:</SPAN> IP54 </LI> <LI><SPAN style="FONT-WEIGHT: bold">temperatura barwowa: </SPAN>3000K </LI> <LI><SPAN style="FONT-WEIGHT: bold">barwa światła:</SPAN> ciepła biel </LI> <LI><SPAN style="FONT-WEIGHT: bold">żywotność:</SPAN> 25 000h</LI> <LI><SPAN style="FONT-WEIGHT: bold">materiał:</SPAN> poliwęglan + ABS</LI> <LI><SPAN style="FONT-WEIGHT: bold">wymiary:</SPAN> ⌀260 x 110 mm (śr./gł.)</LI></UL></DIV></DIV></BODY></HTML> | 80.5001 | 1 |  | - | N | N | N | N | N | N | N | N | N | N | N | N | N
184696429 | ORN_OR-EZ-4001 | ORNO POLSKA | Elektrozaczep symetryczny MINI | Charakterystyka Nowa seria najmniejszych elektrozaczepów dostępnych na rynku, przeznaczony do zdalnego otwierania drzwi i furtek lewych i prawych oraz dwuskrzydłowych. Może współpracować z instalacją domofonową i wideodomofonową oraz z zamkami szyfrowymi, w drzwiach wejściowych budynków jedno i wielorodzinnych. Może być montowany na zewnątrz z szyldami. Symetryczna konstrukcja oraz małe wymiary umożliwiają zastosowanie w systemach bram przesuwnych, w wąskich słupkach i ościeżnicach drzwi. Wykonany jest z materiałów odpornych na korozję (stop aluminium i cynku). Posiada bezkolizyjny opatentowany mechanizm języka zapadki z regulacją. PARAMETRY TECHNICZNE _____________ dopuszczalny nacisk na drzwi podczas zwalniania zapadki w przypadku prądu zmiennego AC: 160N (16KG) dopuszczalny nacisk na drzwi podczas zwalniania zapadki w przypadku prądu stałego DC: 10N (1KG) dopuszczalne obciążenie drzwi działające na zaczep: 4000N (400KG) wysoka trwałość (min. 300 000 otwarć) symetryczny napięcie: 9V-16VAC/DC natężenie: ok. 480mA przy 12VAC dopuszczalny czas nieprzerwanej pracy przy 12VAC: 5 min wymiary zewnętrzne: 16 x 65,6 x 28,1 mm (szer./wys./gł.) | 84 | 1 |  | - | N | N | N | N | N | N | N | N | N | N | N | N | N
184696430 | ORN_OR-OP-305WE27PMM | ORNO POLSKA | Oprawa AUTAN z czuj. mikrof 75W,poliwęg.mlecz,dław | Charakterystyka Oprawa przeznaczona do automatycznego oświetlania wewnętrznych i zewnętrznych pomieszczeń, takich jak klatki schodowe, korytarze, piwnice, garaże, magazyny. Wyposażona jest w mikrofalowy czujnik ruchu, który wysyła i odbiera fale elektromagnetyczne wysokiej częstotliwości (5.8GHz). Fale przenikają przez szklany klosz oprawy i pozwalają na detekcję ruchu. regulacja zasięgu wykrywania ruchu regulacja czasu świecenia regulacja czułości natężenia światła wbudowany czujnik zmierzchowy i przekaźnik czasowy detekcja ruchu przez szkło, tworzywa sztuczne, płyty kartonowo-gipsowe PARAMETRY TECHNICZN: _____________ zasilanie: ~230V/50Hz max obciążenie: 1 x 75W kąt detekcji: 360° stopień ochrony: IP44 klosz: poliwęglan, mleczny podstawa termoplastyczna dodatkowe: 3 wejścia, 3 dławnice WN13 zasięg wykrywania ruchu: od 1-8m dostępny kolor: biały wymiary: 250 x 250 x 95 mm ilość w opakowaniu zbiorczym: 5 szt. | 107 | 1 |  | - | N | N | N | N | N | N | N | N | N | N | N | N | N
184696431 | ORN_OR-MA-705CR | ORNO POLSKA | Czujnik ruchu do rozbudowy OR-MA-705, IP44, 120m | Charakterystyka Czujnik ruchu do rozbudowy zestawu OR-MA-705. Czujnik bezprzewodowo (falami radiowymi) przesyła impuls do odbiornika, który sygnałem dźwiękowym powiadamia o wykryciu ruchu w strefie chronionej. PARAMETRY TECHNICZNE _____________ zasilanie bateryjne: 3x1,5V AAA (brak w zestawie) zasięg: w terenie otwartym : 120 m kąt widzenia czujnika: 120 st. w poziomie zasięg wykrywania ruchu przez czujnik: 7 m stopień ochrony: IP44 wymiary: 68 x 105 x 42 mm (szer./wys./gł) |  |  |  | - | N | N | N | N | N | N | N | N | N | N | N | N | N
184696432 | ORN_OR-OD-6037GLX4 | ORNO POLSKA | Oprawa AKMAN LED podtynk.downlight 18W,4000K,srebr |  |  |  |  | - | N | N | N | N | N | N | N | N | N | N | N | N | N
184696433 | ORN_OR-AE-1353 | ORNO POLSKA | Gniazdo meblowe 3x2P+Z,USBx2 wys.z bla 10cm, 1,8m | <!DOCTYPE HTML PUBLIC "-//W3C//DTD HTML 4.0 Transitional//EN"> <HTML><HEAD> <META content="text/html; charset=windows-1250" http-equiv=Content-Type> <META name=GENERATOR content="MSHTML 11.00.9600.18763"></HEAD> <BODY> <DIV style="COLOR: #004fa3; TEXT-ALIGN: left; PADDING-TOP: 10px; PADDING-LEFT: 10px"><B>Charakterystyka</B> </DIV> <DIV style="PADDING-BOTTOM: 0px; TEXT-ALIGN: left; PADDING-TOP: 15px; PADDING-LEFT: 15px; CLEAR: both; LINE-HEIGHT: 1.6; PADDING-RIGHT: 35px" ?="">Zestaw trzech gniazd sieciowych 2P+Z z uziemieniem i dwóch portów ładowarki USB w obudowie chowanej w blat. Urządzenie przeznaczone do montażu w stołach konferencyjnych, blatach mebli biurowych i kuchennych. Wymaga minimalnej ilości miejsca pod blatem i posiada wysuwany panel z gniazdami. Wyposażone w przewód o długości 1,8 m.<BR><BR><SPAN style="COLOR: rgb(0,79,163)"><SPAN style="FONT-WEIGHT: bold">Parametry techniczne:</SPAN></SPAN><BR> <DIV> <UL> <LI><SPAN style="FONT-WEIGHT: bold">zasilanie:</SPAN> 230V AC</LI> <LI><SPAN style="FONT-WEIGHT: bold">ilość gniazd:</SPAN> 3x2P+Z</LI> <LI><SPAN style="FONT-WEIGHT: bold">wyjście ładowarki USB:</SPAN> 5V DC/1050mAx2</LI> <LI><SPAN style="FONT-WEIGHT: bold">obciążenie maksymalne:</SPAN> 3680W</LI> <LI><SPAN style="FONT-WEIGHT: bold">stopień ochrony:</SPAN> IP20 </LI> <LI><SPAN style="FONT-WEIGHT: bold">długość przewodu:</SPAN> 1,8 m (OWY 3x1,5mm<SUP>2</SUP>)</LI> <LI><SPAN style="FONT-WEIGHT: bold">kolor:</SPAN> srebrny </LI> <LI><SPAN style="FONT-WEIGHT: bold">materiał: </SPAN>aluminium + ABS</LI> <LI><SPAN style="FONT-WEIGHT: bold">wymiary:</SPAN><SPAN style="FONT-WEIGHT: bold"></SPAN> ⌀125 x 339 mm (śr./gł.)</LI> <LI><SPAN style="FONT-WEIGHT: bold">wymiary otworu montażowego:</SPAN><SPAN style="FONT-WEIGHT: bold"></SPAN> ⌀100 x 339 mm (śr./gł.)</LI></UL></DIV></DIV></BODY></HTML> | 166.0001 | 1 |  | - | N | N | N | N | N | N | N | N | N | N | N | N | N
184696434 | ORN_OR-GB-423 | ORNO POLSKA | Bezprzew.podwój.dotyk.wyłącznik światła ster.pilot |  | 145 | 1 |  | - | N | N | N | N | N | N | N | N | N | N | N | N | N
184696435 | ORN_OR-AE-1389 | ORNO POLSKA | Ładowarka USB 3w1 (Iphone, android) 230V~, DC5V,1A | <!DOCTYPE HTML PUBLIC "-//W3C//DTD HTML 4.0 Transitional//EN"> <HTML><HEAD> <META content="text/html; charset=windows-1250" http-equiv=Content-Type> <META name=GENERATOR content="MSHTML 11.00.9600.18792"></HEAD> <BODY> <DIV style="COLOR: #004fa3; TEXT-ALIGN: left; PADDING-TOP: 10px; PADDING-LEFT: 10px"><IMG style="MARGIN-RIGHT: 10px" alt="" src="http://orno.pl/layout/punktator3.gif"> <B>Charakterystyka</B> </DIV> <DIV style="PADDING-BOTTOM: 0px; TEXT-ALIGN: left; PADDING-TOP: 15px; PADDING-LEFT: 15px; CLEAR: both; LINE-HEIGHT: 1.6; PADDING-RIGHT: 35px" ?=""> <DIV>Nowoczesna ładowarka USB 3w1 z automatycznie zwijanym kablem. Kompaktowa budowa umożliwia podłączenie urządzenia poprzez port USB lub jedno z trzech złączy (wtyków) o standardzie Micro USB oraz Apple 8-pin, Apple 30-pin, pasujących do większości telefonów i urządzeń mobilnych występujących na rynku w tym iPhone 4/5/6.<BR><BR> <P><SPAN style="COLOR: rgb(0,79,163)"><IMG style="MARGIN-RIGHT: 10px" alt="" src="http://orno.pl/layout/punktator3.gif"><SPAN style="FONT-WEIGHT: bold">Parametry techniczne:</SPAN></SPAN></P> <UL> <LI><SPAN style="COLOR: rgb(0,0,0)"><SPAN style="FONT-WEIGHT: bold">zasilanie</SPAN>: </SPAN>110-240V AC, 50/60Hz</LI> <LI><SPAN style="COLOR: rgb(0,0,0)"><SPAN style="FONT-WEIGHT: bold">wyjście ładowarki USB:</SPAN> 5V DC/1A</SPAN></LI> <LI><SPAN style="COLOR: rgb(0,0,0)"><SPAN style="FONT-WEIGHT: bold">standard USB:</SPAN> 2.0</SPAN></LI> <LI><SPAN style="COLOR: rgb(0,0,0)"><SPAN style="FONT-WEIGHT: bold">długość przewodu:</SPAN> 0,75m</SPAN></LI> <LI><SPAN style="COLOR: rgb(0,0,0)"><SPAN style="FONT-WEIGHT: bold">stopień ochrony:</SPAN> IP 20</SPAN></LI></UL></DIV></DIV></BODY></HTML> | 45 | 1 |  | - | N | N | N | N | N | N | N | N | N | N | N | N | N
184696436 | ORN_OR-OD-6075WLX3 | ORNO POLSKA | Oprawa LETI LED natynk. downlight 24W,3000K, biała |  | 72 | 1 |  | - | N | N | N | N | N | N | N | N | N | N | N | N | N
184696437 | ORN_OR-OD-369WLX3 | ORNO POLSKA | Oprawa AKMAN LED, podtynkowa downlight 9W, 3000K | <!DOCTYPE HTML PUBLIC "-//W3C//DTD HTML 4.0 Transitional//EN"> <HTML><HEAD> <META content="text/html; charset=windows-1250" http-equiv=Content-Type> <META name=GENERATOR content="MSHTML 11.00.9600.18015"></HEAD> <BODY> <DIV style="COLOR: #004fa3; TEXT-ALIGN: left; PADDING-TOP: 10px; PADDING-LEFT: 10px"><IMG style="MARGIN-RIGHT: 10px" alt="" src="http://orno.pl/layout/punktator3.gif"> <B>Charakterystyka</B> </DIV> <DIV style="PADDING-BOTTOM: 0px; TEXT-ALIGN: left; PADDING-TOP: 15px; PADDING-LEFT: 15px; CLEAR: both; LINE-HEIGHT: 1.6; PADDING-RIGHT: 35px" ?=""> <DIV>Oprawa sufitowa LED typu downlight do montażu podtynkowego to połączenie tradycyjnej obudowy typu plafon z nowoczesną technologią opartą na diodach LED SMD2835 typu Epistar. Przeznaczona do oświetlenia miejsc wykorzystujących zabudowę typu karton-gips np. sufity podwieszane. W zestawie znajduje się zasilacz LED.<BR><BR><SPAN style="COLOR: rgb(0,79,163)"><IMG style="MARGIN-RIGHT: 10px" alt="" src="http://orno.diukpol.pl/layout/punktator3.gif"><SPAN style="FONT-WEIGHT: bold">Parametry techniczne:<BR></SPAN></SPAN> <UL> <LI><SPAN style="FONT-WEIGHT: bold">zasilanie:</SPAN> 100-250V/50Hz</LI> <LI>40 diod LED SMD2835 typu Epistar</LI> <LI><SPAN style="FONT-WEIGHT: bold">moc:</SPAN> 9W</LI> <LI><SPAN style="FONT-WEIGHT: bold">strumień świetlny:</SPAN> 630lm</LI> <LI><SPAN style="FONT-WEIGHT: bold">stopień ochrony:</SPAN> IP20</LI> <LI><SPAN style="FONT-WEIGHT: bold">temperatura barwowa:</SPAN> 3000K</LI> <LI><SPAN style="FONT-WEIGHT: bold">trwałość źródła LED:</SPAN> 30 000h</LI> <LI><SPAN style="FONT-WEIGHT: bold">klosz:</SPAN> mleczna szkło akrylowe PMMA</LI> <LI><SPAN style="FONT-WEIGHT: bold">kolor: </SPAN>biały</LI> <LI><SPAN style="FONT-WEIGHT: bold">wymiary otworu montażowego: </SPAN>135 x 135 mm </LI></UL></DIV></DIV></BODY></HTML> |  |  |  | - | N | N | N | N | N | N | N | N | N | N | N | N | N
184696438 | ORN_PA-456 | ORNO POLSKA | Unifon wielolok. do inst. 4,5,6 żyłow. biały PROEL | Charakterystyka Unifon domofonowy pozwala na prowadzenie rozmów z kasetą domofonową. Jego podstawowym zastosowaniem są wielolokatorskie systemy domofonowe. pracuje w instalacjach (3+n); (5+n) wymiary: 85 x 210 x 50 mm (szer./wys./gł.) ilość w opakowaniu zbiorczym: 50 szt. | 54 | 1 |  | - | N | N | N | N | N | N | N | N | N | N | N | N | N
184696439 | ORN_OR-OD-6052WLX4 | ORNO POLSKA | Oprawa EURUS LED podtynk.downlight 18W,4000K,biała | <!DOCTYPE HTML PUBLIC "-//W3C//DTD HTML 4.0 Transitional//EN"> <HTML><HEAD> <META content="text/html; charset=windows-1250" http-equiv=Content-Type> <META name=GENERATOR content="MSHTML 11.00.9600.18817"></HEAD> <BODY> <DIV style="COLOR: #004fa3; TEXT-ALIGN: left; PADDING-TOP: 10px; PADDING-LEFT: 10px"><IMG style="MARGIN-RIGHT: 10px" alt="" src="https://orno.pl/layout/punktator3.gif"> <B>Charakterystyka</B> </DIV> <DIV style="PADDING-BOTTOM: 0px; TEXT-ALIGN: left; PADDING-TOP: 15px; PADDING-LEFT: 15px; CLEAR: both; LINE-HEIGHT: 1.6; PADDING-RIGHT: 35px" ?=""> <DIV>Oprawa sufitowa LED typu downlight do montażu podtynkowego to połączenie tradycyjnej obudowy typu plafon z nowoczesną technologią opartą na diodach LED SMD. Przeznaczona do oświetlenia miejsc wykorzystujących zabudowę typu karton-gips np. sufity podwieszane. Oprawa posiada wbudowany zasilacz LED.<BR><BR><SPAN style="COLOR: rgb(0,79,163)"><SPAN style="FONT-WEIGHT: bold">Parametry techniczne:<BR></SPAN></SPAN> <UL> <LI><SPAN style="FONT-WEIGHT: bold">zasilanie:</SPAN> 230V~/50Hz</LI> <LI>90 diod LED SMD</LI> <LI><SPAN style="FONT-WEIGHT: bold">moc:</SPAN> 18W</LI> <LI><SPAN style="FONT-WEIGHT: bold">strumień świetlny:</SPAN> 1300lm</LI> <LI><SPAN style="FONT-WEIGHT: bold">stopień ochrony:</SPAN> IP 20</LI> <LI><SPAN style="FONT-WEIGHT: bold">temperatura barwowa:</SPAN> 4000K</LI> <LI><SPAN style="FONT-WEIGHT: bold">trwałość źródła LED:</SPAN> 30 000h</LI> <LI><SPAN style="FONT-WEIGHT: bold">materiał:</SPAN> PC + aluminium</LI> <LI><SPAN style="FONT-WEIGHT: bold">kolor: </SPAN>biały</LI> <LI><SPAN style="FONT-WEIGHT: bold">wymiary: </SPAN>⌀220 x 32 mm</LI> <LI><SPAN style="FONT-WEIGHT: bold">wymiary otworu montażowego: </SPAN>⌀205 mm </LI></UL></DIV></DIV></BODY></HTML> | 51 | 1 |  | - | N | N | N | N | N | N | N | N | N | N | N | N | N
184696440 | ORN_OR-DOM-RL-901 | ORNO POLSKA | Zestaw domofonowy jednorodzinny, podtynkowy, FOSSA | Charakterystyka Zestaw domofonowy FOSSA przeznaczony do montażu w domach jednorodzinnych. PANEL ZEWNĘTRZNY: obudowa aluminiowa montaż podtynkowy zastosowanie osłony ochronnej OR-DOM-RL-901DN umożliwia montaż natynkowy bezpośrednie sterowanie elektrozaczepem bez dodatkowego transformatora energooszczędny (min. zużycie prądu w chwili czuwania) podświetlenie nazwiska wymiary: 116 x 200 x 54 mm (szer./wys./gł.) UNIFON: mała ilość przewodów 2+2 unifon posiada wbudowany zasilacz i przewód zasilający każdy unifon zabezpieczony jest bezpiecznikiem wymiary: 98 x 215 x 68 mm (szer./wys./gł.) Zestaw domofonowy FOSSA składa się z: panela zewnętrznego (kasety) - 1 szt. unifonu - 1 szt. ilość w opakowaniu zbiorczym: 20 szt. | 128 | 1 |  | - | N | N | N | N | N | N | N | N | N | N | N | N | N
184696441 | ORN_OR-PL-363BLPM4 | ORNO POLSKA | Plafon BRYZA ECO LED, czarny, PC, IP66 | Plafon LED przeznaczony do oświetlania wewnętrznych i zewnętrznych pomieszczeń, takich jak: klatki schodowe, korytarze, piwnice, garaże, pomieszczenia gospodarcze, szatnie, oświetlenie elewacyjne na zewnątrz budynki itp. Zastosowane w plafonie diody LED SMD 2835 oświetlą idealnie każde pomieszczenie. PARAMETRY TECHNICZNE________________ zasilanie: ~230V/50Hz moc LED: 12W ilość diod LED: 60 SMD 2835 strumień świetlny: 900lm temperatura barwowa: 4000K barwa światła: neutralny biały współczynnik oddawania barw [Ra]: >80 CRI trwałość źródła LED: 25 000h stopień ochrony: IP66 stopień odporności na uderzenia: IK08 klosz: poliwęglan (PC) mleczny, nietłukący kolor: biały, czarny wymiary: 300 x 300 x 100 mm (szer./wys./gł.) ilość w opakowaniu zbiorczym: 6 szt. | 126.3 | 1 |  | - | N | N | N | N | N | N | N | N | N | N | N | N | N
184696442 | ORN_OR-AK-1202 | ORNO POLSKA | Atrapa kopułowej kamery monitorującej, 2xAA | Charakterystyka realny wygląd kamery monitorującej CCTV oświetlenie podczerwienią prosta instalacja do ochrony domu, firmy, magazynu, garażu itp. zasilanie bateryjne: 2x1,5V AA (brak w zestawie) | 37 | 1 |  | - | N | N | N | N | N | N | N | N | N | N | N | N | N
184696443 | ORN_OR-EZ-4007 | ORNO POLSKA | Elektrozaczep z pamięcią lewy | Charakterystyka Elektrozaczep OR-EZ-4007 przeznaczony jest do zdalnego otwierania drzwi i furtek lewych oraz dwuskrzydłowych. Może współpracować z instalacją domofonową i wideodomofonową w drzwiach wejściowych budynków jedno i wielorodzinnych. Wykonany ze stopu Zamak, niezwykle wytrzymałego i odpornego na korozję, a więc może być zainstalowany na zewnątrz. Wyposażony jest w funkcję pamięci (która pozwala na sterowanie elektrozaczepem przez podanie krótkiego impulsu napięciowego, po ustaniu którego stan otwarcia zaczepu podtrzymywany jest przez czujnik mechaniczny aż do momentu otwarcia drzwi). PARAMETRY TECHNICZNE:_____________ dopuszczalny nacisk na drzwi podczas zwalniania zapadki: 10N dopuszczalne obciążenie drzwi działające na zaczep: 3000 N (300 kg) napięcie znamionowe U: 8-14V wymiary zewnętrzne: 22 x 90 x 32 mm (szer./wys./gł.) | 52.5 | 1 |  | - | N | N | N | N | N | N | N | N | N | N | N | N | N
184696444 | ORN_OR-OP-6022LPMP3 | ORNO POLSKA | Oprawa ogrodowa RUBIN LED kratka 9W,3000K,IP54 | <!DOCTYPE HTML PUBLIC "-//W3C//DTD HTML 4.0 Transitional//EN"> <HTML><HEAD> <META content="text/html; charset=windows-1250" http-equiv=Content-Type> <META name=GENERATOR content="MSHTML 11.00.9600.18015"></HEAD> <BODY> <DIV style="COLOR: #004fa3; TEXT-ALIGN: left; PADDING-TOP: 10px; PADDING-LEFT: 10px"><IMG style="MARGIN-RIGHT: 10px" alt="" src="http://www.orno.pl/layout/punktator3.gif"> <B>Charakterystyka</B> </DIV> <DIV style="PADDING-BOTTOM: 0px; TEXT-ALIGN: left; PADDING-TOP: 15px; PADDING-LEFT: 15px; CLEAR: both; LINE-HEIGHT: 1.6; PADDING-RIGHT: 35px" ?=""> <DIV>Oprawa ogrodowa, charakteryzuje się wysoka trwałością i jakością. Zastosowana na elewacjach budynków czy betonowych ogrodzeniach w ogrodach tworzy wyjątkową scenę świetlną. Wyposażona w diody LED SMD 2835 pozwala na znaczne obniżenie kosztów energii elektrycznej. <BR><BR><SPAN style="COLOR: rgb(0,79,163)"><IMG style="MARGIN-RIGHT: 10px" alt="" src="http://orno.diukpol.pl/layout/punktator3.gif"><SPAN style="FONT-WEIGHT: bold">Parametry techniczne:</SPAN></SPAN><BR> <UL> <LI><SPAN style="FONT-WEIGHT: bold">zasilanie: </SPAN>230V AC/50Hz</LI> <LI><SPAN style="FONT-WEIGHT: bold">moc:</SPAN> 8W</LI> <LI><SPAN style="FONT-WEIGHT: bold">źródło światła: </SPAN>diody LED SMD2835</LI> <LI><SPAN style="FONT-WEIGHT: bold">strumień świetlny:</SPAN> 540lm </LI> <LI><SPAN style="FONT-WEIGHT: bold">stopień ochrony:</SPAN> IP54 </LI> <LI><SPAN style="FONT-WEIGHT: bold">temperatura barwowa: </SPAN>3000K </LI> <LI><SPAN style="FONT-WEIGHT: bold">barwa światła:</SPAN> ciepła biel </LI> <LI><SPAN style="FONT-WEIGHT: bold">żywotność:</SPAN> 25 000h</LI> <LI><SPAN style="FONT-WEIGHT: bold">materiał:</SPAN> poliwęglan + ABS</LI> <LI><SPAN style="FONT-WEIGHT: bold">wymiary:</SPAN> ⌀260 x 110 mm (śr./gł.)</LI></UL></DIV></DIV></BODY></HTML> | 80.5001 | 1 |  | - | N | N | N | N | N | N | N | N | N | N | N | N | N
184696445 | ORN_OR-AE-1339/T | ORNO POLSKA | Przedłużacz bębnowy 4-krotny, 15m, turkusowy | <!DOCTYPE HTML PUBLIC "-//W3C//DTD HTML 4.0 Transitional//EN"> <HTML><HEAD> <META content="text/html; charset=windows-1250" http-equiv=Content-Type> <META name=GENERATOR content="MSHTML 11.00.9600.18015"></HEAD> <BODY> <DIV style="COLOR: #004fa3; TEXT-ALIGN: left; PADDING-TOP: 10px; PADDING-LEFT: 10px"><IMG style="MARGIN-RIGHT: 10px" alt="" src="http://orno.pl/layout/punktator3.gif"> <B>Charakterystyka</B> </DIV> <DIV style="PADDING-BOTTOM: 0px; TEXT-ALIGN: left; PADDING-TOP: 15px; PADDING-LEFT: 15px; CLEAR: both; LINE-HEIGHT: 1.6; PADDING-RIGHT: 35px" ?=""> <DIV>Przedłużacz bębnowy z zabezpieczeniem przeciążeniowym. Małogabarytowa obudowa pozwala na wygodne użytkowanie oraz przechowywanie w domu, na działce, w biurze itp.<BR><BR> <DIV style="COLOR: #004fa3; TEXT-ALIGN: left; PADDING-TOP: 10px; PADDING-LEFT: 10px"><IMG style="MARGIN-RIGHT: 10px" alt="" src="http://orno.pl/layout/punktator3.gif"> <SPAN style="FONT-WEIGHT: bold">Parametry techniczne:<BR></SPAN> <UL> <LI><SPAN style="COLOR: rgb(0,0,0)">4 x 250V AC</SPAN></LI> <LI><SPAN style="COLOR: rgb(0,0,0)">maksymalne obciążenie: 2300W</SPAN></LI> <LI><SPAN style="COLOR: rgb(0,0,0)">wygodny uchwyt do przenoszenia</SPAN></LI> <LI><SPAN style="COLOR: rgb(0,0,0)">klips do przypięcia wtyczki</SPAN></LI> <LI><SPAN style="COLOR: rgb(0,0,0)">nowoczesny design</SPAN></LI> <LI><SPAN style="COLOR: rgb(0,0,0)">solidna konstrukcja</SPAN></LI> <LI><SPAN style="COLOR: rgb(0,0,0)">elastyczny przewód o długości 15m</SPAN></LI> <LI><SPAN style="COLOR: rgb(0,0,0)">idealny do użytku domowego, ogrodowego oraz biura</SPAN></LI> <LI><SPAN style="COLOR: rgb(0,0,0)">dostępne kolory: szary, limonkowy, turkusowy</SPAN></LI></UL></DIV></DIV></DIV></BODY></HTML> | 89.9 | 1 |  | - | N | N | N | N | N | N | N | N | N | N | N | N | N
184696446 | ORN_OR-OD-6039GLX4 | ORNO POLSKA | Oprawa EURUS LED podtynk.downlight 9W,4000K,srebrn |  |  |  |  | - | N | N | N | N | N | N | N | N | N | N | N | N | N
184696447 | ORN_OR-MA-707 | ORNO POLSKA | Mini alarm z wbudowaną syreną 2 piloty | Charakterystyka Bezprzewodowy mini alarm sterowany pilotem (2 szt. w zestawie). Umożliwia poprawę bezpieczeństwa i kontrolę dostępu do pomieszczeń. Posiada dużą odporność na zakłócenia i mały stopień błędnych alarmów. Wychwytuje ruch z odległości 6 metrów. nie wymaga instalacji montaż na ścianie lub jako urządzenie wolnostojące zabezpiecza dom, mieszkanie, garaż, sklep, biuro, magazyn, przyczepę kempingową opcja zastosowania zasilacza DC6V (brak w zestawie) PARAMETRY TECHNICZNE _____________ zasilanie czujnika: 4 x 1,5V AA (brak w zestawie) zasilanie pilota: 3 x LR44 (w zestawie) kąt widzenia czujnika poziom: 110° głośność: ok. 95dB ilość w opakowaniu zbiorczym: 12 szt. |  |  |  | - | N | N | N | N | N | N | N | N | N | N | N | N | N
184696448 | ORN_OR-OP-305WE27PP | ORNO POLSKA | Oprawa oświet. AUTAN,75W, IP44, poliwęg.prze dław. | Charakterystyka Oprawa przeznaczona do oświetlania wewnętrznych i zewnętrznych części pomieszczeń, takich jak klatki schodowe, korytarze, piwnice, garaże, magazyny, pomieszczenia gospodarcze, oświetlenie na zewnątrz budynku itp. PARAMETRY TECHNICZNE _____________ zasilanie: ~230V/50Hz max obciążenie: 75W stopień ochrony: IP44 stopień odporności na uderzenia: IK10 oprawka: porcelanowa E27 klosz: poliwęglan, przezroczysty (nietłukący) podstawa: termoplastyczna dodatkowe: 3 wejścia, 3 dławice WN13 kolor obudowy: biały wymiary: 250 x 250 x 95 mm (szer./wys./gł.) ilość w opakowaniu zbiorczym: 5 szt. | 25.2 | 1 |  | - | N | N | N | N | N | N | N | N | N | N | N | N | N
184696449 | ORN_OR-EZ-4001SD1 | ORNO POLSKA | Szyld długi dwustronny INOX | Charakterystyka szyld długi dwustronny przystosowany jest do montażu na słupku klinkierowym, metalowym, drewnianym itp. ułatwia montaż elektrozaczepów z serii MINI przeznaczony zarówno do drzwi prawych jak i lewych wykonany ze stopu aluminiowo-cynkowego (nierdzewnego) wymiary: 22 x 250 x 3mm (szer./wys./gł.) |  |  |  | - | N | N | N | N | N | N | N | N | N | N | N | N | N
184696450 | ORN_OR-OD-6075WLX4 | ORNO POLSKA | Oprawa LETI LED natynk. downlight 24W,4000K, biała |  |  |  |  | - | N | N | N | N | N | N | N | N | N | N | N | N | N
184696451 | ORN_OR-AE-1354 | ORNO POLSKA | Gniazdo mebl.3x2P+Z,USBx2 wys.z blat10cm,INOX 1,8m | <!DOCTYPE HTML PUBLIC "-//W3C//DTD HTML 4.0 Transitional//EN"> <HTML><HEAD> <META content="text/html; charset=windows-1250" http-equiv=Content-Type> <META name=GENERATOR content="MSHTML 11.00.9600.18763"></HEAD> <BODY> <DIV style="COLOR: #004fa3; TEXT-ALIGN: left; PADDING-TOP: 10px; PADDING-LEFT: 10px"><B>Charakterystyka</B> </DIV> <DIV style="PADDING-BOTTOM: 0px; TEXT-ALIGN: left; PADDING-TOP: 15px; PADDING-LEFT: 15px; CLEAR: both; LINE-HEIGHT: 1.6; PADDING-RIGHT: 35px" ?="">Zestaw trzech gniazd sieciowych 2P+Z z uziemieniem i dwóch portów ładowarki USB w obudowie chowanej w blat. Urządzenie przeznaczone do montażu w stołach konferencyjnych, blatach mebli biurowych i kuchennych. Wymaga minimalnej ilości miejsca pod blatem i posiada wysuwany panel z gniazdami. Wyposażone w przewód o długości 1,8 m.<BR><BR><SPAN style="COLOR: rgb(0,79,163)"><SPAN style="FONT-WEIGHT: bold">Parametry techniczne:</SPAN></SPAN><BR> <DIV> <UL> <LI><SPAN style="FONT-WEIGHT: bold">zasilanie:</SPAN> 230V AC</LI> <LI><SPAN style="FONT-WEIGHT: bold">ilość gniazd:</SPAN> 3x2P+Z</LI> <LI><SPAN style="FONT-WEIGHT: bold">wyjście ładowarki USB:</SPAN> 5V DC/1050mAx2</LI> <LI><SPAN style="FONT-WEIGHT: bold">obciążenie maksymalne:</SPAN> 3680W</LI> <LI><SPAN style="FONT-WEIGHT: bold">stopień ochrony:</SPAN> IP20 </LI> <LI><SPAN style="FONT-WEIGHT: bold">długość przewodu:</SPAN> 1,8 m (OWY 3x1,5mm<SUP>2</SUP>)</LI> <LI><SPAN style="FONT-WEIGHT: bold">kolor:</SPAN> INOX</LI> <LI><SPAN style="FONT-WEIGHT: bold">materiał: </SPAN>aluminium + ABS</LI> <LI><SPAN style="FONT-WEIGHT: bold">wymiary:</SPAN><SPAN style="FONT-WEIGHT: bold"></SPAN> ⌀125 x 339 mm (śr./gł.)</LI> <LI><SPAN style="FONT-WEIGHT: bold">wymiary otworu montażowego:</SPAN><SPAN style="FONT-WEIGHT: bold"></SPAN> ⌀100 x 339 mm (śr./gł.)</LI></UL></DIV></DIV></BODY></HTML> | 183 | 1 |  | - | N | N | N | N | N | N | N | N | N | N | N | N | N
184696452 | ORN_OR-GB-424 | ORNO POLSKA | Bezprzew.ściemniacz światła ster.pilot |  |  |  |  | - | N | N | N | N | N | N | N | N | N | N | N | N | N
184696453 | ORN_OR-AE-1390 | ORNO POLSKA | Ładowarka samoch.USB 3w1 (iPhone, Android) DC5V,2A | <!DOCTYPE HTML PUBLIC "-//W3C//DTD HTML 4.0 Transitional//EN"> <HTML><HEAD> <META content="text/html; charset=windows-1250" http-equiv=Content-Type> <META name=GENERATOR content="MSHTML 11.00.9600.18792"></HEAD> <BODY> <DIV style="COLOR: #004fa3; TEXT-ALIGN: left; PADDING-TOP: 10px; PADDING-LEFT: 10px"><IMG style="MARGIN-RIGHT: 10px" alt="" src="http://orno.pl/layout/punktator3.gif"> <B>Charakterystyka</B> </DIV> <DIV style="PADDING-BOTTOM: 0px; TEXT-ALIGN: left; PADDING-TOP: 15px; PADDING-LEFT: 15px; CLEAR: both; LINE-HEIGHT: 1.6; PADDING-RIGHT: 35px" ?=""> <DIV>Nowoczesna, kompaktowa ładowarka USB z automatycznie zwijanym kablem. Umożliwia podłączenie urządzenia poprzez gniazdo USB lub jedno z 3 złączy (wtyków) o standardzie Micro USB oraz Apple 8-pin, Apple 30-pin pasujących do większości telefonów i urządzeń mobilnych występujących na rynku, w tym iPhone 4/5/6.<BR><BR> <P><SPAN style="COLOR: rgb(0,79,163)"><IMG style="MARGIN-RIGHT: 10px" alt="" src="http://orno.pl/layout/punktator3.gif"><SPAN style="FONT-WEIGHT: bold">Parametry techniczne:</SPAN></SPAN></P> <UL> <LI><SPAN style="COLOR: rgb(0,0,0)"><SPAN style="FONT-WEIGHT: bold">zasilanie</SPAN>: </SPAN>12-24V</LI> <LI><SPAN style="COLOR: rgb(0,0,0)"><SPAN style="FONT-WEIGHT: bold">wyjście ładowarki USB:</SPAN> 5V DC/2A</SPAN></LI> <LI><SPAN style="COLOR: rgb(0,0,0)"><SPAN style="FONT-WEIGHT: bold">standard USB:</SPAN> 2.0</SPAN></LI> <LI><SPAN style="COLOR: rgb(0,0,0)"><SPAN style="FONT-WEIGHT: bold">długość przewodu:</SPAN> 0,75m</SPAN></LI> <LI><SPAN style="COLOR: rgb(0,0,0)"><SPAN style="FONT-WEIGHT: bold">stopień ochrony:</SPAN> IP 20</SPAN></LI></UL></DIV></DIV></BODY></HTML> | 34.2 | 1 |  | - | N | N | N | N | N | N | N | N | N | N | N | N | N
184696454 | ORN_PC-512 | ORNO POLSKA | Unifon wielolokatorski cyfrowy PROEL, biały | <!DOCTYPE HTML PUBLIC "-//W3C//DTD HTML 4.0 Transitional//EN"> <HTML><HEAD> <META content="text/html; charset=windows-1250" http-equiv=Content-Type> <META name=GENERATOR content="MSHTML 11.00.9600.18817"></HEAD> <BODY> <DIV style="COLOR: #004fa3; TEXT-ALIGN: left; PADDING-TOP: 10px; PADDING-LEFT: 10px"><IMG style="MARGIN-RIGHT: 10px" alt="" src="https://orno.pl/layout/punktator3.gif"> <B>Charakterystyka</B> </DIV> <DIV style="PADDING-BOTTOM: 0px; TEXT-ALIGN: left; PADDING-TOP: 15px; PADDING-LEFT: 15px; CLEAR: both; LINE-HEIGHT: 1.6; PADDING-RIGHT: 35px" ?=""> <DIV>Unifon domofonowy pozwala na prowadzenie rozmów z kasetą domofonową. Jego podstawowym zastosowaniem są wielolokatorskie systemy domofonowe. <BR> <UL> <LI>2-żyłowy</LI> <LI>pracuje w instalacjach cyfrowych </LI> <LI>kolor: biały </LI> <LI>napięcie zasilania: 4-10V DC </LI> <LI>spoczynkowy pobór prądu: 10uA </LI> <LI>pobór prądu w trakcie rozmowy: 50-80mA</LI> <LI>wymiary: 85 x 210 x 50 mm (szer./wys./gł.)</LI></UL></DIV></DIV></BODY></HTML> | 77 | 1 |  | - | N | N | N | N | N | N | N | N | N | N | N | N | N
184696455 | ORN_OR-OD-369WLX4 | ORNO POLSKA | Oprawa AKMAN LED, podtynkowa downlight 9W, 4000K | <!DOCTYPE HTML PUBLIC "-//W3C//DTD HTML 4.0 Transitional//EN"> <HTML><HEAD> <META content="text/html; charset=windows-1250" http-equiv=Content-Type> <META name=GENERATOR content="MSHTML 11.00.9600.18015"></HEAD> <BODY> <DIV style="COLOR: #004fa3; TEXT-ALIGN: left; PADDING-TOP: 10px; PADDING-LEFT: 10px"><IMG style="MARGIN-RIGHT: 10px" alt="" src="http://orno.pl/layout/punktator3.gif"> <B>Charakterystyka</B> </DIV> <DIV style="PADDING-BOTTOM: 0px; TEXT-ALIGN: left; PADDING-TOP: 15px; PADDING-LEFT: 15px; CLEAR: both; LINE-HEIGHT: 1.6; PADDING-RIGHT: 35px" ?=""> <DIV>Oprawa sufitowa LED typu downlight do montażu podtynkowego to połączenie tradycyjnej obudowy typu plafon z nowoczesną technologią opartą na diodach LED SMD2835 typu Epistar. Przeznaczona do oświetlenia miejsc wykorzystujących zabudowę typu karton-gips np. sufity podwieszane. W zestawie znajduje się zasilacz LED.<BR><BR><SPAN style="COLOR: rgb(0,79,163)"><IMG style="MARGIN-RIGHT: 10px" alt="" src="http://orno.diukpol.pl/layout/punktator3.gif"><SPAN style="FONT-WEIGHT: bold">Parametry techniczne:<BR></SPAN></SPAN> <UL> <LI><SPAN style="FONT-WEIGHT: bold">zasilanie:</SPAN> 100-250V/50Hz</LI> <LI>40 diod LED SMD2835 typu Epistar</LI> <LI><SPAN style="FONT-WEIGHT: bold">moc:</SPAN> 9W</LI> <LI><SPAN style="FONT-WEIGHT: bold">strumień świetlny:</SPAN> 630lm</LI> <LI><SPAN style="FONT-WEIGHT: bold">stopień ochrony:</SPAN> IP20</LI> <LI><SPAN style="FONT-WEIGHT: bold">temperatura barwowa:</SPAN> 4000K</LI> <LI><SPAN style="FONT-WEIGHT: bold">trwałość źródła LED:</SPAN> 30 000h</LI> <LI><SPAN style="FONT-WEIGHT: bold">klosz:</SPAN> mleczna szkło akrylowe PMMA</LI> <LI><SPAN style="FONT-WEIGHT: bold">kolor: </SPAN>biały</LI> <LI><SPAN style="FONT-WEIGHT: bold">wymiary otworu montażowego: </SPAN>135 x 135 mm </LI></UL></DIV></DIV></BODY></HTML> |  |  |  | - | N | N | N | N | N | N | N | N | N | N | N | N | N
184696456 | ORN_OR-PL-363BLPMM4 | ORNO POLSKA | Plafon BRYZA ECO LED czarny, PC,czuj.mikrofal.IP66 | Plafon LED przeznaczony do automatycznego oświetlania wewnętrznych i zewnętrznych pomieszczeń, takich jak: klatki schodowe, korytarze, piwnice, garaże, pomieszczenia gospodarcze, szatnie, oświetlenie elewacyjne na zewnątrz budynki itp. Zastosowane w plafonie diody LED SMD 2835 oświetlą idealnie każde pomieszczenie. Plafon wyposażony w niewidoczny mikrofalowy czujnik ruchu, który wykryje nawet najdelikatniejszy ruch. regulacja zasięgu (strefy działania) SENS regulacja czasu świecenia TIME regulacja czułości natężenia światła LUX detekcja ruchu przez szkło, tworzywa sztuczne, płyty kartonowo-gipsowe PARAMETRY TECHNICZNE________________ zasilanie: ~230V/50Hz moc LED: 12W ilość diod LED: 60 SMD 2835 strumień świetlny: 900lm temperatura barwowa: 4000K współczynnik oddawania barw [Ra]: >80 CRI trwałość źródła LED: 25 000h stopień ochrony: IP66 stopień odporności na uderzenia: IK08 klosz: poliwęglan (PC) nietłukący, mleczny kąt detekcji: 360° zasięg wykrywania ruchu: 1m, 5m, 10m (promień) natężenie światła: 5 lux, 10 lux, 50 lux, wyłączoe czas świecenia: 10 sek, 1 min., 5 min., 10 min., 30 min. dostępne kolory: biały, czarny wymiary: 300 x 300 x 100 mm (szer./wys./gł.) ilość w opakowaniu zbiorczym: 6 szt. | 177 | 1 |  | - | N | N | N | N | N | N | N | N | N | N | N | N | N
184696457 | ORN_OR-OD-6053WLX3 | ORNO POLSKA | Oprawa EURUS LED podtynk.downlight 20W,3000K,biała |  | 60 | 1 |  | - | N | N | N | N | N | N | N | N | N | N | N | N | N
184696458 | ORN_OR-DOM-RL-901DN | ORNO POLSKA | Daszek ochronny do domofonów FOSSA, natynkowy | Charakterystyka daszek ochronny umożliwia natynkowy montaż panela zewnętrznego w domofonach serii FOSSA: FOSSA, FOSSA INTERCOM, FOSSA MULTI chroni przed niekorzystnymi warunkami atmosferycznymi umożliwia montaż natynkowy i na słupach bramowych wykonana jest z blachy stalowej, malowanej proszkowo na kolor szary wymiary: 116 x 200 x 54 mm (szer./wys./gł.) | 41.1 | 1 |  | - | N | N | N | N | N | N | N | N | N | N | N | N | N
184696459 | ORN_OR-OP-6023LPMP3 | ORNO POLSKA | Oprawa ogrodowa RUBIN LED pion 9W,3000K,IP54 | <!DOCTYPE HTML PUBLIC "-//W3C//DTD HTML 4.0 Transitional//EN"> <HTML><HEAD> <META content="text/html; charset=windows-1250" http-equiv=Content-Type> <META name=GENERATOR content="MSHTML 11.00.9600.18015"></HEAD> <BODY>Oprawa ogrodowa, charakteryzuje się wysoka trwałością i jakością. Zastosowana na elewacjach budynków czy betonowych ogrodzeniach w ogrodach tworzy wyjątkową scenę świetlną. Wyposażona w diody LED SMD 2835 pozwala na znaczne obniżenie kosztów energii elektrycznej. <BR><BR><SPAN style="COLOR: rgb(0,79,163)"><IMG style="MARGIN-RIGHT: 10px" alt="" src="http://orno.diukpol.pl/layout/punktator3.gif"><SPAN style="FONT-WEIGHT: bold">Parametry techniczne:</SPAN></SPAN><BR> <UL> <LI><SPAN style="FONT-WEIGHT: bold">zasilanie: </SPAN>230V AC/50Hz</LI> <LI><SPAN style="FONT-WEIGHT: bold">moc:</SPAN> 8W</LI> <LI><SPAN style="FONT-WEIGHT: bold">źródło światła: </SPAN>diody LED SMD2835</LI> <LI><SPAN style="FONT-WEIGHT: bold">strumień świetlny:</SPAN> 540lm </LI> <LI><SPAN style="FONT-WEIGHT: bold">stopień ochrony:</SPAN> IP54 </LI> <LI><SPAN style="FONT-WEIGHT: bold">temperatura barwowa: </SPAN>3000K </LI> <LI><SPAN style="FONT-WEIGHT: bold">barwa światła:</SPAN> ciepła biel </LI> <LI><SPAN style="FONT-WEIGHT: bold">żywotność:</SPAN> 25 000h</LI> <LI><SPAN style="FONT-WEIGHT: bold">materiał:</SPAN> poliwęglan + ABS</LI> <LI><SPAN style="FONT-WEIGHT: bold">wymiary:</SPAN> ⌀260 x 110 mm (śr./gł.)</LI></UL></BODY></HTML> | 80.5001 | 1 |  | - | N | N | N | N | N | N | N | N | N | N | N | N | N
184696460 | ORN_OR-EZ-4008 | ORNO POLSKA | Elektrozaczep z pamięcią prawy | Charakterystyka Elektrozaczep OR-EZ-4008 przeznaczony jest do zdalnego otwierania drzwi i furtekprawych oraz dwuskrzydłowych. Może współpracować z instalacją domofonową i wideodomofonową w drzwiach wejściowych budynków jedno i wielorodzinnych. Wykonany ze stopu Zamak, niezwykle wytrzymałego i odpornego na korozję, a więc może być zainstalowany na zewnątrz. Wyposażony jest w funkcję pamięci (która pozwala na sterowanie elektrozaczepem przez podanie krótkiego impulsu napięciowego, po ustaniu którego stan otwarcia zaczepu podtrzymywany jest przez czujnik mechaniczny aż do momentu otwarcia drzwi). PARAMETRY TECHNICZNE _____________ dopuszczalny nacisk na drzwi podczas zwalniania zapadki: 10N dopuszczalne obciążenie drzwi działające na zaczep: 3000 N (300 kg) napięcie znamionowe U: 8-14V wymiary zewnętrzne: 22 x 90 x 32 mm (szer./wys./gł.) | 53 | 1 |  | - | N | N | N | N | N | N | N | N | N | N | N | N | N
184696461 | ORN_OR-OD-6039WLX3 | ORNO POLSKA | Oprawa EURUS LED podtynk.downlight 9W,3000K,biała |  |  |  |  | - | N | N | N | N | N | N | N | N | N | N | N | N | N
184696462 | ORN_OR-OD-6084WLX4 | ORNO POLSKA | Oprawa SARMA LED podtynk.downlight ruchom 9W,4000K |  | 36.5 | 1 |  | - | N | N | N | N | N | N | N | N | N | N | N | N | N
184696463 | ORN_OR-OP-305WE27PPM | ORNO POLSKA | Oprawa AUTAN z czuj. mikrof.75W poliwęg.przeź.dław | Charakterystyka Oprawa przeznaczona do automatycznego oświetlania wewnętrznych i zewnętrznych pomieszczeń, takich jak klatki schodowe, korytarze, piwnice, garaże, magazyny. Wyposażona jest w mikrofalowy czujnik ruchu, który wysyła i odbiera fale elektromagnetyczne wysokiej częstotliwości (5.8GHz). Fale przenikają przez klosz oprawy i pozwalają na detekcję ruchu. regulacja zasięgu wykrywania ruchu regulacja czasu świecenia regulacja czułości natężenia światła wbudowany czujnik zmierzchowy i przekaźnik czasowy detekcja ruchu przez szkło, tworzywa sztuczne, płyty kartonowo-gipsowe PARAMETRY TECHNICZNE _____________ zasilanie: ~230V/50Hz max obciążenie: 1 x 75W kąt detekcji: 360° stopień ochrony: IP44 stopień odporności na uderzenia: IK10 klosz: poliwęglan, przezroczysty (nietłukący) podstawa termoplastyczna dodatkowe: 3 wejścia, 3 dławnice WN13 zasięg wykrywania ruchu: od 1-8m dostępny kolor: biały wymiary: 250 x 250 x 95 mm (szer./wys./gł.) ilość w opakowaniu zbiorczym: 5 szt. | 106 | 1 |  | - | N | N | N | N | N | N | N | N | N | N | N | N | N
184696464 | ORN_OR-AE-1355 | ORNO POLSKA | Gniazdo meblowe 3x2P+Z wysuwane z blatu 8cm, 1,8m | <!DOCTYPE HTML PUBLIC "-//W3C//DTD HTML 4.0 Transitional//EN"> <HTML><HEAD> <META content="text/html; charset=windows-1250" http-equiv=Content-Type> <META name=GENERATOR content="MSHTML 11.00.9600.18763"></HEAD> <BODY> <DIV style="COLOR: #004fa3; TEXT-ALIGN: left; PADDING-TOP: 10px; PADDING-LEFT: 10px"><B>Charakterystyka</B> </DIV> <DIV style="PADDING-BOTTOM: 0px; TEXT-ALIGN: left; PADDING-TOP: 15px; PADDING-LEFT: 15px; CLEAR: both; LINE-HEIGHT: 1.6; PADDING-RIGHT: 35px" ?="">Zestaw trzech gniazd sieciowych 2P+Z z uziemieniem w obudowie chowanej w blat. Urządzenie przeznaczone do montażu w stołach konferencyjnych, blatach mebli biurowych i kuchennych. Wymaga minimalnej ilości miejsca pod blatem i posiada wysuwany panel z gniazdami. Wyposażone w przewód o długości 1,8 m.<BR><BR><SPAN style="COLOR: rgb(0,79,163)"><SPAN style="FONT-WEIGHT: bold">Parametry techniczne:</SPAN></SPAN><BR> <DIV> <UL> <LI><SPAN style="FONT-WEIGHT: bold">zasilanie:</SPAN> 230V AC</LI> <LI><SPAN style="FONT-WEIGHT: bold">ilość gniazd:</SPAN> 3x2P+Z</LI> <LI><SPAN style="FONT-WEIGHT: bold">obciążenie maksymalne:</SPAN> 3680W</LI> <LI><SPAN style="FONT-WEIGHT: bold">stopień ochrony:</SPAN> IP20 </LI> <LI><SPAN style="FONT-WEIGHT: bold">długość przewodu:</SPAN> 1,8 m (OWY 3x1,5mm<SUP>2</SUP>)</LI> <LI><SPAN style="FONT-WEIGHT: bold">kolor:</SPAN> srebrny</LI> <LI><SPAN style="FONT-WEIGHT: bold">materiał: </SPAN>aluminium + ABS</LI> <LI><SPAN style="FONT-WEIGHT: bold">wymiary:</SPAN><SPAN style="FONT-WEIGHT: bold"></SPAN> ⌀105 x 305 mm (śr./gł.)</LI> <LI><SPAN style="FONT-WEIGHT: bold">wymiary otworu montażowego:</SPAN><SPAN style="FONT-WEIGHT: bold"></SPAN> ⌀80 x 305 mm (śr./gł.)</LI></UL></DIV></DIV></BODY></HTML> | 97 | 1 |  | - | N | N | N | N | N | N | N | N | N | N | N | N | N
184696465 | ORN_OR-AK-1203 | ORNO POLSKA | Atrapa kamery monitorującej CCTV | Charakterystyka realny wygląd kamery monitorującej CCTV, migająca dioda LED, przeznaczona do montażu wewnętrznego i zewnętrznego prosta instalacja do ochrony domu, firmy, magazynu, garażu itp. zasilanie bateryjne: 2 x 1,5V AA (brak w zestawie) | 54 | 1 |  | - | N | N | N | N | N | N | N | N | N | N | N | N | N
184696466 | ORN_OR-MA-708 | ORNO POLSKA | Zestaw mini alarmów okienno - drzwiowych, 3 szt. | Charakterystyka Urządzenie alarmowe pozwala zabezpieczyć drzwi lub okna przed niekontrolowanym otwarciem. Lekkie rozchylenie dwóch elementów wyzwala sygnał akustyczny, który odstrasza i jednocześnie informuje o włamaniu. Wyposażone w zintegrowaną syrenę. Włączanie przełącznikiem, prosty montaż za pomocą przylepca. Zabezpiecza dom, mieszkanie, garaż, sklep, biuro, magazyn, przyczepę kempingową itp. PARAMETRY TECHNICZNE:________________ zasilanie: 3 x 3 baterie LR44 (w zestawie) głośność: 90 dB wymiary: (szer./wys./gł.) | 17 | 1 |  | - | N | N | N | N | N | N | N | N | N | N | N | N | N
184696467 | ORN_OR-AE-1339/T(GS) | ORNO POLSKA | Przedłużacz bębnowy 4-krotny, 15m, turkus, schuko | <!DOCTYPE HTML PUBLIC "-//W3C//DTD HTML 4.0 Transitional//EN"> <HTML><HEAD> <META content="text/html; charset=windows-1250" http-equiv=Content-Type> <META name=GENERATOR content="MSHTML 11.00.9600.18015"></HEAD> <BODY> <DIV style="COLOR: #004fa3; TEXT-ALIGN: left; PADDING-TOP: 10px; PADDING-LEFT: 10px"><IMG style="MARGIN-RIGHT: 10px" alt="" src="http://orno.pl/layout/punktator3.gif"> <B>Charakterystyka</B> </DIV> <DIV style="PADDING-BOTTOM: 0px; TEXT-ALIGN: left; PADDING-TOP: 15px; PADDING-LEFT: 15px; CLEAR: both; LINE-HEIGHT: 1.6; PADDING-RIGHT: 35px" ?=""> <DIV>Przedłużacz bębnowy z zabezpieczeniem przeciążeniowym. Małogabarytowa obudowa pozwala na wygodne użytkowanie oraz przechowywanie w domu, na działce, w biurze itp.<BR><BR> <DIV style="COLOR: #004fa3; TEXT-ALIGN: left; PADDING-TOP: 10px; PADDING-LEFT: 10px"><IMG style="MARGIN-RIGHT: 10px" alt="" src="http://orno.pl/layout/punktator3.gif"> <SPAN style="FONT-WEIGHT: bold">Parametry techniczne:<BR></SPAN> <UL> <LI><SPAN style="COLOR: rgb(0,0,0)">4 x 250V AC</SPAN></LI> <LI><SPAN style="COLOR: rgb(0,0,0)">maksymalne obciążenie: 2300W</SPAN></LI> <LI><SPAN style="COLOR: rgb(0,0,0)">wygodny uchwyt do przenoszenia</SPAN></LI> <LI><SPAN style="COLOR: rgb(0,0,0)">klips do przypięcia wtyczki</SPAN></LI> <LI><SPAN style="COLOR: rgb(0,0,0)">nowoczesny design</SPAN></LI> <LI><SPAN style="COLOR: rgb(0,0,0)">solidna konstrukcja</SPAN></LI> <LI><SPAN style="COLOR: rgb(0,0,0)">elastyczny przewód o długości 15m</SPAN></LI> <LI><SPAN style="COLOR: rgb(0,0,0)">idealny do użytku domowego, ogrodowego oraz biura</SPAN></LI> <LI><SPAN style="COLOR: rgb(0,0,0)">dostępne kolory: szary, limonkowy, turkusowy</SPAN></LI></UL></DIV></DIV></DIV></BODY></HTML> | 89.9 | 1 |  | - | N | N | N | N | N | N | N | N | N | N | N | N | N
184696468 | ORN_OR-OD-370WLX3 | ORNO POLSKA | Oprawa AKMAN LED, podtynkowa downlight 12W, 3000K | <!DOCTYPE HTML PUBLIC "-//W3C//DTD HTML 4.0 Transitional//EN"> <HTML><HEAD> <META content="text/html; charset=windows-1250" http-equiv=Content-Type> <META name=GENERATOR content="MSHTML 11.00.9600.18015"></HEAD> <BODY> <DIV style="COLOR: #004fa3; TEXT-ALIGN: left; PADDING-TOP: 10px; PADDING-LEFT: 10px"><IMG style="MARGIN-RIGHT: 10px" alt="" src="http://orno.pl/layout/punktator3.gif"> <B>Charakterystyka</B> </DIV> <DIV style="PADDING-BOTTOM: 0px; TEXT-ALIGN: left; PADDING-TOP: 15px; PADDING-LEFT: 15px; CLEAR: both; LINE-HEIGHT: 1.6; PADDING-RIGHT: 35px" ?=""> <DIV>Oprawa sufitowa LED typu downlight do montażu podtynkowego to połączenie tradycyjnej obudowy typu plafon z nowoczesną technologią opartą na diodach LED SMD2835 typu Epistar. Przeznaczona do oświetlenia miejsc wykorzystujących zabudowę typu karton-gips np. sufity podwieszane. W zestawie znajduje się zasilacz LED.<BR><BR><SPAN style="COLOR: rgb(0,79,163)"><IMG style="MARGIN-RIGHT: 10px" alt="" src="http://orno.diukpol.pl/layout/punktator3.gif"><SPAN style="FONT-WEIGHT: bold">Parametry techniczne:<BR></SPAN></SPAN> <UL> <LI><SPAN style="FONT-WEIGHT: bold">zasilanie:</SPAN> 100-250V/50Hz</LI> <LI>60 diod LED SMD2835 typu Epistar</LI> <LI><SPAN style="FONT-WEIGHT: bold">moc:</SPAN> 12W</LI> <LI><SPAN style="FONT-WEIGHT: bold">strumień świetlny:</SPAN> 840lm</LI> <LI><SPAN style="FONT-WEIGHT: bold">stopień ochrony:</SPAN> IP20</LI> <LI><SPAN style="FONT-WEIGHT: bold">temperatura barwowa:</SPAN> 3000K</LI> <LI><SPAN style="FONT-WEIGHT: bold">trwałość źródła LED:</SPAN> 30 000h</LI> <LI><SPAN style="FONT-WEIGHT: bold">klosz:</SPAN> mleczna szkło akrylowe PMMA</LI> <LI><SPAN style="FONT-WEIGHT: bold">kolor: </SPAN>biały</LI> <LI><SPAN style="FONT-WEIGHT: bold">wymiary otworu montażowego: </SPAN>159 x 159 mm </LI></UL></DIV></DIV></BODY></HTML> |  |  |  | - | N | N | N | N | N | N | N | N | N | N | N | N | N
184696469 | ORN_OR-OS-1530L6/W | ORNO POLSKA | Oprawa schodowa CYGNUS, 1,2W, 6000K, 100lm, biały |  | 45 | 1 |  | - | N | N | N | N | N | N | N | N | N | N | N | N | N
184696470 | ORN_OR-GB-425 | ORNO POLSKA | Bezprzew.przełącznik żaluzjowy ster.pilot |  | 177 | 1 |  | - | N | N | N | N | N | N | N | N | N | N | N | N | N
184696471 | ORN_OR-MT-JE-1801 | ORNO POLSKA | System do monitoringu 4-kanał. bezprzew.CCTV | <!DOCTYPE HTML PUBLIC "-//W3C//DTD HTML 4.0 Transitional//EN"> <HTML><HEAD> <META content="text/html; charset=windows-1250" http-equiv=Content-Type> <META name=GENERATOR content="MSHTML 11.00.9600.18015"></HEAD> <BODY> <DIV style="COLOR: #004fa3; TEXT-ALIGN: left; PADDING-TOP: 10px; PADDING-LEFT: 10px"><IMG style="MARGIN-RIGHT: 10px" alt="" src="http://orno.pl/layout/punktator3.gif"> <B>Charakterystyka</B> </DIV> <DIV style="PADDING-BOTTOM: 0px; TEXT-ALIGN: left; PADDING-TOP: 15px; PADDING-LEFT: 15px; CLEAR: both; LINE-HEIGHT: 1.6; PADDING-RIGHT: 35px" ?=""> <DIV>System do monitoringu w bezprzewodowej, nowoczesnej technologii cyfrowej 2,4 GHz z rejestratorem wideo. <BR><BR><SPAN style="COLOR: rgb(0,79,163)"><IMG style="MARGIN-RIGHT: 10px" alt="" src="http://orno.diukpol.pl/layout/punktator3.gif"><SPAN style="FONT-WEIGHT: bold">Najważniejsze cechy:<BR></SPAN></SPAN> <UL> <LI>zasięg w terenie otwartym do 150 m;</LI> <LI>obsługa za pomocą pilota zdalnego sterowania lub poprzez aplikację na urządzenia mobilne systemu iOS i Android;</LI> <LI>wysokiej jakości kolorowa kamera CCTV (2 szt. w zestawie);</LI> <LI>obraz w rozdzielczości HD (1280 x 720 pixeli);</LI> <LI>oświetlenie diodami IR umożliwiające widzenie w nocy;</LI> <LI>ultra płaski kolorowy monitor;</LI> <LI>wyświetlacz TFT - LCD o przekątnej 7";</LI> <LI>obsługuje cztery kanały audio/wideo;</LI> <LI>cyfrowy kanał radiowy 2,4 GHz</LI> <LI>kompresja MPEG4;</LI> <LI>obsługa wyjścia VGA i HD</LI> <LI>gniazdo na kartę pamięci SD;</LI> <LI>nagrywanie i odtwarzanie sekwencji audio i wideo z każdej z kamer.</LI></UL></DIV></DIV></BODY></HTML> | 1680.0001 | 1 |  | - | N | N | N | N | N | N | N | N | N | N | N | N | N
184696472 | ORN_OR-PL-363WLPMM4 | ORNO POLSKA | Plafon BRYZA ECO LED biały, PC,czuj.mikrofal.IP66 | Plafon LED przeznaczony do automatycznego oświetlania wewnętrznych i zewnętrznych pomieszczeń, takich jak: klatki schodowe, korytarze, piwnice, garaże, pomieszczenia gospodarcze, szatnie, oświetlenie elewacyjne na zewnątrz budynki itp. Zastosowane w plafonie diody LED SMD 2835 oświetlą idealnie każde pomieszczenie. Plafon wyposażony w niewidoczny mikrofalowy czujnik ruchu, który wykryje nawet najdelikatniejszy ruch. Dzięki przełącznikom DIP-switch czujnik może być ustawiony odpowiednio do potrzeb, tak aby działać dokładnie w momencie przebywania i ruchu osób na danym obszarze. regulacja zasięgu (strefy działania) SENS regulacja czasu świecenia TIME regulacja czułości natężenia światła LUX detekcja ruchu przez szkło, tworzywa sztuczne, płyty kartonowo-gipsowe PARAMETRY TECHNICZNE________________ zasilanie: ~230V/50Hz moc LED: 12W ilość diod LED: 60 SMD 2835 strumień świetlny: 900lm temperatura barwowa: 4000K współczynnik oddawania barw [Ra]: >80 CRI trwałość źródła LED: 25 000h stopień ochrony: IP66 stopień odporności na uderzenia: IK08 klosz: poliwęglan (PC) nietłukący, mleczny kąt detekcji: 360° zasięg wykrywania ruchu: 1m, 5m, 10m (promień) natężenie światła: 5 lux, 10 lux, 50 lux, wyłączoe czas świecenia: 10 sek, 1 min., 5 min., 10 min., 30 min. dostępne kolory: biały, czarny wymiary: 300 x 300 x 100 mm (szer./wys./gł.) ilość w opakowaniu zbiorczym: 6 szt. | 177 | 1 |  | - | N | N | N | N | N | N | N | N | N | N | N | N | N
184696473 | ORN_PD1 | ORNO POLSKA | Przycisk dzwonkowy | Charakterystyka Przycisk do dzwonków przewodowych. Do stosowania na zewnątrz i wewnątrz. Miejsce na nazwisko. PARAMETRY TECHNICZNE:________________ zasilanie: z instalacji dzwonkowej 8V lub 230V montaż: natynkowy stopień ochrony: IP44 kolor: biały wymiary: 8 x 3,5 x 1,5 cm (szer./wys./gł.) | 8.5 | 1 |  | - | N | N | N | N | N | N | N | N | N | N | N | N | N
184696474 | ORN_OR-OD-6053WLX4 | ORNO POLSKA | Oprawa EURUS LED podtynk.downlight 20W,4000K,biała | <!DOCTYPE HTML PUBLIC "-//W3C//DTD HTML 4.0 Transitional//EN"> <HTML><HEAD> <META content="text/html; charset=windows-1250" http-equiv=Content-Type> <META name=GENERATOR content="MSHTML 11.00.9600.18817"></HEAD> <BODY> <DIV style="COLOR: #004fa3; TEXT-ALIGN: left; PADDING-TOP: 10px; PADDING-LEFT: 10px"><IMG style="MARGIN-RIGHT: 10px" alt="" src="https://orno.pl/layout/punktator3.gif"> <B>Charakterystyka</B> </DIV> <DIV style="PADDING-BOTTOM: 0px; TEXT-ALIGN: left; PADDING-TOP: 15px; PADDING-LEFT: 15px; CLEAR: both; LINE-HEIGHT: 1.6; PADDING-RIGHT: 35px" ?=""> <DIV>Oprawa sufitowa LED typu downlight do montażu podtynkowego to połączenie tradycyjnej obudowy typu plafon z nowoczesną technologią opartą na diodach LED SMD. Przeznaczona do oświetlenia miejsc wykorzystujących zabudowę typu karton-gips np. sufity podwieszane. Oprawa posiada wbudowany zasilacz LED.<BR><BR><SPAN style="COLOR: rgb(0,79,163)"><SPAN style="FONT-WEIGHT: bold">Parametry techniczne:<BR></SPAN></SPAN> <UL> <LI><SPAN style="FONT-WEIGHT: bold">zasilanie:</SPAN> 230V~/50Hz</LI> <LI>100 diod LED SMD</LI> <LI><SPAN style="FONT-WEIGHT: bold">moc:</SPAN> 20W</LI> <LI><SPAN style="FONT-WEIGHT: bold">strumień świetlny:</SPAN> 1400lm</LI> <LI><SPAN style="FONT-WEIGHT: bold">stopień ochrony:</SPAN> IP 20</LI> <LI><SPAN style="FONT-WEIGHT: bold">temperatura barwowa:</SPAN> 4000K</LI> <LI><SPAN style="FONT-WEIGHT: bold">trwałość źródła LED:</SPAN> 30 000h</LI> <LI><SPAN style="FONT-WEIGHT: bold">materiał:</SPAN> PC + aluminium</LI> <LI><SPAN style="FONT-WEIGHT: bold">kolor: </SPAN>biały</LI> <LI><SPAN style="FONT-WEIGHT: bold">wymiary: </SPAN>⌀240 x 32 mm</LI> <LI><SPAN style="FONT-WEIGHT: bold">wymiary otworu montażowego: </SPAN>⌀225 mm </LI></UL></DIV></DIV></BODY></HTML> | 60 | 1 |  | - | N | N | N | N | N | N | N | N | N | N | N | N | N
184696475 | ORN_OR-OD-6040GLX4 | ORNO POLSKA | Oprawa EURUS LED podtynk.downlight 12W,4000K,srebr |  |  |  |  | - | N | N | N | N | N | N | N | N | N | N | N | N | N
184696476 | ORN_OR-OP-6090LZM4 | ORNO POLSKA | Oprawa MOSTRA LED 50W, 4000lm, 4000K |  |  |  |  | - | N | N | N | N | N | N | N | N | N | N | N | N | N
184696477 | ORN_OR-EZ-4009 | ORNO POLSKA | Elektrozaczep z blokadą, lewy | Charakterystyka Elektrozaczep OR-EZ-4009 przeznaczony jest do zdalnego otwierania drzwi i furtek lewych oraz dwuskrzydłowych. Może współpracować z instalacją domofonową i wideodomofonową w drzwiach wejściowych budynków jedno i wielorodzinnych. Wykonany ze stopu Zamak, niezwykle wytrzymałego i odpornego na korozję, a więc może być zainstalowany na zewnątrz. Wyposażony jest w funkcje blokady zapadki (przesunięcie dźwigni blokady umożliwia otwarcie drzwi na stałe bez użycia impulsu elektrycznego). PARAMETRY TECHNICZNE:_____________ dopuszczalny nacisk na drzwi podczas zwalniania zapadki: 10N dopuszczalne obciążenie drzwi działające na zaczep: 3000 N (300 kg) napięcie znamionowe U: 8-14V wymiary zewnętrzne: 22 x 90 x 32 mm (szer./wys./gł.) | 51 | 1 |  | - | N | N | N | N | N | N | N | N | N | N | N | N | N
184696478 | ORN_OR-AE-1356 | ORNO POLSKA | Gniazdo meblowe 3x2P+Z wysuw.z blatu 8cm, INOX1,8m | <!DOCTYPE HTML PUBLIC "-//W3C//DTD HTML 4.0 Transitional//EN"> <HTML><HEAD> <META content="text/html; charset=windows-1250" http-equiv=Content-Type> <META name=GENERATOR content="MSHTML 11.00.9600.18763"></HEAD> <BODY> <DIV style="COLOR: #004fa3; TEXT-ALIGN: left; PADDING-TOP: 10px; PADDING-LEFT: 10px"><B>Charakterystyka</B> </DIV> <DIV style="PADDING-BOTTOM: 0px; TEXT-ALIGN: left; PADDING-TOP: 15px; PADDING-LEFT: 15px; CLEAR: both; LINE-HEIGHT: 1.6; PADDING-RIGHT: 35px" ?="">Zestaw trzech gniazd sieciowych 2P+Z z uziemieniem w obudowie chowanej w blat. Urządzenie przeznaczone do montażu w stołach konferencyjnych, blatach mebli biurowych i kuchennych. Wymaga minimalnej ilości miejsca pod blatem i posiada wysuwany panel z gniazdami. Wyposażone w przewód o długości 1,8 m.<BR><BR><SPAN style="COLOR: rgb(0,79,163)"><SPAN style="FONT-WEIGHT: bold">Parametry techniczne:</SPAN></SPAN><BR> <DIV> <UL> <LI><SPAN style="FONT-WEIGHT: bold">zasilanie:</SPAN> 230V AC</LI> <LI><SPAN style="FONT-WEIGHT: bold">ilość gniazd:</SPAN> 3x2P+Z</LI> <LI><SPAN style="FONT-WEIGHT: bold">obciążenie maksymalne:</SPAN> 3680W</LI> <LI><SPAN style="FONT-WEIGHT: bold">stopień ochrony:</SPAN> IP20 </LI> <LI><SPAN style="FONT-WEIGHT: bold">długość przewodu:</SPAN> 1,8 m (OWY 3x1,5mm<SUP>2</SUP>)</LI> <LI><SPAN style="FONT-WEIGHT: bold">kolor:</SPAN> INOX</LI> <LI><SPAN style="FONT-WEIGHT: bold">materiał: </SPAN>aluminium + ABS</LI> <LI><SPAN style="FONT-WEIGHT: bold">wymiary:</SPAN><SPAN style="FONT-WEIGHT: bold"></SPAN> ⌀105 x 305 mm (śr./gł.)</LI> <LI><SPAN style="FONT-WEIGHT: bold">wymiary otworu montażowego:</SPAN><SPAN style="FONT-WEIGHT: bold"></SPAN> ⌀80 x 305 mm (śr./gł.)</LI></UL></DIV></DIV></BODY></HTML> | 110 | 1 |  | - | N | N | N | N | N | N | N | N | N | N | N | N | N
184696479 | ORN_OR-OD-6085WLX4 | ORNO POLSKA | Oprawa SARMA LED podt.downl. ruchom ście 9W,4000K |  | 49.1 | 1 |  | - | N | N | N | N | N | N | N | N | N | N | N | N | N
184696480 | ORN_OR-OP-305WE27SMM | ORNO POLSKA | Oprawa AUTAN z czuj. mikrof.100W, szkło mat, dław | Charakterystyka Oprawa przeznaczona do automatycznego oświetlania wewnętrznych i zewnętrznych pomieszczeń, takich jak klatki schodowe, korytarze, piwnice, garaże, magazyny. Wyposażona jest w mikrofalowy czujnik ruchu, który wysyła i odbiera fale elektromagnetyczne wysokiej częstotliwości (5.8GHz). Fale przenikają przez szklany klosz oprawy i pozwalają na detekcję ruchu. regulacja zasięgu wykrywania ruchu regulacja czasu świecenia regulacja czułości natężenia światła wbudowany czujnik zmierzchowy i przekaźnik czasowy detekcja ruchu przez szkło, tworzywa sztuczne, płyty kartonowo-gipsowe PARAMETRY TECHNICZNE _____________ zasilanie: ~230V/50Hz max obciążenie: 1 x 100W kąt detekcji: 360° stopień ochrony: IP44 klosz: szklany matowy podstawa termoplastyczna zasięg wykrywania ruchu: od 1-8m dostępny kolor: biały wymiary: 250 x 250 x 105 mm (szer./wys./gł.) ilość w opakowaniu zbiorczym: 5 szt. | 108 | 1 |  | - | N | N | N | N | N | N | N | N | N | N | N | N | N
184696481 | ORN_OR-OP-6024LPMP3 | ORNO POLSKA | Oprawa ogrodowa RUBIN LED krzyżyk 9W,3000K,IP54 | <!DOCTYPE HTML PUBLIC "-//W3C//DTD HTML 4.0 Transitional//EN"> <HTML><HEAD> <META content="text/html; charset=windows-1250" http-equiv=Content-Type> <META name=GENERATOR content="MSHTML 11.00.9600.18015"></HEAD> <BODY> <DIV style="COLOR: #004fa3; TEXT-ALIGN: left; PADDING-TOP: 10px; PADDING-LEFT: 10px"><IMG style="MARGIN-RIGHT: 10px" alt="" src="http://www.orno.pl/layout/punktator3.gif"> <B>Charakterystyka</B> </DIV> <DIV style="PADDING-BOTTOM: 0px; TEXT-ALIGN: left; PADDING-TOP: 15px; PADDING-LEFT: 15px; CLEAR: both; LINE-HEIGHT: 1.6; PADDING-RIGHT: 35px" ?=""> <DIV>Oprawa ogrodowa, charakteryzuje się wysoka trwałością i jakością. Zastosowana na elewacjach budynków czy betonowych ogrodzeniach w ogrodach tworzy wyjątkową scenę świetlną. Wyposażona w diody LED SMD 2835 pozwala na znaczne obniżenie kosztów energii elektrycznej. <BR><BR><SPAN style="COLOR: rgb(0,79,163)"><IMG style="MARGIN-RIGHT: 10px" alt="" src="http://orno.diukpol.pl/layout/punktator3.gif"><SPAN style="FONT-WEIGHT: bold">Parametry techniczne:</SPAN></SPAN><BR> <UL> <LI><SPAN style="FONT-WEIGHT: bold">zasilanie: </SPAN>230V AC/50Hz</LI> <LI><SPAN style="FONT-WEIGHT: bold">moc:</SPAN> 8W</LI> <LI><SPAN style="FONT-WEIGHT: bold">źródło światła: </SPAN>diody LED SMD2835</LI> <LI><SPAN style="FONT-WEIGHT: bold">strumień świetlny:</SPAN> 540lm </LI> <LI><SPAN style="FONT-WEIGHT: bold">stopień ochrony:</SPAN> IP54 </LI> <LI><SPAN style="FONT-WEIGHT: bold">temperatura barwowa: </SPAN>3000K </LI> <LI><SPAN style="FONT-WEIGHT: bold">barwa światła:</SPAN> ciepła biel </LI> <LI><SPAN style="FONT-WEIGHT: bold">żywotność:</SPAN> 25 000h</LI> <LI><SPAN style="FONT-WEIGHT: bold">materiał:</SPAN> poliwęglan + ABS</LI> <LI><SPAN style="FONT-WEIGHT: bold">wymiary:</SPAN> ⌀260 x 110 mm (śr./gł.)</LI></UL></DIV></DIV></BODY></HTML> | 80.5001 | 1 |  | - | N | N | N | N | N | N | N | N | N | N | N | N | N
184696482 | ORN_OR-OD-370WLX4 | ORNO POLSKA | Oprawa AKMAN LED, podtynkowa downlight 12W, 4000K | <!DOCTYPE HTML PUBLIC "-//W3C//DTD HTML 4.0 Transitional//EN"> <HTML><HEAD> <META content="text/html; charset=windows-1250" http-equiv=Content-Type> <META name=GENERATOR content="MSHTML 11.00.9600.18015"></HEAD> <BODY> <DIV style="COLOR: #004fa3; TEXT-ALIGN: left; PADDING-TOP: 10px; PADDING-LEFT: 10px"><IMG style="MARGIN-RIGHT: 10px" alt="" src="http://orno.pl/layout/punktator3.gif"> <B>Charakterystyka</B> </DIV> <DIV style="PADDING-BOTTOM: 0px; TEXT-ALIGN: left; PADDING-TOP: 15px; PADDING-LEFT: 15px; CLEAR: both; LINE-HEIGHT: 1.6; PADDING-RIGHT: 35px" ?=""> <DIV>Oprawa sufitowa LED typu downlight do montażu podtynkowego to połączenie tradycyjnej obudowy typu plafon z nowoczesną technologią opartą na diodach LED SMD2835 typu Epistar. Przeznaczona do oświetlenia miejsc wykorzystujących zabudowę typu karton-gips np. sufity podwieszane. W zestawie znajduje się zasilacz LED.<BR><BR><SPAN style="COLOR: rgb(0,79,163)"><IMG style="MARGIN-RIGHT: 10px" alt="" src="http://orno.diukpol.pl/layout/punktator3.gif"><SPAN style="FONT-WEIGHT: bold">Parametry techniczne:<BR></SPAN></SPAN> <UL> <LI><SPAN style="FONT-WEIGHT: bold">zasilanie:</SPAN> 100-250V/50Hz</LI> <LI>60 diod LED SMD2835 typu Epistar</LI> <LI><SPAN style="FONT-WEIGHT: bold">moc:</SPAN> 12W</LI> <LI><SPAN style="FONT-WEIGHT: bold">strumień świetlny:</SPAN> 840lm</LI> <LI><SPAN style="FONT-WEIGHT: bold">stopień ochrony:</SPAN> IP20</LI> <LI><SPAN style="FONT-WEIGHT: bold">temperatura barwowa:</SPAN> 4000K</LI> <LI><SPAN style="FONT-WEIGHT: bold">trwałość źródła LED:</SPAN> 30 000h</LI> <LI><SPAN style="FONT-WEIGHT: bold">klosz:</SPAN> mleczna szkło akrylowe PMMA</LI> <LI><SPAN style="FONT-WEIGHT: bold">kolor: </SPAN>biały</LI> <LI><SPAN style="FONT-WEIGHT: bold">wymiary otworu montażowego: </SPAN>159 x 159 mm </LI></UL></DIV></DIV></BODY></HTML> |  |  |  | - | N | N | N | N | N | N | N | N | N | N | N | N | N
184696483 | ORN_OR-MA-709 | ORNO POLSKA | Mini alarm wstrząsowy 3xLR44 | Charakterystyka Urządzenie skutecznie zabezpieczające przed wybiciem szyby, wypchnięciem okna lub drzwi. W chwili wybicia szyby lub mocnego uderzenia powodującego wstrząs, włącza się głośny alarm. nie wymaga instalacji zabezpiecza dom, mieszkanie, garaż, sklep, biuro, magazyn, przyczepę kempingową wyposażone w zintegrowaną syrenę mocowane za pomocą mocnej taśmy PARAMETRY TECHNICZNE _____________ zasilanie: 3xLR44 (w zestawie) głośność: ok. 95dB wymiary: 61 x 61 x 20 mm (szer./wys./gł) ilość w opakowaniu zbiorczym: 50 szt. | 9.4 | 1 |  | - | N | N | N | N | N | N | N | N | N | N | N | N | N
184696484 | ORN_OR-GB-426 | ORNO POLSKA | Sterownik radiowy (radiolinia) |  | 99 | 1 |  | - | N | N | N | N | N | N | N | N | N | N | N | N | N
184696485 | ORN_OR-AK-1204 | ORNO POLSKA | Atrapa kamery monitorującej CCTV | <!DOCTYPE HTML PUBLIC "-//W3C//DTD HTML 4.0 Transitional//EN"> <HTML><HEAD> <META content="text/html; charset=windows-1250" http-equiv=Content-Type> <META name=GENERATOR content="MSHTML 11.00.9600.18792"></HEAD> <BODY> <DIV style="COLOR: #004fa3; TEXT-ALIGN: left; PADDING-TOP: 10px; PADDING-LEFT: 10px"><IMG style="MARGIN-RIGHT: 10px" alt="" src="http://orno.pl/layout/punktator3.gif"> <B>Charakterystyka</B> </DIV> <DIV style="PADDING-BOTTOM: 0px; TEXT-ALIGN: left; PADDING-TOP: 15px; PADDING-LEFT: 15px; CLEAR: both; LINE-HEIGHT: 1.6; PADDING-RIGHT: 35px" ?=""> <DIV>Atrapa kamery monitorującej do ochrony domu, firmy, magazynu, garażu itp. Posiada realny wygląd kamery monitorującej CCTV oraz migającą diodę LED. Przeznaczona do montażu wewnątrz pomieszczeń. <BR><BR><SPAN style="COLOR: rgb(0,79,163)"><BR><IMG style="MARGIN-RIGHT: 10px" alt="" src="http://orno.pl/layout/punktator3.gif"><SPAN style="FONT-WEIGHT: bold">Parametry techniczne:</SPAN></SPAN><BR> <UL> <LI><SPAN style="FONT-WEIGHT: bold">zasilanie:</SPAN> 3 x 1,5V AA (brak w zestawie) </LI> <LI><SPAN style="FONT-WEIGHT: bold">wymiary:</SPAN> ⌀125 x 90 mm (śr./gł.)</LI></UL></DIV></DIV></BODY></HTML> | 27.4 | 1 |  | - | N | N | N | N | N | N | N | N | N | N | N | N | N
184696486 | ORN_OR-OD-6040WLX4 | ORNO POLSKA | Oprawa EURUS LED podtynk.downlight 12W,4000K,biała |  |  |  |  | - | N | N | N | N | N | N | N | N | N | N | N | N | N
184696487 | ORN_OR-OS-1531L3/B | ORNO POLSKA | Oprawa schodowa LEPUS, 1,2W, 3000K, 100lm, czarny |  | 45 | 1 |  | - | N | N | N | N | N | N | N | N | N | N | N | N | N
184696488 | ORN_OR-MT-JE-1801KC | ORNO POLSKA | Kamera kolorowa bezprzewodowa CCTV | <!DOCTYPE HTML PUBLIC "-//W3C//DTD HTML 4.0 Transitional//EN"> <HTML><HEAD> <META content="text/html; charset=windows-1250" http-equiv=Content-Type> <META name=GENERATOR content="MSHTML 11.00.9600.18015"></HEAD> <BODY> <DIV style="COLOR: #004fa3; TEXT-ALIGN: left; PADDING-TOP: 10px; PADDING-LEFT: 10px"><IMG style="MARGIN-RIGHT: 10px" alt="" src="http://orno.pl/layout/punktator3.gif"> <B>Charakterystyka</B> </DIV> <DIV style="PADDING-BOTTOM: 0px; TEXT-ALIGN: left; PADDING-TOP: 15px; PADDING-LEFT: 15px; CLEAR: both; LINE-HEIGHT: 1.6; PADDING-RIGHT: 35px" ?=""> <DIV>Wysokiej jakości szerokokątna kamera kolorowa CCTV.<BR><SPAN style="COLOR: rgb(0,79,163)"><BR><IMG style="MARGIN-RIGHT: 10px" alt="" src="http://orno.diukpol.pl/layout/punktator3.gif"><SPAN style="FONT-WEIGHT: bold">Najważniejsze cechy:</SPAN></SPAN><BR> <UL> <LI>obraz w rozdzielczości HD: 1280 x 720 </LI> <LI>do rozbudowy zestawu OR-MT-JE-1801</LI></UL></DIV></DIV></BODY></HTML> |  |  |  | - | N | N | N | N | N | N | N | N | N | N | N | N | N
184696489 | ORN_OR-PL-374WLXM4 | ORNO POLSKA | Plafon VEGA LED 1, 16W, biały, PMMA | <!DOCTYPE HTML PUBLIC "-//W3C//DTD HTML 4.0 Transitional//EN"> <HTML><HEAD> <META content="text/html; charset=windows-1250" http-equiv=Content-Type> <META name=GENERATOR content="MSHTML 11.00.9600.18015"></HEAD> <BODY> <DIV style="COLOR: #004fa3; TEXT-ALIGN: left; PADDING-TOP: 10px; PADDING-LEFT: 10px"><IMG style="MARGIN-RIGHT: 10px" alt="" src="http://orno.pl/layout/punktator3.gif"> <B>Charakterystyka</B> </DIV> <DIV style="PADDING-BOTTOM: 0px; TEXT-ALIGN: left; PADDING-TOP: 15px; PADDING-LEFT: 15px; CLEAR: both; LINE-HEIGHT: 1.6; PADDING-RIGHT: 35px" ?=""> <DIV>Plafon LED przeznaczony do oświetlania wewnętrznych części pomieszczeń takich jak: klatki schodowe, korytarze, werandy, piwnice, garaże, pomieszczenia gospodarcze, szatnie itp. Zastosowane w plafonie diody LED firmy Epistar oświetlą idealnie każde pomieszczenie. Plafon opcjonalnie może być wyposażony w mikrofalowy czujnik ruchu.<BR><BR><SPAN style="COLOR: rgb(0,79,163)"><IMG style="MARGIN-RIGHT: 10px" alt="" src="http://orno.diukpol.pl/layout/punktator3.gif"><SPAN style="FONT-WEIGHT: bold">Parametry techniczne:</SPAN></SPAN> <UL> <LI><SPAN style="FONT-WEIGHT: bold">zasilanie:</SPAN> ~230V/50Hz </LI> <LI>32 diod LED SMD 5730</LI> <LI><SPAN style="FONT-WEIGHT: bold">moc LED:</SPAN> 16W</LI> <LI><SPAN style="FONT-WEIGHT: bold">stopień ochrony:</SPAN> IP20</LI> <LI><SPAN style="FONT-WEIGHT: bold">strumień świetlny:</SPAN> 1100lm</LI> <LI><SPAN style="FONT-WEIGHT: bold">temperatura barwowa:</SPAN> 4000K </LI> <LI><SPAN style="FONT-WEIGHT: bold">barwa światła:</SPAN> neutralny biały</LI> <LI><SPAN style="FONT-WEIGHT: bold">klosz:</SPAN> mleczne szkło akrylowe typu PMMA</LI> <LI><SPAN style="FONT-WEIGHT: bold">wymiary: </SPAN><SPAN style="FONT-WEIGHT: bold"></SPAN>350 x 100 mm (śr./gł.)</LI> <LI><SPAN style="FONT-WEIGHT: bold">ilość w opakowaniu zbiorczym: </SPAN>5 szt.</LI></UL></DIV></DIV></BODY></HTML> | 86 | 1 |  | - | N | N | N | N | N | N | N | N | N | N | N | N | N
184696490 | ORN_OR-GM-9003/W-G | ORNO POLSKA | Gniazdo meblowe 2x2P+Z + USB, biało-srebrne |  |  |  |  | - | N | N | N | N | N | N | N | N | N | N | N | N | N
184696491 | ORN_PD2 | ORNO POLSKA | Przycisk dzwonkowy podświetlany | <!DOCTYPE HTML PUBLIC "-//W3C//DTD HTML 4.0 Transitional//EN"> <HTML><HEAD> <META content="text/html; charset=windows-1250" http-equiv=Content-Type> <META name=GENERATOR content="MSHTML 11.00.9600.18763"></HEAD> <BODY>Charakterystyka Przycisk do dzwonków przewodowych. Do stosowania na zewnątrz i wewnątrz. Podświetlane miejsce na nazwisko. PARAMETRY TECHNICZNE:________________ zasilanie: z instalacji dzwonkowej 8V lub 230V montaż: natynkowy stopień ochrony: IP44 kolor: biały wymiary: 8 x 3,5 x 1,5 cm (szer./wys./gł.)</BODY></HTML> | 10.8 | 1 |  | - | N | N | N | N | N | N | N | N | N | N | N | N | N
184696492 | ORN_OR-OD-6054WLX3 | ORNO POLSKA | Oprawa AKMAN LED podtynk.downlight 9W,3000K,biała |  | 33 | 1 |  | - | N | N | N | N | N | N | N | N | N | N | N | N | N
184696493 | ORN_OR-OS-1529L3/B | ORNO POLSKA | Oprawa schodowa DRACO, 1,2W, 3000K, 100lm, czarny |  | 34 | 1 |  | - | N | N | N | N | N | N | N | N | N | N | N | N | N
184696494 | ORN_OR-OL-357PZ | ORNO POLSKA | Przewód zasilający do opraw NOTUS LED | <!DOCTYPE HTML PUBLIC "-//W3C//DTD HTML 4.0 Transitional//EN"> <HTML><HEAD> <META content="text/html; charset=windows-1250" http-equiv=Content-Type> <META name=GENERATOR content="MSHTML 11.00.9600.18739"></HEAD> <BODY> Przewód zasilający do opraw liniowych LED z serii NOTUS. Kompatybilny z: <SPAN style="FONT-WEIGHT: bold">OR-OL-357LPM4, </SPAN><SPAN style="FONT-WEIGHT: bold">OR-OL-358LPM4, </SPAN><SPAN style="FONT-WEIGHT: bold">OR-OL-359LPM4, </SPAN><SPAN style="FONT-WEIGHT: bold">OR-OL-360LPM4, </SPAN><SPAN style="FONT-WEIGHT: bold">OR-OL-361LPM4<BR></SPAN> <UL> <LI>~250V/50 Hz</LI> <LI>2,5A</LI> <LI>długość: 1m</LI></UL></BODY></HTML> | 14 | 1 |  | - | N | N | N | N | N | N | N | N | N | N | N | N | N
184696495 | ORN_OR-EZ-4010 | ORNO POLSKA | Elektrozaczep z blokadą, prawy | Charakterystyka Elektrozaczep OR-EZ-4010 przeznaczony jest do zdalnego otwierania drzwi i furtek prawych oraz dwuskrzydłowych. Może współpracować z instalacją domofonową i wideodomofonową w drzwiach wejściowych budynków jedno i wielorodzinnych. Wykonany ze stopu Zamak, niezwykle wytrzymałego i odpornego na korozję, a więc może być zainstalowany na zewnątrz. Wyposażony jest w funkcje blokady zapadki (przesunięcie dźwigni blokady umożliwia otwarcie drzwi na stałe bez użycia impulsu elektrycznego). PARAMETRY TECHNICZNE _____________ dopuszczalny nacisk na drzwi podczas zwalniania zapadki: 10N dopuszczalne obciążenie drzwi działające na zaczep: 3000 N (300 kg) napięcie znamionowe U: 8-14V wymiary zewnętrzne: 22 x 90 x 32 mm (szer./wys./gł.) | 51 | 1 |  | - | N | N | N | N | N | N | N | N | N | N | N | N | N
184696496 | ORN_OR-AE-1357 | ORNO POLSKA | Gniazdo meblowe 3x2P+Z,USBx2 wys.z bla 8cm, 1,8m | <!DOCTYPE HTML PUBLIC "-//W3C//DTD HTML 4.0 Transitional//EN"> <HTML><HEAD> <META content="text/html; charset=windows-1250" http-equiv=Content-Type> <META name=GENERATOR content="MSHTML 11.00.9600.18763"></HEAD> <BODY> <DIV style="COLOR: #004fa3; TEXT-ALIGN: left; PADDING-TOP: 10px; PADDING-LEFT: 10px"><B>Charakterystyka</B> </DIV> <DIV style="PADDING-BOTTOM: 0px; TEXT-ALIGN: left; PADDING-TOP: 15px; PADDING-LEFT: 15px; CLEAR: both; LINE-HEIGHT: 1.6; PADDING-RIGHT: 35px" ?="">Zestaw trzech gniazd sieciowych 2P+Z z uziemieniem i dwóch portów USB w obudowie chowanej w blat. Urządzenie przeznaczone do montażu w stołach konferencyjnych, blatach mebli biurowych i kuchennych. Wymaga minimalnej ilości miejsca pod blatem i posiada wysuwany panel z gniazdami. Wyposażone w przewód o długości 1,8 m.<BR><BR><SPAN style="COLOR: rgb(0,79,163)"><SPAN style="FONT-WEIGHT: bold">Parametry techniczne:</SPAN></SPAN><BR> <DIV> <UL> <LI><SPAN style="FONT-WEIGHT: bold">zasilanie:</SPAN> 230V AC</LI> <LI><SPAN style="FONT-WEIGHT: bold">ilość gniazd:</SPAN> 3x2P+Z</LI> <LI><SPAN style="FONT-WEIGHT: bold">wyjście ładowarki USB:</SPAN> 5V DC/1050mAx2</LI> <LI><SPAN style="FONT-WEIGHT: bold">obciążenie maksymalne:</SPAN> 3680W</LI> <LI><SPAN style="FONT-WEIGHT: bold">stopień ochrony:</SPAN> IP20 </LI> <LI><SPAN style="FONT-WEIGHT: bold">długość przewodu:</SPAN> 1,8 m (OWY 3x1,5mm<SUP>2</SUP>)</LI> <LI><SPAN style="FONT-WEIGHT: bold">kolor:</SPAN> srebrny</LI> <LI><SPAN style="FONT-WEIGHT: bold">materiał: </SPAN>aluminium + ABS</LI> <LI><SPAN style="FONT-WEIGHT: bold">wymiary:</SPAN><SPAN style="FONT-WEIGHT: bold"></SPAN> ⌀105 x 305 mm (śr./gł.)</LI> <LI><SPAN style="FONT-WEIGHT: bold">wymiary otworu montażowego:</SPAN><SPAN style="FONT-WEIGHT: bold"></SPAN> ⌀80 x 305 mm (śr./gł.)</LI></UL></DIV></DIV></BODY></HTML> | 155 | 1 |  | - | N | N | N | N | N | N | N | N | N | N | N | N | N
184696497 | ORN_OR-OP-6025LPM3 | ORNO POLSKA | Oprawa ogrodowa RUBIN ELIPTIC LED gładka 8W,3000K | <!DOCTYPE HTML PUBLIC "-//W3C//DTD HTML 4.0 Transitional//EN"> <HTML><HEAD> <META content="text/html; charset=windows-1250" http-equiv=Content-Type> <META name=GENERATOR content="MSHTML 11.00.9600.18015"></HEAD> <BODY> <DIV style="COLOR: #004fa3; TEXT-ALIGN: left; PADDING-TOP: 10px; PADDING-LEFT: 10px"><IMG style="MARGIN-RIGHT: 10px" alt="" src="http://www.orno.pl/layout/punktator3.gif"> <B>Charakterystyka</B> </DIV> <DIV style="PADDING-BOTTOM: 0px; TEXT-ALIGN: left; PADDING-TOP: 15px; PADDING-LEFT: 15px; CLEAR: both; LINE-HEIGHT: 1.6; PADDING-RIGHT: 35px" ?=""> <DIV>Oprawa ogrodowa, charakteryzuje się wysoka trwałością i jakością. Zastosowana na elewacjach budynków czy betonowych ogrodzeniach w ogrodach tworzy wyjątkową scenę świetlną. Wyposażona w diody LED SMD 2835 pozwala na znaczne obniżenie kosztów energii elektrycznej. <BR><BR><SPAN style="COLOR: rgb(0,79,163)"><IMG style="MARGIN-RIGHT: 10px" alt="" src="http://orno.diukpol.pl/layout/punktator3.gif"><SPAN style="FONT-WEIGHT: bold">Parametry techniczne:</SPAN></SPAN><BR> <UL> <LI><SPAN style="FONT-WEIGHT: bold">zasilanie: </SPAN>230V AC/50Hz</LI> <LI><SPAN style="FONT-WEIGHT: bold">moc:</SPAN> 8W</LI> <LI><SPAN style="FONT-WEIGHT: bold">źródło światła: </SPAN>diody LED SMD2835</LI> <LI><SPAN style="FONT-WEIGHT: bold">strumień świetlny:</SPAN> 540lm </LI> <LI><SPAN style="FONT-WEIGHT: bold">stopień ochrony:</SPAN> IP54 </LI> <LI><SPAN style="FONT-WEIGHT: bold">temperatura barwowa: </SPAN>3000K </LI> <LI><SPAN style="FONT-WEIGHT: bold">barwa światła:</SPAN> ciepła biel </LI> <LI><SPAN style="FONT-WEIGHT: bold">żywotność:</SPAN> 25 000h</LI> <LI><SPAN style="FONT-WEIGHT: bold">materiał:</SPAN> poliwęglan + ABS</LI> <LI><SPAN style="FONT-WEIGHT: bold">wymiary:</SPAN> 285 x 165 x 99 mm (szer./wys./gł.)</LI></UL></DIV></DIV></BODY></HTML> | 71.5 | 1 |  | - | N | N | N | N | N | N | N | N | N | N | N | N | N
184696498 | ORN_OR-MA-710 | ORNO POLSKA | Czujnik ruchu x 2 z sygnal. bezprzew. IP44,120m | <!DOCTYPE HTML PUBLIC "-//W3C//DTD HTML 4.0 Transitional//EN"> <HTML><HEAD> <META content="text/html; charset=windows-1250" http-equiv=Content-Type> <META name=GENERATOR content="MSHTML 11.00.9600.18015"></HEAD> <BODY> <DIV style="COLOR: #004fa3; TEXT-ALIGN: left; PADDING-TOP: 10px; PADDING-LEFT: 10px"><IMG style="MARGIN-RIGHT: 10px" alt="" src="http://orno.pl/layout/punktator3.gif"> <B>Charakterystyka</B> </DIV> <DIV style="PADDING-BOTTOM: 0px; TEXT-ALIGN: left; PADDING-TOP: 15px; PADDING-LEFT: 15px; CLEAR: both; LINE-HEIGHT: 1.6; PADDING-RIGHT: 35px" ?=""> <DIV>Czujnik ruchu bezprzewodowy (falami radiowymi) przesyła impuls do odbiornika, który sygnałem dźwiękowym powiadamia o wykryciu ruchu w strefie chronionej. Urządzenie umożliwia kontrolę drzwi wejściowych, które znajdują się w innym pomieszczeniu lub budynku. Zainstalowanie czujnika ruchu na zewnątrz budynku pozwala na kontrolę ruchu w polu jego widzenia. Idealny do kontroli ciągów komunikacyjnych, magazynów, piwnic, korytarzy, wjazdów i parkingów.<BR><BR><SPAN style="COLOR: rgb(0,79,163)"><IMG style="MARGIN-RIGHT: 10px" alt="" src="http://orno.diukpol.pl/layout/punktator3.gif"><SPAN style="FONT-WEIGHT: bold">Parametry techniczne:</SPAN></SPAN><BR> <UL> <LI><SPAN style="FONT-WEIGHT: bold">zasilanie pagera bateryjne:</SPAN> 3x1,5V, LR14 (brak w zestawie) opcja podłączenia zasilacza 6VDC (brak w zestawie)</LI> <LI><SPAN style="FONT-WEIGHT: bold">zasilanie czujnika bateryjne:</SPAN> 3x1,5V AAA (brak w zestawie) </LI> <LI><SPAN style="FONT-WEIGHT: bold">zasięg: </SPAN>w terenie otwartym : 120 m </LI> <LI><SPAN style="FONT-WEIGHT: bold">kąt widzenia czujnika:</SPAN> 45 st. </LI> <LI><SPAN style="FONT-WEIGHT: bold">stopień ochrony:</SPAN> IP44 (wodoodporny)</LI> <LI><SPAN style="FONT-WEIGHT: bold">wymiary pagera:</SPAN> 92 x 128 x 41 mm (szer./wys./gł) </LI> <LI><SPAN style="FONT-WEIGHT: bold">wymiary czujnika:</SPAN> 68 x 105 x 42 mm (szer./wys./gł)</LI> <LI><SPAN style="FONT-WEIGHT: bold">częstotliwość pracy:</SPAN> 433,92 MHz</LI> <LI><SPAN style="FONT-WEIGHT: bold">ilość w opakowaniu zbiorczym:</SPAN> 20 szt.</LI></UL></DIV></DIV></BODY></HTML> | 149 | 1 |  | - | N | N | N | N | N | N | N | N | N | N | N | N | N
184696499 | ORN_OR-OD-371WLX3 | ORNO POLSKA | Oprawa AKMAN LED, podtynkowa downlight 18W, 3000K | <!DOCTYPE HTML PUBLIC "-//W3C//DTD HTML 4.0 Transitional//EN"> <HTML><HEAD> <META content="text/html; charset=windows-1250" http-equiv=Content-Type> <META name=GENERATOR content="MSHTML 11.00.9600.18015"></HEAD> <BODY> <DIV style="COLOR: #004fa3; TEXT-ALIGN: left; PADDING-TOP: 10px; PADDING-LEFT: 10px"><IMG style="MARGIN-RIGHT: 10px" alt="" src="http://orno.pl/layout/punktator3.gif"> <B>Charakterystyka</B> </DIV> <DIV style="PADDING-BOTTOM: 0px; TEXT-ALIGN: left; PADDING-TOP: 15px; PADDING-LEFT: 15px; CLEAR: both; LINE-HEIGHT: 1.6; PADDING-RIGHT: 35px" ?=""> <DIV>Oprawa sufitowa LED typu downlight do montażu podtynkowego to połączenie tradycyjnej obudowy typu plafon z nowoczesną technologią opartą na diodach LED SMD2835 typu Epistar. Przeznaczona do oświetlenia miejsc wykorzystujących zabudowę typu karton-gips np. sufity podwieszane. W zestawie znajduje się zasilacz LED.<BR><BR><SPAN style="COLOR: rgb(0,79,163)"><IMG style="MARGIN-RIGHT: 10px" alt="" src="http://orno.diukpol.pl/layout/punktator3.gif"><SPAN style="FONT-WEIGHT: bold">Parametry techniczne:<BR></SPAN></SPAN> <UL> <LI><SPAN style="FONT-WEIGHT: bold">zasilanie:</SPAN> 100-250V/50Hz</LI> <LI>90 diod LED SMD2835 typu Epistar</LI> <LI><SPAN style="FONT-WEIGHT: bold">moc:</SPAN> 18W</LI> <LI><SPAN style="FONT-WEIGHT: bold">strumień świetlny:</SPAN> 1260lm</LI> <LI><SPAN style="FONT-WEIGHT: bold">stopień ochrony:</SPAN> IP20</LI> <LI><SPAN style="FONT-WEIGHT: bold">temperatura barwowa:</SPAN> 3000K</LI> <LI><SPAN style="FONT-WEIGHT: bold">trwałość źródła LED:</SPAN> 30 000h</LI> <LI><SPAN style="FONT-WEIGHT: bold">klosz:</SPAN> mleczna szkło akrylowe PMMA</LI> <LI><SPAN style="FONT-WEIGHT: bold">kolor: </SPAN>biały</LI> <LI><SPAN style="FONT-WEIGHT: bold">wymiary otworu montażowego: </SPAN>208 x 208 mm </LI></UL></DIV></DIV></BODY></HTML> |  |  |  | - | N | N | N | N | N | N | N | N | N | N | N | N | N
184696500 | ORN_OR-OD-6041WLX3 | ORNO POLSKA | Oprawa EURUS LED podtynk.downlight 18W,3000K,biała |  |  |  |  | - | N | N | N | N | N | N | N | N | N | N | N | N | N
184696501 | ORN_OR-OP-305WE27SP | ORNO POLSKA | Oprawa oświetl. AUTAN, 100W, IP44, szkło, dław. | Charakterystyka Oprawa przeznaczona do oświetlania wewnętrznych i zewnętrznych części pomieszczeń, takich jak klatki schodowe, korytarze, piwnice, garaże, magazyny, pomieszczenia gospodarcze, oświetlenie na zewnątrz budynku itp. PARAMETRY TECHNICZNE _____________ zasilanie: ~230V/50Hz max obciążenie: 100W stopień ochrony: IP44 oprawka: porcelanowa E27 klosz: szklany przezroczysty podstawa: termoplastyczna dodatkowe: 3 wejścia, 3 dławice WN13 kolor obudowy: biały wymiary: 250 x 250 x 105 mm (szer./wys./gł.) ilość w opakowaniu zbiorczym: 5 szt. | 26.5 | 1 |  | - | N | N | N | N | N | N | N | N | N | N | N | N | N
184696502 | ORN_OR-PL-374WLXMM4 | ORNO POLSKA | Plafon VEGA LED 1,16W, biały, PMMA, czuj.mikrofal. | <!DOCTYPE HTML PUBLIC "-//W3C//DTD HTML 4.0 Transitional//EN"> <HTML><HEAD> <META content="text/html; charset=windows-1250" http-equiv=Content-Type> <META name=GENERATOR content="MSHTML 11.00.9600.18015"></HEAD> <BODY> <DIV style="COLOR: #004fa3; TEXT-ALIGN: left; PADDING-TOP: 10px; PADDING-LEFT: 10px"><IMG style="MARGIN-RIGHT: 10px" alt="" src="http://orno.pl/layout/punktator3.gif"> <B>Charakterystyka</B> </DIV> <DIV style="PADDING-BOTTOM: 0px; TEXT-ALIGN: left; PADDING-TOP: 15px; PADDING-LEFT: 15px; CLEAR: both; LINE-HEIGHT: 1.6; PADDING-RIGHT: 35px" ?=""> <DIV>Plafon LED przeznaczony do oświetlania wewnętrznych części pomieszczeń takich jak: klatki schodowe, korytarze, werandy, piwnice, garaże, pomieszczenia gospodarcze, szatnie itp. Zastosowane w plafonie diody LED firmy Epistar oświetlą idealnie każde pomieszczenie. Wyposażony jest w niewidoczny, mikrofalowy czujnik ruchu, który wykryje nawet najdelikatniejszy ruch. Dzięki przełącznikom typu DIP-switch, czujnik może być ustawiony odpowiednio do potrzeb, tak aby działać dokładnie w momencie przebywania i ruchu osób na danym obszarze. <BR><SPAN style="FONT-WEIGHT: bold; COLOR: rgb(70,130,180)"><BR></SPAN><SPAN style="COLOR: rgb(0,79,163)"><IMG style="MARGIN-RIGHT: 10px" alt="" src="http://orno.diukpol.pl/layout/punktator3.gif"><SPAN style="FONT-WEIGHT: bold">Parametry techniczne:</SPAN></SPAN> <UL> <LI><SPAN style="FONT-WEIGHT: bold">zasilanie:</SPAN> ~230V/50Hz </LI> <LI>32 diod LED SMD 5730</LI> <LI>mikrofalowy czujnik ruchu</LI> <LI><SPAN style="FONT-WEIGHT: bold">moc LED:</SPAN> 16W</LI> <LI><SPAN style="FONT-WEIGHT: bold">stopień ochrony:</SPAN> IP20</LI> <LI><SPAN style="FONT-WEIGHT: bold">strumień świetlny:</SPAN> 1100lm</LI> <LI><SPAN style="FONT-WEIGHT: bold">temperatura barwowa:</SPAN> 4000K </LI> <LI><SPAN style="FONT-WEIGHT: bold">barwa światła:</SPAN> neutralny biały</LI> <LI><SPAN style="FONT-WEIGHT: bold">regulacja zasięgu czujnika:</SPAN> od 2 - 10 m (promień)</LI> <LI><SPAN style="FONT-WEIGHT: bold">regulacja natężenia światła: </SPAN>5 - 50lux</LI> <LI><SPAN style="FONT-WEIGHT: bold">regulacja czasu świecenia:</SPAN> od 10 sek. - 12 min.</LI> <LI><SPAN style="FONT-WEIGHT: bold">klosz:</SPAN> mleczne szkło akrylowe typu PMMA</LI> <LI><SPAN style="FONT-WEIGHT: bold">wymiary: </SPAN><SPAN style="FONT-WEIGHT: bold"></SPAN>350 x 100 mm (śr./gł.)</LI> <LI><SPAN style="FONT-WEIGHT: bold">ilość w opakowaniu zbiorczym: </SPAN>5 szt.</LI></UL></DIV></DIV></BODY></HTML> |  |  |  | - | N | N | N | N | N | N | N | N | N | N | N | N | N
184696503 | ORN_OR-GB-426PB | ORNO POLSKA | Pilot zdalnego sterowania do rozbudowy OR-GB-426 | <!DOCTYPE HTML PUBLIC "-//W3C//DTD HTML 4.0 Transitional//EN"> <HTML><HEAD> <META content="text/html; charset=windows-1250" http-equiv=Content-Type> <META name=GENERATOR content="MSHTML 11.00.9600.18817"></HEAD> <BODY> <DIV style="COLOR: #004fa3; TEXT-ALIGN: left; PADDING-TOP: 10px; PADDING-LEFT: 10px"><IMG style="MARGIN-RIGHT: 10px" alt="" src="https://orno.pl/layout/punktator3.gif"> <B>Charakterystyka</B> </DIV> <DIV style="PADDING-BOTTOM: 0px; TEXT-ALIGN: left; PADDING-TOP: 15px; PADDING-LEFT: 15px; CLEAR: both; LINE-HEIGHT: 1.6; PADDING-RIGHT: 35px" ?=""> <DIV> <UL> <LI><SPAN style="FONT-WEIGHT: bold">zasilanie:</SPAN> 1xCR2032 (w zestawie)</LI> <LI><SPAN style="FONT-WEIGHT: bold">częstotliwość pracy:</SPAN> 433 MHz</LI> <LI>do rozbudowy sterownika radiowego (radiolinii) OR-GB-426</LI></UL></DIV></DIV></BODY></HTML> |  |  |  | - | N | N | N | N | N | N | N | N | N | N | N | N | N
184696504 | ORN_OR-AK-1205 | ORNO POLSKA | Atrapa kamery monitorującej CCTV |  |  |  |  | - | N | N | N | N | N | N | N | N | N | N | N | N | N
184696505 | ORN_OR-OS-1531L3/BR | ORNO POLSKA | Oprawa schodowa LEPUS, 1,2W, 3000K, 100lm, mosiądz |  | 45 | 1 |  | - | N | N | N | N | N | N | N | N | N | N | N | N | N
184696506 | ORN_OR-MT-JE-1801MR | ORNO POLSKA | Monitor- rejestrator 7" do monitor. bezprzew.CCTV |  | 999 | 1 |  | - | N | N | N | N | N | N | N | N | N | N | N | N | N
184696507 | ORN_OR-OD-6054WLX4 | ORNO POLSKA | Oprawa AKMAN LED podtynk.downlight 9W,4000K,biała | <!DOCTYPE HTML PUBLIC "-//W3C//DTD HTML 4.0 Transitional//EN"> <HTML><HEAD> <META content="text/html; charset=windows-1250" http-equiv=Content-Type> <META name=GENERATOR content="MSHTML 11.00.9600.18817"></HEAD> <BODY> <DIV style="COLOR: #004fa3; TEXT-ALIGN: left; PADDING-TOP: 10px; PADDING-LEFT: 10px"><IMG style="MARGIN-RIGHT: 10px" alt="" src="https://orno.pl/layout/punktator3.gif"> <B>Charakterystyka</B> </DIV> <DIV style="PADDING-BOTTOM: 0px; TEXT-ALIGN: left; PADDING-TOP: 15px; PADDING-LEFT: 15px; CLEAR: both; LINE-HEIGHT: 1.6; PADDING-RIGHT: 35px" ?=""> <DIV>Oprawa sufitowa LED typu downlight do montażu podtynkowego to połączenie tradycyjnej obudowy typu plafon z nowoczesną technologią opartą na diodach LED SMD. Przeznaczona do oświetlenia miejsc wykorzystujących zabudowę typu karton-gips np. sufity podwieszane. Oprawa posiada wbudowany zasilacz LED.<BR><BR><SPAN style="COLOR: rgb(0,79,163)"><SPAN style="FONT-WEIGHT: bold">Parametry techniczne:<BR></SPAN></SPAN> <UL> <LI><SPAN style="FONT-WEIGHT: bold">zasilanie:</SPAN> 230V~/50Hz</LI> <LI>48 diod LED SMD</LI> <LI><SPAN style="FONT-WEIGHT: bold">moc:</SPAN> 9W</LI> <LI><SPAN style="FONT-WEIGHT: bold">strumień świetlny:</SPAN> 480lm</LI> <LI><SPAN style="FONT-WEIGHT: bold">stopień ochrony:</SPAN> IP 20</LI> <LI><SPAN style="FONT-WEIGHT: bold">temperatura barwowa:</SPAN> 4000K</LI> <LI><SPAN style="FONT-WEIGHT: bold">trwałość źródła LED:</SPAN> 30 000h</LI> <LI><SPAN style="FONT-WEIGHT: bold">materiał:</SPAN> PC + aluminium</LI> <LI><SPAN style="FONT-WEIGHT: bold">kolor: </SPAN>biały</LI> <LI><SPAN style="FONT-WEIGHT: bold">wymiary:</SPAN> 115 x 115 x 32 mm</LI> <LI><SPAN style="FONT-WEIGHT: bold">wymiary otworu montażowego: </SPAN>105 x 105 mm</LI></UL></DIV></DIV></BODY></HTML> | 33 | 1 |  | - | N | N | N | N | N | N | N | N | N | N | N | N | N
184696508 | ORN_R1-12.10 | ORNO POLSKA | Elektrozaczep szeroki | Elektrozaczep R1-12.10 przeznaczony jest do zdalnego otwierania drzwi i furtek, lewych i prawych oraz dwuskrzydłowych. Wykonany jest ze stopów aluminium, pokryty lakierem proszkowym. Przeznaczony do montażu w ościeżnicy, w której możliwe jest wykonanie gniazda o wymiarach 28 x 56 x 78 mm. Może współpracować z instalacją domofonową i wideomofonową w drzwiach wejściowych budynków jedno i wielorodzinnych. Wykonany jest z materiałów odpornych na korozję, a więc może być zainstalowany na zewnątrz. PARAMETRY TECHNICZNE:_____________ dopuszczalny nacisk na drzwi podczas zwalniania zapadki: 30N (3KG) dopuszczalne obciążenie drzwi działające na zaczep: 3500N (350KG) napięcie znamionowe U: 10V±2V natężenie: ok. 350mA wymiary zewnętrzne: 22 x 28,5 x 90 mm (szer./wys./gł.) dopuszczalny czas nieprzerwanej pracy: 30 min ilość w opakowaniu zbiorczym: 90 szt. | 47.9 | 1 |  | - | N | N | N | N | N | N | N | N | N | N | N | N | N
184696509 | ORN_OR-OL-358LPM4 | ORNO POLSKA | Oprawa NOTUS LED liniowa podszafkowa 7W, 4000K | <!DOCTYPE HTML PUBLIC "-//W3C//DTD HTML 4.0 Transitional//EN"> <HTML><HEAD> <META content="text/html; charset=windows-1250" http-equiv=Content-Type> <META name=GENERATOR content="MSHTML 11.00.9600.18739"></HEAD> <BODY> <DIV align=justify>Oprawa liniowa, podszafkowa, wyposażona w nowoczesne diody LED typu SMD. Są idealnym rozwiązaniem do podświetleń blatów i szafek kuchennych, regałów, gablot i witryn sklepowych lub biurek. Można je montować we wszystkich miejscach, gdzie potrzebne jest oświetlenie liniowe. Każda oprawa wyposażona jest w indywidualny wyłącznik ON/OFF, a dzięki układowi przelotowych złącz posiada możliwość łączenia w szereg - linię świetlną. Oprawa nie jest kompatybilna z <SPAN style="FONT-WEIGHT: bold">OR-OL-394LPM4 i OR-OL-395LPM4</SPAN></DIV><SPAN style="FONT-WEIGHT: bold; COLOR: rgb(0,75,163)"><BR></SPAN><SPAN style="COLOR: rgb(0,79,163)"><IMG style="MARGIN-RIGHT: 10px" alt="" src="http://orno.diukpol.pl/layout/punktator3.gif"><SPAN style="FONT-WEIGHT: bold">Parametry techniczne:</SPAN></SPAN><BR> <UL> <LI><SPAN style="FONT-WEIGHT: bold">zasilanie:</SPAN> 230V/50Hz</LI> <LI><SPAN style="FONT-WEIGHT: bold">moc LED:</SPAN> 7W</LI> <LI><SPAN style="FONT-WEIGHT: bold">źródło światła:</SPAN> 44 x LED SMD 2835</LI> <LI><SPAN style="FONT-WEIGHT: bold">strumień świetlny:</SPAN> 630lm</LI> <LI><SPAN style="FONT-WEIGHT: bold">stopień ochrony:</SPAN> IP20</LI> <LI><SPAN style="FONT-WEIGHT: bold">temperatura barwowa:</SPAN> 4000K</LI> <LI><SPAN style="FONT-WEIGHT: bold">barwa światła:</SPAN> neutralna biel</LI> <LI><SPAN style="FONT-WEIGHT: bold">trwałość źródła LED:</SPAN> 35 000h</LI> <LI><SPAN style="FONT-WEIGHT: bold">klosz:</SPAN> poliwęglan (PC) mleczny, nietłukący</LI> <LI><SPAN style="FONT-WEIGHT: bold">kolor: </SPAN>biały</LI> <LI><SPAN style="FONT-WEIGHT: bold">wymiary: </SPAN>600 x 22 x 33 mm (szer./wys./gł.)</LI></UL> <TABLE cellSpacing=3 cellPadding=3> <TBODY> <TR> <TD style="BORDER-TOP: medium none; BORDER-RIGHT: medium none; BORDER-BOTTOM: medium none; BORDER-LEFT: medium none"><A title="Pobierz instrukcję obsługi" href="http://www.orno.pl/grafiki2/INSTRUKCJE/OPRAWY/OR-OL-357...361.pdf" target=_blank></A></TD></TR></TBODY></TABLE></BODY></HTML> | 44.4 | 1 |  | - | N | N | N | N | N | N | N | N | N | N | N | N | N
184696510 | ORN_OR-OS-1529L3/BR | ORNO POLSKA | Oprawa schodowa DRACO, 1,2W, 3000K, 100lm, mosiądz |  | 34 | 1 |  | - | N | N | N | N | N | N | N | N | N | N | N | N | N
184696511 | ORN_OR-GM-9005/W-G | ORNO POLSKA | Gniazdo meblowe 2x2P+Z, biało-srebrne |  |  |  |  | - | N | N | N | N | N | N | N | N | N | N | N | N | N
184696512 | ORN_OR-EZ-4011 | ORNO POLSKA | Elektrozaczep z pamięcią i z blokadą, lewy | Charakterystyka Elektrozaczep OR-EZ-4011 przeznaczony jest do zdalnego otwierania drzwi i furtek lewych oraz dwuskrzydłowych. Może współpracować z instalacją domofonową i wideodomofonową w drzwiach wejściowych budynków jedno i wielorodzinnych. Wykonany ze stopu Zamak, niezwykle wytrzymałego i odpornego na korozję, a więc może być zainstalowany na zewnątrz. Wyposażony jest w funkcje blokady zapadki (przesunięcie dźwigni blokady umożliwia otwarcie drzwi na stałe bez użycia impulsu elektrycznego) i funkcję pamięci (która pozwala na sterowanie elektrozaczepem przez podanie krótkiego impulsu napięciowego, po ustaniu którego stan otwarcia zaczepu podtrzymywany jest przez czujnik mechaniczny aż do momentu otwarcia drzwi). PARAMETRY TECHNICZNE _____________ dopuszczalny nacisk na drzwi podczas zwalniania zapadki: 10N dopuszczalne obciążenie drzwi działające na zaczep: 3000 N (300 kg) napięcie znamionowe U: 8-14V wymiary zewnętrzne: 22 x 90 x 32 mm (szer./wys./gł.) | 56.0001 | 1 |  | - | N | N | N | N | N | N | N | N | N | N | N | N | N
184696513 | ORN_OR-OP-307BE27ZMR | ORNO POLSKA | Oprawa SOLANO z czujn. ruchu 180st 60W IP44,czarna | Charakterystyka Oprawa przeznaczona do automatycznego oświetlania wewnętrznych i zewnętrznych części pomieszczeń, takich jak klatki schodowe, korytarze, piwnice, garaże magazyny. Wyposażona jest w czujnik pasywnej podczerwieni, który reaguje w chwili pojawienia się ruchu. PARAMETRY TECHNICZNE _____________ zasilanie: ~230V/50Hz max obciążenie: 1x60W kąt widzenia: 180° stopień ochrony: IP44 klosz: plastik oprawka: ceramiczna E27 regulacja: czasu świecenia, czułości natężenia światła dostępne kolory: biały, czarny ilość w opakowaniu zbiorczym: 10 szt. | 74 | 1 |  | - | N | N | N | N | N | N | N | N | N | N | N | N | N
184696514 | ORN_OR-OD-6048WLX3 | ORNO POLSKA | Oprawa AURA LED, podtynkowa downlight 7W, 3000K | <!DOCTYPE HTML PUBLIC "-//W3C//DTD HTML 4.0 Transitional//EN"> <HTML><HEAD> <META content="text/html; charset=windows-1250" http-equiv=Content-Type> <META name=GENERATOR content="MSHTML 11.00.9600.18666"></HEAD> <BODY> <P>Oprawa przeznaczona do zabudowy w sufitach podwieszanych typu karton-gips, do zastosowania w gospodarstwach domowych i ogólnego przeznaczenia. Wyposażona w wysokiej jakości diody LED SMD, które pozwalają na znaczną oszczędność energii w porównaniu do tradycyjnych opraw. Posiada wbudowany zasilacz LED. </P> <P><SPAN style="COLOR: rgb(0,79,163)"><IMG style="MARGIN-RIGHT: 10px" alt="" src="http://orno.diukpol.pl/layout/punktator3.gif"><SPAN style="FONT-WEIGHT: bold">Parametry techniczne:</SPAN></SPAN></P> <UL> <LI><SPAN style="COLOR: rgb(0,79,163)"><SPAN style="FONT-WEIGHT: bold"></SPAN></SPAN><SPAN style="FONT-WEIGHT: bold">zasilanie:</SPAN> 230V AC/50Hz <LI><SPAN style="FONT-WEIGHT: bold">moc:</SPAN> 7W <LI><SPAN style="FONT-WEIGHT: bold">źródło światła:</SPAN> 14 x LED SMD <LI><SPAN style="FONT-WEIGHT: bold">strumień świetlny:</SPAN> 520lm <LI><SPAN style="FONT-WEIGHT: bold">stopień ochrony:</SPAN> IP20 <LI><SPAN style="FONT-WEIGHT: bold">temperatura barwowa:</SPAN> 3000K <LI><SPAN style="FONT-WEIGHT: bold">trwałość źródła LED:</SPAN> 30 000h <LI><SPAN style="FONT-WEIGHT: bold">dostępne kolory: </SPAN>biały <LI><SPAN style="FONT-WEIGHT: bold">wymiary: </SPAN>⌀95 x 56,2 mm (śr./gł.) <LI><SPAN style="FONT-WEIGHT: bold">wymiary otworu montażowego: </SPAN>⌀70 mm (śr.)</LI></UL></BODY></HTML> | 32.5 | 1 |  | - | N | N | N | N | N | N | N | N | N | N | N | N | N
184696515 | ORN_OR-AE-1358 | ORNO POLSKA | Gniazdo meblowe3x2P+Z,USBx2 wys.z bl.8cm, INOX1,8m | <!DOCTYPE HTML PUBLIC "-//W3C//DTD HTML 4.0 Transitional//EN"> <HTML><HEAD> <META content="text/html; charset=windows-1250" http-equiv=Content-Type> <META name=GENERATOR content="MSHTML 11.00.9600.18763"></HEAD> <BODY> <DIV style="COLOR: #004fa3; TEXT-ALIGN: left; PADDING-TOP: 10px; PADDING-LEFT: 10px"><B>Charakterystyka</B></DIV> <DIV style="PADDING-BOTTOM: 0px; TEXT-ALIGN: left; PADDING-TOP: 15px; PADDING-LEFT: 15px; CLEAR: both; LINE-HEIGHT: 1.6; PADDING-RIGHT: 35px" ?="">Zestaw trzech gniazd sieciowych 2P+Z z uziemieniem i dwóch portów USB w obudowie chowanej w blat. Urządzenie przeznaczone do montażu w stołach konferencyjnych, blatach mebli biurowych i kuchennych. Wymaga minimalnej ilości miejsca pod blatem i posiada wysuwany panel z gniazdami. Wyposażone w przewód o długości 1,8 m.<BR><BR><SPAN style="COLOR: rgb(0,79,163)"><SPAN style="FONT-WEIGHT: bold">Parametry techniczne:</SPAN></SPAN><BR> <DIV> <UL> <LI><SPAN style="FONT-WEIGHT: bold">zasilanie:</SPAN> 230V AC</LI> <LI><SPAN style="FONT-WEIGHT: bold">ilość gniazd:</SPAN> 3x2P+Z</LI> <LI><SPAN style="FONT-WEIGHT: bold">wyjście ładowarki USB:</SPAN> 5V DC/1050mAx2</LI> <LI><SPAN style="FONT-WEIGHT: bold">obciążenie maksymalne:</SPAN> 3680W</LI> <LI><SPAN style="FONT-WEIGHT: bold">stopień ochrony:</SPAN> IP20 </LI> <LI><SPAN style="FONT-WEIGHT: bold">długość przewodu:</SPAN> 1,8 m (OWY 3x1,5mm<SUP>2</SUP>)</LI> <LI><SPAN style="FONT-WEIGHT: bold">kolor:</SPAN> INOX</LI> <LI><SPAN style="FONT-WEIGHT: bold">materiał: </SPAN>aluminium + ABS</LI> <LI><SPAN style="FONT-WEIGHT: bold">wymiary:</SPAN><SPAN style="FONT-WEIGHT: bold"></SPAN> ⌀105 x 305 mm (śr./gł.)</LI> <LI><SPAN style="FONT-WEIGHT: bold">wymiary otworu montażowego:</SPAN><SPAN style="FONT-WEIGHT: bold"></SPAN> ⌀80 x 305 mm (śr./gł.)</LI></UL></DIV></DIV></BODY></HTML> | 169 | 1 |  | - | N | N | N | N | N | N | N | N | N | N | N | N | N
184696516 | ORN_OR-OP-6026LPMP3 | ORNO POLSKA | Oprawa ogrodowa RUBIN ELIPTIC LED poziom 8W,3000K | <!DOCTYPE HTML PUBLIC "-//W3C//DTD HTML 4.0 Transitional//EN"> <HTML><HEAD> <META content="text/html; charset=windows-1250" http-equiv=Content-Type> <META name=GENERATOR content="MSHTML 11.00.9600.18015"></HEAD> <BODY> <DIV style="COLOR: #004fa3; TEXT-ALIGN: left; PADDING-TOP: 10px; PADDING-LEFT: 10px"><IMG style="MARGIN-RIGHT: 10px" alt="" src="http://www.orno.pl/layout/punktator3.gif"> <B>Charakterystyka</B> </DIV> <DIV style="PADDING-BOTTOM: 0px; TEXT-ALIGN: left; PADDING-TOP: 15px; PADDING-LEFT: 15px; CLEAR: both; LINE-HEIGHT: 1.6; PADDING-RIGHT: 35px" ?=""> <DIV>Oprawa ogrodowa, charakteryzuje się wysoka trwałością i jakością. Zastosowana na elewacjach budynków czy betonowych ogrodzeniach w ogrodach tworzy wyjątkową scenę świetlną. Wyposażona w diody LED SMD 2835 pozwala na znaczne obniżenie kosztów energii elektrycznej. <BR><BR><SPAN style="COLOR: rgb(0,79,163)"><IMG style="MARGIN-RIGHT: 10px" alt="" src="http://orno.diukpol.pl/layout/punktator3.gif"><SPAN style="FONT-WEIGHT: bold">Parametry techniczne:</SPAN></SPAN><BR> <UL> <LI><SPAN style="FONT-WEIGHT: bold">zasilanie: </SPAN>230V AC/50Hz</LI> <LI><SPAN style="FONT-WEIGHT: bold">moc:</SPAN> 8W</LI> <LI><SPAN style="FONT-WEIGHT: bold">źródło światła: </SPAN>diody LED SMD2835</LI> <LI><SPAN style="FONT-WEIGHT: bold">strumień świetlny:</SPAN> 540lm </LI> <LI><SPAN style="FONT-WEIGHT: bold">stopień ochrony:</SPAN> IP54 </LI> <LI><SPAN style="FONT-WEIGHT: bold">temperatura barwowa: </SPAN>3000K </LI> <LI><SPAN style="FONT-WEIGHT: bold">barwa światła:</SPAN> ciepła biel </LI> <LI><SPAN style="FONT-WEIGHT: bold">żywotność:</SPAN> 25 000h</LI> <LI><SPAN style="FONT-WEIGHT: bold">materiał:</SPAN> poliwęglan + ABS</LI> <LI><SPAN style="FONT-WEIGHT: bold">wymiary:</SPAN> 285 x 165 x 99 mm (szer./wys./gł.)</LI></UL></DIV></DIV></BODY></HTML> | 71.5 | 1 |  | - | N | N | N | N | N | N | N | N | N | N | N | N | N
184696517 | ORN_OR-MA-711 | ORNO POLSKA | Alarm z wbudowaną syreną sterowany pilotem | <!DOCTYPE HTML PUBLIC "-//W3C//DTD HTML 4.0 Transitional//EN"> <HTML><HEAD> <META content="text/html; charset=windows-1250" http-equiv=Content-Type> <META name=GENERATOR content="MSHTML 11.00.9600.18015"></HEAD> <BODY> <DIV style="COLOR: #004fa3; TEXT-ALIGN: left; PADDING-TOP: 10px; PADDING-LEFT: 10px"><IMG style="MARGIN-RIGHT: 10px" alt="" src="http://orno.pl/layout/punktator3.gif"> <B>Charakterystyka</B> </DIV> <DIV style="PADDING-BOTTOM: 0px; TEXT-ALIGN: left; PADDING-TOP: 15px; PADDING-LEFT: 15px; CLEAR: both; LINE-HEIGHT: 1.6; PADDING-RIGHT: 35px" ?=""> <DIV>Przenośny alarm sterowany pilotem z wbudowaną syreną i czujką ruchu. Wychwytuje ruch z odległości 6 m i jest sterowany pilotem (ON/OFF). Umożliwia poprawę bezpieczeństwa i kontrolę dostępu do pomieszczeń. Urządzenie pozwala zabezpieczyć dom, mieszkanie, garaż, sklep, biuro, magazyn, żaglówkę, przyczepę kempingową itp. Montaż na ścianie (w zestawie ruchoma głowica, która umożliwia regulację kąta nachylenia czujki) lub jako urządzenie wolnostojące. <BR><BR><SPAN style="COLOR: rgb(0,79,163)"><IMG style="MARGIN-RIGHT: 10px" alt="" src="http://orno.diukpol.pl/layout/punktator3.gif"><SPAN style="FONT-WEIGHT: bold">Najważniejsze cechy:<BR></SPAN></SPAN> <UL> <LI>głośnym sygnałem dźwiękowym ostrzega o wtargnięciu intruza do pomieszczenia;</LI> <LI>nie wymaga prowadzenia instalacji</LI> <LI>zasilany bateryjnie</LI> <LI>learning system (możliwość zalogowania 3 dodatkowych pilotów)</LI> <LI>możliwy montaż na ścianie lub zastosowanie jako urządzenie wolnostojące</LI> <LI>wyposażony w czujnik ruchu działający na podczerwień</LI> <LI>wykrywa ruch w zasięgu 6m</LI> <LI>urządzenie włączane i wyłączane z pilota</LI> <LI>zasięg działania w terenie otwartym 30m</LI> <LI>czas na wyjście 20 sek.</LI> <LI>alarm niezwłoczny po naruszeniu strefy chronionej</LI> <LI>wskaźnik niskiego poziomu baterii</LI></UL> <P><SPAN style="COLOR: rgb(0,79,163)"><IMG style="MARGIN-RIGHT: 10px" alt="" src="http://orno.diukpol.pl/layout/punktator3.gif"><SPAN style="FONT-WEIGHT: bold">Parametry techniczne:</SPAN></SPAN></P> <UL> <LI><SPAN style="FONT-WEIGHT: bold">zasięg radiowy:</SPAN> max 30 m (w terenie otwartym)</LI> <LI><SPAN style="FONT-WEIGHT: bold">zasilanie czujnika:</SPAN> 3xAA (brak w zestawie)</LI> <LI><SPAN style="FONT-WEIGHT: bold">zasilanie pilota:</SPAN> 3VDC, CR2032A (bateria w zestawie)</LI> <LI><SPAN style="FONT-WEIGHT: bold">głośność alarmu:</SPAN> >100 dB (30m)</LI> <LI><SPAN style="FONT-WEIGHT: bold">kąt widzenia czujnika (poziom):</SPAN> >100</LI> <LI><SPAN style="FONT-WEIGHT: bold">zasięg wykrywania ruchu:</SPAN> <6 m</LI> <LI><SPAN style="FONT-WEIGHT: bold">częstotliwość:</SPAN> 433,92 MHz</LI> <LI><SPAN style="FONT-WEIGHT: bold">waga netto:</SPAN> 0,108kg</LI></UL></DIV></DIV></BODY></HTML> | 90 | 1 |  | - | N | N | N | N | N | N | N | N | N | N | N | N | N
184696518 | ORN_OR-OD-371WLX4 | ORNO POLSKA | Oprawa AKMAN LED, podtynkowa downlight 18W, 4000K | <!DOCTYPE HTML PUBLIC "-//W3C//DTD HTML 4.0 Transitional//EN"> <HTML><HEAD> <META content="text/html; charset=windows-1250" http-equiv=Content-Type> <META name=GENERATOR content="MSHTML 11.00.9600.18015"></HEAD> <BODY> <DIV style="COLOR: #004fa3; TEXT-ALIGN: left; PADDING-TOP: 10px; PADDING-LEFT: 10px"><IMG style="MARGIN-RIGHT: 10px" alt="" src="http://orno.pl/layout/punktator3.gif"> <B>Charakterystyka</B> </DIV> <DIV style="PADDING-BOTTOM: 0px; TEXT-ALIGN: left; PADDING-TOP: 15px; PADDING-LEFT: 15px; CLEAR: both; LINE-HEIGHT: 1.6; PADDING-RIGHT: 35px" ?=""> <DIV>Oprawa sufitowa LED typu downlight do montażu podtynkowego to połączenie tradycyjnej obudowy typu plafon z nowoczesną technologią opartą na diodach LED SMD2835 typu Epistar. Przeznaczona do oświetlenia miejsc wykorzystujących zabudowę typu karton-gips np. sufity podwieszane. W zestawie znajduje się zasilacz LED.<BR><BR><SPAN style="COLOR: rgb(0,79,163)"><IMG style="MARGIN-RIGHT: 10px" alt="" src="http://orno.diukpol.pl/layout/punktator3.gif"><SPAN style="FONT-WEIGHT: bold">Parametry techniczne:<BR></SPAN></SPAN> <UL> <LI><SPAN style="FONT-WEIGHT: bold">zasilanie:</SPAN> 100-250V/50Hz</LI> <LI>90 diod LED SMD2835 typu Epistar</LI> <LI><SPAN style="FONT-WEIGHT: bold">moc:</SPAN> 18W</LI> <LI><SPAN style="FONT-WEIGHT: bold">strumień świetlny:</SPAN> 1260lm</LI> <LI><SPAN style="FONT-WEIGHT: bold">stopień ochrony:</SPAN> IP20</LI> <LI><SPAN style="FONT-WEIGHT: bold">temperatura barwowa:</SPAN> 4000K</LI> <LI><SPAN style="FONT-WEIGHT: bold">trwałość źródła LED:</SPAN> 30 000h</LI> <LI><SPAN style="FONT-WEIGHT: bold">klosz:</SPAN> mleczna szkło akrylowe PMMA</LI> <LI><SPAN style="FONT-WEIGHT: bold">kolor: </SPAN>biały</LI> <LI><SPAN style="FONT-WEIGHT: bold">wymiary otworu montażowego: </SPAN>208 x 208 mm </LI></UL></DIV></DIV></BODY></HTML> |  |  |  | - | N | N | N | N | N | N | N | N | N | N | N | N | N
184696519 | ORN_OR-PL-375WLXM4 | ORNO POLSKA | Plafon VEGA LED 2, 16W, biały, PMMA | <!DOCTYPE HTML PUBLIC "-//W3C//DTD HTML 4.0 Transitional//EN"> <HTML><HEAD> <META content="text/html; charset=windows-1250" http-equiv=Content-Type> <META name=GENERATOR content="MSHTML 11.00.9600.18015"></HEAD> <BODY> <DIV style="COLOR: #004fa3; TEXT-ALIGN: left; PADDING-TOP: 10px; PADDING-LEFT: 10px"><IMG style="MARGIN-RIGHT: 10px" alt="" src="http://orno.pl/layout/punktator3.gif"> <B>Charakterystyka</B> </DIV> <DIV style="PADDING-BOTTOM: 0px; TEXT-ALIGN: left; PADDING-TOP: 15px; PADDING-LEFT: 15px; CLEAR: both; LINE-HEIGHT: 1.6; PADDING-RIGHT: 35px" ?=""> <DIV>Plafon LED przeznaczony do oświetlania wewnętrznych części pomieszczeń takich jak: klatki schodowe, korytarze, werandy, piwnice, garaże, pomieszczenia gospodarcze, szatnie itp. Zastosowane w plafonie diody LED firmy Epistar oświetlą idealnie każde pomieszczenie. Plafon opcjonalnie może być wyposażony w mikrofalowy czujnik ruchu.<BR><BR><SPAN style="COLOR: rgb(0,79,163)"><IMG style="MARGIN-RIGHT: 10px" alt="" src="http://orno.diukpol.pl/layout/punktator3.gif"><SPAN style="FONT-WEIGHT: bold">Parametry techniczne:</SPAN></SPAN> <UL> <LI><SPAN style="FONT-WEIGHT: bold">zasilanie:</SPAN> ~230V/50Hz </LI> <LI>32 diod LED SMD 5730</LI> <LI><SPAN style="FONT-WEIGHT: bold">moc LED:</SPAN> 16W</LI> <LI><SPAN style="FONT-WEIGHT: bold">stopień ochrony:</SPAN> IP20</LI> <LI><SPAN style="FONT-WEIGHT: bold">strumień świetlny:</SPAN> 1100lm</LI> <LI><SPAN style="FONT-WEIGHT: bold">temperatura barwowa:</SPAN> 4000K </LI> <LI><SPAN style="FONT-WEIGHT: bold">barwa światła:</SPAN> neutralny biały</LI> <LI><SPAN style="FONT-WEIGHT: bold">klosz:</SPAN> mleczne szkło akrylowe typu PMMA</LI> <LI><SPAN style="FONT-WEIGHT: bold">wymiary: </SPAN><SPAN style="FONT-WEIGHT: bold"></SPAN>350 x 100 mm (śr./gł.)</LI> <LI><SPAN style="FONT-WEIGHT: bold">ilość w opakowaniu zbiorczym: </SPAN>5 szt.</LI></UL></DIV></DIV></BODY></HTML> |  |  |  | - | N | N | N | N | N | N | N | N | N | N | N | N | N
184696520 | ORN_OR-OL-359LPM4 | ORNO POLSKA | Oprawa NOTUS LED liniowa podszafkowa 10W, 4000K | <!DOCTYPE HTML PUBLIC "-//W3C//DTD HTML 4.0 Transitional//EN"> <HTML><HEAD> <META content="text/html; charset=windows-1250" http-equiv=Content-Type> <META name=GENERATOR content="MSHTML 11.00.9600.18739"></HEAD> <BODY> <DIV align=justify>Oprawa liniowa, podszafkowa, wyposażona w nowoczesne diody LED typu SMD. Są idealnym rozwiązaniem do podświetleń blatów i szafek kuchennych, regałów, gablot i witryn sklepowych lub biurek. Można je montować we wszystkich miejscach, gdzie potrzebne jest oświetlenie liniowe. Każda oprawa wyposażona jest w indywidualny wyłącznik ON/OFF, a dzięki układowi przelotowych złącz posiada możliwość łączenia w szereg - linię świetlną. Oprawa nie jest kompatybilna z <SPAN style="FONT-WEIGHT: bold">OR-OL-394LPM4 i OR-OL-395LPM4</SPAN></DIV><SPAN style="FONT-WEIGHT: bold; COLOR: rgb(0,75,163)"><BR></SPAN><SPAN style="COLOR: rgb(0,79,163)"><IMG style="MARGIN-RIGHT: 10px" alt="" src="http://orno.diukpol.pl/layout/punktator3.gif"><SPAN style="FONT-WEIGHT: bold">Parametry techniczne:</SPAN></SPAN><BR> <UL> <LI><SPAN style="FONT-WEIGHT: bold">zasilanie:</SPAN> 230V/50Hz <LI><SPAN style="FONT-WEIGHT: bold">moc LED:</SPAN> 10W <LI><SPAN style="FONT-WEIGHT: bold">źródło światła:</SPAN> 63 x LED SMD 2835 <LI><SPAN style="FONT-WEIGHT: bold">strumień świetlny:</SPAN> 900lm <LI><SPAN style="FONT-WEIGHT: bold">stopień ochrony:</SPAN> IP20 <LI><SPAN style="FONT-WEIGHT: bold">temperatura barwowa:</SPAN> 4000K <LI><SPAN style="FONT-WEIGHT: bold">barwa światła:</SPAN> neutralna biel <LI><SPAN style="FONT-WEIGHT: bold">trwałość źródła LED:</SPAN> 35 000h <LI><SPAN style="FONT-WEIGHT: bold">klosz:</SPAN> poliwęglan (PC) mleczny, nietłukący <LI><SPAN style="FONT-WEIGHT: bold">kolor: </SPAN>biały <LI><SPAN style="FONT-WEIGHT: bold">wymiary: </SPAN>900 x 22 x 33 mm (szer./wys./gł.)</LI></UL> <TABLE cellSpacing=3 cellPadding=3> <TBODY> <TR> <TD style="BORDER-TOP: medium none; BORDER-RIGHT: medium none; BORDER-BOTTOM: medium none; BORDER-LEFT: medium none"><A title="Pobierz instrukcję obsługi" href="http://www.orno.pl/grafiki2/INSTRUKCJE/OPRAWY/OR-OL-357...361.pdf" target=_blank></A></TD></TR></TBODY></TABLE></BODY></HTML> | 35 | 1 |  | - | N | N | N | N | N | N | N | N | N | N | N | N | N
184696521 | ORN_OR-AK-1206 | ORNO POLSKA | Atrapa kamery monitoruj. CCTV z czujnikiem ruchu | <!DOCTYPE HTML PUBLIC "-//W3C//DTD HTML 4.0 Transitional//EN"> <HTML><HEAD> <META content="text/html; charset=windows-1250" http-equiv=Content-Type> <META name=GENERATOR content="MSHTML 11.00.9600.18015"></HEAD> <BODY> <DIV style="COLOR: #004fa3; TEXT-ALIGN: left; PADDING-TOP: 10px; PADDING-LEFT: 10px"><IMG style="MARGIN-RIGHT: 10px" alt="" src="http://orno.pl/layout/punktator3.gif"> <B>Charakterystyka</B> </DIV> <DIV style="PADDING-BOTTOM: 0px; TEXT-ALIGN: left; PADDING-TOP: 15px; PADDING-LEFT: 15px; CLEAR: both; LINE-HEIGHT: 1.6; PADDING-RIGHT: 35px" ?=""> <DIV> <UL> <LI>realny wygląd kamery monitorującej CCTV</LI> <LI>silnik napędowy załączany wbudowanym czujnikiem ruchu</LI> <LI>funkcja obrotowa</LI> <LI>praktyczny uchwyt umożliwiający regulację poziomą i pionową</LI> <LI>migająca dioda LED sygnalizująca pracę urządzenia</LI> <LI>włącznik ON/OFF</LI> <LI>prosta instalacja</LI> <LI>przeznaczona do montażu wewnątrz pomieszczeń</LI> <LI>do ochrony domu, firmy, magazynu, garażu, sklepu itp.</LI> <LI>zasilanie bateryjne: 3x1,5V AA (brak w zestawie)</LI></UL></DIV></DIV></BODY></HTML> | 52 | 1 |  | - | N | N | N | N | N | N | N | N | N | N | N | N | N
184696522 | ORN_OR-OS-1529L3/GR | ORNO POLSKA | Oprawa schodowa DRACO, 1,2W, 3000K, 100lm, grafit |  |  |  |  | - | N | N | N | N | N | N | N | N | N | N | N | N | N
184696523 | ORN_OR-GB-429 | ORNO POLSKA | Zestaw bezprzew. gniazd sterowa. pilotem 2+1 IP44 |  | 74 | 1 |  | - | N | N | N | N | N | N | N | N | N | N | N | N | N
184696524 | ORN_OR-OS-1531L3/GR | ORNO POLSKA | Oprawa schodowa LEPUS, 1,2W, 3000K, 100lm, grafit |  | 45 | 1 |  | - | N | N | N | N | N | N | N | N | N | N | N | N | N
184696525 | ORN_OR-MT-JE-1803 | ORNO POLSKA | System do monitoringu 4-kanał. bezprzew.CCTV |  | 1180 | 1 |  | - | N | N | N | N | N | N | N | N | N | N | N | N | N
184696526 | ORN_R2-12.10L | ORNO POLSKA | Elektrozaczep wąski, lewy | Charakterystyka Elektrozaczep R2-12.10L przeznaczony jest do zdalnego otwierania drzwi i furtek lewych oraz dwuskrzydłowych. Wykonany jest ze stopów aluminium oraz pokryty lakierem proszkowym. Przeznaczony do montażu w ościeżnicy, w której możliwe jest wykonanie gniazda o wymiarach 28 x 31 x 119 mm . Zaczepy może współpracować z instalacją domofonową i wideomofonową w drzwiach wejściowych budynków jedno i wielorodzinnych. Wykonany jest z materiałów odpornych na korozję, a więc może być zainstalowany na zewnątrz. PARAMETRY TECHNICZNE:_____________ dopuszczalny nacisk na drzwi podczas zwalniania zapadki: 30N (3KG) dopuszczalne obciążenie drzwi działające na zaczep: 3500N (350KG) napięcie znamionowe U: 10V±2V natężenie: ok. 350mA dopuszczalny czas nieprzerwanej pracy: 30 min wymiary zewnętrzne: 28 x 118 x 33 mm (szer./wys./gł.) ilość w opakowaniu zbiorczym: 50 szt. | 47.9 | 1 |  | - | N | N | N | N | N | N | N | N | N | N | N | N | N
184696527 | ORN_OR-OD-6055WLX3 | ORNO POLSKA | Oprawa AKMAN LED podtynk.downlight 12W,3000K,biała |  | 38 | 1 |  | - | N | N | N | N | N | N | N | N | N | N | N | N | N
184696528 | ORN_OR-LA-1401 | ORNO POLSKA | Lampka nocna LED z czujnikiem ruchu, 120st, 8xLED | Charakterystyka Lampka nocna z diodami LED z wbudowanym czujnikiem ruchu i czujnikiem zmierzchowym przeznaczona jest do oświetlania pokojów mieszkalnych, korytarzy, sypialni, pokoi dziecięcych, kuchni, łazienek i innych pomieszczeń. Wbudowany czujnik zmierzchowy powoduje, że lampka załącza się tylko przy niedostatecznym oświetleniu <10 lux PARAMETRY TECHNICZNE _____________ zasilanie: ~230V/50Hz źródło światła: 8xLED zwłoka czasowa: 30±3sek. kąt widzenia czujnika: 120 st. zasięg czujnika: 5 m wymiary: 75 x 75 x 80 mm | 39.5 | 1 |  | - | N | N | N | N | N | N | N | N | N | N | N | N | N
184696529 | ORN_OR-EZ-4012 | ORNO POLSKA | Elektrozaczep z pamięcią i z blokadą, prawy | Charakterystyka Elektrozaczep OR-EZ-4012 przeznaczony jest do zdalnego otwierania drzwi i furtek lprawych oraz dwuskrzydłowych. Wykonany jest z niezwykle wytrzymałego stopu Zamak. ZMoże współpracować z instalacją domofonową i wideodomofonową w drzwiach wejściowych budynków jedno i wielorodzinnych. Wykonany ze stopu Zamak, niezwykle wytrzymałego i odpornego na korozję, a więc może być zainstalowany na zewnątrz. Wyposażony jest w funkcje blokady zapadki (przesunięcie dźwigni blokady umożliwia otwarcie drzwi na stałe bez użycia impulsu elektrycznego) i funkcję pamięci (która pozwala na sterowanie elektrozaczepem przez podanie krótkiego impulsu napięciowego, po ustaniu którego stan otwarcia zaczepu podtrzymywany jest przez czujnik mechaniczny aż do momentu otwarcia drzwi). PARAMETRY TECHNICZNE:_____________ dopuszczalny nacisk na drzwi podczas zwalniania zapadki: 10N dopuszczalne obciążenie drzwi działające na zaczep: 3000 N (300 kg) napięcie znamionowe U: 8-14V wymiary zewnętrzne: 22 x 90 x 32 mm (szer./wys./gł.) | 56.0001 | 1 |  | - | N | N | N | N | N | N | N | N | N | N | N | N | N
184696530 | ORN_OR-OP-307WE27ZMR | ORNO POLSKA | Oprawa SOLANO z czujn. ruchu 180st 60W,IP44, biała | Charakterystyka Oprawa przeznaczona do automatycznego oświetlania wewnętrznych i zewnętrznych części pomieszczeń, takich jak klatki schodowe, korytarze, piwnice, garaże magazyny. Wyposażona jest w czujnik pasywnej podczerwieni, który reaguje w chwili pojawienia się ruchu. PARAMETRY TECHNICZNE _____________ zasilanie: ~230V/50Hz max obciążenie: 1x60W kąt widzenia: 180° stopień ochrony: IP44 klosz: plastik oprawka: ceramiczna E27 regulacja: czasu świecenia, czułości natężenia światła dostępne kolory: biały, czarny ilość w opakowaniu zbiorczym: 10 szt. | 74 | 1 |  | - | N | N | N | N | N | N | N | N | N | N | N | N | N
184696531 | ORN_OR-MA-711PB | ORNO POLSKA | Pilot do rozbudowy alarmu OR-MA-711 | <!DOCTYPE HTML PUBLIC "-//W3C//DTD HTML 4.0 Transitional//EN"> <HTML><HEAD> <META content="text/html; charset=windows-1250" http-equiv=Content-Type> <META name=GENERATOR content="MSHTML 11.00.9600.18817"></HEAD> <BODY> <DIV style="COLOR: #004fa3; TEXT-ALIGN: left; PADDING-TOP: 10px; PADDING-LEFT: 10px"><IMG style="MARGIN-RIGHT: 10px" alt="" src="https://orno.pl/layout/punktator3.gif"> <B>Charakterystyka</B> </DIV> <DIV style="PADDING-BOTTOM: 0px; TEXT-ALIGN: left; PADDING-TOP: 15px; PADDING-LEFT: 15px; CLEAR: both; LINE-HEIGHT: 1.6; PADDING-RIGHT: 35px" ?=""> <DIV>Pilot do rozbudowy radiowego alarmu OR-MA-711 z learning system.<BR><BR><SPAN style="COLOR: rgb(0,79,163)"><SPAN style="FONT-WEIGHT: bold">Parametry techniczne:</SPAN></SPAN><BR> <UL> <LI><SPAN style="FONT-WEIGHT: bold">zasilanie:</SPAN> 1x3V CR2032</LI> <LI><SPAN style="FONT-WEIGHT: bold">częstotliwość:</SPAN> 433,92 MHz</LI> <LI><SPAN style="FONT-WEIGHT: bold">wymiary:</SPAN> 33 x 61 x 30 mm (szer./wys./gł.)</LI></UL></DIV></DIV></BODY></HTML> | 28.5 | 1 |  | - | N | N | N | N | N | N | N | N | N | N | N | N | N
184696532 | ORN_OR-OD-383WLX4 | ORNO POLSKA | Oprawa CITY LED natynkowa downlight 6W, 4000K | <!DOCTYPE HTML PUBLIC "-//W3C//DTD HTML 4.0 Transitional//EN"> <HTML><HEAD> <META content="text/html; charset=windows-1250" http-equiv=Content-Type> <META name=GENERATOR content="MSHTML 11.00.9600.18015"></HEAD> <BODY> <DIV style="COLOR: #004fa3; TEXT-ALIGN: left; PADDING-TOP: 10px; PADDING-LEFT: 10px"><IMG style="MARGIN-RIGHT: 10px" alt="" src="http://orno.pl/layout/punktator3.gif"> <B>Charakterystyka</B> </DIV> <DIV style="PADDING-BOTTOM: 0px; TEXT-ALIGN: left; PADDING-TOP: 15px; PADDING-LEFT: 15px; CLEAR: both; LINE-HEIGHT: 1.6; PADDING-RIGHT: 35px" ?=""> <DIV>Oprawa sufitowa LED typu downlight do montażu natynkowego, przeznaczona do oświetlenia wewnętrznych części pomieszczeń takich jak kuchnie, łazienki, klatki schodowe, korytarze, piwnice, garaże itp. Zastosowane w oprawie nowoczesne diody LED SMD 2835 firmy Epistar oświetlą idealnie każde pomieszczenie. W zestawie znajduje się zasilacz LED.<BR><BR><SPAN style="COLOR: rgb(0,79,163)"><IMG style="MARGIN-RIGHT: 10px" alt="" src="http://orno.diukpol.pl/layout/punktator3.gif"><SPAN style="FONT-WEIGHT: bold">Parametry techniczne:<BR></SPAN></SPAN> <UL> <LI><SPAN style="FONT-WEIGHT: bold">zasilanie: </SPAN>85-250V~/50Hz</LI> <LI><SPAN style="FONT-WEIGHT: bold">moc LED:</SPAN> 6W </LI> <LI>30 diod LED SMD 2835</LI> <LI><SPAN style="FONT-WEIGHT: bold">stopień ochrony:</SPAN> IP20</LI> <LI><SPAN style="FONT-WEIGHT: bold">strumień świetlny:</SPAN> 450lm</LI> <LI><SPAN style="FONT-WEIGHT: bold">temperatura barwowa: </SPAN>4000K</LI> <LI>mleczne szkło akrylowe PMMA</LI> <LI><SPAN style="FONT-WEIGHT: bold">wymiary:</SPAN> 120 x 40 mm</LI></UL></DIV></DIV></BODY></HTML> |  |  |  | - | N | N | N | N | N | N | N | N | N | N | N | N | N
184696533 | ORN_OR-LB-1521/B | ORNO POLSKA | Lampka biurkowa JASPER LED, 7W, 16SMD, czarna | <!DOCTYPE HTML PUBLIC "-//W3C//DTD HTML 4.0 Transitional//EN"> <HTML><HEAD> <META content="text/html; charset=windows-1250" http-equiv=Content-Type> <META name=GENERATOR content="MSHTML 11.00.9600.18817"></HEAD> <BODY> <DIV style="COLOR: #004fa3; TEXT-ALIGN: left; PADDING-TOP: 10px; PADDING-LEFT: 10px"><IMG style="MARGIN-RIGHT: 10px" alt="" src="https://orno.pl/layout/punktator3.gif"> <B>Charakterystyka</B> </DIV> <DIV style="PADDING-BOTTOM: 0px; TEXT-ALIGN: left; PADDING-TOP: 15px; PADDING-LEFT: 15px; CLEAR: both; LINE-HEIGHT: 1.6; PADDING-RIGHT: 35px" ?=""> <DIV>Lampka biurkowa LED posiadająca dotykowy panel z czterostopniową regulacją jasności świecenia, który pozwala na łatwą obsługę i użytkowanie. Dodatkowo elastyczne ramię umożliwia ustawienie światła w dogodnej pozycji. Zastosowanie technologii LED gwarantuje dużą energooszczędność i dużą żywotność lampki. Połączenie niezwykłego designu z funkcjonalnością sprawia, że lampka przyciąga uwagę i nadaje wnętrzu współczesnej świeżości. <BR><BR><BR><SPAN style="COLOR: rgb(0,79,163)"><SPAN style="FONT-WEIGHT: bold">Parametry techniczne:<BR></SPAN></SPAN> <UL> <LI><SPAN style="FONT-WEIGHT: bold">zasilanie: </SPAN>~230V, 50Hz</LI> <LI><SPAN style="FONT-WEIGHT: bold">moc:</SPAN> 7 W</LI> <LI><SPAN style="FONT-WEIGHT: bold">źródło światła:</SPAN> 16 x LED SMD 5630</LI> <LI><SPAN style="FONT-WEIGHT: bold">klasa ochrony:</SPAN> IP 20</LI> <LI><SPAN style="FONT-WEIGHT: bold">strumień świetlny:</SPAN> 400lm</LI> <LI><SPAN style="FONT-WEIGHT: bold">temperatura barwowa:</SPAN> 3000K </LI> <LI><SPAN style="FONT-WEIGHT: bold">barwa światła:</SPAN> ciepła biel</LI> <LI><SPAN style="FONT-WEIGHT: bold">kolor:</SPAN> czarny</LI></UL></DIV></DIV></BODY></HTML> | 126 | 1 |  | - | N | N | N | N | N | N | N | N | N | N | N | N | N
184696534 | ORN_OR-OD-6048WLX4 | ORNO POLSKA | Oprawa AURA LED, podtynkowa downlight 7W, 4000K | <!DOCTYPE HTML PUBLIC "-//W3C//DTD HTML 4.0 Transitional//EN"> <HTML><HEAD> <META content="text/html; charset=windows-1250" http-equiv=Content-Type> <META name=GENERATOR content="MSHTML 11.00.9600.18666"></HEAD> <BODY> <P>Oprawa przeznaczona do zabudowy w sufitach podwieszanych typu karton-gips, do zastosowania w gospodarstwach domowych i ogólnego przeznaczenia. Wyposażona w wysokiej jakości diody LED SMD, które pozwalają na znaczną oszczędność energii w porównaniu do tradycyjnych opraw. Posiada wbudowany zasilacz LED. </P> <P><SPAN style="COLOR: rgb(0,79,163)"><IMG style="MARGIN-RIGHT: 10px" alt="" src="http://orno.diukpol.pl/layout/punktator3.gif"><SPAN style="FONT-WEIGHT: bold">Parametry techniczne:</SPAN></SPAN></P> <UL> <LI><SPAN style="COLOR: rgb(0,79,163)"><SPAN style="FONT-WEIGHT: bold"></SPAN></SPAN><SPAN style="FONT-WEIGHT: bold">zasilanie:</SPAN> 230V AC/50Hz <LI><SPAN style="FONT-WEIGHT: bold">moc:</SPAN> 7W <LI><SPAN style="FONT-WEIGHT: bold">źródło światła:</SPAN> 14 x LED SMD <LI><SPAN style="FONT-WEIGHT: bold">strumień świetlny:</SPAN> 570lm <LI><SPAN style="FONT-WEIGHT: bold">stopień ochrony:</SPAN> IP20 <LI><SPAN style="FONT-WEIGHT: bold">temperatura barwowa:</SPAN> 4000K <LI><SPAN style="FONT-WEIGHT: bold">trwałość źródła LED:</SPAN> 30 000h <LI><SPAN style="FONT-WEIGHT: bold">dostępne kolory: </SPAN>biały <LI><SPAN style="FONT-WEIGHT: bold">wymiary: </SPAN>⌀95 x 56,2 mm (śr./gł.) <LI><SPAN style="FONT-WEIGHT: bold">wymiary otworu montażowego: </SPAN>⌀70 mm (śr.)</LI></UL></BODY></HTML> | 32.5 | 1 |  | - | N | N | N | N | N | N | N | N | N | N | N | N | N
184696535 | ORN_OR-PL-375WLXMM4 | ORNO POLSKA | Plafon VEGA LED 2, 16W, biały, PMMA, czuj.mikrofl. | <!DOCTYPE HTML PUBLIC "-//W3C//DTD HTML 4.0 Transitional//EN"> <HTML><HEAD> <META content="text/html; charset=windows-1250" http-equiv=Content-Type> <META name=GENERATOR content="MSHTML 11.00.9600.18015"></HEAD> <BODY> <DIV style="COLOR: #004fa3; TEXT-ALIGN: left; PADDING-TOP: 10px; PADDING-LEFT: 10px"><IMG style="MARGIN-RIGHT: 10px" alt="" src="http://orno.pl/layout/punktator3.gif"> <B>Charakterystyka</B> </DIV> <DIV style="PADDING-BOTTOM: 0px; TEXT-ALIGN: left; PADDING-TOP: 15px; PADDING-LEFT: 15px; CLEAR: both; LINE-HEIGHT: 1.6; PADDING-RIGHT: 35px" ?=""> <DIV>Plafon LED przeznaczony do oświetlania wewnętrznych części pomieszczeń takich jak: klatki schodowe, korytarze, werandy, piwnice, garaże, pomieszczenia gospodarcze, szatnie itp. Zastosowane w plafonie diody LED firmy Epistar oświetlą idealnie każde pomieszczenie. Wyposażony jest w niewidoczny, mikrofalowy czujnik ruchu, który wykryje nawet najdelikatniejszy ruch. Dzięki przełącznikom typu DIP-switch, czujnik może być ustawiony odpowiednio do potrzeb, tak aby działać dokładnie w momencie przebywania i ruchu osób na danym obszarze. <BR><SPAN style="FONT-WEIGHT: bold; COLOR: rgb(70,130,180)"><BR></SPAN><SPAN style="COLOR: rgb(0,79,163)"><IMG style="MARGIN-RIGHT: 10px" alt="" src="http://orno.diukpol.pl/layout/punktator3.gif"><SPAN style="FONT-WEIGHT: bold">Parametry techniczne:</SPAN></SPAN> <UL> <LI><SPAN style="FONT-WEIGHT: bold">zasilanie:</SPAN> ~230V/50Hz </LI> <LI>32 diod LED SMD 5730</LI> <LI>mikrofalowy czujnik ruchu</LI> <LI><SPAN style="FONT-WEIGHT: bold">moc LED:</SPAN> 16W</LI> <LI><SPAN style="FONT-WEIGHT: bold">stopień ochrony:</SPAN> IP20</LI> <LI><SPAN style="FONT-WEIGHT: bold">strumień świetlny:</SPAN> 1100lm</LI> <LI><SPAN style="FONT-WEIGHT: bold">temperatura barwowa:</SPAN> 4000K </LI> <LI><SPAN style="FONT-WEIGHT: bold">barwa światła:</SPAN> neutralny biały</LI> <LI><SPAN style="FONT-WEIGHT: bold">regulacja zasięgu czujnika:</SPAN> od 2 - 10 m (promień)</LI> <LI><SPAN style="FONT-WEIGHT: bold">regulacja natężenia światła: </SPAN>5 - 50lux</LI> <LI><SPAN style="FONT-WEIGHT: bold">regulacja czasu świecenia:</SPAN> od 10 sek. - 12 min.</LI> <LI><SPAN style="FONT-WEIGHT: bold">klosz:</SPAN> mleczne szkło akrylowe typu PMMA</LI> <LI><SPAN style="FONT-WEIGHT: bold">wymiary: </SPAN><SPAN style="FONT-WEIGHT: bold"></SPAN>350 x 100 mm (śr./gł.)</LI> <LI><SPAN style="FONT-WEIGHT: bold">ilość w opakowaniu zbiorczym: </SPAN>5 szt.</LI></UL></DIV></DIV></BODY></HTML> |  |  |  | - | N | N | N | N | N | N | N | N | N | N | N | N | N
184696536 | ORN_OR-OP-6065LPM4 | ORNO POLSKA | Oprawa hermetyczna BISE LED 36W, 3250lm, IP65 | <!DOCTYPE HTML PUBLIC "-//W3C//DTD HTML 4.0 Transitional//EN"> <HTML><HEAD> <META content="text/html; charset=windows-1250" http-equiv=Content-Type> <META name=GENERATOR content="MSHTML 11.00.9600.18817"></HEAD> <BODY> <DIV style="COLOR: #004fa3; TEXT-ALIGN: left; PADDING-TOP: 10px; PADDING-LEFT: 10px"><IMG style="MARGIN-RIGHT: 10px" alt="" src="https://orno.pl/layout/punktator3.gif"> <B>Charakterystyka</B> </DIV> <DIV style="PADDING-BOTTOM: 0px; TEXT-ALIGN: left; PADDING-TOP: 15px; PADDING-LEFT: 15px; CLEAR: both; LINE-HEIGHT: 1.6; PADDING-RIGHT: 35px" ?=""> <DIV>Oprawa wyposażona w nowoczesne diody LED typu SMD jest idealnym rozwiązaniem do zastąpienia tradycyjnych wodoodpornych opraw ze świetlówkami. Może służyć do oświetleń wewnętrznych i zewnętrznych części pomieszczeń o zwiększonym zapyleniu i wilgotności takich jak parkingi (podziemne, wielopoziomowe), garaże, stadiony sportowe, magazyny, przejścia podziemne, fabryki, warsztaty itp.<BR><BR><BR><SPAN style="COLOR: rgb(0,79,163)"><SPAN style="FONT-WEIGHT: bold">Parametry techniczne:</SPAN></SPAN><BR> <UL> <LI><SPAN style="FONT-WEIGHT: bold">zasilanie:</SPAN> ~230V/50Hz</LI> <LI><SPAN style="FONT-WEIGHT: bold">moc:</SPAN> 36W</LI> <LI><SPAN style="FONT-WEIGHT: bold">źródło światła: </SPAN>192 x LED typu SMD</LI> <LI><SPAN style="FONT-WEIGHT: bold">strumień świetlny:</SPAN> 3250lm </LI> <LI><SPAN style="FONT-WEIGHT: bold">stopień ochrony:</SPAN> IP 65</LI> <LI><SPAN style="FONT-WEIGHT: bold">stopień wytrzymałości mechanicznej:</SPAN> IK08</LI> <LI><SPAN style="FONT-WEIGHT: bold">temperatura barwowa:</SPAN> 4000K </LI> <LI><SPAN style="FONT-WEIGHT: bold">barwa światła:</SPAN> neutralna biel</LI> <LI><SPAN style="FONT-WEIGHT: bold">materiał:</SPAN> poliwęglan (PC) nietłukący, mleczny</LI> <LI><SPAN style="FONT-WEIGHT: bold">wymiary: </SPAN>1200 x 42,5 x 30 mm (dł./szer./gł.)<SPAN style="FONT-FAMILY: ; COLOR: rgb(0,0,0)"><BR></SPAN></LI></UL></DIV></DIV></BODY></HTML> | 66.0018 | 1 |  | - | N | N | N | N | N | N | N | N | N | N | N | N | N
184696537 | ORN_OR-MT-JT-1806 | ORNO POLSKA | Kamera monitorująca IP zewnętrzna, IP66 |  |  |  |  | - | N | N | N | N | N | N | N | N | N | N | N | N | N
184696538 | ORN_OR-OL-360LPM4 | ORNO POLSKA | Oprawa NOTUS LED liniowa podszafkowa 12W, 4000K | <!DOCTYPE HTML PUBLIC "-//W3C//DTD HTML 4.0 Transitional//EN"> <HTML><HEAD> <META content="text/html; charset=windows-1250" http-equiv=Content-Type> <META name=GENERATOR content="MSHTML 11.00.9600.18739"></HEAD> <BODY> <DIV align=justify>Oprawa liniowa, podszafkowa, wyposażona w nowoczesne diody LED typu SMD. Są idealnym rozwiązaniem do podświetleń blatów i szafek kuchennych, regałów, gablot i witryn sklepowych lub biurek. Można je montować we wszystkich miejscach, gdzie potrzebne jest oświetlenie liniowe. Każda oprawa wyposażona jest w indywidualny wyłącznik ON/OFF, a dzięki układowi przelotowych złącz posiada możliwość łączenia w szereg - linię świetlną. Oprawa nie jest kompatybilna z <SPAN style="FONT-WEIGHT: bold">OR-OL-394LPM4 i OR-OL-395LPM4</SPAN></DIV><SPAN style="FONT-WEIGHT: bold; COLOR: rgb(0,75,163)"><BR></SPAN><SPAN style="COLOR: rgb(0,79,163)"><IMG style="MARGIN-RIGHT: 10px" alt="" src="http://orno.diukpol.pl/layout/punktator3.gif"><SPAN style="FONT-WEIGHT: bold">Parametry techniczne:</SPAN></SPAN><BR> <UL> <LI><SPAN style="FONT-WEIGHT: bold">zasilanie:</SPAN> 230V/50Hz</LI> <LI><SPAN style="FONT-WEIGHT: bold">moc LED:</SPAN> 12W</LI> <LI><SPAN style="FONT-WEIGHT: bold">źródło światła:</SPAN> 75 x LED SMD 2835</LI> <LI><SPAN style="FONT-WEIGHT: bold">strumień świetlny:</SPAN> 1080lm</LI> <LI><SPAN style="FONT-WEIGHT: bold">stopień ochrony:</SPAN> IP20</LI> <LI><SPAN style="FONT-WEIGHT: bold">temperatura barwowa:</SPAN> 4000K</LI> <LI><SPAN style="FONT-WEIGHT: bold">barwa światła:</SPAN> neutralna biel</LI> <LI><SPAN style="FONT-WEIGHT: bold">trwałość źródła LED:</SPAN> 35 000h</LI> <LI><SPAN style="FONT-WEIGHT: bold">klosz:</SPAN> poliwęglan (PC) mleczny, nietłukący</LI> <LI><SPAN style="FONT-WEIGHT: bold">kolor: </SPAN>biały</LI> <LI><SPAN style="FONT-WEIGHT: bold">wymiary: </SPAN>1000 x 22 x 33 mm (szer./wys./gł.)</LI></UL> <TABLE cellSpacing=3 cellPadding=3> <TBODY> <TR> <TD style="BORDER-TOP: medium none; BORDER-RIGHT: medium none; BORDER-BOTTOM: medium none; BORDER-LEFT: medium none"><A title="Zobacz etykietę klasy energetycznej" href="http://www.orno.pl/grafiki2/etykiety_energetyczne/OR-OL-360LPM4.pdf" target=_blank></A></TD> <TD style="BORDER-TOP: medium none; BORDER-RIGHT: medium none; BORDER-BOTTOM: medium none; BORDER-LEFT: medium none"><BR></TD></TR></TBODY></TABLE> <TABLE cellSpacing=3 cellPadding=3> <TBODY> <TR> <TD style="BORDER-TOP: medium none; BORDER-RIGHT: medium none; BORDER-BOTTOM: medium none; BORDER-LEFT: medium none"><A title="Pobierz instrukcję obsługi" href="http://www.orno.pl/grafiki2/INSTRUKCJE/OPRAWY/OR-OL-357...361.pdf" target=_blank></A></TD></TR></TBODY></TABLE></BODY></HTML> | 36 | 1 |  | - | N | N | N | N | N | N | N | N | N | N | N | N | N
184696539 | ORN_OR-OS-1531L3/N | ORNO POLSKA | Oprawa schodowa LEPUS, 1,2W, 3000K, 100lm, satyna |  | 45 | 1 |  | - | N | N | N | N | N | N | N | N | N | N | N | N | N
184696540 | ORN_OR-GB-430 | ORNO POLSKA | Żarówka LED ze ściemniaczem sterowana bezprzewodow |  | 138 | 1 |  | - | N | N | N | N | N | N | N | N | N | N | N | N | N
184696541 | ORN_OR-OS-1529L3/N | ORNO POLSKA | Oprawa schodowa DRACO, 1,2W, 3000K, 100lm, satyna |  |  |  |  | - | N | N | N | N | N | N | N | N | N | N | N | N | N
184696542 | ORN_R2-12.10P | ORNO POLSKA | Elektrozaczep wąski, prawy | Charakterystyka Elektrozaczep R2-12.10P przeznaczony jest do zdalnego otwierania drzwi i furtek prawych oraz dwuskrzydłowych. Wykonany jest ze stopów aluminium oraz pokryty lakierem proszkowym. Przeznaczony do montażu w ościeżnicy, w której możliwe jest wykonanie gniazda o wymiarach 28 x 31 x 119 mm . Zaczepy może współpracować z instalacją domofonową i wideomofonową w drzwiach wejściowych budynków jedno i wielorodzinnych. Wykonany jest z materiałów odpornych na korozję, a więc może być zainstalowany na zewnątrz. PARAMETRY TECHNICZNE:_____________ dopuszczalny nacisk na drzwi podczas zwalniania zapadki: 30N (3KG) dopuszczalne obciążenie drzwi działające na zaczep: 3500N (350KG) napięcie znamionowe U: 10V±2V natężenie: ok. 350mA dopuszczalny czas nieprzerwanej pracy: 30 min wymiary zewnętrzne: 28 x 118 x 33 mm (szer./wys./gł.) ilość w opakowaniu zbiorczym: 50 szt. | 47.9 | 1 |  | - | N | N | N | N | N | N | N | N | N | N | N | N | N
184696543 | ORN_OR-B19-W | ORNO POLSKA | Ściemniacz 500W, 220V, biały | Charakterystyka oryginalny i nowoczesny design wysokiej jakości plastik odporny na żółknięcie wysoka jakość wykonania montaż podtynkowy, system ramkowy dostępna gama kolorystyczna ilość w opakowaniu: 10 szt. | 33 | 1 |  | - | N | N | N | N | N | N | N | N | N | N | N | N | N
184696544 | ORN_OR-OD-6055WLX4 | ORNO POLSKA | Oprawa AKMAN LED podtynk.downlight 12W,4000K,biała | <!DOCTYPE HTML PUBLIC "-//W3C//DTD HTML 4.0 Transitional//EN"> <HTML><HEAD> <META content="text/html; charset=windows-1250" http-equiv=Content-Type> <META name=GENERATOR content="MSHTML 11.00.9600.18817"></HEAD> <BODY> <DIV style="COLOR: #004fa3; TEXT-ALIGN: left; PADDING-TOP: 10px; PADDING-LEFT: 10px"><IMG style="MARGIN-RIGHT: 10px" alt="" src="https://orno.pl/layout/punktator3.gif"> <B>Charakterystyka</B> </DIV> <DIV style="PADDING-BOTTOM: 0px; TEXT-ALIGN: left; PADDING-TOP: 15px; PADDING-LEFT: 15px; CLEAR: both; LINE-HEIGHT: 1.6; PADDING-RIGHT: 35px" ?=""> <DIV>Oprawa sufitowa LED typu downlight do montażu podtynkowego to połączenie tradycyjnej obudowy typu plafon z nowoczesną technologią opartą na diodach LED SMD. Przeznaczona do oświetlenia miejsc wykorzystujących zabudowę typu karton-gips np. sufity podwieszane. Oprawa posiada wbudowany zasilacz LED.<BR><BR><SPAN style="COLOR: rgb(0,79,163)"><SPAN style="FONT-WEIGHT: bold">Parametry techniczne:<BR></SPAN></SPAN> <UL> <LI><SPAN style="FONT-WEIGHT: bold">zasilanie:</SPAN> 230V~/50Hz</LI> <LI>64 diody LED SMD</LI> <LI><SPAN style="FONT-WEIGHT: bold">moc:</SPAN> 12W</LI> <LI><SPAN style="FONT-WEIGHT: bold">strumień świetlny:</SPAN> 780lm</LI> <LI><SPAN style="FONT-WEIGHT: bold">stopień ochrony:</SPAN> IP 20</LI> <LI><SPAN style="FONT-WEIGHT: bold">temperatura barwowa:</SPAN> 4000K</LI> <LI><SPAN style="FONT-WEIGHT: bold">trwałość źródła LED:</SPAN> 30 000h</LI> <LI><SPAN style="FONT-WEIGHT: bold">materiał:</SPAN> PC + aluminium</LI> <LI><SPAN style="FONT-WEIGHT: bold">kolor: </SPAN>biały</LI> <LI><SPAN style="FONT-WEIGHT: bold">wymiary:</SPAN> 170 x 170 x 32 mm</LI> <LI><SPAN style="FONT-WEIGHT: bold">wymiary otworu montażowego: </SPAN>155 x 155 mm </LI></UL></DIV></DIV></BODY></HTML> | 38 | 1 |  | - | N | N | N | N | N | N | N | N | N | N | N | N | N
184696545 | ORN_OR-LA-1403 | ORNO POLSKA | Lampka nocna LED 2w1 z czujnikiem ruchu 16+2 LED | Charakterystyka Latarka i lampka nocna LED z czujnikiem ruchu i wbudowanym czujnikiem zmierzchowym przeznaczona jest do pokojów dziennych, dziecięcych, korytarzy, piwnic i innych pomieszczeń. PARAMETRY TECHNICZNE _____________ zasilanie: ~230V/50Hz wbudowany akumulator: Li-ion (LIR) - 3,7V 500mAh ilość diod: lampka nocna 16xLED, latarka 2xLED czas pełnego ładowania: 8h czas ciągłego świecenia: 15LED>1,5h zasięg wykrywania ruchu czujnika: 2-3m | 96 | 1 |  | - | N | N | N | N | N | N | N | N | N | N | N | N | N
184696546 | ORN_OR-OP-308WE27SPP | ORNO POLSKA | Oprawa oświetleniowa AUSTRUL IP54,60W, osł.plasik. | Charakterystyka Oprawa owalna, mała przeznaczona do oświetlania wewnętrznych i zewnętrznych części pomieszczeń, takich jak klatki schodowe, korytarze, piwnice, garaże, magazyny, pomieszczenia gospodarcze, oświetlenie na zewnątrz budynku itp. PARAMETRY TECHNICZNE _____________ zasilanie: ~230V/50Hz max obciążenie: 60W stopień ochrony: IP54 oprawka: porcelanowa E27 klosz: szklany przezroczysty podstawa: termoplastyczna osłona: plastikowa kolor obudowy: biały wymiary: 125 x 170 x 115 mm (szer./wys./dł.) ilość w opakowaniu zbiorczym: 12 szt. |  |  |  | - | N | N | N | N | N | N | N | N | N | N | N | N | N
184696547 | ORN_OR-OD-385WLX4 | ORNO POLSKA | Oprawa CITY LED natynkowa downlight 18W, 4000K | <!DOCTYPE HTML PUBLIC "-//W3C//DTD HTML 4.0 Transitional//EN"> <HTML><HEAD> <META content="text/html; charset=windows-1250" http-equiv=Content-Type> <META name=GENERATOR content="MSHTML 11.00.9600.18015"></HEAD> <BODY> <DIV style="COLOR: #004fa3; TEXT-ALIGN: left; PADDING-TOP: 10px; PADDING-LEFT: 10px"><IMG style="MARGIN-RIGHT: 10px" alt="" src="http://orno.pl/layout/punktator3.gif"> <B>Charakterystyka</B> </DIV> <DIV style="PADDING-BOTTOM: 0px; TEXT-ALIGN: left; PADDING-TOP: 15px; PADDING-LEFT: 15px; CLEAR: both; LINE-HEIGHT: 1.6; PADDING-RIGHT: 35px" ?=""> <DIV>Oprawa sufitowa LED typu downlight do montażu natynkowego, przeznaczona do oświetlenia wewnętrznych części pomieszczeń takich jak kuchnie, łazienki, klatki schodowe, korytarze, piwnice, garaże itp. Zastosowane w oprawie nowoczesne diody LED SMD 2835 firmy Epistar oświetlą idealnie każde pomieszczenie. W zestawie znajduje się zasilacz LED.<BR><BR><SPAN style="COLOR: rgb(0,79,163)"><IMG style="MARGIN-RIGHT: 10px" alt="" src="http://orno.diukpol.pl/layout/punktator3.gif"><SPAN style="FONT-WEIGHT: bold">Parametry techniczne:<BR></SPAN></SPAN> <UL> <LI><SPAN style="FONT-WEIGHT: bold">zasilanie: </SPAN>85-250V~/50Hz</LI> <LI><SPAN style="FONT-WEIGHT: bold">moc LED:</SPAN> 18W </LI> <LI>90 diod LED SMD 2835</LI> <LI><SPAN style="FONT-WEIGHT: bold">stopień ochrony:</SPAN> IP20</LI> <LI><SPAN style="FONT-WEIGHT: bold">strumień świetlny:</SPAN> 1350lm</LI> <LI><SPAN style="FONT-WEIGHT: bold">temperatura barwowa: </SPAN>4000K</LI> <LI>mleczne szkło akrylowe PMMA</LI> <LI><SPAN style="FONT-WEIGHT: bold">wymiary:</SPAN> 225 x 40 mm</LI></UL></DIV></DIV></BODY></HTML> |  |  |  | - | N | N | N | N | N | N | N | N | N | N | N | N | N
184696548 | ORN_OR-OD-6049WLX3 | ORNO POLSKA | Oprawa AURA LED, podtynkowa downlight 10W, 3000K | <!DOCTYPE HTML PUBLIC "-//W3C//DTD HTML 4.0 Transitional//EN"> <HTML><HEAD> <META content="text/html; charset=windows-1250" http-equiv=Content-Type> <META name=GENERATOR content="MSHTML 11.00.9600.18666"></HEAD> <BODY> <P>Oprawa przeznaczona do zabudowy w sufitach podwieszanych typu karton-gips, do zastosowania w gospodarstwach domowych i ogólnego przeznaczenia. Wyposażona w wysokiej jakości diody LED SMD, które pozwalają na znaczną oszczędność energii w porównaniu do tradycyjnych opraw. Posiada wbudowany zasilacz LED. </P> <P><SPAN style="COLOR: rgb(0,79,163)"><IMG style="MARGIN-RIGHT: 10px" alt="" src="http://orno.diukpol.pl/layout/punktator3.gif"><SPAN style="FONT-WEIGHT: bold">Parametry techniczne:</SPAN></SPAN></P><SPAN style="COLOR: rgb(0,79,163)"><SPAN style="FONT-WEIGHT: bold"> <UL> <LI></SPAN></SPAN><SPAN style="FONT-WEIGHT: bold">zasilanie:</SPAN> 230V AC/50Hz <LI><SPAN style="FONT-WEIGHT: bold">moc:</SPAN> 10W <LI><SPAN style="FONT-WEIGHT: bold">źródło światła:</SPAN> 28 x LED SMD <LI><SPAN style="FONT-WEIGHT: bold">strumień świetlny:</SPAN> 850lm <LI><SPAN style="FONT-WEIGHT: bold">stopień ochrony:</SPAN> IP 20 <LI><SPAN style="FONT-WEIGHT: bold">temperatura barwowa:</SPAN> 3000K <LI><SPAN style="FONT-WEIGHT: bold">trwałość źródła LED:</SPAN> 30 000h <LI><SPAN style="FONT-WEIGHT: bold">dostępne kolory: </SPAN>biały <SPAN style="FONT-WEIGHT: bold">wymiary: </SPAN>⌀115 x 57,4 mm (śr./gł.)<BR><SPAN style="FONT-WEIGHT: bold">wymiary otworu montażowego: </SPAN>⌀90 mm (śr.)</LI></UL></BODY></HTML> | 41.9999 | 1 |  | - | N | N | N | N | N | N | N | N | N | N | N | N | N
184696549 | ORN_OR-LB-1521/W | ORNO POLSKA | Lampka biurkowa JASPER LED, 7W, 16SMD, biała | <!DOCTYPE HTML PUBLIC "-//W3C//DTD HTML 4.0 Transitional//EN"> <HTML><HEAD> <META content="text/html; charset=windows-1250" http-equiv=Content-Type> <META name=GENERATOR content="MSHTML 11.00.9600.18817"></HEAD> <BODY> <DIV style="COLOR: #004fa3; TEXT-ALIGN: left; PADDING-TOP: 10px; PADDING-LEFT: 10px"><IMG style="MARGIN-RIGHT: 10px" alt="" src="https://orno.pl/layout/punktator3.gif"> <B>Charakterystyka</B> </DIV> <DIV style="PADDING-BOTTOM: 0px; TEXT-ALIGN: left; PADDING-TOP: 15px; PADDING-LEFT: 15px; CLEAR: both; LINE-HEIGHT: 1.6; PADDING-RIGHT: 35px" ?=""> <DIV>Lampka biurkowa LED posiadająca dotykowy panel z czterostopniową regulacją jasności świecenia, który pozwala na łatwą obsługę i użytkowanie. Dodatkowo elastyczne ramię umożliwia ustawienie światła w dogodnej pozycji. Zastosowanie technologii LED gwarantuje dużą energooszczędność i dużą żywotność lampki. Połączenie niezwykłego designu z funkcjonalnością sprawia, że lampka przyciąga uwagę i nadaje wnętrzu współczesnej świeżości. <BR><BR><BR><SPAN style="COLOR: rgb(0,79,163)"><SPAN style="FONT-WEIGHT: bold">Parametry techniczne:<BR></SPAN></SPAN> <UL> <LI><SPAN style="FONT-WEIGHT: bold">zasilanie: </SPAN>~230V, 50Hz</LI> <LI><SPAN style="FONT-WEIGHT: bold">moc:</SPAN> 7 W</LI> <LI><SPAN style="FONT-WEIGHT: bold">źródło światła:</SPAN> 16 x LED SMD 5630</LI> <LI><SPAN style="FONT-WEIGHT: bold">klasa ochrony:</SPAN> IP 20</LI> <LI><SPAN style="FONT-WEIGHT: bold">strumień świetlny:</SPAN> 400lm</LI> <LI><SPAN style="FONT-WEIGHT: bold">temperatura barwowa:</SPAN> 3000K </LI> <LI><SPAN style="FONT-WEIGHT: bold">barwa światła:</SPAN> ciepła biel</LI> <LI><SPAN style="FONT-WEIGHT: bold">kolor: </SPAN>biały <BR></LI></UL></DIV></DIV></BODY></HTML> | 126 | 1 |  | - | N | N | N | N | N | N | N | N | N | N | N | N | N
184696550 | ORN_OR-MA-712 | ORNO POLSKA | Czujnik ruchu z sygnalizacją i z alarmem | <!DOCTYPE HTML PUBLIC "-//W3C//DTD HTML 4.0 Transitional//EN"> <HTML><HEAD> <META content="text/html; charset=windows-1250" http-equiv=Content-Type> <META name=GENERATOR content="MSHTML 11.00.9600.18015"></HEAD> <BODY> <DIV style="COLOR: #004fa3; TEXT-ALIGN: left; PADDING-TOP: 10px; PADDING-LEFT: 10px"><IMG style="MARGIN-RIGHT: 10px" alt="" src="http://orno.pl/layout/punktator3.gif"> <B>Charakterystyka</B> </DIV> <DIV style="PADDING-BOTTOM: 0px; TEXT-ALIGN: left; PADDING-TOP: 15px; PADDING-LEFT: 15px; CLEAR: both; LINE-HEIGHT: 1.6; PADDING-RIGHT: 35px" ?=""> <DIV>Sygnalizator służący do kontroli drzwi wejściowych, pomieszczeń magazynowych i do zabezpieczania niebezpiecznych miejsc przed dziećmi. Umieszczony przy drzwiach powiadamia o wykryciu ruchu w polu widzenia czujnika.<BR><BR><SPAN style="COLOR: rgb(0,79,163)"><IMG style="MARGIN-RIGHT: 10px" alt="" src="http://orno.diukpol.pl/layout/punktator3.gif"><SPAN style="FONT-WEIGHT: bold">Najważniejsze cechy:<BR></SPAN></SPAN> <UL> <LI>łatwa instalacja</LI> <LI>wykrywa ruch w promieniu 8 metrów </LI> <LI>sygnalizacja dźwiękowa</LI> <LI>3 pozycyjny przełącznik (ALARM - sygnał alarmowy, OFF - wyłączenie, CHIME - dzwonek)</LI> <LI>czas na wyjście 12 sek.</LI> <LI>zasilanie bateryjne</LI> <LI>opcja zastosowania zasilacza 9V DC</LI></UL> <P><BR></P> <P><SPAN style="COLOR: rgb(0,79,163)"><IMG style="MARGIN-RIGHT: 10px" alt="" src="http://orno.diukpol.pl/layout/punktator3.gif"><SPAN style="FONT-WEIGHT: bold">Parametry techniczne:</SPAN></SPAN></P> <UL> <LI><SPAN style="FONT-WEIGHT: bold">zasilanie:</SPAN> 1x9V DC (brak w zestawie) lub z zasilacza sieciowego 9V DC </LI> <LI><SPAN style="FONT-WEIGHT: bold">głośność alarmu:</SPAN> >50dB</LI> <LI><SPAN style="FONT-WEIGHT: bold">kąt widzenia czujnika</SPAN>: 140°</LI> <LI><SPAN style="FONT-WEIGHT: bold">zasięg wykrywania ruchu:</SPAN> max. 8 m</LI> <LI><SPAN style="FONT-WEIGHT: bold">temperatura pracy:</SPAN> -20°C do 40°C</LI></UL></DIV></DIV></BODY></HTML> | 39 | 1 |  | - | N | N | N | N | N | N | N | N | N | N | N | N | N
184696551 | ORN_OR-EZ-4013 | ORNO POLSKA | Elektrozaczep bez pamięci i bez blokady lewy | Charakterystyka Elektrozaczep OR-EZ-4013 przeznaczony jest do zdalnego otwierania drzwi i furtek lewych oraz dwuskrzydłowych. Może współpracować z instalacją domofonową i wideodomofonową w drzwiach wejściowych budynków jedno i wielorodzinnych. Wykonany ze stopu Zamak, niezwykle wytrzymałego i odpornego na korozję. Może być montowany na zewnątrz ze standardowymi szyldami. Zasilany prądem zmiennym lub stałym. PARAMETRY TECHNICZNE _____________ dopuszczalny nacisk na drzwi podczas zwalniania zapadki: 10N dopuszczalne obciążenie drzwi działające na zaczep: 3000 N (300 kg) napięcie znamionowe: 8-14V AC/DC wymiary zewnętrzne: 22 x 90 x 32 mm (szer./wys./gł.) | 48 | 1 |  | - | N | N | N | N | N | N | N | N | N | N | N | N | N
184696552 | ORN_OR-OP-6066LPM4 | ORNO POLSKA | Oprawa hermetyczna BISE LED 45W, 4100lm, IP65 | <!DOCTYPE HTML PUBLIC "-//W3C//DTD HTML 4.0 Transitional//EN"> <HTML><HEAD> <META content="text/html; charset=windows-1250" http-equiv=Content-Type> <META name=GENERATOR content="MSHTML 11.00.9600.18817"></HEAD> <BODY> <DIV style="COLOR: #004fa3; TEXT-ALIGN: left; PADDING-TOP: 10px; PADDING-LEFT: 10px"><IMG style="MARGIN-RIGHT: 10px" alt="" src="https://orno.pl/layout/punktator3.gif"> <B>Charakterystyka</B> </DIV> <DIV style="PADDING-BOTTOM: 0px; TEXT-ALIGN: left; PADDING-TOP: 15px; PADDING-LEFT: 15px; CLEAR: both; LINE-HEIGHT: 1.6; PADDING-RIGHT: 35px" ?=""> <DIV>Oprawa wyposażona w nowoczesne diody LED typu SMD jest idealnym rozwiązaniem do zastąpienia tradycyjnych wodoodpornych opraw ze świetlówkami. Może służyć do oświetleń wewnętrznych i zewnętrznych części pomieszczeń o zwiększonym zapyleniu i wilgotności takich jak parkingi (podziemne, wielopoziomowe), garaże, stadiony sportowe, magazyny, przejścia podziemne, fabryki, warsztaty itp.<BR><BR><BR><SPAN style="COLOR: rgb(0,79,163)"><SPAN style="FONT-WEIGHT: bold">Parametry techniczne:</SPAN></SPAN><BR> <UL> <LI><SPAN style="FONT-WEIGHT: bold">zasilanie:</SPAN> ~230V/50Hz</LI> <LI><SPAN style="FONT-WEIGHT: bold">moc:</SPAN> 45W</LI> <LI><SPAN style="FONT-WEIGHT: bold">źródło światła: </SPAN>240 x LED typu SMD</LI> <LI><SPAN style="FONT-WEIGHT: bold">strumień świetlny:</SPAN> 4100lm </LI> <LI><SPAN style="FONT-WEIGHT: bold">stopień ochrony:</SPAN> IP 65</LI> <LI><SPAN style="FONT-WEIGHT: bold">temperatura barwowa:</SPAN> 4000K </LI> <LI><SPAN style="FONT-WEIGHT: bold">barwa światła:</SPAN> neutralna biel</LI> <LI><SPAN style="FONT-WEIGHT: bold">materiał:</SPAN> poliwęglan (PC) nietłukący, mleczny</LI> <LI><SPAN style="FONT-WEIGHT: bold">wymiary: </SPAN>1500 x 42,5 x 30 mm (dł./szer./gł.)</LI></UL></DIV></DIV></BODY></HTML> | 81.4998 | 1 |  | - | N | N | N | N | N | N | N | N | N | N | N | N | N
184696553 | ORN_OR-PL-376WLXM4 | ORNO POLSKA | Plafon VEGA LED 3, 16W, biały, PMMA | <!DOCTYPE HTML PUBLIC "-//W3C//DTD HTML 4.0 Transitional//EN"> <HTML><HEAD> <META content="text/html; charset=windows-1250" http-equiv=Content-Type> <META name=GENERATOR content="MSHTML 11.00.9600.18015"></HEAD> <BODY> <DIV style="COLOR: #004fa3; TEXT-ALIGN: left; PADDING-TOP: 10px; PADDING-LEFT: 10px"><IMG style="MARGIN-RIGHT: 10px" alt="" src="http://orno.pl/layout/punktator3.gif"> <B>Charakterystyka</B> </DIV> <DIV style="PADDING-BOTTOM: 0px; TEXT-ALIGN: left; PADDING-TOP: 15px; PADDING-LEFT: 15px; CLEAR: both; LINE-HEIGHT: 1.6; PADDING-RIGHT: 35px" ?=""> <DIV>Plafon LED przeznaczony do oświetlania wewnętrznych części pomieszczeń takich jak: klatki schodowe, korytarze, werandy, piwnice, garaże, pomieszczenia gospodarcze, szatnie itp. Zastosowane w plafonie diody LED firmy Epistar oświetlą idealnie każde pomieszczenie. Plafon opcjonalnie może być wyposażony w mikrofalowy czujnik ruchu.<BR><BR><BR><SPAN style="COLOR: rgb(0,79,163)"><IMG style="MARGIN-RIGHT: 10px" alt="" src="http://orno.diukpol.pl/layout/punktator3.gif"><SPAN style="FONT-WEIGHT: bold">Parametry techniczne:</SPAN></SPAN> <UL> <LI><SPAN style="FONT-WEIGHT: bold">zasilanie:</SPAN> ~230V/50Hz </LI> <LI>32 diod LED SMD 5730</LI> <LI><SPAN style="FONT-WEIGHT: bold">moc LED:</SPAN> 16W</LI> <LI><SPAN style="FONT-WEIGHT: bold">stopień ochrony:</SPAN> IP20</LI> <LI><SPAN style="FONT-WEIGHT: bold">strumień świetlny:</SPAN> 1100lm</LI> <LI><SPAN style="FONT-WEIGHT: bold">temperatura barwowa:</SPAN> 4000K </LI> <LI><SPAN style="FONT-WEIGHT: bold">barwa światła:</SPAN> neutralny biały</LI> <LI><SPAN style="FONT-WEIGHT: bold">klosz:</SPAN> mleczne szkło akrylowe typu PMMA</LI> <LI><SPAN style="FONT-WEIGHT: bold">wymiary: </SPAN><SPAN style="FONT-WEIGHT: bold"></SPAN>350 x 100 mm (śr./gł.)</LI> <LI><SPAN style="FONT-WEIGHT: bold">ilość w opakowaniu zbiorczym: </SPAN>5 szt.</LI></UL></DIV></DIV></BODY></HTML> | 86 | 1 |  | - | N | N | N | N | N | N | N | N | N | N | N | N | N
184696554 | ORN_OR-OL-361LPM4 | ORNO POLSKA | Oprawa NOTUS LED liniowa podszafkowa 14W, 4000K | <!DOCTYPE HTML PUBLIC "-//W3C//DTD HTML 4.0 Transitional//EN"> <HTML><HEAD> <META content="text/html; charset=windows-1250" http-equiv=Content-Type> <META name=GENERATOR content="MSHTML 11.00.9600.18739"></HEAD> <BODY> <DIV align=justify>Oprawa liniowa, podszafkowa, wyposażona w nowoczesne diody LED typu SMD są idealnym rozwiązaniem do podświetleń blatów i szafek kuchennych, regałów, gablot i witryn sklepowych lub biurek. Można je montować we wszystkich miejscach, gdzie potrzebne jest oświetlenie liniowe. Każda oprawa wyposażona jest w indywidualny wyłącznik ON/OFF, a dzięki układowi przelotowych złącz posiada możliwość łączenia w szereg - linię świetlną. Oprawa nie jest kompatybilna z <SPAN style="FONT-WEIGHT: bold">OR-OL-394LPM4 i OR-OL-395LPM4</SPAN></DIV><SPAN style="FONT-WEIGHT: bold; COLOR: rgb(0,75,163)"><BR></SPAN><SPAN style="COLOR: rgb(0,79,163)"><IMG style="MARGIN-RIGHT: 10px" alt="" src="http://orno.diukpol.pl/layout/punktator3.gif"><SPAN style="FONT-WEIGHT: bold">Parametry techniczne:</SPAN></SPAN><BR> <UL> <LI><SPAN style="FONT-WEIGHT: bold">zasilanie:</SPAN> 230V/50Hz</LI> <LI><SPAN style="FONT-WEIGHT: bold">moc LED:</SPAN> 14W</LI> <LI><SPAN style="FONT-WEIGHT: bold">źródło światła:</SPAN> 87 x LED SMD 2835</LI> <LI><SPAN style="FONT-WEIGHT: bold">strumień świetlny:</SPAN> 1260lm</LI> <LI><SPAN style="FONT-WEIGHT: bold">stopień ochrony:</SPAN> IP20</LI> <LI><SPAN style="FONT-WEIGHT: bold">temperatura barwowa:</SPAN> 4000K</LI> <LI><SPAN style="FONT-WEIGHT: bold">barwa światła:</SPAN> neutralna biel</LI> <LI><SPAN style="FONT-WEIGHT: bold">trwałość źródła LED:</SPAN> 35 000h</LI> <LI><SPAN style="FONT-WEIGHT: bold">klosz:</SPAN> poliwęglan (PC) mleczny, nietłukący</LI> <LI><SPAN style="FONT-WEIGHT: bold">kolor: </SPAN>biały</LI> <LI><SPAN style="FONT-WEIGHT: bold">wymiary: </SPAN>1200 x 22 x 33 mm (szer./wys./gł.)</LI></UL> <TABLE cellSpacing=3 cellPadding=3> <TBODY> <TR> <TD style="BORDER-TOP: medium none; BORDER-RIGHT: medium none; BORDER-BOTTOM: medium none; BORDER-LEFT: medium none"><A title="Pobierz instrukcję obsługi" href="http://www.orno.pl/grafiki2/INSTRUKCJE/OPRAWY/OR-OL-357...361.pdf" target=_blank></A></TD></TR></TBODY></TABLE></BODY></HTML> | 43.0001 | 1 |  | - | N | N | N | N | N | N | N | N | N | N | N | N | N
184696555 | ORN_OR-OS-1531L3/W | ORNO POLSKA | Oprawa schodowa LEPUS, 1,2W, 3000K, 100lm, biały |  |  |  |  | - | N | N | N | N | N | N | N | N | N | N | N | N | N
184696556 | ORN_OR-MT-JX-1802 | ORNO POLSKA | System do monitoringu 2-kanałowy przewodowy CCTV |  | 985 | 1 |  | - | N | N | N | N | N | N | N | N | N | N | N | N | N
184696557 | ORN_R3-12.10L | ORNO POLSKA | Elektrozaczep bez pamięci, bez blokady, lewy | Charakterystyka Elektrozaczep R3-12.10L przeznaczony jest do zdalnego otwierania drzwi i furtek lewych oraz dwuskrzydłowych. Wykonany jest ze stopów aluminium, pokryty lakierem proszkowym. Zmniejszenie zaczepu do podanych wymiarów zrealizowano poprzez zastosowanie układu dźwigni, dzięki temu zaczep mieści się we wszystkich ościeżnicach. Może współpracować z instalacją domofonową i wideodomofonową w drzwiach wejściowych budynków jedno i wielorodzinnych. Wykonany z materiałów odpornych na korozję, a więc może być zainstalowany na zewnątrz. PARAMETRY TECHNICZNE:_____________ dopuszczalny nacisk na drzwi podczas zwalniania zapadki: 30N (3KG) dopuszczalne obciążenie drzwi działające na zaczep: 3500N (350KG) napięcie znamionowe U: 12V2V natężenie: ok. 350mA wymiary zewnętrzne: 22 x 90 x 28,5 mm (szer./wys./gł.) ilość w opakowaniu zbiorczym: 50 szt. | 56.0001 | 1 |  | - | N | N | N | N | N | N | N | N | N | N | N | N | N
184696558 | ORN_OR-OP-308WE27SPS | ORNO POLSKA | Oprawa oświetleniowa AUSTRUL IP54, 60W,osł.stalowa | Charakterystyka Oprawa owalna, mała przeznaczona do oświetlania wewnętrznych i zewnętrznych części pomieszczeń, takich jak klatki schodowe, korytarze, piwnice, garaże, magazyny, pomieszczenia gospodarcze, oświetlenie na zewnątrz budynku itp. PARAMETRY TECHNICZNE _____________ zasilanie: ~230V/50Hz max obciążenie: 60W stopień ochrony: IP54 oprawka: porcelanowa E27 klosz: szklany przezroczysty podstawa: termoplastyczna osłonka: stalowa (rozbieralna) kolor obudowy: biały wymiary: 125 x 170 x 115 mm (szer./wys./dł.) ilość w opakowaniu zbiorczym: 12 szt. | 15.9 | 1 |  | - | N | N | N | N | N | N | N | N | N | N | N | N | N
184696559 | ORN_OR-OD-386WLX4 | ORNO POLSKA | Oprawa CITY LED natynkowa downlight 24W, 4000K | <!DOCTYPE HTML PUBLIC "-//W3C//DTD HTML 4.0 Transitional//EN"> <HTML><HEAD> <META content="text/html; charset=windows-1250" http-equiv=Content-Type> <META name=GENERATOR content="MSHTML 11.00.9600.18015"></HEAD> <BODY> <DIV style="COLOR: #004fa3; TEXT-ALIGN: left; PADDING-TOP: 10px; PADDING-LEFT: 10px"><IMG style="MARGIN-RIGHT: 10px" alt="" src="http://orno.pl/layout/punktator3.gif"> <B>Charakterystyka</B> </DIV> <DIV style="PADDING-BOTTOM: 0px; TEXT-ALIGN: left; PADDING-TOP: 15px; PADDING-LEFT: 15px; CLEAR: both; LINE-HEIGHT: 1.6; PADDING-RIGHT: 35px" ?=""> <DIV>Oprawa sufitowa LED typu downlight do montażu natynkowego, przeznaczona do oświetlenia wewnętrznych części pomieszczeń takich jak kuchnie, łazienki, klatki schodowe, korytarze, piwnice, garaże itp. Zastosowane w oprawie nowoczesne diody LED SMD 2835 firmy Epistar oświetlą idealnie każde pomieszczenie. W zestawie znajduje się zasilacz LED.<BR><BR><SPAN style="COLOR: rgb(0,79,163)"><IMG style="MARGIN-RIGHT: 10px" alt="" src="http://orno.diukpol.pl/layout/punktator3.gif"><SPAN style="FONT-WEIGHT: bold">Parametry techniczne:<BR></SPAN></SPAN> <UL> <LI><SPAN style="FONT-WEIGHT: bold">zasilanie: </SPAN>85-250V~/50Hz</LI> <LI><SPAN style="FONT-WEIGHT: bold">moc LED:</SPAN> 24W </LI> <LI>120 diod LED SMD 2835</LI> <LI><SPAN style="FONT-WEIGHT: bold">stopień ochrony:</SPAN> IP20</LI> <LI><SPAN style="FONT-WEIGHT: bold">strumień świetlny:</SPAN> 1800lm</LI> <LI><SPAN style="FONT-WEIGHT: bold">temperatura barwowa: </SPAN>4000K</LI> <LI>mleczne szkło akrylowe PMMA</LI> <LI><SPAN style="FONT-WEIGHT: bold">wymiary:</SPAN> 300 x 40 mm</LI></UL></DIV></DIV></BODY></HTML> |  |  |  | - | N | N | N | N | N | N | N | N | N | N | N | N | N
184696560 | ORN_OR-CR-201/B | ORNO POLSKA | Czujnik ruchu 180st. IP44, 1200W, czarny | zasilanie: ~230V/50Hz max. obciążenie: 1200W stopień ochrony: IP 44 kąt widzenia: poziom 180° czas świecenia: min: 10 sek.±3 sek. max: 7 min.±2 min. zasięg czujnika: max. 12 m natężenie światła: <3-2000 lux temp. pracy: -20°C +40°C współpracuje z oświetleniem LED-owym rodzaj materiału: tworzywo sztuczne regulacja czujnika: pionowa 225° regulacja: czasu świecenia, czułości natężenia światła (luxy) kolor: czarny ilość w opakowaniu zbiorczym: 50 szt. | 24.8 | 1 |  | - | N | N | N | N | N | N | N | N | N | N | N | N | N
184696561 | ORN_OR-OD-6049WLX4 | ORNO POLSKA | Oprawa AURA LED, podtynkowa downlight 10W, 4000K | <!DOCTYPE HTML PUBLIC "-//W3C//DTD HTML 4.0 Transitional//EN"> <HTML><HEAD> <META content="text/html; charset=windows-1250" http-equiv=Content-Type> <META name=GENERATOR content="MSHTML 11.00.9600.18666"></HEAD> <BODY> <P>Oprawa przeznaczona do zabudowy w sufitach podwieszanych typu karton-gips, do zastosowania w gospodarstwach domowych i ogólnego przeznaczenia. Wyposażona w wysokiej jakości diody LED SMD, które pozwalają na znaczną oszczędność energii w porównaniu do tradycyjnych opraw. Posiada wbudowany zasilacz LED. </P> <P><SPAN style="COLOR: rgb(0,79,163)"><IMG style="MARGIN-RIGHT: 10px" alt="" src="http://orno.diukpol.pl/layout/punktator3.gif"><SPAN style="FONT-WEIGHT: bold">Parametry techniczne:</SPAN></SPAN></P><SPAN style="COLOR: rgb(0,79,163)"><SPAN style="FONT-WEIGHT: bold"> <UL> <LI></SPAN></SPAN><SPAN style="FONT-WEIGHT: bold">zasilanie:</SPAN> 230V AC/50Hz <LI><SPAN style="FONT-WEIGHT: bold">moc:</SPAN> 10W <LI><SPAN style="FONT-WEIGHT: bold">źródło światła:</SPAN> 28 x LED SMD <LI><SPAN style="FONT-WEIGHT: bold">strumień świetlny:</SPAN> 900lm <LI><SPAN style="FONT-WEIGHT: bold">stopień ochrony:</SPAN> IP 20 <LI><SPAN style="FONT-WEIGHT: bold">temperatura barwowa:</SPAN> 4000K <LI><SPAN style="FONT-WEIGHT: bold">trwałość źródła LED:</SPAN> 30 000h <LI><SPAN style="FONT-WEIGHT: bold">dostępne kolory: </SPAN>biały <SPAN style="FONT-WEIGHT: bold">wymiary: </SPAN>⌀115 x 57,4 mm (śr./gł.)<BR><SPAN style="FONT-WEIGHT: bold">wymiary otworu montażowego: </SPAN>⌀90 mm (śr.)</LI></UL></BODY></HTML> | 41.9999 | 1 |  | - | N | N | N | N | N | N | N | N | N | N | N | N | N
184696562 | ORN_OR-LB-1522 | ORNO POLSKA | Lampka biurkowa z wyświet CRYSTAL LED, 6,5W, biała | <!DOCTYPE HTML PUBLIC "-//W3C//DTD HTML 4.0 Transitional//EN"> <HTML><HEAD> <META content="text/html; charset=windows-1250" http-equiv=Content-Type> <META name=GENERATOR content="MSHTML 11.00.9600.18817"></HEAD> <BODY> <DIV style="COLOR: #004fa3; TEXT-ALIGN: left; PADDING-TOP: 10px; PADDING-LEFT: 10px"><IMG style="MARGIN-RIGHT: 10px" alt="" src="https://orno.pl/layout/punktator3.gif"> <B>Charakterystyka</B> </DIV> <DIV style="PADDING-BOTTOM: 0px; TEXT-ALIGN: left; PADDING-TOP: 15px; PADDING-LEFT: 15px; CLEAR: both; LINE-HEIGHT: 1.6; PADDING-RIGHT: 35px" ?=""> <DIV>Lampka biurkowa LED z wyświetlaczem LCD. Wyposażona jest w dotykowy wyłącznik z funkcją ściemniacza oraz lampkę nocną zintegrowaną z czujnikiem ruchu. Elastyczne ramię umożliwia ustawienie światła w dogodnej pozycji, a wyświetlacz LCD posiada wbudowany zegar, kalendarz i termometr. Zastosowanie technologii LED gwarantuje dużą energooszczędność i długą żywotność lampki, a połączenie niezwykłego designu z funkcjonalnością sprawia iż lampka pasuje do każdego wnętrza.<BR><BR><BR><SPAN style="COLOR: rgb(0,79,163)"><SPAN style="FONT-WEIGHT: bold">Parametry techniczne:<BR></SPAN></SPAN> <UL> <LI><SPAN style="FONT-WEIGHT: bold">zasilanie: </SPAN>~230V, 50Hz</LI> <LI><SPAN style="FONT-WEIGHT: bold">maksymalna moc:</SPAN> 6,5 W</LI> <LI><SPAN style="FONT-WEIGHT: bold"><SPAN style="FONT-WEIGHT: bold">źródło światła:</SPAN> </SPAN>46xLED SMD 2835</LI> <LI><SPAN style="FONT-WEIGHT: bold">strumień świetlny:</SPAN> 500lm</LI> <LI><SPAN style="FONT-WEIGHT: bold">stopień ochrony:</SPAN> IP 20</LI> <LI><SPAN style="FONT-WEIGHT: bold">temperatura barwowa:</SPAN> 4000K </LI> <LI><SPAN style="FONT-WEIGHT: bold">barwa światła:</SPAN> neutralna biel</LI> <LI><SPAN style="FONT-WEIGHT: bold">wyjście ładowarki USB:</SPAN> 5V DC, 1A</LI> <LI><SPAN style="FONT-WEIGHT: bold">dostępne kolory: </SPAN>biały</LI> <LI><SPAN style="FONT-WEIGHT: bold">wymiary:</SPAN> 160 x 160 x 360 mm (szer./wys./gł.)</LI></UL></DIV></DIV></BODY></HTML> | 186 | 1 |  | - | N | N | N | N | N | N | N | N | N | N | N | N | N
184696563 | ORN_OR-MA-713 | ORNO POLSKA | Mini alarm drzwiowy, blokada drzwi, 100dB | <!DOCTYPE HTML PUBLIC "-//W3C//DTD HTML 4.0 Transitional//EN"> <HTML><HEAD> <META content="text/html; charset=windows-1250" http-equiv=Content-Type> <META name=GENERATOR content="MSHTML 11.00.9600.18015"></HEAD> <BODY> <DIV style="COLOR: #004fa3; TEXT-ALIGN: left; PADDING-TOP: 10px; PADDING-LEFT: 10px"><IMG style="MARGIN-RIGHT: 10px" alt="" src="http://orno.pl/layout/punktator3.gif"> <B>Charakterystyka</B> </DIV> <DIV style="PADDING-BOTTOM: 0px; TEXT-ALIGN: left; PADDING-TOP: 15px; PADDING-LEFT: 15px; CLEAR: both; LINE-HEIGHT: 1.6; PADDING-RIGHT: 35px" ?=""> <DIV>Urządzenie alarmowe, przeznaczone do umieszczenia pod drzwiami. W momencie otwarcia drzwi urządzenie wyzwala głośny alarm akustyczny, który odstrasza i jednocześnie informuje użytkowników o włamaniu.<BR></DIV> <UL> <LI>nie wymaga instalacji</LI> <LI>zabezpiecza dom, mieszkanie, garaż, sklep, biuro, magazyn, przyczepę kempingową</LI> <LI>czujnik nacisku</LI> <LI>możliwość włączenia/wyłączenia</LI></UL> <P><BR><SPAN style="COLOR: rgb(0,79,163)"><IMG style="MARGIN-RIGHT: 10px" alt="" src="http://orno.diukpol.pl/layout/punktator3.gif"><SPAN style="FONT-WEIGHT: bold">Parametry techniczne:</SPAN></SPAN><BR></P> <UL> <LI><SPAN style="FONT-WEIGHT: bold">zasilanie:</SPAN> 3xAAA (brak w zestawie)</LI> <LI><SPAN style="FONT-WEIGHT: bold">głośność:</SPAN> ok. 100dB</LI></UL></DIV></BODY></HTML> | 13.5 | 1 |  | - | N | N | N | N | N | N | N | N | N | N | N | N | N
184696564 | ORN_OR-OP-6067LPM4 | ORNO POLSKA | Oprawa hermetyczna SKY LED 36W, 3250lm, IP65 | <!DOCTYPE HTML PUBLIC "-//W3C//DTD HTML 4.0 Transitional//EN"> <HTML><HEAD> <META content="text/html; charset=windows-1250" http-equiv=Content-Type> <META name=GENERATOR content="MSHTML 11.00.9600.18817"></HEAD> <BODY> <DIV style="COLOR: #004fa3; TEXT-ALIGN: left; PADDING-TOP: 10px; PADDING-LEFT: 10px"><IMG style="MARGIN-RIGHT: 10px" alt="" src="https://orno.pl/layout/punktator3.gif"> <B>Charakterystyka</B> </DIV> <DIV style="PADDING-BOTTOM: 0px; TEXT-ALIGN: left; PADDING-TOP: 15px; PADDING-LEFT: 15px; CLEAR: both; LINE-HEIGHT: 1.6; PADDING-RIGHT: 35px" ?=""> <DIV>Oprawa wyposażona w nowoczesne diody LED typu SMD jest idealnym rozwiązaniem do zastąpienia tradycyjnych wodoodpornych opraw ze świetlówkami. Może służyć do oświetleń wewnętrznych i zewnętrznych części pomieszczeń o zwiększonym zapyleniu i wilgotności takich jak parkingi (podziemne, wielopoziomowe), garaże, stadiony sportowe, magazyny, przejścia podziemne, fabryki, warsztaty itp.<BR><BR><BR><SPAN style="COLOR: rgb(0,79,163)"><SPAN style="FONT-WEIGHT: bold">Parametry techniczne:</SPAN></SPAN><BR> <UL> <LI><SPAN style="FONT-WEIGHT: bold">zasilanie:</SPAN> ~230V/50Hz</LI> <LI><SPAN style="FONT-WEIGHT: bold">moc:</SPAN> 36W</LI> <LI><SPAN style="FONT-WEIGHT: bold">źródło światła: </SPAN>192 x LED typu SMD</LI> <LI><SPAN style="FONT-WEIGHT: bold">strumień świetlny:</SPAN> 3250lm </LI> <LI><SPAN style="FONT-WEIGHT: bold">stopień ochrony:</SPAN> IP 65</LI> <LI><SPAN style="FONT-WEIGHT: bold">temperatura barwowa:</SPAN> 4000K </LI> <LI><SPAN style="FONT-WEIGHT: bold">barwa światła:</SPAN> neutralna biel</LI> <LI><SPAN style="FONT-WEIGHT: bold">materiał:</SPAN> poliwęglan (PC) nietłukący, mleczny</LI> <LI><SPAN style="FONT-WEIGHT: bold">wymiary:</SPAN> 1200 x 82 x 47 mm (dł./wys./gł.)</LI></UL></DIV></DIV></BODY></HTML> | 96.0015 | 1 |  | - | N | N | N | N | N | N | N | N | N | N | N | N | N
184696565 | ORN_OR-OS-1529L3/W | ORNO POLSKA | Oprawa schodowa DRACO, 1,2W, 3000K, 100lm, biały |  | 34 | 1 |  | - | N | N | N | N | N | N | N | N | N | N | N | N | N
184696566 | ORN_OR-GB-431 | ORNO POLSKA | Bezprzewodowe gniazdo żarówki sterowane pilotem | <!DOCTYPE HTML PUBLIC "-//W3C//DTD HTML 4.0 Transitional//EN"> <HTML><HEAD> <META content="text/html; charset=windows-1250" http-equiv=Content-Type> <META name=GENERATOR content="MSHTML 11.00.9600.18792"></HEAD> <BODY> <DIV style="COLOR: #004fa3; TEXT-ALIGN: left; PADDING-TOP: 10px; PADDING-LEFT: 10px"><IMG style="MARGIN-RIGHT: 10px" alt="" src="http://orno.pl/layout/punktator3.gif"> <B>Charakterystyka</B> </DIV> <DIV style="PADDING-BOTTOM: 0px; TEXT-ALIGN: left; PADDING-TOP: 15px; PADDING-LEFT: 15px; CLEAR: both; LINE-HEIGHT: 1.6; PADDING-RIGHT: 35px" ?=""> <DIV>Urządzenie przeznaczone jest do montażu w oprawkach żarówkowych ze standardowym gwintem E27. Służy do zdalnego bezprzewodowego włączania i wyłączania oświetlenia. Sterowanie bezprzewodowe realizowane jest za pomocą pilota zdalnego sterowania (w zestawie). Dzięki łączności radiowej urządzenie umożliwia włączanie oraz wyłączanie oświetlenia za pomocą pilota o zasięgu 30m. Urządzenie bardzo proste zarówno w montażu jak i obsłudze. Nie wymaga instalacji.<BR><BR><SPAN style="COLOR: rgb(0,79,163)"><IMG style="MARGIN-RIGHT: 10px" alt="" src="http://orno.pl/layout/punktator3.gif"><SPAN style="FONT-WEIGHT: bold">Parametry techniczne:<BR></SPAN></SPAN> <UL> <LI><SPAN style="FONT-WEIGHT: bold">zasilanie: gniazdo:</SPAN> ~230V/50Hz, pilot: 1 x A23 (w zestawie)</LI> <LI><SPAN style="FONT-WEIGHT: bold">moc:</SPAN> żarówka tradycyjna: max. 60W, żarówka LED: max. 22W</LI> <LI><SPAN style="FONT-WEIGHT: bold">typ oprawki</SPAN>: E27</LI> <LI><SPAN style="FONT-WEIGHT: bold">zasięg:</SPAN> do 30 m (w terenie otwartym)</LI> <LI><SPAN style="FONT-WEIGHT: bold">częstotliwość</SPAN>: 433 Mhz</LI></UL></DIV></DIV></BODY></HTML> | 49 | 1 |  | - | N | N | N | N | N | N | N | N | N | N | N | N | N
184696567 | ORN_OR-OD-6056WLX3 | ORNO POLSKA | Oprawa AKMAN LED podtynk.downlight 18W,3000K,biała | <!DOCTYPE HTML PUBLIC "-//W3C//DTD HTML 4.0 Transitional//EN"> <HTML><HEAD> <META content="text/html; charset=windows-1250" http-equiv=Content-Type> <META name=GENERATOR content="MSHTML 11.00.9600.18817"></HEAD> <BODY> <DIV style="COLOR: #004fa3; TEXT-ALIGN: left; PADDING-TOP: 10px; PADDING-LEFT: 10px"><IMG style="MARGIN-RIGHT: 10px" alt="" src="https://orno.pl/layout/punktator3.gif"> <B>Charakterystyka</B> </DIV> <DIV style="PADDING-BOTTOM: 0px; TEXT-ALIGN: left; PADDING-TOP: 15px; PADDING-LEFT: 15px; CLEAR: both; LINE-HEIGHT: 1.6; PADDING-RIGHT: 35px" ?=""> <DIV>Oprawa sufitowa LED typu downlight do montażu podtynkowego to połączenie tradycyjnej obudowy typu plafon z nowoczesną technologią opartą na diodach LED SMD. Przeznaczona do oświetlenia miejsc wykorzystujących zabudowę typu karton-gips np. sufity podwieszane. Oprawa posiada wbudowany zasilacz LED.<BR><BR><SPAN style="COLOR: rgb(0,79,163)"><SPAN style="FONT-WEIGHT: bold">Parametry techniczne:<BR></SPAN></SPAN> <UL> <LI><SPAN style="FONT-WEIGHT: bold">zasilanie:</SPAN> 230V~/50Hz</LI> <LI>94 diody LED SMD</LI> <LI><SPAN style="FONT-WEIGHT: bold">moc:</SPAN> 18W</LI> <LI><SPAN style="FONT-WEIGHT: bold">strumień świetlny:</SPAN> 1300lm</LI> <LI><SPAN style="FONT-WEIGHT: bold">stopień ochrony:</SPAN> IP 20</LI> <LI><SPAN style="FONT-WEIGHT: bold">temperatura barwowa:</SPAN> 4000K</LI> <LI><SPAN style="FONT-WEIGHT: bold">trwałość źródła LED:</SPAN> 30 000h</LI> <LI><SPAN style="FONT-WEIGHT: bold">materiał:</SPAN> PC + aluminium</LI> <LI><SPAN style="FONT-WEIGHT: bold">kolor: </SPAN>biały</LI> <LI><SPAN style="FONT-WEIGHT: bold">wymiary:</SPAN> 220 x 220 x 32 mm</LI> <LI><SPAN style="FONT-WEIGHT: bold">wymiary otworu montażowego: </SPAN>205 x 205 mm</LI></UL></DIV></DIV></BODY></HTML> | 51 | 1 |  | - | N | N | N | N | N | N | N | N | N | N | N | N | N
184696568 | ORN_OR-EZ-4014 | ORNO POLSKA | Elektrozaczep bez pamięci i bez blokady prawy | Charakterystyka Elektrozaczep OR-EZ-4013 przeznaczony jest do zdalnego otwierania drzwi i furtek prawych oraz dwuskrzydłowych. Może współpracować z instalacją domofonową i wideodomofonową w drzwiach wejściowych budynków jedno i wielorodzinnych. Wykonany ze stopu Zamak, niezwykle wytrzymałego i odpornego na korozję, a więc może być zainstalowany na zewnątrz. PARAMETRY TECHNICZNE _____________ dopuszczalny nacisk na drzwi podczas zwalniania zapadki: 10N dopuszczalne obciążenie drzwi działające na zaczep: 3000 N (300 kg) napięcie znamionowe U: 8-14V wymiary zewnętrzne: 22 x 90 x 32 mm (szer./wys./gł.) | 48 | 1 |  | - | N | N | N | N | N | N | N | N | N | N | N | N | N
184696569 | ORN_OR-LA-1404 | ORNO POLSKA | Lampka nocna LED z gniazdem 230V | Charakterystyka Lampka nocna LED z gniazdem 230V przeznaczona jest do oświetlania pokojów dziennych, korytarzy, sypialni, pokoi dziecięcych, kuchni, łazienek i innych pomieszczeń. Wbudowany czujnik zmierzchowy powoduje, że lampka załącza się tylko przy zmniejszeniu natężenia światła poniżej 10 LUX. PARAMETRY TECHNICZNE:________________ zasilanie: 230V, 50/60 Hz maksymalne obciążenie: 3680 W klasa ochronności: IP20 ilość diod LED: 9 (3x3) ilość kolorów światła: 3 (biały, zielony, niebieski) | 39.5 | 1 |  | - | N | N | N | N | N | N | N | N | N | N | N | N | N
184696570 | ORN_OR-PL-376WLXMM4 | ORNO POLSKA | Plafon VEGA LED 3, 16W, biały, PMMA, czuj.mikrof. | <!DOCTYPE HTML PUBLIC "-//W3C//DTD HTML 4.0 Transitional//EN"> <HTML><HEAD> <META content="text/html; charset=windows-1250" http-equiv=Content-Type> <META name=GENERATOR content="MSHTML 11.00.9600.18015"></HEAD> <BODY> <DIV style="COLOR: #004fa3; TEXT-ALIGN: left; PADDING-TOP: 10px; PADDING-LEFT: 10px"><IMG style="MARGIN-RIGHT: 10px" alt="" src="http://orno.pl/layout/punktator3.gif"> <B>Charakterystyka</B> </DIV> <DIV style="PADDING-BOTTOM: 0px; TEXT-ALIGN: left; PADDING-TOP: 15px; PADDING-LEFT: 15px; CLEAR: both; LINE-HEIGHT: 1.6; PADDING-RIGHT: 35px" ?=""> <DIV>Plafon LED przeznaczony do oświetlania wewnętrznych części pomieszczeń takich jak: klatki schodowe, korytarze, werandy, piwnice, garaże, pomieszczenia gospodarcze, szatnie itp. Zastosowane w plafonie diody LED firmy Epistar oświetlą idealnie każde pomieszczenie. Wyposażony jest w niewidoczny, mikrofalowy czujnik ruchu, który wykryje nawet najdelikatniejszy ruch. Dzięki przełącznikom typu DIP-switch, czujnik może być ustawiony odpowiednio do potrzeb, tak aby działać dokładnie w momencie przebywania i ruchu osób na danym obszarze. <BR><SPAN style="FONT-WEIGHT: bold; COLOR: rgb(70,130,180)"><BR></SPAN><BR><SPAN style="COLOR: rgb(0,79,163)"><IMG style="MARGIN-RIGHT: 10px" alt="" src="http://orno.diukpol.pl/layout/punktator3.gif"><SPAN style="FONT-WEIGHT: bold">Parametry techniczne:</SPAN></SPAN> <UL> <LI><SPAN style="FONT-WEIGHT: bold">zasilanie:</SPAN> ~230V/50Hz </LI> <LI>32 diod LED SMD 5730</LI> <LI>mikrofalowy czujnik ruchu</LI> <LI><SPAN style="FONT-WEIGHT: bold">moc LED:</SPAN> 16W</LI> <LI><SPAN style="FONT-WEIGHT: bold">stopień ochrony:</SPAN> IP20</LI> <LI><SPAN style="FONT-WEIGHT: bold">strumień świetlny:</SPAN> 1100lm</LI> <LI><SPAN style="FONT-WEIGHT: bold">temperatura barwowa:</SPAN> 4000K </LI> <LI><SPAN style="FONT-WEIGHT: bold">barwa światła:</SPAN> neutralny biały</LI> <LI><SPAN style="FONT-WEIGHT: bold">regulacja zasięgu czujnika:</SPAN> od 2 - 10 m (promień)</LI> <LI><SPAN style="FONT-WEIGHT: bold">regulacja natężenia światła: </SPAN>5 - 50lux</LI> <LI><SPAN style="FONT-WEIGHT: bold">regulacja czasu świecenia:</SPAN> od 10 sek. - 12 min.</LI> <LI><SPAN style="FONT-WEIGHT: bold">klosz:</SPAN> mleczne szkło akrylowe typu PMMA</LI> <LI><SPAN style="FONT-WEIGHT: bold">wymiary: </SPAN><SPAN style="FONT-WEIGHT: bold"></SPAN>350 x 100 mm (śr./gł.)</LI> <LI><SPAN style="FONT-WEIGHT: bold">ilość w opakowaniu zbiorczym: </SPAN>5 szt.</LI></UL></DIV></DIV></BODY></HTML> | 148 | 1 |  | - | N | N | N | N | N | N | N | N | N | N | N | N | N
184696571 | ORN_OR-OL-6099CN | ORNO POLSKA | Przewód łączeniowy do opraw liniowych NOTUS LED | <!DOCTYPE HTML PUBLIC "-//W3C//DTD HTML 4.0 Transitional//EN"> <HTML><HEAD> <META content="text/html; charset=windows-1250" http-equiv=Content-Type> <META name=GENERATOR content="MSHTML 11.00.9600.18739"></HEAD> <BODY> Przewód łączeniowy do opraw liniowych NOTUS LED. Kompatybilny z: <SPAN style="FONT-WEIGHT: bold">OR-OL-357LPM4, </SPAN><SPAN style="FONT-WEIGHT: bold">OR-OL-358LPM4, </SPAN><SPAN style="FONT-WEIGHT: bold">OR-OL-359LPM4, </SPAN><SPAN style="FONT-WEIGHT: bold">OR-OL-360LPM4, </SPAN><SPAN style="FONT-WEIGHT: bold">OR-OL-361LPM4 <BR></SPAN> <UL> <LI>długość: 184 mm<BR></LI></UL></BODY></HTML> | 3.9 | 1 |  | - | N | N | N | N | N | N | N | N | N | N | N | N | N
184696572 | ORN_OR-MT-JX-1802KC | ORNO POLSKA | Kamera kolorowa CCTV do monitoringu przewodowego |  | 280 | 1 |  | - | N | N | N | N | N | N | N | N | N | N | N | N | N
184696573 | ORN_OR-OS-1531L6/B | ORNO POLSKA | Oprawa schodowa LEPUS, 1,2W, 6000K, 100lm, czarny |  | 45 | 1 |  | - | N | N | N | N | N | N | N | N | N | N | N | N | N
184696574 | ORN_OR-OP-310GE27PP | ORNO POLSKA | Oprawa oświetleniowa BURAN, IP54, 75W, poliwęgl. | Charakterystyka Oprawa owalna, duża przeznaczona do oświetlania wewnętrznych i zewnętrznych części pomieszczeń, takich jak klatki schodowe, korytarze, piwnice, garaże, magazyny, pomieszczenia gospodarcze, oświetlenie na zewnątrz budynku itp. PARAMETRY TECHNICZNE _____________ zasilanie: ~230V/50Hz max obciążenie: 75W stopień ochrony: IP54 stopień odporności na uderzenia: IK10 oprawka: porcelanowa E27 klosz: poliwęglan przezroczysty (nietłukący) podstawa: bakelitowa kolor obudowy: szary wymiary: 135 x 195 x 115 mm (szer./wys./gł.) ilość w opakowaniu zbiorczym: 12 szt. | 22.6 | 1 |  | - | N | N | N | N | N | N | N | N | N | N | N | N | N
184696575 | ORN_OR-OD-6028WLX4 | ORNO POLSKA | Oprawa LETI LED natynk. downlight 12W,4000K, biała | <!DOCTYPE HTML PUBLIC "-//W3C//DTD HTML 4.0 Transitional//EN"> <HTML><HEAD> <META content="text/html; charset=windows-1250" http-equiv=Content-Type> <META name=GENERATOR content="MSHTML 11.00.9600.18015"></HEAD> <BODY> <DIV style="COLOR: #004fa3; TEXT-ALIGN: left; PADDING-TOP: 10px; PADDING-LEFT: 10px"><IMG style="MARGIN-RIGHT: 10px" alt="" src="http://orno.pl/layout/punktator3.gif"> <B>Charakterystyka</B> </DIV> <DIV style="PADDING-BOTTOM: 0px; TEXT-ALIGN: left; PADDING-TOP: 15px; PADDING-LEFT: 15px; CLEAR: both; LINE-HEIGHT: 1.6; PADDING-RIGHT: 35px" ?=""> <DIV>Oprawa sufitowa LED typu downlight do montażu natynkowego to połączenie tradycyjnej obudowy typu plafon z nowoczesną technologią opartą na diodach LED SMD2835. Przeznaczona do oświetlenia wewnętrznych części pomieszczeń takich jak kuchnie, łazienki, klatki schodowe, korytarze, piwnice, garaże itp. W zestawie znajduje się zasilacz LED.<BR><BR><SPAN style="COLOR: rgb(0,79,163)"><IMG style="MARGIN-RIGHT: 10px" alt="" src="http://orno.diukpol.pl/layout/punktator3.gif"><SPAN style="FONT-WEIGHT: bold">Parametry techniczne:<BR></SPAN></SPAN> <UL> <LI><SPAN style="FONT-WEIGHT: bold">zasilanie:</SPAN> 85-250V/50Hz</LI> <LI><SPAN style="FONT-WEIGHT: bold">moc:</SPAN> 12W</LI> <LI><SPAN style="FONT-WEIGHT: bold">źródło światła:</SPAN> 60 x LED SMD2835 </LI> <LI><SPAN style="FONT-WEIGHT: bold">strumień świetlny:</SPAN> 840lm</LI> <LI><SPAN style="FONT-WEIGHT: bold">stopień ochrony:</SPAN> IP20</LI> <LI><SPAN style="FONT-WEIGHT: bold">temperatura barwowa:</SPAN> 3000K lub 4000K</LI> <LI><SPAN style="FONT-WEIGHT: bold">trwałość źródła LED:</SPAN> 25 000h</LI> <LI><SPAN style="FONT-WEIGHT: bold">klosz:</SPAN> mleczna szkło akrylowe PMMA + aluminium</LI> <LI><SPAN style="FONT-WEIGHT: bold">dostępne kolory: </SPAN>biały lub srebrny</LI> <LI><SPAN style="FONT-WEIGHT: bold">wymiary: </SPAN>170 x 170 x 40 mm (szer./gł./wys.)</LI> <LI><SPAN style="FONT-WEIGHT: bold">wymiary otworu montażowego: </SPAN>155 x 155 mm (szer./gł.)</LI></UL></DIV></DIV></BODY></HTML> |  |  |  | - | N | N | N | N | N | N | N | N | N | N | N | N | N
184696576 | ORN_R3-12.10P | ORNO POLSKA | Elektrozaczep bez pamięci, bez blokady, prawy | Charakterystyka Elektrozaczep R3-12.10P przeznaczony jest do zdalnego otwierania drzwi i furtek prawych oraz dwuskrzydłowych. Wykonany jest ze stopów aluminium, pokryty lakierem proszkowym. Zmniejszenie zaczepu do podanych wymiarów zrealizowano poprzez zastosowanie układu dźwigni, dzięki temu zaczep mieści się we wszystkich ościeżnicach. Może współpracować z instalacją domofonową i wideodomofonową w drzwiach wejściowych budynków jedno i wielorodzinnych. Wykonany z materiałów odpornych na korozję, a więc może być zainstalowany na zewnątrz. PARAMETRY TECHNICZNE:_____________ dopuszczalny nacisk na drzwi podczas zwalniania zapadki: 30N (3KG) dopuszczalne obciążenie drzwi działające na zaczep: 3500N (350KG) napięcie znamionowe U: 12V2V natężenie: ok. 350mA wymiary zewnętrzne: 22 x 90 x 28,5 mm (szer./wys./gł.) ilość w opakowaniu zbiorczym: 50 szt. | 62.8 | 1 |  | - | N | N | N | N | N | N | N | N | N | N | N | N | N
184696577 | ORN_OR-OD-6050WLX3 | ORNO POLSKA | Oprawa EURUS LED podtynk.downlight 9W,3000K,biała |  | 33 | 1 |  | - | N | N | N | N | N | N | N | N | N | N | N | N | N
184696578 | ORN_OR-GB-434(GS) | ORNO POLSKA | Zestaw gniazd bezprzew. ster. pilotem 3+1,schuko |  |  |  |  | - | N | N | N | N | N | N | N | N | N | N | N | N | N
184696579 | ORN_OR-CR-201/W | ORNO POLSKA | Czujnik ruchu 180st. IP44, 1200W, biały | zasilanie: ~230V/50Hz max. obciążenie: 1200W stopień ochrony: IP 44 kąt widzenia: poziom 180° czas świecenia: min: 10 sek.±3 sek. max: 7 min.±2 min. zasięg czujnika: max. 12 m natężenie światła: <3-2000 lux temp. pracy: -20°C +40°C współpracuje z oświetleniem LED-owym rodzaj materiału: tworzywo sztuczne regulacja czujnika: pionowa 225° regulacja: czasu świecenia, czułości natężenia światła (luxy) kolor: biały ilość w opakowaniu zbiorczym: 50 szt. | 24.8 | 1 |  | - | N | N | N | N | N | N | N | N | N | N | N | N | N
184696580 | ORN_OR-MA-714 | ORNO POLSKA | Mini alarm sufitowy z wbud.syreną 2 piloty |  | 45 | 1 |  | - | N | N | N | N | N | N | N | N | N | N | N | N | N
184696581 | ORN_OR-OP-6068LPM4 | ORNO POLSKA | Oprawa hermetyczna SKY LED 45W, 4100lm, IP65 | <!DOCTYPE HTML PUBLIC "-//W3C//DTD HTML 4.0 Transitional//EN"> <HTML><HEAD> <META content="text/html; charset=windows-1250" http-equiv=Content-Type> <META name=GENERATOR content="MSHTML 11.00.9600.18817"></HEAD> <BODY> <DIV style="COLOR: #004fa3; TEXT-ALIGN: left; PADDING-TOP: 10px; PADDING-LEFT: 10px"><IMG style="MARGIN-RIGHT: 10px" alt="" src="https://orno.pl/layout/punktator3.gif"> <B>Charakterystyka</B> </DIV> <DIV style="PADDING-BOTTOM: 0px; TEXT-ALIGN: left; PADDING-TOP: 15px; PADDING-LEFT: 15px; CLEAR: both; LINE-HEIGHT: 1.6; PADDING-RIGHT: 35px" ?=""> <DIV>Oprawa wyposażona w nowoczesne diody LED typu SMD jest idealnym rozwiązaniem do zastąpienia tradycyjnych wodoodpornych opraw ze świetlówkami. Może służyć do oświetleń wewnętrznych i zewnętrznych części pomieszczeń o zwiększonym zapyleniu i wilgotności takich jak parkingi (podziemne, wielopoziomowe), garaże, stadiony sportowe, magazyny, przejścia podziemne, fabryki, warsztaty itp.<BR><BR><BR><SPAN style="COLOR: rgb(0,79,163)"><SPAN style="FONT-WEIGHT: bold">Parametry techniczne:</SPAN></SPAN><BR> <UL> <LI><SPAN style="FONT-WEIGHT: bold">zasilanie:</SPAN> ~230V/50Hz</LI> <LI><SPAN style="FONT-WEIGHT: bold">moc:</SPAN> 45W</LI> <LI><SPAN style="FONT-WEIGHT: bold">źródło światła: </SPAN>240 x LED typu SMD</LI> <LI><SPAN style="FONT-WEIGHT: bold">strumień świetlny:</SPAN> 4100lm </LI> <LI><SPAN style="FONT-WEIGHT: bold">stopień ochrony:</SPAN> IP 65</LI> <LI><SPAN style="FONT-WEIGHT: bold">temperatura barwowa:</SPAN> 4000K </LI> <LI><SPAN style="FONT-WEIGHT: bold">barwa światła:</SPAN> neutralna biel</LI> <LI><SPAN style="FONT-WEIGHT: bold">materiał:</SPAN> poliwęglan (PC) nietłukący, mleczny</LI> <LI><SPAN style="FONT-WEIGHT: bold">wymiary:</SPAN> 1500 x 82 x 47 mm (dł./szer./gł.)</LI></UL></DIV></DIV></BODY></HTML> | 119.0025 | 1 |  | - | N | N | N | N | N | N | N | N | N | N | N | N | N
184696582 | ORN_OR-LB-1527 | ORNO POLSKA | Lampa biurkowa KALCYT LED 6W, 300lm |  | 159 | 1 |  | - | N | N | N | N | N | N | N | N | N | N | N | N | N
184696583 | ORN_OR-OL-6099LZM4 | ORNO POLSKA | Oprawa NOTUS LED 4W, 360lm, liniowa podszafk.4000K |  | 25 | 1 |  | - | N | N | N | N | N | N | N | N | N | N | N | N | N
184696584 | ORN_OR-OS-1529L6/B | ORNO POLSKA | Oprawa schodowa DRACO, 1,2W, 6000K, 100lm, czarny |  |  |  |  | - | N | N | N | N | N | N | N | N | N | N | N | N | N
184696585 | ORN_OR-OD-6056WLX4 | ORNO POLSKA | Oprawa AKMAN LED podtynk.downlight 18W,4000K,biała |  | 51 | 1 |  | - | N | N | N | N | N | N | N | N | N | N | N | N | N
184696586 | ORN_OR-EZ-4015 | ORNO POLSKA | Elektrozaczep symetryczny z pamięcią | Charakterystyka Elektrozaczep symetryczny OR-EZ-4015 przeznaczony jest do zdalnego otwierania drzwi i furtek lewych i prawych oraz dwuskrzydłowych. Może współpracować z instalacją domofonową i wideodomofonową w drzwiach wejściowych budynków jedno i wielorodzinnych. Wykonany ze stopu Zamak, niezwykle wytrzymałego i odpornego na korozję, a więc może być zainstalowany na zewnątrz. Symetryczna konstrukcja oraz małe wymiary umożliwiają zastosowanie w systemach bram przesuwnych, w wąskich słupkach i ościeżnicach drzwi. Posiada bezkolizyjny opatentowany mechanizm języka zapadki z regulacją. Wyposażony jest w funkcję pamięci (która pozwala na sterowanie elektrozaczepem przez podanie krótkiego impulsu napięciowego, po ustaniu którego stan otwarcia zaczepu podtrzymywany jest przez czujnik mechaniczny aż do momentu otwarcia drzwi). PARAMETRY TECHNICZNE:_____________ dopuszczalny nacisk na drzwi podczas zwalniania zapadki: 10N dopuszczalne obciążenie drzwi działające na zaczep: 3000 N (300 kg) napięcie znamionowe U: 8-14V wymiary zewnętrzne: 22 x 70 x 32 mm (szer./wys./gł.) | 70 | 1 |  | - | N | N | N | N | N | N | N | N | N | N | N | N | N
184696587 | ORN_OR-LA-1405 | ORNO POLSKA | Lampka magnetyczna DC 4,5V | Charakterystyka Lampka ma na celu zapewnienie bezprzewodowego światła do oświetlenia wnętrza szaf, szafek, szuflad schowków, skrzynek itp. Dzięki specjalnemu kontaktronowi światło lampki włącza się i wyłącza automatycznie poprzez lekkie uchylenie drzwi lub szuflady. PARAMETRY TECHNICZNE:________________ zasilanie: 3x1,5V DC typ LR44 (w zestawie) źródło światła: 1xLED wymiary: 31 x 64 x 21 mm (szer./wys./gł.) | 7.0001 | 1 |  | - | N | N | N | N | N | N | N | N | N | N | N | N | N
184696588 | ORN_OR-PL-391WLPMR4 | ORNO POLSKA | Plafon ZONDA LED EMERGE12W, biały, PC, czujnik PIR | <!DOCTYPE HTML PUBLIC "-//W3C//DTD HTML 4.0 Transitional//EN"> <HTML><HEAD> <META content="text/html; charset=windows-1250" http-equiv=Content-Type> <META name=GENERATOR content="MSHTML 11.00.9600.18015"></HEAD> <BODY> <DIV style="COLOR: #004fa3; TEXT-ALIGN: left; PADDING-TOP: 10px; PADDING-LEFT: 10px"><IMG style="MARGIN-RIGHT: 10px" alt="" src="http://orno.pl/layout/punktator3.gif"> <B>Charakterystyka</B> </DIV> <DIV style="PADDING-BOTTOM: 0px; TEXT-ALIGN: left; PADDING-TOP: 15px; PADDING-LEFT: 15px; CLEAR: both; LINE-HEIGHT: 1.6; PADDING-RIGHT: 35px" ?=""> <DIV>Plafon przeznaczony do automatycznego oświetlania wewnętrznych pomieszczeń, takich jak klatki schodowe, korytarze, piwnice, garaże, magazyny. Wyposażony jest w 24 diody LED SMD 5730 firmy EPISTAR, które idealnie rozświetlą każde pomieszczenie. Centralnie umieszczony czujnik pasywnej podczerwieni reaguje w chwili pojawienia się ruchu, a czujnik zmierzchowy (w zależności od ustawień) załącza oświetlenie tylko wtedy, gdy jest taka potrzeba. Plafon dodatkowo wyposażony jest także w dodatkową 3-godzinną funkcję oświetlania awaryjnego, która załącza się w przypadku zaniku napięcia. Oświetlenie to jest realizowane na oddzielnym obwodzie LED (6 diod LED o łącznej mocy 1,2W). Źródłem zasilania awaryjnego jest wbudowany akumulator litowy o napięciu 3,7V i pojemności 1500mAH. Potencjometry do regulacji:<BR> <UL> <LI>regulacja czasu świecenia TIME</LI> <LI>regulacja czułości natężenia światła LUX</LI></UL> <P><BR></P><SPAN style="COLOR: rgb(0,79,163)"><IMG style="MARGIN-RIGHT: 10px" alt="" src="http://orno.diukpol.pl/layout/punktator3.gif"><SPAN style="FONT-WEIGHT: bold">Parametry techniczne:</SPAN></SPAN><SPAN style="FONT-WEIGHT: bold"></SPAN> <UL> <LI><SPAN style="FONT-WEIGHT: bold">zasilanie:</SPAN> ~230V/50Hz</LI> <LI><SPAN style="FONT-WEIGHT: bold">max obciążenie: </SPAN>12W/1,2W</LI> <LI><SPAN style="FONT-WEIGHT: bold">ilość diod LED:</SPAN> 24/6 SMD 5730</LI> <LI><SPAN style="FONT-WEIGHT: bold">strumień świetlny:</SPAN> 800/80lm</LI> <LI><SPAN style="FONT-WEIGHT: bold">temperatura barwowa:</SPAN> 4000K</LI> <LI><SPAN style="FONT-WEIGHT: bold">trwałość źródła LED:</SPAN> 30 000h</LI> <LI><SPAN style="FONT-WEIGHT: bold">współczynnik oddawania barw: </SPAN><SPAN style="WHITE-SPACE: normal; WORD-SPACING: 0px; TEXT-TRANSFORM: none; FLOAT: none; COLOR: rgb(37,37,37); TEXT-ALIGN: left; FONT: 14px/21px sans-serif; WIDOWS: 1; DISPLAY: inline !important; LETTER-SPACING: normal; BACKGROUND-COLOR: rgb(255,255,255); TEXT-INDENT: 0px; -webkit-text-stroke-width: 0px">≥80CRI</SPAN></LI> <LI><SPAN style="FONT-WEIGHT: bold">stopień ochrony:</SPAN> IP20</LI> <LI><SPAN style="FONT-WEIGHT: bold">klosz:</SPAN> poliwęglan (PC), mleczny (nietłukący)</LI> <LI><SPAN style="FONT-WEIGHT: bold">kąt detekcji: </SPAN>360°</LI> <LI><SPAN style="FONT-WEIGHT: bold">zasięg wykrywania ruchu:</SPAN> 6 m.</LI> <LI><SPAN style="FONT-WEIGHT: bold">natężenie światła:</SPAN><SPAN style="FONT-FAMILY: Arial,sans-serif"> <</SPAN>3-2000 lux</LI> <LI><SPAN style="FONT-WEIGHT: bold">czas świecenia:</SPAN> min: 10 sek.<SPAN>±</SPAN>3 sek.; max: 3 min.<SPAN>±</SPAN>2 min.</LI> <LI><SPAN style="FONT-WEIGHT: bold">temperatura pracy: </SPAN>-10°C ~ +40°C</LI> <LI><SPAN style="FONT-WEIGHT: bold">dostępny kolor:</SPAN> biały</LI> <LI><SPAN style="FONT-WEIGHT: bold">wymiary: </SPAN>290 x 67 mm (śr./gł.)</LI> <LI><SPAN style="FONT-WEIGHT: bold">ilość w opakowaniu zbiorczym:</SPAN> 10 szt.</LI></UL></DIV></DIV></BODY></HTML> | 130.0001 | 1 |  | - | N | N | N | N | N | N | N | N | N | N | N | N | N
184696589 | ORN_OR-MT-JX-1802MR | ORNO POLSKA | Monitor-rejestrator 7" do monit. przew.CCTV |  |  |  |  | - | N | N | N | N | N | N | N | N | N | N | N | N | N
184696590 | ORN_OR-OS-1531L6/BR | ORNO POLSKA | Oprawa schodowa LEPUS, 1,2W, 6000K, 100lm, mosiądz |  | 45 | 1 |  | - | N | N | N | N | N | N | N | N | N | N | N | N | N
184696591 | ORN_OR-OP-310GE27SPS | ORNO POLSKA | Oprawa oświetl. BURAN,IP54,100W, szkło,osł.stalowa | Charakterystyka Oprawa owalna, duża przeznaczona do oświetlania wewnętrznych i zewnętrznych części pomieszczeń, takich jak klatki schodowe, korytarze, piwnice, garaże, magazyny, pomieszczenia gospodarcze, oświetlenie na zewnątrz budynku, sauny, chłodnie itp. Dzięki podstawie bakelitowej i szklanemu kloszowi oprawa jest odporna na maksymalnie niskie i ekstremalnie wysokie temperatury. PARAMETRY TECHNICZNE _____________ zasilanie: ~230V/50Hz max obciążenie: 100W stopień ochrony: IP54 oprawka: porcelanowa E27 klosz: szklany przezroczysty podstawa: bakelitowa osłona: stalowa kolor obudowy: szary wymiary: 135 x 195 x 115 mm (szer./wys./gł.) ilość w opakowaniu zbiorczym: 12 szt. | 22.6 | 1 |  | - | N | N | N | N | N | N | N | N | N | N | N | N | N
184696592 | ORN_OR-OD-6029WLX4 | ORNO POLSKA | Oprawa LETI LED natynk. downlight 18W,4000K, biała | <!DOCTYPE HTML PUBLIC "-//W3C//DTD HTML 4.0 Transitional//EN"> <HTML><HEAD> <META content="text/html; charset=windows-1250" http-equiv=Content-Type> <META name=GENERATOR content="MSHTML 11.00.9600.18015"></HEAD> <BODY> <DIV style="COLOR: #004fa3; TEXT-ALIGN: left; PADDING-TOP: 10px; PADDING-LEFT: 10px"><IMG style="MARGIN-RIGHT: 10px" alt="" src="http://orno.pl/layout/punktator3.gif"> <B>Charakterystyka</B> </DIV> <DIV style="PADDING-BOTTOM: 0px; TEXT-ALIGN: left; PADDING-TOP: 15px; PADDING-LEFT: 15px; CLEAR: both; LINE-HEIGHT: 1.6; PADDING-RIGHT: 35px" ?=""> <DIV>Oprawa sufitowa LED typu downlight do montażu natynkowego to połączenie tradycyjnej obudowy typu plafon z nowoczesną technologią opartą na diodach LED SMD2835. Przeznaczona do oświetlenia wewnętrznych części pomieszczeń takich jak kuchnie, łazienki, klatki schodowe, korytarze, piwnice, garaże itp. W zestawie znajduje się zasilacz LED.<BR><BR><SPAN style="COLOR: rgb(0,79,163)"><IMG style="MARGIN-RIGHT: 10px" alt="" src="http://orno.diukpol.pl/layout/punktator3.gif"><SPAN style="FONT-WEIGHT: bold">Parametry techniczne:<BR></SPAN></SPAN> <UL> <LI><SPAN style="FONT-WEIGHT: bold">zasilanie:</SPAN> 85-250V/50Hz</LI> <LI><SPAN style="FONT-WEIGHT: bold">moc:</SPAN> 18W</LI> <LI><SPAN style="FONT-WEIGHT: bold">źródło światła:</SPAN> 90 x LED SMD2835 </LI> <LI><SPAN style="FONT-WEIGHT: bold">strumień świetlny:</SPAN> 1260lm</LI> <LI><SPAN style="FONT-WEIGHT: bold">stopień ochrony:</SPAN> IP20</LI> <LI><SPAN style="FONT-WEIGHT: bold">temperatura barwowa:</SPAN> 3000K lub 4000K</LI> <LI><SPAN style="FONT-WEIGHT: bold">trwałość źródła LED:</SPAN> 25 000h</LI> <LI><SPAN style="FONT-WEIGHT: bold">klosz:</SPAN> mleczna szkło akrylowe PMMA + aluminium</LI> <LI><SPAN style="FONT-WEIGHT: bold">dostępne kolory: </SPAN>biały lub srebrny</LI> <LI><SPAN style="FONT-WEIGHT: bold">wymiary: </SPAN>225 x 225 x 40 mm (szer./gł./wys.)</LI> <LI><SPAN style="FONT-WEIGHT: bold">wymiary otworu montażowego: </SPAN>210 x 210 mm (szer./gł.)</LI></UL></DIV></DIV></BODY></HTML> |  |  |  | - | N | N | N | N | N | N | N | N | N | N | N | N | N
184696593 | ORN_R3-12.20L | ORNO POLSKA | Elektrozaczep z blokadą, lewy | Charakterystyka Elektrozaczep R3-12.20L przeznaczony do zdalnego otwierania drzwi i furtek lewych oraz dwuskrzydłowych. Przeznaczony do drzwi i furtek z kształtowników metalowych, do współpracy z zamkiem zapadkowo-zasuwkowym lub zapadkowym. Zmniejszenie zaczepu do podanych wymiarów zrealizowano poprzez zastosowanie układu dźwigni, dzięki temu zaczepy mieszczą się w większości ościeżnic. Może współpracować z instalacją domofonową i wideodomofonową w drzwiach wejściowych budynków jedno i wielorodzinnych. Wykonany jest z materiałów odpornych na korozję, a więc może być zainstalowany na zewnątrz. Model R3-12.20L wyposażony jest w funkcję blokady zapadki- przesunięcie dźwigni blokady umożliwia otwarcie drzwi na stałe bez użycia impulsu elektrycznego. PARAMETRY TECHNICZNE _____________ dopuszczalny nacisk na drzwi podczas zwalniania zapadki: 30N (3KG) dopuszczalne obciążenie drzwi działające na zaczep: 3000N (300KG) dopuszczalny czas nieprzerwanej pracy: 30 min napięcie znamionowe U: 10V±2V natężenie: ok. 300mA wymiary zewnętrzne: 22 x 90 x28,5 (szer./wys./gł.) zapadka: regulowana w zakresie 3 mm umożliwia regulację luzu w drzwiach ilość w opakowaniu zbiorczym: 50 szt. | 65 | 1 |  | - | N | N | N | N | N | N | N | N | N | N | N | N | N
184696594 | ORN_OR-OP-6070LPM4 | ORNO POLSKA | Oprawa ogrodowa OPAL LED 14W, 4000K, IP54 |  | 40.5 | 1 |  | - | N | N | N | N | N | N | N | N | N | N | N | N | N
184696595 | ORN_OR-OD-6050WLX4 | ORNO POLSKA | Oprawa EURUS LED podtynk.downlight 9W,4000K,biała | <!DOCTYPE HTML PUBLIC "-//W3C//DTD HTML 4.0 Transitional//EN"> <HTML><HEAD> <META content="text/html; charset=windows-1250" http-equiv=Content-Type> <META name=GENERATOR content="MSHTML 11.00.9600.18817"></HEAD> <BODY> <DIV style="COLOR: #004fa3; TEXT-ALIGN: left; PADDING-TOP: 10px; PADDING-LEFT: 10px"><IMG style="MARGIN-RIGHT: 10px" alt="" src="https://orno.pl/layout/punktator3.gif"> <B>Charakterystyka</B> </DIV> <DIV style="PADDING-BOTTOM: 0px; TEXT-ALIGN: left; PADDING-TOP: 15px; PADDING-LEFT: 15px; CLEAR: both; LINE-HEIGHT: 1.6; PADDING-RIGHT: 35px" ?=""> <DIV>Oprawa sufitowa LED typu downlight do montażu podtynkowego to połączenie tradycyjnej obudowy typu plafon z nowoczesną technologią opartą na diodach LED SMD. Przeznaczona do oświetlenia miejsc wykorzystujących zabudowę typu karton-gips np. sufity podwieszane. Oprawa posiada wbudowany zasilacz LED.<BR><BR><SPAN style="COLOR: rgb(0,79,163)"><SPAN style="FONT-WEIGHT: bold">Parametry techniczne:<BR></SPAN></SPAN> <UL> <LI><SPAN style="FONT-WEIGHT: bold">zasilanie:</SPAN> 230V~/50Hz</LI> <LI>44 diody LED SMD</LI> <LI><SPAN style="FONT-WEIGHT: bold">moc:</SPAN> 9W</LI> <LI><SPAN style="FONT-WEIGHT: bold">strumień świetlny:</SPAN> 480lm</LI> <LI><SPAN style="FONT-WEIGHT: bold">stopień ochrony:</SPAN> IP 20</LI> <LI><SPAN style="FONT-WEIGHT: bold">temperatura barwowa:</SPAN> 4000K</LI> <LI><SPAN style="FONT-WEIGHT: bold">trwałość źródła LED:</SPAN> 30 000h</LI> <LI><SPAN style="FONT-WEIGHT: bold">materiał:</SPAN> PC + aluminium</LI> <LI><SPAN style="FONT-WEIGHT: bold">kolor: </SPAN>biały</LI> <LI><SPAN style="FONT-WEIGHT: bold">wymiary: </SPAN>⌀115 x 32 mm</LI> <LI><SPAN style="FONT-WEIGHT: bold">wymiary otworu montażowego: </SPAN>⌀105 mm </LI></UL></DIV></DIV></BODY></HTML> | 33 | 1 |  | - | N | N | N | N | N | N | N | N | N | N | N | N | N
184696596 | ORN_OR-GB-436 | ORNO POLSKA | Bezprzew.ściemniacz światła ster.pilot |  | 175 | 1 |  | - | N | N | N | N | N | N | N | N | N | N | N | N | N
184696597 | ORN_OR-MT-FS-1805 | ORNO POLSKA | Kamera monitorująca IP | <!DOCTYPE HTML PUBLIC "-//W3C//DTD HTML 4.0 Transitional//EN"> <HTML><HEAD> <META content="text/html; charset=windows-1250" http-equiv=Content-Type> <META name=GENERATOR content="MSHTML 11.00.9600.18015"></HEAD> <BODY> <DIV style="COLOR: #004fa3; TEXT-ALIGN: left; PADDING-TOP: 10px; PADDING-LEFT: 10px"><IMG style="MARGIN-RIGHT: 10px" alt="" src="http://orno.pl/layout/punktator3.gif"> <B>Charakterystyka</B> </DIV> <DIV style="PADDING-BOTTOM: 0px; TEXT-ALIGN: left; PADDING-TOP: 15px; PADDING-LEFT: 15px; CLEAR: both; LINE-HEIGHT: 1.6; PADDING-RIGHT: 35px" ?=""> <DIV>Innowacyjna, bezprzewodowa kamera kolorowa CCTV umożliwia monitorowanie domu lub biura oraz pozwala na sterowanie ze smartfona, tabletu lub przeglądarki internetowej z każdego miejsca na świecie, za pomocą prostej aplikacji dostępnej na urządzenia mobilne iOS i Android. Wysokiej jakości kolorowa kamera umożliwia podgląd oraz rejestrację obrazu w wysokiej rozdzielczości HD, a dodatkowe oświetlenie 30 diodami IR pozwala na wyraźny obraz również w nocy. Obudowa o solidnej konstrukcji i wysokiej klasy szczelności IP66 zapewnia ochronę elektroniki przed niekorzystnym wpływem warunków atmosferycznych. Przesyłanie sygnału odbywa się za pomocą kompresji H.264 (MPEG-4) dzięki czemu transmisja obrazu przebiega w sposób płynny. A funkcja Magic Zoom umożliwia przybliżenie rejestrowanego obiektu bez utraty jakości obrazu. Kamera łączy się z siecią za pomocą bezprzewodowego protokołu <SPAN style="PADDING-BOTTOM: 0px; PADDING-TOP: 0px; PADDING-LEFT: 0px; MARGIN: auto; PADDING-RIGHT: 0px">IEEE 802.11n</SPAN> lub poprzez kablowy interfejs LAN. <UL> <LI>prosta obsługa za pomocą aplikacji Cloud IPC na urządzenia mobilne z systemem iOS, Android oraz przeglądarki internetowej</LI> <LI>połączenie za pomocą WiFi lub poprzez domową sieć LAN</LI> <LI>obraz w rozdzielczości HD: 1280 x 720 </LI> <LI>cyfrowa analiza obrazu z detekcją ruchu</LI> <LI>30 diod IR zapewnia widzenie w nocy do 20 m</LI> <LI>funkcja MAGIC ZOOM (przybliżanie obrazu bez utraty jakości obrazu)</LI> <LI>regulacja barwy, jasności, kontrastu, nasycenia, ostrości</LI> <LI>obsługuje robienie zdjęć</LI> <LI>obsługuje podwójny strumień</LI> <LI>obsługuje funkcję IR-Cut i automatycznie zmienia filtry </LI> <LI>wbudowana usługa DDNS (dynamiczny system nazw domenowych)</LI> <LI>wielopoziomowe zarządzanie użytkownikami z zabezpieczeniem hasłem</LI> <LI>alarm detekcji ruchu poprzez e-mail lub wysyłanie obrazu na FTP</LI> <LI>obsługa wielu protokołów sieciowych: HTTP /HTTPS/ RTSP/ TCP /IP /UDP /FTP /DHCP /DDNS / UPNP/ONVI<BR></LI></UL><SPAN style="COLOR: rgb(0,79,163)"><IMG style="MARGIN-RIGHT: 10px" alt="" src="http://orno.diukpol.pl/layout/punktator3.gif"><SPAN style="FONT-WEIGHT: bold">Parametry techniczne:</SPAN></SPAN> <UL> <LI><SPAN style="FONT-WEIGHT: bold">zasilanie:</SPAN> 12V DC z zasilacza zewnętrznego</LI> <LI><SPAN style="FONT-WEIGHT: bold">częstotliwość:</SPAN> 2,4 GHz</LI> <LI><SPAN style="FONT-WEIGHT: bold">standard:</SPAN> IEEE 802.11b/g/n</LI> <LI><SPAN style="FONT-WEIGHT: bold">stopień ochrony:</SPAN> IP66</LI> <LI><SPAN style="FONT-WEIGHT: bold">kąt widzenia:</SPAN> poziom 70 st., przekątna: 75 st.</LI> <LI><SPAN style="FONT-WEIGHT: bold">przysłona:</SPAN> F1.2</LI> <LI><SPAN style="FONT-WEIGHT: bold">kompresja obrazu:</SPAN> H.264</LI> <LI><SPAN style="FONT-WEIGHT: bold">wymiary:</SPAN> 97 x 67 x 64 mm</LI></UL></DIV></DIV></BODY></HTML> | 450.0001 | 1 |  | - | N | N | N | N | N | N | N | N | N | N | N | N | N
184696598 | ORN_OR-LB-1533 | ORNO POLSKA | Lampka biurk. skórz.wyświetl DOLOMIT LED 5W,300lm | <!DOCTYPE HTML PUBLIC "-//W3C//DTD HTML 4.0 Transitional//EN"> <HTML><HEAD> <META content="text/html; charset=windows-1250" http-equiv=Content-Type> <META name=GENERATOR content="MSHTML 11.00.9600.18817"></HEAD> <BODY>Lampka biurkowa LED z wyświetlaczem LCD. Wyposażona jest w dotykowy wyłącznik z trzystopniową regulacją jasności świecenia. Elastyczne ramię umożliwia ustawienie światła w dogodnej pozycji, a wyświetlacz LCD posiada wbudowany zegar z budzikiem, kalendarz i termometr. Zastosowanie technologii LED gwarantuje dużą energooszczędność i długą żywotność lampki, a połączenie niezwykłego designu z funkcjonalnością sprawia iż lampka pasuje do każdego wnętrza.<BR><BR><SPAN style="COLOR: rgb(0,79,163)"><SPAN style="FONT-WEIGHT: bold">Parametry techniczne:<BR></SPAN></SPAN> <UL></UL> <UL> <LI>zasilanie: ~230V, 50Hz</LI> <LI>moc: 5W</LI> <LI>źródło światła: 25xLED SMD 2835</LI> <LI>strumień świetlny: 300lm</LI> <LI>współczynnik oddawania barw Ra/CRI: >80</LI> <LI>stopień ochrony: IP 20</LI> <LI>temperatura barwowa: 4000K </LI> <LI>barwa światła: neutralna biel</LI> <LI>dostępne kolory: czarny</LI> <LI>wymiary: 65 x 90 x 503,5 mm (szer./wys./gł.)</LI></UL></BODY></HTML> | 149 | 1 |  | - | N | N | N | N | N | N | N | N | N | N | N | N | N
184696599 | ORN_OR-PL-6044BLPM4 | ORNO POLSKA | Plafon BRYZA LED, czarny, 15W,IP66 | <!DOCTYPE HTML PUBLIC "-//W3C//DTD HTML 4.0 Transitional//EN"> <HTML><HEAD> <META content="text/html; charset=windows-1250" http-equiv=Content-Type> <META name=GENERATOR content="MSHTML 11.00.9600.18817"></HEAD> <BODY> <DIV style="COLOR: #004fa3; TEXT-ALIGN: left; PADDING-TOP: 10px; PADDING-LEFT: 10px"><IMG style="MARGIN-RIGHT: 10px" alt="" src="https://orno.pl/layout/punktator3.gif"> <B>Charakterystyka</B> </DIV> <DIV style="PADDING-BOTTOM: 0px; TEXT-ALIGN: left; PADDING-TOP: 15px; PADDING-LEFT: 15px; CLEAR: both; LINE-HEIGHT: 1.6; PADDING-RIGHT: 35px" ?=""> <DIV>Plafon LED przeznaczony do oświetlania wewnętrznych i zewnętrznych pomieszczeń, takich jak: klatki schodowe, korytarze, piwnice, garaże, pomieszczenia gospodarcze, szatnie, oświetlenie elewacyjne na zewnątrz budynki itp. Zastosowane w plafonie diody LED SMD 2835 oświetlą idealnie każde pomieszczenie. Klosz poliwęglan (nietłukący), mleczny. <BR> <P><BR><SPAN style="COLOR: rgb(0,79,163)"></SPAN></P> <P><SPAN style="COLOR: rgb(0,79,163)"><SPAN style="FONT-WEIGHT: bold">Parametry techniczne:</SPAN></SPAN></P> <UL> <LI><SPAN style="FONT-WEIGHT: bold">zasilanie: </SPAN>~230V/50Hz </LI> <LI><SPAN style="FONT-WEIGHT: bold">moc:</SPAN> 15W </LI> <LI><SPAN style="FONT-WEIGHT: bold">źródło światła:</SPAN> 100 x LED SMD 2835</LI> <LI><SPAN style="FONT-WEIGHT: bold">strumień świetlny:</SPAN> 1050lm</LI> <LI><SPAN style="FONT-WEIGHT: bold">stopień ochrony:</SPAN> IP66</LI> <LI><SPAN style="FONT-WEIGHT: bold">stopień wytrzymałości mechanicznej:</SPAN> IK 10</LI> <LI><SPAN style="FONT-WEIGHT: bold">temperatura barwowa:</SPAN> 4000K</LI> <LI><SPAN style="FONT-WEIGHT: bold">barwa światła:</SPAN> neutralna biel</LI> <LI><SPAN style="FONT-WEIGHT: bold">kolor:</SPAN> czarny </LI> <LI><SPAN style="FONT-WEIGHT: bold">wymiary:</SPAN> ⌀300 x 100 mm (śr./wys.)</LI></UL></DIV></DIV></BODY></HTML> | 152 | 1 |  | - | N | N | N | N | N | N | N | N | N | N | N | N | N
184696600 | ORN_OR-OL-6100LZM4 | ORNO POLSKA | Oprawa NOTUS LED 7W, 630lm, liniowa podszafk.4000K |  | 32 | 1 |  | - | N | N | N | N | N | N | N | N | N | N | N | N | N
184696601 | ORN_OR-OD-6057WLX3 | ORNO POLSKA | Oprawa CITY LED natynk.downlight 12W,3000K, biała |  | 47 | 1 |  | - | N | N | N | N | N | N | N | N | N | N | N | N | N
184696602 | ORN_OR-EZ-4016 | ORNO POLSKA | Elektrozaczep symetryczny z blokadą | Charakterystyka Elektrozaczep symetryczny OR-EZ-4016 przeznaczony jest do zdalnego otwierania drzwi i furtek lewych i prawych oraz dwuskrzydłowych. Może współpracować z instalacją domofonową i wideodomofonową w drzwiach wejściowych budynków jedno i wielorodzinnych. Wykonany ze stopu Zamak, niezwykle wytrzymałego i odpornego na korozję, a więc może być zainstalowany na zewnątrz. Symetryczna konstrukcja oraz małe wymiary umożliwiają zastosowanie w systemach bram przesuwnych, w wąskich słupkach i ościeżnicach drzwi. Posiada bezkolizyjny opatentowany mechanizm języka zapadki z regulacją. Wyposażony jest w funkcje blokady zapadki (przesunięcie dźwigni blokady umożliwia otwarcie drzwi na stałe bez użycia impulsu elektrycznego). PARAMETRY TECHNICZNE _____________ dopuszczalny nacisk na drzwi podczas zwalniania zapadki: 10N dopuszczalne obciążenie drzwi działające na zaczep: 3000 N (300 kg) napięcie znamionowe U: 8-14V wymiary zewnętrzne: 22 x 70 x 32 mm (szer./wys./gł.) | 68.3001 | 1 |  | - | N | N | N | N | N | N | N | N | N | N | N | N | N
184696603 | ORN_OR-NL-392WL5 | ORNO POLSKA | Naświetlacz SLIM LED 30W, IP65, biały | <!DOCTYPE HTML PUBLIC "-//W3C//DTD HTML 4.0 Transitional//EN"> <HTML><HEAD> <META content="text/html; charset=windows-1250" http-equiv=Content-Type> <META name=GENERATOR content="MSHTML 11.00.9600.18015"></HEAD> <BODY> <DIV style="COLOR: #004fa3; TEXT-ALIGN: left; PADDING-TOP: 10px; PADDING-LEFT: 10px"><IMG style="MARGIN-RIGHT: 10px" alt="" src="http://www.orno.pl/layout/punktator3.gif"> <B>Charakterystyka</B> </DIV> <DIV style="PADDING-BOTTOM: 0px; TEXT-ALIGN: left; PADDING-TOP: 15px; PADDING-LEFT: 15px; CLEAR: both; LINE-HEIGHT: 1.6; PADDING-RIGHT: 35px" ?=""> <DIV>Naświetlacz LED przeznaczony jest do oświetlenia wewnętrznych i zewnętrznych części pomieszczeń takich jak: garaże, hale, oświetlenie parkingowe, ogrodowe, posesji, fasad, reklam itp. Wyposażony jest w diodę LED SMD2835 firmy Epistar o mocy 30W. <BR><BR><SPAN style="COLOR: rgb(0,79,163)"><IMG style="MARGIN-RIGHT: 10px" alt="" src="http://orno.diukpol.pl/layout/punktator3.gif"><SPAN style="FONT-WEIGHT: bold">Parametry techniczne:<BR></SPAN></SPAN> <UL> <LI><SPAN style="FONT-WEIGHT: bold">zasilanie:</SPAN> 230V/50Hz</LI> <LI><SPAN style="FONT-WEIGHT: bold">moc:</SPAN> 30W</LI> <LI><SPAN style="FONT-WEIGHT: bold">ilość diod LED:</SPAN> 1x30W LED SMD2835 Epistar</LI> <LI><SPAN style="FONT-WEIGHT: bold">stopień ochrony:</SPAN> IP65</LI> <LI><SPAN style="FONT-WEIGHT: bold">żywotność LED:</SPAN> 30 000h</LI> <LI><SPAN style="FONT-WEIGHT: bold">temperatura barwowa:</SPAN> 5000K (zimna biel)</LI> <LI><SPAN style="FONT-WEIGHT: bold">strumień świetlny:</SPAN> 2400lm</LI> <LI><SPAN style="FONT-WEIGHT: bold">kolory:</SPAN> biały lub srebrny</LI> <LI><SPAN style="FONT-WEIGHT: bold">regulacja:</SPAN> w pionie (góra-dół)</LI> <LI><SPAN style="FONT-WEIGHT: bold">wymiary:</SPAN> 219 x 168,7 x 40,7 mm (szer./wys./gł.)</LI></UL></DIV></DIV></BODY></HTML> | 100.9953 | 1 |  | - | N | N | N | N | N | N | N | N | N | N | N | N | N
184696604 | ORN_OR-OS-1529L6/BR | ORNO POLSKA | Oprawa schodowa DRACO, 1,2W, 6000K 100lm, mosiądz |  | 34 | 1 |  | - | N | N | N | N | N | N | N | N | N | N | N | N | N
184696605 | ORN_OR-LA-1406 | ORNO POLSKA | Bateryjna lampka nocna 3xLED z czujnikiem ruchu | Charakterystyka Przenośna, bateryjna lampka LED z wbudowanym czujnikiem ruchu PIR służy do oświetlania pomieszczeń w nocy/ Wbudowany czujnik zmierzchowy powoduje, że lampka załącza się tylko przy zmniejszonym natężeniu światła. Idealna do zastosowania w sypialni, w pokoju dziecięcym, w pokoju gościnnym, na schodach, w szafie, w garderobie, w garażu itp. nowoczesna technologia LED łatwy i szybki montaż nie wymaga prowadzenia instalacji możliwość montażu na ścianie lub jako urządzenie wolnostojące PARAMETRY TECHNICZNE:_______________ zasilanie: 3x1,5V DC typ AA (w zestawie) źródło światła: 3xLED zasięg wykrywania ruchu: 5 m kat widzenia czujnika: 110°/45° czas świecenia po wzbudzeniu: 30-40 sek. wymiary: 65 x 79 x 42 mm (szer./wys./gł.) | 26.5 | 1 |  | - | N | N | N | N | N | N | N | N | N | N | N | N | N
184696606 | ORN_OR-OS-1531L6/GR | ORNO POLSKA | Oprawa schodowa LEPUS, 1,2W, 6000K, 100lm, grafit |  | 45 | 1 |  | - | N | N | N | N | N | N | N | N | N | N | N | N | N
184696607 | ORN_OR-MT-JX-1804 | ORNO POLSKA | System do monitoringu 2-kanałowy przewodowy CCTV |  | 749 | 1 |  | - | N | N | N | N | N | N | N | N | N | N | N | N | N
184696608 | ORN_OR-OP-312GE27PP | ORNO POLSKA | Oprawa oświetleniowa KARIF, 60W, IP54, poliwęgl. | Charakterystyka Oprawa skośna przeznaczona do oświetlania wewnętrznych i zewnętrznych części pomieszczeń, takich jak klatki schodowe, korytarze, piwnice, garaże, magazyny, pomieszczenia gospodarcze, oświetlenie na zewnątrz budynku itp. PARAMETRY TECHNICZNE _____________ zasilanie: ~230V/50Hz max obciążenie: 60W stopień ochrony:IP54 stopień odporności na uderzenia: IK10 oprawka: porcelanowa E27 klosz: poliwęglan przezroczysty (nietłukący) podstawa: bakelitowa kolor obudowy: szary wymiary: 110 x 191 x 105 mm (szer./wys./gł.) ilość w opakowaniu zbiorczym: 12 szt. | 18.2999 | 1 |  | - | N | N | N | N | N | N | N | N | N | N | N | N | N
184696609 | ORN_OR-OD-6030WLX4 | ORNO POLSKA | Oprawa LETI LED natynk. downlight 24W,4000K, biała |  |  |  |  | - | N | N | N | N | N | N | N | N | N | N | N | N | N
184696610 | ORN_OR-MT-FS-1805PK | ORNO POLSKA | Puszka wodoodporna na przewody IP44 | <!DOCTYPE HTML PUBLIC "-//W3C//DTD HTML 4.0 Transitional//EN"> <HTML><HEAD> <META content="text/html; charset=windows-1250" http-equiv=Content-Type> <META name=GENERATOR content="MSHTML 11.00.9600.18817"></HEAD> <BODY> <DIV style="COLOR: #004fa3; TEXT-ALIGN: left; PADDING-TOP: 10px; PADDING-LEFT: 10px"><IMG style="MARGIN-RIGHT: 10px" alt="" src="http://orno.pl/layout/punktator3.gif"> <B>Charakterystyka</B> </DIV> <DIV style="PADDING-BOTTOM: 0px; TEXT-ALIGN: left; PADDING-TOP: 15px; PADDING-LEFT: 15px; CLEAR: both; LINE-HEIGHT: 1.6; PADDING-RIGHT: 35px" ?=""> <DIV> <UL> <LI>puszka na przewody do kamery monitorującej OR-MT-FS-1805 <LI>stopień ochrony IP44 <LI>montaż natynkowy</LI></UL></DIV></DIV></BODY></HTML> | 135 | 1 |  | - | N | N | N | N | N | N | N | N | N | N | N | N | N
184696611 | ORN_OR-OP-6070LPMR4 | ORNO POLSKA | Oprawa ogrodowa z PIR- OPAL LED 14W, 4000K, IP54 |  | 86 | 1 |  | - | N | N | N | N | N | N | N | N | N | N | N | N | N
184696612 | ORN_OR-GM-9001/B-G | ORNO POLSKA | Gniazdo meblowe 3x2P+Z, czarno-srebrne |  |  |  |  | - | N | N | N | N | N | N | N | N | N | N | N | N | N
184696613 | ORN_OR-PL-6044BLPMM4 | ORNO POLSKA | Plafon BRYZA LED, czarny,15W,IP66, czujnik mikrof. | <!DOCTYPE HTML PUBLIC "-//W3C//DTD HTML 4.0 Transitional//EN"> <HTML><HEAD> <META content="text/html; charset=windows-1250" http-equiv=Content-Type> <META name=GENERATOR content="MSHTML 11.00.9600.18817"></HEAD> <BODY> <DIV style="COLOR: #004fa3; TEXT-ALIGN: left; PADDING-TOP: 10px; PADDING-LEFT: 10px"><IMG style="MARGIN-RIGHT: 10px" alt="" src="https://orno.pl/layout/punktator3.gif"> <B>Charakterystyka</B> </DIV> <DIV style="PADDING-BOTTOM: 0px; TEXT-ALIGN: left; PADDING-TOP: 15px; PADDING-LEFT: 15px; CLEAR: both; LINE-HEIGHT: 1.6; PADDING-RIGHT: 35px" ?=""> <DIV>Plafon LED przeznaczony do automatycznego oświetlania wewnętrznych i zewnętrznych pomieszczeń, takich jak: klatki schodowe, korytarze, piwnice, garaże, pomieszczenia gospodarcze, szatnie, oświetlenie elewacyjne na zewnątrz budynki itp. Zastosowane w plafonie diody LED SMD 2835 oświetlą idealnie każde pomieszczenie. Plafon wyposażony <BR>w niewidoczny mikrofalowy czujnik ruchu, który wykryje nawet najdelikatniejszy ruch. Klosz: poliwęglan, mleczny. Parametry do regulacji: <UL> <LI>regulacja zasięgu (strefy działania) SENS</LI> <LI>regulacja czasu świecenia TIME</LI> <LI>regulacja czułości natężenia światła LUX </LI> <LI>detekcja ruchu przez szkło, tworzywa sztuczne, płyty kartonowo-gipsowe<BR></LI></UL> <P><SPAN style="COLOR: rgb(0,79,163)"><SPAN style="FONT-WEIGHT: bold">Parametry techniczne:</SPAN></SPAN></P> <UL> <LI><SPAN style="FONT-WEIGHT: bold">zasilanie:</SPAN> ~230V/50Hz </LI> <LI><SPAN style="FONT-WEIGHT: bold">moc:</SPAN> 15W</LI> <LI><SPAN style="FONT-WEIGHT: bold">źródła światła:</SPAN> 100 x LED SMD 2835</LI> <LI><SPAN style="FONT-WEIGHT: bold">strumień świetlny:</SPAN> 1050lm</LI> <LI><SPAN style="FONT-WEIGHT: bold">stopień ochrony:</SPAN> IP66</LI> <LI><SPAN style="FONT-WEIGHT: bold">stopień wytrzymałości mechanicznej:</SPAN> IK 10</LI> <LI><SPAN style="FONT-WEIGHT: bold">temperatura barwowa:</SPAN> 4000K</LI> <LI><SPAN style="FONT-WEIGHT: bold">barwa światła:</SPAN> neutralna biel</LI> <LI><SPAN style="FONT-WEIGHT: bold">zasięg czujnika:</SPAN> 2-10 m (promień)</LI> <LI><SPAN style="FONT-WEIGHT: bold">kolor:</SPAN> czarny</LI> <LI><SPAN style="FONT-WEIGHT: bold">wymiary: </SPAN>⌀300 x 100mm (śr./gł.)</LI></UL></DIV></DIV></BODY></HTML> | 212 | 1 |  | - | N | N | N | N | N | N | N | N | N | N | N | N | N
184696614 | ORN_OR-LB-1534 | ORNO POLSKA | Lampka biurkowa z pojemnikiem KORAL LED 6W, 200lm |  | 177 | 1 |  | - | N | N | N | N | N | N | N | N | N | N | N | N | N
184696615 | ORN_OR-OL-6101LZM4 | ORNO POLSKA | Oprawa NOTUS LED 10W,900lm, liniowa podszafk.4000K |  | 39 | 1 |  | - | N | N | N | N | N | N | N | N | N | N | N | N | N
184696616 | ORN_OR-OD-6057WLX4 | ORNO POLSKA | Oprawa CITY LED natynk. downlight 12W,4000K,biała | <!DOCTYPE HTML PUBLIC "-//W3C//DTD HTML 4.0 Transitional//EN"> <HTML><HEAD> <META content="text/html; charset=windows-1250" http-equiv=Content-Type> <META name=GENERATOR content="MSHTML 11.00.9600.18817"></HEAD> <BODY> <DIV style="COLOR: #004fa3; TEXT-ALIGN: left; PADDING-TOP: 10px; PADDING-LEFT: 10px"><IMG style="MARGIN-RIGHT: 10px" alt="" src="https://orno.pl/layout/punktator3.gif"> <B>Charakterystyka</B> </DIV> <DIV style="PADDING-BOTTOM: 0px; TEXT-ALIGN: left; PADDING-TOP: 15px; PADDING-LEFT: 15px; CLEAR: both; LINE-HEIGHT: 1.6; PADDING-RIGHT: 35px" ?=""> <DIV>Oprawa sufitowa LED typu downlight do montażu natynkowego, przeznaczona do oświetlenia wewnętrznych części pomieszczeń takich jak kuchnie, łazienki, klatki schodowe, korytarze, piwnice, garaże itp. Zastosowane w oprawie nowoczesne diody LED SMD oświetlą idealnie każde pomieszczenie. Oprawa posiada wbudowany zasilacz LED.<BR><BR><SPAN style="COLOR: rgb(0,79,163)"><SPAN style="FONT-WEIGHT: bold">Parametry techniczne:<BR></SPAN></SPAN> <UL> <LI><SPAN style="FONT-WEIGHT: bold">zasilanie: </SPAN>230V~/50Hz</LI> <LI><SPAN style="FONT-WEIGHT: bold">moc LED:</SPAN> 12W </LI> <LI>60 diod LED SMD </LI> <LI><SPAN style="FONT-WEIGHT: bold">stopień ochrony:</SPAN> IP 20</LI> <LI><SPAN style="FONT-WEIGHT: bold">strumień świetlny:</SPAN> 780lm</LI> <LI><SPAN style="FONT-WEIGHT: bold">temperatura barwowa: </SPAN>4000K</LI> <LI><SPAN style="FONT-WEIGHT: bold">materiał:</SPAN> PC + aluminium</LI> <LI><SPAN style="FONT-WEIGHT: bold">kolor: </SPAN>biały</LI> <LI><SPAN style="FONT-WEIGHT: bold">wymiary: </SPAN>⌀176,5 x 34,5 mm</LI></UL></DIV></DIV></BODY></HTML> | 47 | 1 |  | - | N | N | N | N | N | N | N | N | N | N | N | N | N
184696617 | ORN_OR-OS-1532L6/W | ORNO POLSKA | Oprawa schodowa LYNX, 1,2W, 6000K, 100lm, biały |  | 45 | 1 |  | - | N | N | N | N | N | N | N | N | N | N | N | N | N
184696618 | ORN_OR-OD-6051WLX3 | ORNO POLSKA | Oprawa EURUS LED podtynk.downlight 12W,3000K,biała |  | 38 | 1 |  | - | N | N | N | N | N | N | N | N | N | N | N | N | N
184696619 | ORN_OR-OS-1529L6/GR | ORNO POLSKA | Oprawa schodowa DRACO, 1,2W, 6000K, 100lm, grafit |  |  |  |  | - | N | N | N | N | N | N | N | N | N | N | N | N | N
184696620 | ORN_OR-OS-1531L6/N | ORNO POLSKA | Oprawa schodowa LEPUS, 1,2W, 6000K, 100lm, satyna |  | 45 | 1 |  | - | N | N | N | N | N | N | N | N | N | N | N | N | N
184696621 | ORN_OR-NL-348BLPPR4 | ORNO POLSKA | Naświetlacz LED z czujnikiem ruchu SIROCCO | Charakterystyka Energooszczędny, automatyczny naświetlacz LED przeznaczony do automatycznego oświetlania wewnętrznych i zewnętrznych pomieszczeń, takich jak: fasady budynków, sklepy, ogrody, parkingi, bramy wjazdowe, place i przejścia dla pieszych, obiekty sportowe, reklamy, banery, tunele, hale, garaże i magazyny itp. Wyposażony jest w 12 diod LED typu SMD o mocy 25W oraz w czujnik pasywnej podczerwieni, który reaguje w chwili pojawienia się ruchu i umożliwia nastawienie czasu świecenia do koniecznego minimum. regulacja czasu świecenia TIME regulacja natężenia światła LUX PARAMETRY TECHNICZNE:_____________ zasilanie: ~230V/50Hz moc LED: 25W ilość diod LED: 12 SMD strumień świetlny: 1400lm temperatura barwowa: 4000K barwa światła: biała regulacja położenia oprawy: w poziomie 45°, w pionie 135° regulacja położenia czujnika: w poziomie 180°, w pionie 90° zasięg czujnika: 12m regulacja czasu świecenia: min. 10 sek. ± 3 sek., max 7 min. ± 2 sek. regulacja natężenia światła: <3-2000 lux stopień ochrony: IP44 dostępne kolory: czarny wymiary: 180 x 208 x 178 mm (szer./wys./gł.) ilość w opakowaniu zbiorczym: 6 szt. | 232 | 1 |  | - | N | N | N | N | N | N | N | N | N | N | N | N | N
184696622 | ORN_OR-NL-392WLR5 | ORNO POLSKA | Naświetlacz SLIM LED 30W czuj. ruch. IP44, biały | <!DOCTYPE HTML PUBLIC "-//W3C//DTD HTML 4.0 Transitional//EN"> <HTML><HEAD> <META content="text/html; charset=windows-1250" http-equiv=Content-Type> <META name=GENERATOR content="MSHTML 11.00.9600.18015"></HEAD> <BODY> <DIV style="COLOR: #004fa3; TEXT-ALIGN: left; PADDING-TOP: 10px; PADDING-LEFT: 10px"><IMG style="MARGIN-RIGHT: 10px" alt="" src="http://www.orno.pl/layout/punktator3.gif"> <B>Charakterystyka</B> </DIV> <DIV style="PADDING-BOTTOM: 0px; TEXT-ALIGN: left; PADDING-TOP: 15px; PADDING-LEFT: 15px; CLEAR: both; LINE-HEIGHT: 1.6; PADDING-RIGHT: 35px" ?=""> <DIV>Naświetlacz LED przeznaczony jest do oświetlenia wewnętrznych i zewnętrznych części pomieszczeń takich jak: garaże, hale, oświetlenie parkingowe, ogrodowe, posesji, fasad, reklam itp. Wyposażony jest w diodę LED SMD2835 firmy Epistar o mocy 30W oraz wbudowany czujnik ruchu PIR, który reaguje w chwili pojawienia się ruchu i umożliwia nastawienie czasu świecenia do koniecznego minimum. <BR><BR>Parametry do regulacji:<BR> <UL> <LI>regulacja czasu działania TIME</LI> <LI>regulacja natężenia światła LUX</LI> <LI>regulacja zasięgu czujnika SENS<BR></LI></UL><BR><SPAN style="COLOR: rgb(0,79,163)"><IMG style="MARGIN-RIGHT: 10px" alt="" src="http://orno.diukpol.pl/layout/punktator3.gif"><SPAN style="FONT-WEIGHT: bold">Parametry techniczne:<BR></SPAN></SPAN> <UL> <LI><SPAN style="FONT-WEIGHT: bold">zasilanie:</SPAN> 230V/50Hz</LI> <LI><SPAN style="FONT-WEIGHT: bold">moc:</SPAN> 30W</LI> <LI><SPAN style="FONT-WEIGHT: bold">ilość diod LED:</SPAN> 1x30W LED SMD2835 Epistar</LI> <LI><SPAN style="FONT-WEIGHT: bold">stopień ochrony:</SPAN> IP44</LI> <LI><SPAN style="FONT-WEIGHT: bold">żywotność LED:</SPAN> 30 000h</LI> <LI><SPAN style="FONT-WEIGHT: bold">temperatura barwowa:</SPAN> 5000K (zimna biel)</LI> <LI><SPAN style="FONT-WEIGHT: bold">strumień świetlny:</SPAN> 2400lm</LI> <LI><SPAN style="FONT-WEIGHT: bold">kolory:</SPAN> biały lub srebrny</LI> <LI><SPAN style="FONT-WEIGHT: bold">regulacja:</SPAN> w pionie (góra-dół)</LI> <LI><SPAN style="FONT-WEIGHT: bold">wymiary:</SPAN> 219 x 168,7 x 48,4 mm (szer./wys./gł.)</LI></UL></DIV></DIV></BODY></HTML> | 132 | 1 |  | - | N | N | N | N | N | N | N | N | N | N | N | N | N
184696623 | ORN_OR-OD-6031WLX4 | ORNO POLSKA | Oprawa CITY LED natynk. downlight 6W,4000K, biała |  |  |  |  | - | N | N | N | N | N | N | N | N | N | N | N | N | N
184696624 | ORN_OR-LA-1407/L | ORNO POLSKA | Bateryjna lampka nocna na sznurku 1WLED, limonkowa | <!DOCTYPE HTML PUBLIC "-//W3C//DTD HTML 4.0 Transitional//EN"> <HTML><HEAD> <META content="text/html; charset=windows-1250" http-equiv=Content-Type> <META name=GENERATOR content="MSHTML 11.00.9600.18015"></HEAD> <BODY> <DIV style="COLOR: #004fa3; TEXT-ALIGN: left; PADDING-TOP: 10px; PADDING-LEFT: 10px"><IMG style="MARGIN-RIGHT: 10px" alt="" src="http://orno.pl/layout/punktator3.gif"> <B>Charakterystyka</B> </DIV> <DIV style="PADDING-BOTTOM: 0px; TEXT-ALIGN: left; PADDING-TOP: 15px; PADDING-LEFT: 15px; CLEAR: both; LINE-HEIGHT: 1.6; PADDING-RIGHT: 35px" ?=""> <DIV>Oryginalna lampka w kształcie żarówki. Włącza i wyłącza się ją poprzez pociągnięcie sznurka. Wyposażona jest w diodę LED 1W, przeznaczona jest do oświetlania domu, ogrodu lub kempingu. Nie wymaga podłączenia do prądu, dzięki czemu można ją zawiesić w dowolnym miejscu. <BR><BR><SPAN style="COLOR: rgb(0,79,163)"><IMG style="MARGIN-RIGHT: 10px" alt="" src="http://orno.diukpol.pl/layout/punktator3.gif"><SPAN style="FONT-WEIGHT: bold">Parametry techniczne:</SPAN></SPAN><BR> <UL> <LI>dioda LED 1W</LI> <LI>zasilanie: 3xAAA (brak w zestawie)</LI> <LI>długość sznurka: 110 cm</LI> <LI>dostępna w trzech kolorach: limonkowym, różowym i turkusowym</LI></UL></DIV></DIV></BODY></HTML> | 22 | 1 |  | - | N | N | N | N | N | N | N | N | N | N | N | N | N
184696625 | ORN_OR-OP-314GE27SP | ORNO POLSKA | Oprawa oświetleniowa BURSTER,100W, IP54, szkło | Charakterystyka Oprawa przeznaczona do oświetlania wewnętrznych i zewnętrznych części pomieszczeń, takich jak klatki schodowe, korytarze, piwnice, garaże, magazyny, pomieszczenia gospodarcze, oświetlenie na zewnątrz budynku, sauny, chłodnie itp. Dzięki podstawie bakelitowej i szklanemu kloszowi oprawa jest odporna na maksymalnie niskie i ekstremalnie wysokie temperatury. PARAMETRY TECHNICZNE _____________ zasilanie: ~230V/50Hz max obciążenie: 100W stopień ochrony: IP54 oprawka: porcelanowa E27 klosz: szklany, przezroczysty podstawa: bakelitowa kolor obudowy: szary wymiary: 200 x 200 x 95 mm (szer./wys./gł.) ilość w opakowaniu zbiorczym: 12 szt. | 36 | 1 |  | - | N | N | N | N | N | N | N | N | N | N | N | N | N
184696626 | ORN_OR-GM-9001/B-G(GS) | ORNO POLSKA | Gniazdo meblowe 3x2P+Z, schuko, czarno-srebrne |  |  |  |  | - | N | N | N | N | N | N | N | N | N | N | N | N | N
184696627 | ORN_OR-OL-6102LZM4 | ORNO POLSKA | Oprawa NOTUS LED 14W,1260lm,liniowa podszafk.4000K |  | 47 | 1 |  | - | N | N | N | N | N | N | N | N | N | N | N | N | N
184696628 | ORN_OR-OP-6071LPM4 | ORNO POLSKA | Oprawa ogrodowa - ONYX LED 14W, 4000K, IP54 |  |  |  |  | - | N | N | N | N | N | N | N | N | N | N | N | N | N
184696629 | ORN_OR-MT-GV-1807 | ORNO POLSKA | Kamera monitorująca IP wewnętrzna |  |  |  |  | - | N | N | N | N | N | N | N | N | N | N | N | N | N
184696630 | ORN_OR-OD-6033GLX4 | ORNO POLSKA | Oprawa CITY LED natynk.downlight 18W,4000K,srebrna | <!DOCTYPE HTML PUBLIC "-//W3C//DTD HTML 4.0 Transitional//EN"> <HTML><HEAD> <META content="text/html; charset=windows-1250" http-equiv=Content-Type> <META name=GENERATOR content="MSHTML 11.00.9600.18015"></HEAD> <BODY> <DIV style="COLOR: #004fa3; TEXT-ALIGN: left; PADDING-TOP: 10px; PADDING-LEFT: 10px"><IMG style="MARGIN-RIGHT: 10px" alt="" src="http://orno.pl/layout/punktator3.gif"> <B>Charakterystyka</B> </DIV> <DIV style="PADDING-BOTTOM: 0px; TEXT-ALIGN: left; PADDING-TOP: 15px; PADDING-LEFT: 15px; CLEAR: both; LINE-HEIGHT: 1.6; PADDING-RIGHT: 35px" ?=""> <DIV>Oprawa sufitowa LED typu downlight do montażu natynkowego to połączenie tradycyjnej obudowy typu plafon z nowoczesną technologią opartą na diodach LED SMD2835. Przeznaczona do oświetlenia miejsc wykorzystujących zabudowę typu karton-gips np. sufity podwieszane. W zestawie znajduje się zasilacz LED.<BR><BR><SPAN style="COLOR: rgb(0,79,163)"><IMG style="MARGIN-RIGHT: 10px" alt="" src="http://orno.diukpol.pl/layout/punktator3.gif"><SPAN style="FONT-WEIGHT: bold">Parametry techniczne:<BR></SPAN></SPAN> <UL> <LI><SPAN style="FONT-WEIGHT: bold">zasilanie:</SPAN> 85-250V/50Hz</LI> <LI><SPAN style="FONT-WEIGHT: bold">moc:</SPAN> 18W</LI> <LI><SPAN style="FONT-WEIGHT: bold">źródło światła:</SPAN> 90 x LED SMD2835</LI> <LI><SPAN style="FONT-WEIGHT: bold">strumień świetlny:</SPAN> 1260lm</LI> <LI><SPAN style="FONT-WEIGHT: bold">stopień ochrony:</SPAN> IP20</LI> <LI><SPAN style="FONT-WEIGHT: bold">temperatura barwowa:</SPAN> 3000K lub 4000K</LI> <LI><SPAN style="FONT-WEIGHT: bold">trwałość źródła LED:</SPAN> 25 000h</LI> <LI><SPAN style="FONT-WEIGHT: bold">klosz:</SPAN> mleczna szkło akrylowe PMMA + aluminium</LI> <LI><SPAN style="FONT-WEIGHT: bold">kolor: </SPAN>biały lub srebrny</LI> <LI><SPAN style="FONT-WEIGHT: bold">wymiary: </SPAN>⌀225 x 40 mm (śr./gł.)</LI> <LI><SPAN style="FONT-WEIGHT: bold">wymiary otworu montażowego: </SPAN>⌀210 mm (śr.)</LI></UL></DIV></DIV></BODY></HTML> |  |  |  | - | N | N | N | N | N | N | N | N | N | N | N | N | N
184696631 | ORN_OR-LS-1528/B | ORNO POLSKA | Lampa podłogowa PIRYT LED 9W, czarna |  |  |  |  | - | N | N | N | N | N | N | N | N | N | N | N | N | N
184696632 | ORN_OR-OD-6051WLX4 | ORNO POLSKA | Oprawa EURUS LED podtynk.downlight 12W,4000K,biała | <!DOCTYPE HTML PUBLIC "-//W3C//DTD HTML 4.0 Transitional//EN"> <HTML><HEAD> <META content="text/html; charset=windows-1250" http-equiv=Content-Type> <META name=GENERATOR content="MSHTML 11.00.9600.18817"></HEAD> <BODY> <DIV style="COLOR: #004fa3; TEXT-ALIGN: left; PADDING-TOP: 10px; PADDING-LEFT: 10px"><IMG style="MARGIN-RIGHT: 10px" alt="" src="https://orno.pl/layout/punktator3.gif"> <B>Charakterystyka</B> </DIV> <DIV style="PADDING-BOTTOM: 0px; TEXT-ALIGN: left; PADDING-TOP: 15px; PADDING-LEFT: 15px; CLEAR: both; LINE-HEIGHT: 1.6; PADDING-RIGHT: 35px" ?=""> <DIV>Oprawa sufitowa LED typu downlight do montażu podtynkowego to połączenie tradycyjnej obudowy typu plafon z nowoczesną technologią opartą na diodach LED SMD. Przeznaczona do oświetlenia miejsc wykorzystujących zabudowę typu karton-gips np. sufity podwieszane. Oprawa posiada wbudowany zasilacz LED.<BR><BR><SPAN style="COLOR: rgb(0,79,163)"><SPAN style="FONT-WEIGHT: bold">Parametry techniczne:<BR></SPAN></SPAN> <UL> <LI><SPAN style="FONT-WEIGHT: bold">zasilanie:</SPAN> 230V~/50Hz</LI> <LI>60 diod LED SMD</LI> <LI><SPAN style="FONT-WEIGHT: bold">moc:</SPAN> 12W</LI> <LI><SPAN style="FONT-WEIGHT: bold">strumień świetlny:</SPAN> 780lm</LI> <LI><SPAN style="FONT-WEIGHT: bold">stopień ochrony:</SPAN> IP 20</LI> <LI><SPAN style="FONT-WEIGHT: bold">temperatura barwowa:</SPAN> 4000K</LI> <LI><SPAN style="FONT-WEIGHT: bold">trwałość źródła LED:</SPAN> 30 000h</LI> <LI><SPAN style="FONT-WEIGHT: bold">materiał:</SPAN> PC + aluminium</LI> <LI><SPAN style="FONT-WEIGHT: bold">kolor: </SPAN>biały</LI> <LI><SPAN style="FONT-WEIGHT: bold">wymiary: </SPAN>⌀170 x 32 mm</LI> <LI><SPAN style="FONT-WEIGHT: bold">wymiary otworu montażowego: </SPAN>⌀155 mm </LI></UL></DIV></DIV></BODY></HTML> | 38 | 1 |  | - | N | N | N | N | N | N | N | N | N | N | N | N | N
184696633 | ORN_OR-PL-6044WLPM4 | ORNO POLSKA | Plafon BRYZA LED, biały,15W,IP66 | <!DOCTYPE HTML PUBLIC "-//W3C//DTD HTML 4.0 Transitional//EN"> <HTML><HEAD> <META content="text/html; charset=windows-1250" http-equiv=Content-Type> <META name=GENERATOR content="MSHTML 11.00.9600.18817"></HEAD> <BODY> <DIV style="COLOR: #004fa3; TEXT-ALIGN: left; PADDING-TOP: 10px; PADDING-LEFT: 10px"><IMG style="MARGIN-RIGHT: 10px" alt="" src="https://orno.pl/layout/punktator3.gif"> <B>Charakterystyka</B> </DIV> <DIV style="PADDING-BOTTOM: 0px; TEXT-ALIGN: left; PADDING-TOP: 15px; PADDING-LEFT: 15px; CLEAR: both; LINE-HEIGHT: 1.6; PADDING-RIGHT: 35px" ?=""> <DIV>Plafon LED przeznaczony do oświetlania wewnętrznych i zewnętrznych pomieszczeń, takich jak: klatki schodowe, korytarze, piwnice, garaże, pomieszczenia gospodarcze, szatnie, oświetlenie elewacyjne na zewnątrz budynki itp. Zastosowane w plafonie diody LED SMD 2835 oświetlą idealnie każde pomieszczenie. Klosz poliwęglan (nietłukący), mleczny. <BR> <P><BR><SPAN style="COLOR: rgb(0,79,163)"></SPAN></P> <P><SPAN style="COLOR: rgb(0,79,163)"><SPAN style="FONT-WEIGHT: bold">Parametry techniczne:</SPAN></SPAN></P> <UL> <LI><SPAN style="FONT-WEIGHT: bold">zasilanie: </SPAN>~230V/50Hz </LI> <LI><SPAN style="FONT-WEIGHT: bold">moc:</SPAN> 15W </LI> <LI><SPAN style="FONT-WEIGHT: bold">źródło światła:</SPAN> 100 x LED SMD 2835</LI> <LI><SPAN style="FONT-WEIGHT: bold">strumień świetlny:</SPAN> 1050lm</LI> <LI><SPAN style="FONT-WEIGHT: bold">stopień ochrony:</SPAN> IP66</LI> <LI><SPAN style="FONT-WEIGHT: bold">stopień wytrzymałości mechanicznej:</SPAN> IK 10</LI> <LI><SPAN style="FONT-WEIGHT: bold">temperatura barwowa:</SPAN> 4000K</LI> <LI><SPAN style="FONT-WEIGHT: bold">barwa światła:</SPAN> neutralna biel</LI> <LI><SPAN style="FONT-WEIGHT: bold">kolor:</SPAN> biały </LI> <LI><SPAN style="FONT-WEIGHT: bold">wymiary:</SPAN> ⌀300 x 100 mm (śr./wys.)</LI></UL></DIV></DIV></BODY></HTML> | 152 | 1 |  | - | N | N | N | N | N | N | N | N | N | N | N | N | N
184696634 | ORN_OR-PD-378WLX4 | ORNO POLSKA | Panel GALILEO LED 48W, IP40, prostokąt | <!DOCTYPE HTML PUBLIC "-//W3C//DTD HTML 4.0 Transitional//EN"> <HTML><HEAD> <META content="text/html; charset=windows-1250" http-equiv=Content-Type> <META name=GENERATOR content="MSHTML 11.00.9600.18015"></HEAD> <BODY> <DIV style="COLOR: #004fa3; TEXT-ALIGN: left; PADDING-TOP: 10px; PADDING-LEFT: 10px"><IMG style="MARGIN-RIGHT: 10px" alt="" src="http://orno.pl/layout/punktator3.gif"> <B>Charakterystyka</B> </DIV> <DIV style="PADDING-BOTTOM: 0px; TEXT-ALIGN: left; PADDING-TOP: 15px; PADDING-LEFT: 15px; CLEAR: both; LINE-HEIGHT: 1.6; PADDING-RIGHT: 35px" ?=""> <DIV>Plafon przeznaczony jest do oświetlania części pomieszczeń takich jak biura, klatki schodowe, korytarze, szpitale, magazyny, szkoły itp. Źródłem światła jest 240 diod LED SMD 4014 firmy EPISTAR które idealnie oświetlą każde pomieszczenie i pozwolą na znaczne obniżenie kosztów energii elektrycznej. Montuje się go na stabilnych powierzchniach np. na suficie.<BR><BR><SPAN style="COLOR: rgb(0,79,163)"><IMG style="MARGIN-RIGHT: 10px" alt="" src="http://orno.diukpol.pl/layout/punktator3.gif"><SPAN style="FONT-WEIGHT: bold">Parametry techniczne:</SPAN></SPAN> <UL> <LI>zasilanie: 230V AC/50Hz</LI> <LI>moc: 48W</LI> <LI>240 diod LED SMD 4014</LI> <LI>barwa światła: 4000K neutralny biały</LI> <LI>strumień świetlny: 3300lm</LI> <LI>stopień ochrony: IP40</LI> <LI>materiał klosza: PMMA</LI> <LI>trwałość źródła LED: 20 000h</LI> <LI>współczynnik oddania barw: >70 CRI</LI> <LI>montaż: natynkowy/podtynkowy</LI> <LI>wymiary: 29,5 x 119,5 x 1,2 cm</LI></UL></DIV></DIV></BODY></HTML> |  |  |  | - | N | N | N | N | N | N | N | N | N | N | N | N | N
184696635 | ORN_OR-OS-1529L6/N | ORNO POLSKA | Oprawa schodowa DRACO, 1,2W, 6000K, 100lm, satyna |  |  |  |  | - | N | N | N | N | N | N | N | N | N | N | N | N | N
184696636 | ORN_OR-OD-6058WLX3 | ORNO POLSKA | Oprawa CITY LED natynk.downlight 18W,3000K, biała |  | 59 | 1 |  | - | N | N | N | N | N | N | N | N | N | N | N | N | N
184696637 | ORN_OR-OS-1531L6/W | ORNO POLSKA | Oprawa schodowa LEPUS, 1,2W, 6000K, 100lm, biały |  | 45 | 1 |  | - | N | N | N | N | N | N | N | N | N | N | N | N | N
184696638 | ORN_OR-OP-314GE27SPS | ORNO POLSKA | Oprawa oświetleniowa BURSTER,100W, IP54, stal.osł. | Charakterystyka Oprawa przeznaczona do oświetlania wewnętrznych i zewnętrznych części pomieszczeń, takich jak klatki schodowe, korytarze, piwnice, garaże, magazyny, pomieszczenia gospodarcze, oświetlenie na zewnątrz budynku itp. Dzięki podstawie bakelitowej i szklanemu kloszowi oprawa jest odporna na maksymalnie niskie i ekstremalnie wysokie temperatury. PARAMETRY TECHNICZNE _____________ zasilanie: ~230V/50Hz max obciążenie: 100W stopień ochrony: IP54 oprawka: porcelanowa E27 klosz: szklany przezroczysty osłona: stalowa podstawa: bakelitowa kolor obudowy: szary wymiary: 200 x 200 x 100 mm (szer./wys./gł.) ilość w opakowaniu zbiorczym: 12 szt. |  |  |  | - | N | N | N | N | N | N | N | N | N | N | N | N | N
184696639 | ORN_OR-NL-379GL5 | ORNO POLSKA | Naświetlacz SLIM LED 10W, IP65, srebrny | <!DOCTYPE HTML PUBLIC "-//W3C//DTD HTML 4.0 Transitional//EN"> <HTML><HEAD> <META content="text/html; charset=windows-1250" http-equiv=Content-Type> <META name=GENERATOR content="MSHTML 11.00.9600.18015"></HEAD> <BODY> <DIV style="COLOR: #004fa3; TEXT-ALIGN: left; PADDING-TOP: 10px; PADDING-LEFT: 10px"><IMG style="MARGIN-RIGHT: 10px" alt="" src="http://orno.pl/layout/punktator3.gif"> <B>Charakterystyka</B> </DIV> <DIV style="PADDING-BOTTOM: 0px; TEXT-ALIGN: left; PADDING-TOP: 15px; PADDING-LEFT: 15px; CLEAR: both; LINE-HEIGHT: 1.6; PADDING-RIGHT: 35px" ?=""> <DIV>Naświetlacz LED przeznaczony jest do oświetlenia wewnętrznych i zewnętrznych części pomieszczeń takich jak: garaże, hale, oświetlenie parkingowe, ogrodowe, posesji, fasad, reklam itp. Wyposażony jest w diodę LED SMD2835 firmy Epistar o mocy 10W. <BR><BR><SPAN style="COLOR: rgb(0,79,163)"><IMG style="MARGIN-RIGHT: 10px" alt="" src="http://orno.diukpol.pl/layout/punktator3.gif"><SPAN style="FONT-WEIGHT: bold">Parametry techniczne:<BR></SPAN></SPAN> <UL> <LI><SPAN style="FONT-WEIGHT: bold">zasilanie:</SPAN> 230V/50Hz</LI> <LI><SPAN style="FONT-WEIGHT: bold">moc:</SPAN> 10W</LI> <LI><SPAN style="FONT-WEIGHT: bold">ilość diod LED:</SPAN> 1x10W LED SMD2835 Epistar</LI> <LI><SPAN style="FONT-WEIGHT: bold">stopień ochrony:</SPAN> IP65</LI> <LI><SPAN style="FONT-WEIGHT: bold">żywotność LED:</SPAN> 30 000h</LI> <LI><SPAN style="FONT-WEIGHT: bold">temperatura barwowa:</SPAN> 5000K (zimna biel)</LI> <LI><SPAN style="FONT-WEIGHT: bold">strumień świetlny:</SPAN> 750lm</LI> <LI><SPAN style="FONT-WEIGHT: bold">kolory:</SPAN> biały lub srebrny</LI> <LI><SPAN style="FONT-WEIGHT: bold">regulacja:</SPAN> w pionie (góra-dół)</LI> <LI><SPAN style="FONT-WEIGHT: bold">wymiary:</SPAN> 126 x 95 x 25 mm (szer./wys./gł.)</LI></UL></DIV></DIV></BODY></HTML> | 47.5 | 1 |  | - | N | N | N | N | N | N | N | N | N | N | N | N | N
184696640 | ORN_OR-NL-6079BL4 | ORNO POLSKA | Naświetlacz LEDO LED 10W, 800lm, IP65, 4000K, czar |  | 23.7 | 1 |  | - | N | N | N | N | N | N | N | N | N | N | N | N | N
184696641 | ORN_OR-LA-1407/P | ORNO POLSKA | Bateryjna lampka nocna na sznurku 1WLED, różowy | <!DOCTYPE HTML PUBLIC "-//W3C//DTD HTML 4.0 Transitional//EN"> <HTML><HEAD> <META content="text/html; charset=windows-1250" http-equiv=Content-Type> <META name=GENERATOR content="MSHTML 11.00.9600.18015"></HEAD> <BODY> <DIV style="COLOR: #004fa3; TEXT-ALIGN: left; PADDING-TOP: 10px; PADDING-LEFT: 10px"><IMG style="MARGIN-RIGHT: 10px" alt="" src="http://orno.pl/layout/punktator3.gif"> <B>Charakterystyka</B> </DIV> <DIV style="PADDING-BOTTOM: 0px; TEXT-ALIGN: left; PADDING-TOP: 15px; PADDING-LEFT: 15px; CLEAR: both; LINE-HEIGHT: 1.6; PADDING-RIGHT: 35px" ?=""> <DIV>Oryginalna lampka w kształcie żarówki. Włącza i wyłącza się ją poprzez pociągnięcie sznurka. Wyposażona jest w diodę LED 1W, przeznaczona jest do oświetlania domu, ogrodu lub kempingu. Nie wymaga podłączenia do prądu, dzięki czemu można ją zawiesić w dowolnym miejscu. <BR><BR><SPAN style="COLOR: rgb(0,79,163)"><IMG style="MARGIN-RIGHT: 10px" alt="" src="http://orno.diukpol.pl/layout/punktator3.gif"><SPAN style="FONT-WEIGHT: bold">Parametry techniczne:</SPAN></SPAN><BR> <UL> <LI>dioda LED 1W</LI> <LI>zasilanie: 3xAAA (brak w zestawie)</LI> <LI>długość sznurka: 110 cm</LI> <LI>dostępna w trzech kolorach: limonkowym, różowym i turkusowym</LI></UL></DIV></DIV></BODY></HTML> | 22 | 1 |  | - | N | N | N | N | N | N | N | N | N | N | N | N | N
184696642 | ORN_OR-OP-6071LPMR4 | ORNO POLSKA | Oprawa ogrodowa z PIR- ONYX LED 14W, 4000K, IP54 |  | 99 | 1 |  | - | N | N | N | N | N | N | N | N | N | N | N | N | N
184696643 | ORN_OR-OM-6103L4 | ORNO POLSKA | Oprawa na wysięgniku NORTES LED 5W, 300lm, 4000K |  |  |  |  | - | N | N | N | N | N | N | N | N | N | N | N | N | N
184696644 | ORN_OR-GM-9001/W-G | ORNO POLSKA | Gniazdo meblowe 3x2P+Z, biało-srebrne |  |  |  |  | - | N | N | N | N | N | N | N | N | N | N | N | N | N
184696645 | ORN_OR-LS-1528/W | ORNO POLSKA | Lampa podłogowa PIRYT LED 9W, biała |  |  |  |  | - | N | N | N | N | N | N | N | N | N | N | N | N | N
184696646 | ORN_OR-MT-GV-1808 | ORNO POLSKA | Kamera monitorująca IP wewnętrzna, mini |  |  |  |  | - | N | N | N | N | N | N | N | N | N | N | N | N | N
184696647 | ORN_OR-PL-6044WLPMM4 | ORNO POLSKA | Plafon BRYZA LED, biały, 15W, IP66, czujnik mikrof | <!DOCTYPE HTML PUBLIC "-//W3C//DTD HTML 4.0 Transitional//EN"> <HTML><HEAD> <META content="text/html; charset=windows-1250" http-equiv=Content-Type> <META name=GENERATOR content="MSHTML 11.00.9600.18817"></HEAD> <BODY> <DIV style="COLOR: #004fa3; TEXT-ALIGN: left; PADDING-TOP: 10px; PADDING-LEFT: 10px"><IMG style="MARGIN-RIGHT: 10px" alt="" src="https://orno.pl/layout/punktator3.gif"> <B>Charakterystyka</B> </DIV> <DIV style="PADDING-BOTTOM: 0px; TEXT-ALIGN: left; PADDING-TOP: 15px; PADDING-LEFT: 15px; CLEAR: both; LINE-HEIGHT: 1.6; PADDING-RIGHT: 35px" ?=""> <DIV>Plafon LED przeznaczony do automatycznego oświetlania wewnętrznych i zewnętrznych pomieszczeń, takich jak: klatki schodowe, korytarze, piwnice, garaże, pomieszczenia gospodarcze, szatnie, oświetlenie elewacyjne na zewnątrz budynki itp. Zastosowane w plafonie diody LED SMD 2835 oświetlą idealnie każde pomieszczenie. Plafon wyposażony <BR>w niewidoczny mikrofalowy czujnik ruchu, który wykryje nawet najdelikatniejszy ruch. Klosz: poliwęglan, mleczny. Parametry do regulacji: <UL> <LI>regulacja zasięgu (strefy działania) SENS</LI> <LI>regulacja czasu świecenia TIME</LI> <LI>regulacja czułości natężenia światła LUX </LI> <LI>detekcja ruchu przez szkło, tworzywa sztuczne, płyty kartonowo-gipsowe<BR></LI></UL> <P><SPAN style="COLOR: rgb(0,79,163)"><SPAN style="FONT-WEIGHT: bold">Parametry techniczne:</SPAN></SPAN></P> <UL> <LI><SPAN style="FONT-WEIGHT: bold">zasilanie:</SPAN> ~230V/50Hz </LI> <LI><SPAN style="FONT-WEIGHT: bold">moc:</SPAN> 15W</LI> <LI><SPAN style="FONT-WEIGHT: bold">źródła światła:</SPAN> 100 x LED SMD 2835</LI> <LI><SPAN style="FONT-WEIGHT: bold">strumień świetlny:</SPAN> 1050lm</LI> <LI><SPAN style="FONT-WEIGHT: bold">stopień ochrony:</SPAN> IP66</LI> <LI><SPAN style="FONT-WEIGHT: bold">stopień wytrzymałości mechanicznej:</SPAN> IK 10</LI> <LI><SPAN style="FONT-WEIGHT: bold">temperatura barwowa:</SPAN> 4000K</LI> <LI><SPAN style="FONT-WEIGHT: bold">barwa światła:</SPAN> neutralna biel</LI> <LI><SPAN style="FONT-WEIGHT: bold">zasięg czujnika:</SPAN> 2-10 m (promień)</LI> <LI><SPAN style="FONT-WEIGHT: bold">kolor:</SPAN> biały</LI> <LI><SPAN style="FONT-WEIGHT: bold">wymiary: </SPAN>⌀300 x 100mm (śr./gł.)</LI></UL></DIV></DIV></BODY></HTML> | 212 | 1 |  | - | N | N | N | N | N | N | N | N | N | N | N | N | N
184696648 | ORN_OR-OD-6052WLX3 | ORNO POLSKA | Oprawa EURUS LED podtynk.downlight 18W,3000K,biała |  | 51 | 1 |  | - | N | N | N | N | N | N | N | N | N | N | N | N | N
184696649 | ORN_OR-PL-302WE27SMR | ORNO POLSKA | Plafon TERRAL z czujnikiem ruchu 360st, 2x40W,IP20 | Charakterystyka Plafon przeznaczony do automatycznego oświetlania wewnętrznych i zewnętrznych części pomieszczeń, takich jak klatki schodowe, korytarze, piwnice, garaże magazyny. Wyposażony jest w centralnie umieszczony czujnik pasywnej podczerwieni, który reaguje w chwili pojawienia się ruchu. PARAMETRY TECHNICZNE _____________ zasilanie: ~230V/50Hz max obciążenie: 2 x 40W stopień ochrony: IP20 kąt widzenia: 360° klosz: szklany matowy regulacja: czasu świecenia, czułości natężenia światła dostępne kolory: biały ilość w opakowaniu zbiorczym: 5 szt. | 70 | 1 |  | - | N | N | N | N | N | N | N | N | N | N | N | N | N
184696650 | ORN_OR-VID-JS-1040PMV/W | ORNO POLSKA | Wideo monitor.kolor, LCD 7&amp;quot; biały, pam, ARCUS M | <!DOCTYPE HTML PUBLIC "-//W3C//DTD HTML 4.0 Transitional//EN"> <HTML><HEAD> <META content="text/html; charset=windows-1250" http-equiv=Content-Type> <META name=GENERATOR content="MSHTML 11.00.9600.18015"></HEAD> <BODY> <DIV style="COLOR: #004fa3; TEXT-ALIGN: left; PADDING-TOP: 10px; PADDING-LEFT: 10px"><IMG style="MARGIN-RIGHT: 10px" alt="" src="http://orno.pl/layout/punktator3.gif"> <B>Charakterystyka</B> </DIV> <DIV style="PADDING-BOTTOM: 0px; TEXT-ALIGN: left; PADDING-TOP: 15px; PADDING-LEFT: 15px; CLEAR: both; LINE-HEIGHT: 1.6; PADDING-RIGHT: 35px" ?=""> <DIV>Wideo monitor do rozbudowy zestawów wideodomofonowych z serii JS. <UL> <LI>ultra płaski, bezsłuchawkowy, głośnomówiący</LI> <LI>kolorowy wyświetlacz TFT-LCD 7"</LI> <LI>wysoka rozdzielczość obrazu</LI> <LI>obsługuje dwa wejścia</LI> <LI>posiada pamięć wewnętrzną, która pozwala na zapis 20 obrazów</LI> <LI>zapis zdjęć w trybie automatycznym</LI> <LI>płynna regulacja parametrów monitora (jasności obrazu oraz głośności rozmowy i dzwonka)</LI> <LI>9 dźwięków dzwonka do wyboru</LI> <LI>dodatkowe sterowanie bramą</LI> <LI>podgląd tego co się dzieje w polu widzenia kamery bez wywołania z panela zewnętrznego</LI> <LI>możliwość rozbudowy o maksymalnie 2 monitory</LI> <LI>zasilanie prądem stałym z zasilacza DC 13,5V</LI> <LI>dostępne kolory: biały lub czarny</LI> <LI>wymiary: 240 x 114 x 12 mm (szer./wys./gł.)</LI></UL></DIV></DIV></BODY></HTML> | 767 | 1 |  | - | N | N | N | N | N | N | N | N | N | N | N | N | N
184696651 | ORN_OR-OS-1529L6/W | ORNO POLSKA | Oprawa schodowa DRACO, 1,2W, 6000K, 100lm, biały |  |  |  |  | - | N | N | N | N | N | N | N | N | N | N | N | N | N
184696652 | ORN_OR-OD-6058WLX4 | ORNO POLSKA | Oprawa CITY LED natynk. downlight 18W,4000K,biała | <!DOCTYPE HTML PUBLIC "-//W3C//DTD HTML 4.0 Transitional//EN"> <HTML><HEAD> <META content="text/html; charset=windows-1250" http-equiv=Content-Type> <META name=GENERATOR content="MSHTML 11.00.9600.18817"></HEAD> <BODY> <DIV style="COLOR: #004fa3; TEXT-ALIGN: left; PADDING-TOP: 10px; PADDING-LEFT: 10px"><IMG style="MARGIN-RIGHT: 10px" alt="" src="https://orno.pl/layout/punktator3.gif"> <B>Charakterystyka</B> </DIV> <DIV style="PADDING-BOTTOM: 0px; TEXT-ALIGN: left; PADDING-TOP: 15px; PADDING-LEFT: 15px; CLEAR: both; LINE-HEIGHT: 1.6; PADDING-RIGHT: 35px" ?=""> <DIV> Oprawa sufitowa LED typu downlight do montażu natynkowego, przeznaczona do oświetlenia wewnętrznych części pomieszczeń takich jak kuchnie, łazienki, klatki schodowe, korytarze, piwnice, garaże itp. Zastosowane w oprawie nowoczesne diody LED SMD oświetlą idealnie każde pomieszczenie. Oprawa posiada wbudowany zasilacz LED.<BR><BR><SPAN style="COLOR: rgb(0,79,163)"><SPAN style="FONT-WEIGHT: bold">Parametry techniczne:<BR></SPAN></SPAN> <UL> <LI><SPAN style="FONT-WEIGHT: bold">zasilanie: </SPAN>230V~/50Hz</LI> <LI><SPAN style="FONT-WEIGHT: bold">moc LED:</SPAN> 18W </LI> <LI>90 diod LED SMD </LI> <LI><SPAN style="FONT-WEIGHT: bold">stopień ochrony:</SPAN> IP 20</LI> <LI><SPAN style="FONT-WEIGHT: bold">strumień świetlny:</SPAN> 1300lm</LI> <LI><SPAN style="FONT-WEIGHT: bold">temperatura barwowa: </SPAN>4000K</LI> <LI><SPAN style="FONT-WEIGHT: bold">materiał:</SPAN> PC + aluminium</LI> <LI><SPAN style="FONT-WEIGHT: bold">kolor: </SPAN>biały</LI> <LI><SPAN style="FONT-WEIGHT: bold">wymiary: </SPAN>⌀226 x 34,5 mm</LI></UL></DIV></DIV></BODY></HTML> | 59 | 1 |  | - | N | N | N | N | N | N | N | N | N | N | N | N | N
184696653 | ORN_OR-OP-315WE27PM | ORNO POLSKA | Oprawa oświetleniowa FEN 75W, IP44, poliwęg. mlecz |  |  |  |  | - | N | N | N | N | N | N | N | N | N | N | N | N | N
184696654 | ORN_OR-OS-1532L3/B | ORNO POLSKA | Oprawa schodowa LYNX, 1,2W, 3000K, 100lm, czarny |  | 45 | 1 |  | - | N | N | N | N | N | N | N | N | N | N | N | N | N
184696655 | ORN_OR-NL-6079BLR4 | ORNO POLSKA | Naświetlacz LEDO LED 10W z PIR,800lm, IP44, 4000K |  | 51.6 | 1 |  | - | N | N | N | N | N | N | N | N | N | N | N | N | N
184696656 | ORN_OR-NL-379GLR5 | ORNO POLSKA | Naświetlacz SLIM LED 10W czuj. ruch. IP44, srebrny | <!DOCTYPE HTML PUBLIC "-//W3C//DTD HTML 4.0 Transitional//EN"> <HTML><HEAD> <META content="text/html; charset=windows-1250" http-equiv=Content-Type> <META name=GENERATOR content="MSHTML 11.00.9600.18015"></HEAD> <BODY> <DIV style="COLOR: #004fa3; TEXT-ALIGN: left; PADDING-TOP: 10px; PADDING-LEFT: 10px"><IMG style="MARGIN-RIGHT: 10px" alt="" src="http://www.orno.pl/layout/punktator3.gif"> <B>Charakterystyka</B> </DIV> <DIV style="PADDING-BOTTOM: 0px; TEXT-ALIGN: left; PADDING-TOP: 15px; PADDING-LEFT: 15px; CLEAR: both; LINE-HEIGHT: 1.6; PADDING-RIGHT: 35px" ?=""> <DIV>Naświetlacz LED przeznaczony jest do oświetlenia wewnętrznych i zewnętrznych części pomieszczeń takich jak: garaże, hale, oświetlenie parkingowe, ogrodowe, posesji, fasad, reklam itp. Wyposażony jest w diodę LED SMD2835 firmy Epistar o mocy 10W oraz wbudowany czujnik ruchu PIR, który reaguje w chwili pojawienia się ruchu i umożliwia nastawienie czasu świecenia do koniecznego minimum. <BR><BR>Parametry do regulacji:<BR> <UL> <LI>regulacja czasu działania TIME</LI> <LI>regulacja natężenia światła LUX</LI> <LI>regulacja zasięgu czujnika SENS<BR></LI></UL><BR><SPAN style="COLOR: rgb(0,79,163)"><IMG style="MARGIN-RIGHT: 10px" alt="" src="http://orno.diukpol.pl/layout/punktator3.gif"><SPAN style="FONT-WEIGHT: bold">Parametry techniczne:<BR></SPAN></SPAN> <UL> <LI><SPAN style="FONT-WEIGHT: bold">zasilanie:</SPAN> 230V/50Hz</LI> <LI><SPAN style="FONT-WEIGHT: bold">moc:</SPAN> 10W</LI> <LI><SPAN style="FONT-WEIGHT: bold">ilość diod LED:</SPAN> 1x10W LED SMD2835 Epistar</LI> <LI><SPAN style="FONT-WEIGHT: bold">stopień ochrony:</SPAN> IP44</LI> <LI><SPAN style="FONT-WEIGHT: bold">żywotność LED:</SPAN> 30 000h</LI> <LI><SPAN style="FONT-WEIGHT: bold">temperatura barwowa:</SPAN> 5000K (zimna biel)</LI> <LI><SPAN style="FONT-WEIGHT: bold">strumień świetlny:</SPAN> 750lm</LI> <LI><SPAN style="FONT-WEIGHT: bold">kolory:</SPAN> biały lub srebrny</LI> <LI><SPAN style="FONT-WEIGHT: bold">regulacja:</SPAN> w pionie (góra-dół)</LI> <LI><SPAN style="FONT-WEIGHT: bold">wymiary:</SPAN> 149 x 132,1 x 39 mm (szer./wys./gł.)</LI></UL></DIV></DIV></BODY></HTML> | 73.5 | 1 |  | - | N | N | N | N | N | N | N | N | N | N | N | N | N
184696657 | ORN_OR-LA-1407/T | ORNO POLSKA | Bateryjna lampka nocna na sznurku 1WLED, turkusowa | <!DOCTYPE HTML PUBLIC "-//W3C//DTD HTML 4.0 Transitional//EN"> <HTML><HEAD> <META content="text/html; charset=windows-1250" http-equiv=Content-Type> <META name=GENERATOR content="MSHTML 11.00.9600.18015"></HEAD> <BODY> <DIV style="COLOR: #004fa3; TEXT-ALIGN: left; PADDING-TOP: 10px; PADDING-LEFT: 10px"><IMG style="MARGIN-RIGHT: 10px" alt="" src="http://orno.pl/layout/punktator3.gif"> <B>Charakterystyka</B> </DIV> <DIV style="PADDING-BOTTOM: 0px; TEXT-ALIGN: left; PADDING-TOP: 15px; PADDING-LEFT: 15px; CLEAR: both; LINE-HEIGHT: 1.6; PADDING-RIGHT: 35px" ?=""> <DIV>Oryginalna lampka w kształcie żarówki. Włącza i wyłącza się ją poprzez pociągnięcie sznurka. Wyposażona jest w diodę LED 1W, przeznaczona jest do oświetlania domu, ogrodu lub kempingu. Nie wymaga podłączenia do prądu, dzięki czemu można ją zawiesić w dowolnym miejscu. <BR><BR><SPAN style="COLOR: rgb(0,79,163)"><IMG style="MARGIN-RIGHT: 10px" alt="" src="http://orno.diukpol.pl/layout/punktator3.gif"><SPAN style="FONT-WEIGHT: bold">Parametry techniczne:</SPAN></SPAN><BR> <UL> <LI>dioda LED 1W</LI> <LI>zasilanie: 3xAAA (brak w zestawie)</LI> <LI>długość sznurka: 110cm</LI> <LI>dostępna w trzech kolorach: limonkowym, różowym i turkusowym</LI></UL></DIV></DIV></BODY></HTML> | 22 | 1 |  | - | N | N | N | N | N | N | N | N | N | N | N | N | N
184696658 | ORN_OR-LT-1509 | ORNO POLSKA | Latarka warsztatowa 39+1 LED | <!DOCTYPE HTML PUBLIC "-//W3C//DTD HTML 4.0 Transitional//EN"> <HTML><HEAD> <META content="text/html; charset=windows-1250" http-equiv=Content-Type> <META name=GENERATOR content="MSHTML 11.00.9600.18817"></HEAD> <BODY> <DIV style="COLOR: #004fa3; TEXT-ALIGN: left; PADDING-TOP: 10px; PADDING-LEFT: 10px"><IMG style="MARGIN-RIGHT: 10px" alt="" src="https://orno.pl/layout/punktator3.gif"> <B>Charakterystyka</B> </DIV> <DIV style="PADDING-BOTTOM: 0px; TEXT-ALIGN: left; PADDING-TOP: 15px; PADDING-LEFT: 15px; CLEAR: both; LINE-HEIGHT: 1.6; PADDING-RIGHT: 35px" ?=""> <DIV>Nowoczesna latarka, której obudowa została wykonana z ABS z gumowym wykończeniem. Wyposażona jest w magnes z tyłu latarki, składany haczyk oraz diody LED. Posiada także włącznik on/off typu pstryk. Idealnie nadaje się do zastosowania w garażu, serwisie czy warsztacie samochodowym.<BR><SPAN style="COLOR: rgb(0,79,163)"><BR><SPAN style="FONT-WEIGHT: bold">Parametry techniczne:</SPAN></SPAN><SPAN style="FONT-WEIGHT: bold; COLOR: rgb(70,130,180)"></SPAN> <UL> <LI><SPAN style="COLOR: rgb(0,0,0)"><SPAN style="FONT-WEIGHT: bold">zasilanie</SPAN>: 4 x AAA (brak w zestawie)</SPAN></LI> <LI><SPAN style="COLOR: rgb(0,0,0)"><SPAN style="FONT-WEIGHT: bold">źródło światła:</SPAN> 39 + 1 LED</SPAN></LI> <LI><SPAN style="COLOR: rgb(0,0,0)"><SPAN style="FONT-WEIGHT: bold">średnica główki:</SPAN> 3 cm</SPAN></LI> <LI><SPAN style="COLOR: rgb(0,0,0)"><SPAN style="FONT-WEIGHT: bold">długość:</SPAN> 21 cm</SPAN></LI></UL></DIV></DIV></BODY></HTML> | 30.4999 | 1 |  | - | N | N | N | N | N | N | N | N | N | N | N | N | N
184696659 | ORN_OR-GM-9001/W-G(GS) | ORNO POLSKA | Gniazdo meblowe 3x2P+Z, schuko, biało-srebrne |  |  |  |  | - | N | N | N | N | N | N | N | N | N | N | N | N | N
184696660 | ORN_OR-SW-7003L4 | ORNO POLSKA | Panel REMI LED 16W, 4000K, 1600lm |  | 33 | 1 |  | - | N | N | N | N | N | N | N | N | N | N | N | N | N
184696661 | ORN_OR-OM-6104L4 | ORNO POLSKA | Oprawa na wysięgn.NORTES LED 5W, 300lm, 4000K,INOX |  |  |  |  | - | N | N | N | N | N | N | N | N | N | N | N | N | N
184696662 | ORN_OR-OP-6072LPM4 | ORNO POLSKA | Oprawa ogrodowa - CYRKON LED 14W, 4000K, IP54 |  | 64 | 1 |  | - | N | N | N | N | N | N | N | N | N | N | N | N | N
184696663 | ORN_OR-PL-6045BLPM4 | ORNO POLSKA | Plafon PASAT LED, czarny, poliwegl, mlecz. IP66 | <!DOCTYPE HTML PUBLIC "-//W3C//DTD HTML 4.0 Transitional//EN"> <HTML><HEAD> <META content="text/html; charset=windows-1250" http-equiv=Content-Type> <META name=GENERATOR content="MSHTML 11.00.9600.18817"></HEAD> <BODY> <DIV style="COLOR: #004fa3; TEXT-ALIGN: left; PADDING-TOP: 10px; PADDING-LEFT: 10px"><IMG style="MARGIN-RIGHT: 10px" alt="" src="https://orno.pl/layout/punktator3.gif"> <B>Charakterystyka</B> </DIV> <DIV style="PADDING-BOTTOM: 0px; TEXT-ALIGN: left; PADDING-TOP: 15px; PADDING-LEFT: 15px; CLEAR: both; LINE-HEIGHT: 1.6; PADDING-RIGHT: 35px" ?=""> <DIV>Plafon LED przeznaczony do oświetlania wewnętrznych i zewnętrznych pomieszczeń, takich jak: klatki schodowe, korytarze, piwnice, garaże, pomieszczenia gospodarcze, szatnie, oświetlenie elewacyjne na zewnątrz budynku itp. Zastosowane w plafonie diody LED SMD 2835 oświetlą idealnie każde pomieszczenie. Klosz poliwęglan, mleczny.<BR><BR><SPAN style="COLOR: rgb(0,79,163)"><SPAN style="FONT-WEIGHT: bold">Parametry techniczne:</SPAN></SPAN><BR> <UL> <LI><SPAN style="FONT-WEIGHT: bold">zasilanie: </SPAN>~230V/50Hz </LI> <LI><SPAN style="FONT-WEIGHT: bold">moc:</SPAN> 20W </LI> <LI><SPAN style="FONT-WEIGHT: bold">źródło światła:</SPAN> 135 x LED SMD 2835</LI> <LI><SPAN style="FONT-WEIGHT: bold">strumień świetlny:</SPAN> 1400lm</LI> <LI><SPAN style="FONT-WEIGHT: bold">stopień ochrony:</SPAN> IP66</LI> <LI><SPAN style="FONT-WEIGHT: bold">stopień wytrzymałości mechanicznej:</SPAN> IK 10</LI> <LI><SPAN style="FONT-WEIGHT: bold">temperatura barwowa:</SPAN> 4000K</LI> <LI><SPAN style="FONT-WEIGHT: bold">barwa światła:</SPAN> neutralna biel</LI> <LI><SPAN style="FONT-WEIGHT: bold">kolor:</SPAN> czarny</LI> <LI><SPAN style="FONT-WEIGHT: bold">wymiary:</SPAN> ⌀355 x 118 mm (śr./wys.)</LI></UL></DIV></DIV></BODY></HTML> | 209 | 1 |  | - | N | N | N | N | N | N | N | N | N | N | N | N | N
184696664 | ORN_OR-VID-VP-1049/W | ORNO POLSKA | Zestaw wideodomofonwy z szyfratorem CRUX biały | <!DOCTYPE HTML PUBLIC "-//W3C//DTD HTML 4.0 Transitional//EN"> <HTML><HEAD> <META content="text/html; charset=windows-1250" http-equiv=Content-Type> <META name=GENERATOR content="MSHTML 11.00.9600.18739"></HEAD> <BODY> CRUX to nowoczesny i oryginalny kolorowy zestaw wideodomofonowy jednorodzinny do samodzielnego montażu.<BR><BR><SPAN style="COLOR: rgb(0,79,163)"><IMG style="MARGIN-RIGHT: 10px" alt="" src="http://orno.diukpol.pl/layout/punktator3.gif"><SPAN style="FONT-WEIGHT: bold">Monitor:</SPAN></SPAN><BR> <UL> <LI>ultra płaski, bezsłuchawkowy, głośnomówiący</LI> <LI>kolorowy wyświetlacz TFT-LCD o przekątnej ekranu 7"</LI> <LI>wysoka rozdzielczość obrazu</LI> <LI>dotykowy panel monitora z podświetlanymi przyciskami</LI> <LI>płynna regulacja parametrów monitora (regulacja głośności dzwonka i rozmowy oraz jasności i koloru obrazu)</LI> <LI>14 dźwięków dzwonka do wyboru</LI> <LI>dodatkowe sterowanie bramą</LI> <LI>możliwość rozbudowy o maksymalnie 2 monitory</LI> <LI>zasilanie prądem stałym z zasilacza do gniazdka (opcjonalnie z zasilacza na szynę DIN: OR-VID-VP-1009ZD)</LI> <LI>wymiary: 232 x 140 x 21 mm (szer./wys./gł.)</LI></UL><SPAN style="COLOR: rgb(0,79,163)"><BR><IMG style="MARGIN-RIGHT: 10px" alt="" src="http://orno.diukpol.pl/layout/punktator3.gif"><SPAN style="FONT-WEIGHT: bold">Panel zewnętrzny z kamerą:<BR></SPAN></SPAN> <UL> <LI>kamera kolorowa CCD </LI> <LI>obudowa metalowa z frontem ze szkła</LI> <LI>montaż natynkowy (daszek ochronny w zestawie)</LI> <LI>podświetlane miejsce na nazwisko</LI> <LI>oświetlenie podczerwienią umożliwia widzenie w nocy</LI> <LI>oświetlenie klawiatury numerycznej przy niskim natężeniu światła</LI> <LI>otwieranie rygla za pomocą kodu klawiatury numerycznej </LI> <LI>odporny na szkodliwy wpływ warunków atmosferycznych</LI> <LI>elektrozamek nie wymaga dodatkowego zasilania</LI> <LI>wymiary: 56 x 124 x 42 mm (szer./wys./gł.)<BR></LI></UL><SPAN style="TEXT-DECORATION: none; FONT-WEIGHT: bold; COLOR: rgb(0,79,163)"><SPAN style="COLOR: rgb(0,79,163)"><BR><IMG style="MARGIN-RIGHT: 10px" alt="" src="http://orno.diukpol.pl/layout/punktator3.gif"><SPAN style="FONT-WEIGHT: bold">Zestaw wideodomofonowy</SPAN></SPAN> CRUX składa się z :</SPAN><SPAN style="TEXT-DECORATION: none"><BR></SPAN> <UL> <LI>panela zewnętrznego z kamerą kolorową - 1 szt </LI> <LI>wideo monitora LCD - 1 szt </LI> <LI><SPAN style="TEXT-DECORATION: none">zasilacza zewnętrznego 15VDC/1200mA</SPAN> - 1 szt </LI> <LI>daszka ochronnego - 1 szt.</LI></UL><BR> <TABLE cellSpacing=3 cellPadding=3> <TBODY> <TR> <TD style="BORDER-TOP: medium none; BORDER-RIGHT: medium none; BORDER-BOTTOM: medium none; BORDER-LEFT: medium none"><A title="Pobierz instrukcję" href="http://www.orno.pl/grafiki2/OR-VID-VP-1049_PL_manual.pdf" target=_blank></A></TD> <TD style="BORDER-TOP: medium none; BORDER-RIGHT: medium none; BORDER-BOTTOM: medium none; BORDER-LEFT: medium none"><BR></TD></TR></TBODY></TABLE></BODY></HTML> | 1220 | 1 |  | - | N | N | N | N | N | N | N | N | N | N | N | N | N
184696665 | ORN_OR-PL-302WE27SWR | ORNO POLSKA | Plafon TERRAL z czujni.ruchu 360st, 2x40W,IP20,wzó |  |  |  |  | - | N | N | N | N | N | N | N | N | N | N | N | N | N
184696666 | ORN_OR-OS-1530L3/B | ORNO POLSKA | Oprawa schodowa CYGNUS, 1,2W, 3000K, 100lm, czarny |  | 45 | 1 |  | - | N | N | N | N | N | N | N | N | N | N | N | N | N
184696667 | ORN_OR-OP-315WE27PMM | ORNO POLSKA | Oprawa FEN z czuj. mikrof. 75W,IP44, poliwęg.mlecz | Charakterystyka Oprawa przeznaczona do automatycznego oświetlania wewnętrznych i zewnętrznych pomieszczeń, takich jak klatki schodowe, korytarze, piwnice, garaże, magazyny. Wyposażona jest w mikrofalowy czujnik ruchu, który wysyła i odbiera fale elektromagnetyczne wysokiej częstotliwości (5.8GHz). Fale przenikają przez szklany klosz oprawy i pozwalają na detekcję ruchu. regulacja zasięgu wykrywania ruchu regulacja czasu świecenia regulacja czułości natężenia światła wbudowany czujnik zmierzchowy i przekaźnik czasowy detekcja ruchu przez szkło, tworzywa sztuczne, płyty kartonowo-gipsowe PARAMETRY TECHNICZNE _____________ zasilanie: ~230V/50Hz max obciążenie: 1 x 75W kąt detekcji: 360° stopień ochrony: IP44 stopień odporności na uderzenia: IK10 klosz: poliwęglan, mleczny podstawa termoplastyczna zasięg wykrywania ruchu: od 1-8m dostępny kolor: biały wymiary: 245 x 245 x 85 mm (szer./wys./gł.) ilość w opakowaniu zbiorczym: 5 szt. | 107 | 1 |  | - | N | N | N | N | N | N | N | N | N | N | N | N | N
184696668 | ORN_OR-VID-JS-1044 | ORNO POLSKA | Zestaw wide słuchawk. kolor, 4,3" pam.LIBER MEMO | <!DOCTYPE HTML PUBLIC "-//W3C//DTD HTML 4.0 Transitional//EN"> <HTML><HEAD> <META content="text/html; charset=windows-1250" http-equiv=Content-Type> <META name=GENERATOR content="MSHTML 11.00.9600.18015"></HEAD> <BODY> <DIV style="COLOR: #004fa3; TEXT-ALIGN: left; PADDING-TOP: 10px; PADDING-LEFT: 10px"><IMG style="MARGIN-RIGHT: 10px" alt="" src="http://orno.pl/layout/punktator3.gif"> <B>Charakterystyka</B> </DIV> <DIV style="PADDING-BOTTOM: 0px; TEXT-ALIGN: left; PADDING-TOP: 15px; PADDING-LEFT: 15px; CLEAR: both; LINE-HEIGHT: 1.6; PADDING-RIGHT: 35px" ?=""> <DIV>LIBER MEMO to nowoczesny i oryginalny kolorowy zestaw wideodomofonowy przeznaczony do domów jednorodzinnych. Wyposażony jest wewnętrzną pamięć umożliwiającą zapis obrazów z kamery zewnętrznej.<BR> <P style="MARGIN-BOTTOM: 0cm; FONT-WEIGHT: bold; COLOR: rgb(22,64,178)"><SPAN lang=ru-RU> </SPAN><SPAN style="COLOR: rgb(0,79,163)"><IMG style="MARGIN-RIGHT: 10px" alt="" src="http://orno.diukpol.pl/layout/punktator3.gif"><SPAN style="FONT-WEIGHT: bold">Monitor:</SPAN></SPAN></P> <UL> <LI>ultra płaski, słuchawkowy<BR></LI> <LI>kolorowy wyświetlacz TFT-LCD o przekątnej ekranu 4,3"</LI> <LI>wysoka rozdzielczość obrazu</LI> <LI>obsługuje dwa wejścia</LI> <LI>posiada pamięć wewnętrzną, która pozwala na zapis 20 obrazów</LI> <LI>zapis zdjęć w trybie automatycznym</LI> <LI>płynna regulacja parametrów monitora (jasności obrazu oraz głośności rozmowy i dzwonka)</LI> <LI>możliwość zmiany dźwięku dzwonka spośród 9 dostępnych <BR></LI> <LI>dodatkowe sterowanie bramą</LI> <LI>podgląd tego co się dzieje w polu widzenia kamery bez wywołania z panela zewnętrznego</LI> <LI>możliwość rozbudowy o dodatkowy monitor lub panel zewnętrzny z kamerą z serii JS<BR></LI> <LI>zasilanie prądem stałym z zasilacza DC 13,5V</LI> <LI>wymiary: 189 x 78 x 17 mm; 189 x 191 x 25 mm ze słuchawką (szer./wys./gł.)<BR></LI></UL><SPAN lang=ru-RU> </SPAN><SPAN style="COLOR: rgb(0,79,163)"><IMG style="MARGIN-RIGHT: 10px" alt="" src="http://orno.diukpol.pl/layout/punktator3.gif"><SPAN style="FONT-WEIGHT: bold">Panel zewnętrzny z kamerą:</SPAN></SPAN> <UL> <LI>kamera kolorowa CCD typu "pin-hole"</LI> <LI>wandaloodporna obudowa</LI> <LI>montaż natynkowy, natynkowy narożny lub podtynkowy<BR></LI> <LI>oświetlenie diodami pracującymi na podczerwień, umożliwiające widzenie w nocy</LI> <LI>odporny na szkodliwy wpływ warunków atmosferycznych</LI> <LI>elektrozaczep nie wymaga dodatkowego zasilania</LI> <LI>wymiary: 70 x 160 x 27 mm; podtynk.: 44 x 124 x 27 mm (szer./wys./gł.)</LI></UL><SPAN style="COLOR: rgb(0,79,163)"><IMG style="MARGIN-RIGHT: 10px" alt="" src="http://orno.diukpol.pl/layout/punktator3.gif"><SPAN style="FONT-WEIGHT: bold">Zestaw wideodomofonowy LIBER MEMO składa się z</SPAN></SPAN>: <UL> <LI>panela zewnętrznego z kamerą kolorową - 1 szt</LI> <LI>daszka ochronnego - 1 szt</LI> <LI>monitora LCD - 1 szt</LI> <LI>uchwytu do montażu monitora - 1 szt</LI> <LI>zasilacza 13,5V DC/ 1500mA - 1 szt</LI> <LI>ilość w opakowaniu zbiorczym: 6 szt. </LI></UL></DIV></DIV></BODY></HTML> |  |  |  | - | N | N | N | N | N | N | N | N | N | N | N | N | N
184696669 | ORN_OR-NL-379WL5 | ORNO POLSKA | Naświetlacz SLIM LED 10W, IP65, biały | <!DOCTYPE HTML PUBLIC "-//W3C//DTD HTML 4.0 Transitional//EN"> <HTML><HEAD> <META content="text/html; charset=windows-1250" http-equiv=Content-Type> <META name=GENERATOR content="MSHTML 11.00.9600.18015"></HEAD> <BODY> <DIV style="COLOR: #004fa3; TEXT-ALIGN: left; PADDING-TOP: 10px; PADDING-LEFT: 10px"><IMG style="MARGIN-RIGHT: 10px" alt="" src="http://orno.pl/layout/punktator3.gif"> <B>Charakterystyka</B> </DIV> <DIV style="PADDING-BOTTOM: 0px; TEXT-ALIGN: left; PADDING-TOP: 15px; PADDING-LEFT: 15px; CLEAR: both; LINE-HEIGHT: 1.6; PADDING-RIGHT: 35px" ?=""> <DIV>Naświetlacz LED przeznaczony jest do oświetlenia wewnętrznych i zewnętrznych części pomieszczeń takich jak: garaże, hale, oświetlenie parkingowe, ogrodowe, posesji, fasad, reklam itp. Wyposażony jest w diodę LED SMD2835 firmy Epistar o mocy 10W. <BR><BR><SPAN style="COLOR: rgb(0,79,163)"><IMG style="MARGIN-RIGHT: 10px" alt="" src="http://orno.diukpol.pl/layout/punktator3.gif"><SPAN style="FONT-WEIGHT: bold">Parametry techniczne:<BR></SPAN></SPAN> <UL> <LI><SPAN style="FONT-WEIGHT: bold">zasilanie:</SPAN> 230V/50Hz</LI> <LI><SPAN style="FONT-WEIGHT: bold">moc:</SPAN> 10W</LI> <LI><SPAN style="FONT-WEIGHT: bold">ilość diod LED:</SPAN> 1x10W LED SMD2835 Epistar</LI> <LI><SPAN style="FONT-WEIGHT: bold">stopień ochrony:</SPAN> IP65</LI> <LI><SPAN style="FONT-WEIGHT: bold">żywotność LED:</SPAN> 30 000h</LI> <LI><SPAN style="FONT-WEIGHT: bold">temperatura barwowa:</SPAN> 5000K (zimna biel)</LI> <LI><SPAN style="FONT-WEIGHT: bold">strumień świetlny:</SPAN> 750lm</LI> <LI><SPAN style="FONT-WEIGHT: bold">kolory:</SPAN> biały lub srebrny</LI> <LI><SPAN style="FONT-WEIGHT: bold">regulacja:</SPAN> w pionie (góra-dół)</LI> <LI><SPAN style="FONT-WEIGHT: bold">wymiary:</SPAN> 126 x 95 x 25 mm (szer./wys./gł.)</LI></UL></DIV></DIV></BODY></HTML> | 47.5 | 1 |  | - | N | N | N | N | N | N | N | N | N | N | N | N | N
184696670 | ORN_OR-OS-1532L3/BR | ORNO POLSKA | Oprawa schodowa LYNX, 1,2W, 3000K, 100lm, mosiądz |  | 45 | 1 |  | - | N | N | N | N | N | N | N | N | N | N | N | N | N
184696671 | ORN_OR-NL-6080BL4 | ORNO POLSKA | Naświetlacz LEDO LED 20W, 1600lm, IP65, 4000K, cza |  | 35 | 1 |  | - | N | N | N | N | N | N | N | N | N | N | N | N | N
184696672 | ORN_OR-OD-6059WLX3 | ORNO POLSKA | Oprawa CITY LED natynk.downlight 20W,3000K, biała |  | 63 | 1 |  | - | N | N | N | N | N | N | N | N | N | N | N | N | N
184696673 | ORN_OR-GM-9002/B-G | ORNO POLSKA | Gniazdo meblowe 2x2P+Z z wyłącznikiem, czarno-sreb |  |  |  |  | - | N | N | N | N | N | N | N | N | N | N | N | N | N
184696674 | ORN_OR-LA-1408 | ORNO POLSKA | Lampka nocna z gniazdem 230V | <!DOCTYPE HTML PUBLIC "-//W3C//DTD HTML 4.0 Transitional//EN"> <HTML><HEAD> <META content="text/html; charset=windows-1250" http-equiv=Content-Type> <META name=GENERATOR content="MSHTML 11.00.9600.18817"></HEAD> <BODY> <DIV style="COLOR: #004fa3; TEXT-ALIGN: left; PADDING-TOP: 10px; PADDING-LEFT: 10px"><B>Charakterystyka</B> </DIV> <DIV style="PADDING-BOTTOM: 0px; TEXT-ALIGN: left; PADDING-TOP: 15px; PADDING-LEFT: 15px; CLEAR: both; LINE-HEIGHT: 1.6; PADDING-RIGHT: 35px" ?=""> <DIV>Lampka LED z gniazdem 230V, przeznaczona jest do oświetlenia pokojów dziennych, korytarzy, sypialni, pokoi dziecięcych, kuchni, łazienek i innych pomieszczeń. Wbudowany czujnik zmierzchowy powoduje, że lampka załącza się tylko przy zmniejszeniu natężenia światła poniżej 10 LUX.<BR><BR><SPAN style="COLOR: rgb(0,79,163)"><SPAN style="FONT-WEIGHT: bold">Parametry techniczne:<BR></SPAN></SPAN> <UL> <LI><SPAN style="FONT-WEIGHT: bold">zasilanie:</SPAN> 230V AC/50Hz</LI> <LI><SPAN style="FONT-WEIGHT: bold">moc:</SPAN> 0,8W</LI> <LI><SPAN style="FONT-WEIGHT: bold">maksymalne obciążenie: </SPAN>3680W</LI> <LI><SPAN style="FONT-WEIGHT: bold">wymiary:</SPAN> 55 x 55 x 70 mm (szer./wys./gł.)</LI></UL></DIV></DIV></BODY></HTML> | 21 | 1 |  | - | N | N | N | N | N | N | N | N | N | N | N | N | N
184696675 | ORN_OR-WE-516 | ORNO POLSKA | 3-fazowy licznik energii elekt.80A RS485, MID |  | 361.9999 | 1 |  | - | N | N | N | N | N | N | N | N | N | N | N | N | N
184696676 | ORN_OR-OP-6072LPMR4 | ORNO POLSKA | Oprawa ogrodowa z PIR- CYRKON LED 14W, 4000K, IP54 |  |  |  |  | - | N | N | N | N | N | N | N | N | N | N | N | N | N
184696677 | ORN_OR-LT-1510 | ORNO POLSKA | Latarka warsztatowa 3 LED teleskopowa z magnesem | <!DOCTYPE HTML PUBLIC "-//W3C//DTD HTML 4.0 Transitional//EN"> <HTML><HEAD> <META content="text/html; charset=windows-1250" http-equiv=Content-Type> <META name=GENERATOR content="MSHTML 11.00.9600.18817"></HEAD> <BODY> <DIV style="COLOR: #004fa3; TEXT-ALIGN: left; PADDING-TOP: 10px; PADDING-LEFT: 10px"><IMG style="MARGIN-RIGHT: 10px" alt="" src="https://orno.pl/layout/punktator3.gif"> <B>Charakterystyka</B> </DIV> <DIV style="PADDING-BOTTOM: 0px; TEXT-ALIGN: left; PADDING-TOP: 15px; PADDING-LEFT: 15px; CLEAR: both; LINE-HEIGHT: 1.6; PADDING-RIGHT: 35px" ?=""> <DIV>Najnowsza latarka o mocnej, aluminiowej konstrukcji i wysuwanym, teleskopowym ramieniem o regulowanej długości. Idealnie nadaje się do podnoszenia śrubek i nakrętek w trudno dostępnych miejscach. Dodatkowo wyposażona jest w magnes znajdujący się na spodzie latarki oraz głowicy, którą można dowolnie wyginać. Posiada także włącznik on/off typu pstryk.<BR><BR><SPAN style="COLOR: rgb(0,79,163)"><SPAN style="FONT-WEIGHT: bold">Parametry techniczne:</SPAN></SPAN> <UL> <LI><SPAN style="COLOR: rgb(0,0,0)"><SPAN style="FONT-WEIGHT: bold">zasilanie: </SPAN>4 x LR44 (w zestawie)</SPAN></LI> <LI><SPAN style="COLOR: rgb(0,0,0)"><SPAN style="FONT-WEIGHT: bold">źródło światła:</SPAN> 3 x LED</SPAN></LI> <LI><SPAN style="COLOR: rgb(0,0,0)"><SPAN style="FONT-WEIGHT: bold">średnica główki:</SPAN> 21 mm</SPAN></LI> <LI><SPAN style="COLOR: rgb(0,0,0)"><SPAN style="FONT-WEIGHT: bold">średnica rękojeści:</SPAN> 15 mm</SPAN></LI> <LI><SPAN style="COLOR: rgb(0,0,0)"><SPAN style="FONT-WEIGHT: bold">długość wysuwanego ramienia:</SPAN> 17 - 57 cm</SPAN></LI></UL></DIV></DIV></BODY></HTML> | 29 | 1 |  | - | N | N | N | N | N | N | N | N | N | N | N | N | N
184696678 | ORN_OR-SW-7003L6 | ORNO POLSKA | Panel REMI LED 16W, 6500K, 1600lm | <!DOCTYPE HTML PUBLIC "-//W3C//DTD HTML 4.0 Transitional//EN"> <HTML><HEAD> <META content="text/html; charset=windows-1250" http-equiv=Content-Type> <META name=GENERATOR content="MSHTML 11.00.9600.18817"></HEAD> <BODY> <DIV style="COLOR: #004fa3; TEXT-ALIGN: left; PADDING-TOP: 10px; PADDING-LEFT: 10px"><IMG style="MARGIN-RIGHT: 10px" alt="" src="https://orno.pl/layout/punktator3.gif"> <B>Charakterystyka</B> </DIV> <DIV style="PADDING-BOTTOM: 0px; TEXT-ALIGN: left; PADDING-TOP: 15px; PADDING-LEFT: 15px; CLEAR: both; LINE-HEIGHT: 1.6; PADDING-RIGHT: 35px" ?=""> <DIV>Uniwersalny moduł LED do szybkiego montażu, może być zastosowany m. in. jako zamiennik tradycyjnej żarówki w oprawach oświetleniowych. Dzięki trzem neodymowym magnesom może być przymocowany do metalowej powierzchni, a po ich odkręceniu, na dowolnym płaskim podłożu. Wyposażony w wysokiej jakości diody SMD LED, które pozwalają na znaczną oszczędność energii w porównaniu do tradycyjnych opraw oraz zintegrowany zasilacz LED.<BR><BR><BR><SPAN style="COLOR: rgb(0,79,163)"><SPAN style="FONT-WEIGHT: bold">Parametry techniczne:</SPAN></SPAN><BR> <UL> <LI><SPAN style="FONT-WEIGHT: bold">zasilanie:</SPAN> 230V AC, 50Hz</LI> <LI><SPAN style="FONT-WEIGHT: bold">moc:</SPAN> 16W</LI> <LI><SPAN style="FONT-WEIGHT: bold">źródło światła</SPAN>: 32 x LED SMD</LI> <LI><SPAN style="FONT-WEIGHT: bold">strumień świetlny:</SPAN> 1600lm</LI> <LI><SPAN style="FONT-WEIGHT: bold">stopień ochrony:</SPAN> IP 20</LI> <LI><SPAN style="FONT-WEIGHT: bold">temperatura barwowa:</SPAN> 6500K </LI> <LI><SPAN style="FONT-WEIGHT: bold">barwa światła:</SPAN> zimna biel</LI> <LI><SPAN style="FONT-WEIGHT: bold">wymiary:</SPAN> 180 x 23 mm (śr./gł.)</LI></UL></DIV></DIV></BODY></HTML> | 33 | 1 |  | - | N | N | N | N | N | N | N | N | N | N | N | N | N
184696679 | ORN_OR-VID-VP-1055/B | ORNO POLSKA | Zestaw wideod. bezsł.z szyfr. 7" czarny, DICO |  |  |  |  | - | N | N | N | N | N | N | N | N | N | N | N | N | N
184696680 | ORN_OR-PL-6045BLPMM4 | ORNO POLSKA | Plafon PASAT LED, czarny, poliwęgl. mlecz. czujnik | <!DOCTYPE HTML PUBLIC "-//W3C//DTD HTML 4.0 Transitional//EN"> <HTML><HEAD> <META content="text/html; charset=windows-1250" http-equiv=Content-Type> <META name=GENERATOR content="MSHTML 11.00.9600.18817"></HEAD> <BODY> <DIV style="COLOR: #004fa3; TEXT-ALIGN: left; PADDING-TOP: 10px; PADDING-LEFT: 10px"><IMG style="MARGIN-RIGHT: 10px" alt="" src="https://orno.pl/layout/punktator3.gif"> <B>Charakterystyka</B> </DIV> <DIV style="PADDING-BOTTOM: 0px; TEXT-ALIGN: left; PADDING-TOP: 15px; PADDING-LEFT: 15px; CLEAR: both; LINE-HEIGHT: 1.6; PADDING-RIGHT: 35px" ?=""> <DIV>Plafon LED przeznaczony do automatycznego oświetlania wewnętrznych i zewnętrznych pomieszczeń, takich jak: klatki schodowe, korytarze, piwnice, garaże, pomieszczenia gospodarcze, szatnie, oświetlenie elewacyjne na zewnątrz budynki itp. Zastosowane w plafonie diody LED SMD 2835 oświetlą idealnie każde pomieszczenie. Plafon wyposażony <BR>w niewidoczny mikrofalowy czujnik ruchu, który wykryje nawet najdelikatniejszy ruch.<BR>Klosz: poliwęglan, mleczny. Parametry do regulacji:<BR> <UL> <LI>regulacja zasięgu (strefy działania) SENS</LI> <LI>regulacja czasu świecenia TIME</LI> <LI>regulacja czułości natężenia światła LUX </LI> <LI>detekcja ruchu przez szkło, tworzywa sztuczne, płyty kartonowo-gipsowe<BR></LI></UL> <P><SPAN style="COLOR: rgb(0,79,163)"><SPAN style="FONT-WEIGHT: bold">Parametry techniczne:</SPAN></SPAN></P> <UL> <LI><SPAN style="FONT-WEIGHT: bold">zasilanie:</SPAN> ~230V/50Hz </LI> <LI><SPAN style="FONT-WEIGHT: bold">moc:</SPAN> 20W</LI> <LI><SPAN style="FONT-WEIGHT: bold">źródła światła:</SPAN> 135 x LED SMD 2835</LI> <LI><SPAN style="FONT-WEIGHT: bold">strumień świetlny:</SPAN> 1400lm</LI> <LI><SPAN style="FONT-WEIGHT: bold">stopień ochrony:</SPAN> IP66</LI> <LI><SPAN style="FONT-WEIGHT: bold">stopień wytrzymałości mechanicznej:</SPAN> IK 10</LI> <LI><SPAN style="FONT-WEIGHT: bold">temperatura barwowa:</SPAN> 4000K</LI> <LI><SPAN style="FONT-WEIGHT: bold">barwa światła:</SPAN> neutralna biel</LI> <LI><SPAN style="FONT-WEIGHT: bold">zasięg czujnika:</SPAN> 2-10 m (promień)</LI> <LI><SPAN style="FONT-WEIGHT: bold">kolor:</SPAN> czarny</LI> <LI><SPAN style="FONT-WEIGHT: bold">wymiary: </SPAN>⌀355 x 118mm (śr./gł.)</LI></UL></DIV></DIV></BODY></HTML> | 275 | 1 |  | - | N | N | N | N | N | N | N | N | N | N | N | N | N
184696681 | ORN_OR-PL-303WE27SMM | ORNO POLSKA | Plafon MARIN z czuj. mikrofal. 1x60W, IP44, szkło | Charakterystyka Plafon przeznaczony do automatycznego oświetlania wewnętrznych pomieszczeń, takich jak klatki schodowe, korytarze, piwnice, garaże magazyny. Wyposażony jest w mikrofalowy czujnik ruchu, który wysyła i odbiera fale elektromagnetyczne wysokiej częstotliwości (5.8GHz). Fale przenikają przez klosz plafonu i pozwalają na detekcję ruchu. regulacja zasięgu wykrywania ruchu regulacja czasu świecenia regulacja czułości natężenia światła wbudowany czujnik zmierzchowy i przekaźnik czasowy detekcja ruchu przez szkło, tworzywa sztuczne, płyty kartonowo-gipsowe PARAMETRY TECHNICZNE _____________ zasilanie: ~230V/50Hz max obciążenie: 1 x 60W kąt detekcji: 360° stopień ochrony: IP44 zasięg wykrywania ruchu: od 1-8m klosz: szklany matowy zasięg wykrywania ruchu: od 1-8m dostępny kolor: biały wymiary: 275 x 275 x 117 (szer./wys./gł.) ilość w opakowaniu zbiorczym: 5 szt. | 138 | 1 |  | - | N | N | N | N | N | N | N | N | N | N | N | N | N
184696682 | ORN_OR-OP-315WE27PMM-Z | ORNO POLSKA | Oprawa FEN z czuj.mikrof.zwo.75W,IP44, PC mlecz |  |  |  |  | - | N | N | N | N | N | N | N | N | N | N | N | N | N
184696683 | ORN_OR-VID-JS-1044KV | ORNO POLSKA | Wideo kaseta z kamerą, kolor wandaloodporna LIBER | <!DOCTYPE HTML PUBLIC "-//W3C//DTD HTML 4.0 Transitional//EN"> <HTML><HEAD> <META content="text/html; charset=windows-1250" http-equiv=Content-Type> <META name=GENERATOR content="MSHTML 11.00.9600.18817"></HEAD> <BODY> <DIV style="COLOR: #004fa3; TEXT-ALIGN: left; PADDING-TOP: 10px; PADDING-LEFT: 10px"><IMG style="MARGIN-RIGHT: 10px" alt="" src="https://orno.pl/layout/punktator3.gif"> <B>Charakterystyka</B> </DIV> <DIV style="PADDING-BOTTOM: 0px; TEXT-ALIGN: left; PADDING-TOP: 15px; PADDING-LEFT: 15px; CLEAR: both; LINE-HEIGHT: 1.6; PADDING-RIGHT: 35px" ?=""> <DIV>Wideo kamera do rozbudowy zestawów wideodomofonowych z serii JS.<BR> <UL> <LI>kamera CCD typu "pin-hole" w wandaloodpornej obudowie</LI> <LI>montaż natynkowy lub podtynkowy (daszek ochronny w zestawie)</LI> <LI>oświetlenie podczerwienią umożliwia widzenie w nocy</LI> <LI>podgląd tego co się dzieje w polu widzenia kamery bez wywołania z panela zewnętrznego</LI> <LI>dodatkowe sterowanie bramą</LI> <LI>możliwość rozbudowy o maksymalnie 1 kamerę</LI> <LI>elektrozaczep nie wymaga dodatkowego zasilania</LI> <LI>wymiary: 70 x 160 x 27 mm (szer./wys./gł.)</LI> <LI>wymiary do montażu podtynkowego: 44 x 124 x 27 mm (szer./wys./gł.)</LI></UL></DIV></DIV></BODY></HTML> |  |  |  | - | N | N | N | N | N | N | N | N | N | N | N | N | N
184696684 | ORN_OR-OS-1532L3/GR | ORNO POLSKA | Oprawa schodowa LYNX, 1,2W, 3000K, 100lm, grafit |  | 45 | 1 |  | - | N | N | N | N | N | N | N | N | N | N | N | N | N
184696685 | ORN_OR-NL-6080BLR4 | ORNO POLSKA | Naświetlacz LEDO LED 20W z PIR,1600lm, IP44, 4000K |  | 63.7 | 1 |  | - | N | N | N | N | N | N | N | N | N | N | N | N | N
184696686 | ORN_OR-OS-1530L3/BR | ORNO POLSKA | Oprawa schodowa CYGNUS, 1,2W, 3000K, 100lm,mosiądz |  | 45 | 1 |  | - | N | N | N | N | N | N | N | N | N | N | N | N | N
184696687 | ORN_OR-GM-9002/B-G(GS) | ORNO POLSKA | Gniazdo meblowe 2x2P+Z z wyłącznikiem, schuko, cza |  |  |  |  | - | N | N | N | N | N | N | N | N | N | N | N | N | N
184696688 | ORN_OR-OD-6059WLX4 | ORNO POLSKA | Oprawa CITY LED natynk. downlight 20W,4000K,biała | <!DOCTYPE HTML PUBLIC "-//W3C//DTD HTML 4.0 Transitional//EN"> <HTML><HEAD> <META content="text/html; charset=windows-1250" http-equiv=Content-Type> <META name=GENERATOR content="MSHTML 11.00.9600.18817"></HEAD> <BODY> <DIV style="COLOR: #004fa3; TEXT-ALIGN: left; PADDING-TOP: 10px; PADDING-LEFT: 10px"><IMG style="MARGIN-RIGHT: 10px" alt="" src="https://orno.pl/layout/punktator3.gif"> <B>Charakterystyka</B> </DIV> <DIV style="PADDING-BOTTOM: 0px; TEXT-ALIGN: left; PADDING-TOP: 15px; PADDING-LEFT: 15px; CLEAR: both; LINE-HEIGHT: 1.6; PADDING-RIGHT: 35px" ?=""> <DIV> Oprawa sufitowa LED typu downlight do montażu natynkowego, przeznaczona do oświetlenia wewnętrznych części pomieszczeń takich jak kuchnie, łazienki, klatki schodowe, korytarze, piwnice, garaże itp. Zastosowane w oprawie nowoczesne diody LED SMD oświetlą idealnie każde pomieszczenie. Oprawa posiada wbudowany zasilacz LED.<BR><BR><SPAN style="COLOR: rgb(0,79,163)"><SPAN style="FONT-WEIGHT: bold">Parametry techniczne:<BR></SPAN></SPAN> <UL> <LI><SPAN style="FONT-WEIGHT: bold">zasilanie: </SPAN>230V~/50Hz</LI> <LI><SPAN style="FONT-WEIGHT: bold">moc LED:</SPAN> 20W </LI> <LI>100 diod LED SMD </LI> <LI><SPAN style="FONT-WEIGHT: bold">stopień ochrony:</SPAN> IP 20</LI> <LI><SPAN style="FONT-WEIGHT: bold">strumień świetlny:</SPAN> 1400lm</LI> <LI><SPAN style="FONT-WEIGHT: bold">temperatura barwowa: </SPAN>4000K</LI> <LI><SPAN style="FONT-WEIGHT: bold">materiał:</SPAN> PC + aluminium</LI> <LI><SPAN style="FONT-WEIGHT: bold">kolor: </SPAN>biały</LI> <LI><SPAN style="FONT-WEIGHT: bold">wymiary: </SPAN>⌀246,5 x 34,5 mm</LI></UL></DIV></DIV></BODY></HTML> | 63 | 1 |  | - | N | N | N | N | N | N | N | N | N | N | N | N | N
184696689 | ORN_OR-OP-6086LZM4 | ORNO POLSKA | Oprawa MOSTRA LED 10W, 800lm, 4000K |  | 32.5 | 1 |  | - | N | N | N | N | N | N | N | N | N | N | N | N | N
184696690 | ORN_OR-NL-379WLR5 | ORNO POLSKA | Naświetlacz SLIM LED 10W czuj. ruch. IP44, biały | <!DOCTYPE HTML PUBLIC "-//W3C//DTD HTML 4.0 Transitional//EN"> <HTML><HEAD> <META content="text/html; charset=windows-1250" http-equiv=Content-Type> <META name=GENERATOR content="MSHTML 11.00.9600.18015"></HEAD> <BODY> <DIV style="COLOR: #004fa3; TEXT-ALIGN: left; PADDING-TOP: 10px; PADDING-LEFT: 10px"><IMG style="MARGIN-RIGHT: 10px" alt="" src="http://www.orno.pl/layout/punktator3.gif"> <B>Charakterystyka</B> </DIV> <DIV style="PADDING-BOTTOM: 0px; TEXT-ALIGN: left; PADDING-TOP: 15px; PADDING-LEFT: 15px; CLEAR: both; LINE-HEIGHT: 1.6; PADDING-RIGHT: 35px" ?=""> <DIV>Naświetlacz LED przeznaczony jest do oświetlenia wewnętrznych i zewnętrznych części pomieszczeń takich jak: garaże, hale, oświetlenie parkingowe, ogrodowe, posesji, fasad, reklam itp. Wyposażony jest w diodę LED SMD2835 firmy Epistar o mocy 10W oraz wbudowany czujnik ruchu PIR, który reaguje w chwili pojawienia się ruchu i umożliwia nastawienie czasu świecenia do koniecznego minimum. <BR><BR>Parametry do regulacji:<BR> <UL> <LI>regulacja czasu działania TIME</LI> <LI>regulacja natężenia światła LUX</LI> <LI>regulacja zasięgu czujnika SENS<BR></LI></UL><BR><SPAN style="COLOR: rgb(0,79,163)"><IMG style="MARGIN-RIGHT: 10px" alt="" src="http://orno.diukpol.pl/layout/punktator3.gif"><SPAN style="FONT-WEIGHT: bold">Parametry techniczne:<BR></SPAN></SPAN> <UL> <LI><SPAN style="FONT-WEIGHT: bold">zasilanie:</SPAN> 230V/50Hz</LI> <LI><SPAN style="FONT-WEIGHT: bold">moc:</SPAN> 10W</LI> <LI><SPAN style="FONT-WEIGHT: bold">ilość diod LED:</SPAN> 1x10W LED SMD2835 Epistar</LI> <LI><SPAN style="FONT-WEIGHT: bold">stopień ochrony:</SPAN> IP44</LI> <LI><SPAN style="FONT-WEIGHT: bold">żywotność LED:</SPAN> 30 000h</LI> <LI><SPAN style="FONT-WEIGHT: bold">temperatura barwowa:</SPAN> 5000K (zimna biel)</LI> <LI><SPAN style="FONT-WEIGHT: bold">strumień świetlny:</SPAN> 750lm</LI> <LI><SPAN style="FONT-WEIGHT: bold">kolory:</SPAN> biały lub srebrny</LI> <LI><SPAN style="FONT-WEIGHT: bold">regulacja:</SPAN> w pionie (góra-dół)</LI> <LI><SPAN style="FONT-WEIGHT: bold">wymiary:</SPAN> 149 x 132,1 x 39 mm (szer./wys./gł.)</LI></UL></DIV></DIV></BODY></HTML> | 73.5 | 1 |  | - | N | N | N | N | N | N | N | N | N | N | N | N | N
184696691 | ORN_OR-SW-7004L4 | ORNO POLSKA | Panel REMI LED 20W, 4000K, 2000lm |  | 35 | 1 |  | - | N | N | N | N | N | N | N | N | N | N | N | N | N
184696692 | ORN_OR-WE-517 | ORNO POLSKA | 3-fazo licznik energii elekt.80A.wielot. RS485 MID |  | 374 | 1 |  | - | N | N | N | N | N | N | N | N | N | N | N | N | N
184696693 | ORN_OR-LA-1409 | ORNO POLSKA | Bat.lampka 2x3 LED podszafkowa z czujn. ruchu 3xAA | <!DOCTYPE HTML PUBLIC "-//W3C//DTD HTML 4.0 Transitional//EN"> <HTML><HEAD> <META content="text/html; charset=windows-1250" http-equiv=Content-Type> <META name=GENERATOR content="MSHTML 11.00.9600.18817"></HEAD> <BODY> <DIV style="COLOR: #004fa3; TEXT-ALIGN: left; PADDING-TOP: 10px; PADDING-LEFT: 10px"><IMG style="MARGIN-RIGHT: 10px" alt="" src="https://orno.pl/layout/punktator3.gif"> <B>Charakterystyka</B> </DIV> <DIV style="PADDING-BOTTOM: 0px; TEXT-ALIGN: left; PADDING-TOP: 15px; PADDING-LEFT: 15px; CLEAR: both; LINE-HEIGHT: 1.6; PADDING-RIGHT: 35px" ?=""> <DIV>Bateryjna lampka LED z czujnikiem ruchu i wbudowanym czujnikiem zmierzchowym, wyposażona w 6 diod LED. Ruchome panele umożliwiają ustawienie oświetlenia pod odpowiednim kątem, dostosowując je do oświetlanego obszaru. Odznacza się niewielkim zużyciem baterii przy znacznej mocy świecenia. Montaż za pomocą wkrętów lub rzepa.<BR><BR> <UL> <LI>nie wymaga instalacji</LI> <LI>włącznik ON/OFF/AUTO</LI> <LI>automatyczne włączanie lampki LED przy zmniejszonym natężeniu światła poniżej 10LUX</LI> <LI>ruchome panele świetlne</LI> <LI>do zastosowania wewnątrz pomieszczeń</LI></UL><BR><SPAN style="COLOR: rgb(0,79,163)"><SPAN style="FONT-WEIGHT: bold">Parametry techniczne:</SPAN></SPAN><BR> <UL> <LI><SPAN style="FONT-WEIGHT: bold">zasilanie lampki:</SPAN> 3xAA (brak w zestawie)</LI> <LI><SPAN style="FONT-WEIGHT: bold">źródło światła:</SPAN> 6xLED SMD</LI> <LI><SPAN style="FONT-WEIGHT: bold">strumień świetlny:</SPAN> 90lm</LI> <LI><SPAN style="FONT-WEIGHT: bold">zasięg wykrywania ruchu:</SPAN> 3-5m</LI> <LI><SPAN style="FONT-WEIGHT: bold">kąt widzenia czujnika:</SPAN> 90°</LI> <LI><SPAN style="FONT-WEIGHT: bold">czas świecenia po wzbudzeniu:</SPAN> 30sek.±5 sek.</LI> <LI><SPAN style="FONT-WEIGHT: bold">ciągły czas pracy:</SPAN> max. 8-10h</LI> <LI><SPAN style="FONT-WEIGHT: bold">stopień ochrony:</SPAN> IP20</LI> <LI><SPAN style="FONT-WEIGHT: bold">wymiary:</SPAN> 250 x 50 x 20 mm (wys./szer./gł.)</LI></UL></DIV></DIV></BODY></HTML> | 43.5001 | 1 |  | - | N | N | N | N | N | N | N | N | N | N | N | N | N
184696694 | ORN_OR-VID-VP-1055/W | ORNO POLSKA | Zestaw wideod. bezsł.z szyfr. 7" biały, DICO |  |  |  |  | - | N | N | N | N | N | N | N | N | N | N | N | N | N
184696695 | ORN_OR-LT-1511 | ORNO POLSKA | Latarka warsztatowa LED rozsuw 2W COB+1 LED magnes | <!DOCTYPE HTML PUBLIC "-//W3C//DTD HTML 4.0 Transitional//EN"> <HTML><HEAD> <META content="text/html; charset=windows-1250" http-equiv=Content-Type> <META name=GENERATOR content="MSHTML 11.00.9600.18817"></HEAD> <BODY> <DIV style="COLOR: #004fa3; TEXT-ALIGN: left; PADDING-TOP: 10px; PADDING-LEFT: 10px"><IMG style="MARGIN-RIGHT: 10px" alt="" src="https://orno.pl/layout/punktator3.gif"> <B>Charakterystyka</B> </DIV> <DIV style="PADDING-BOTTOM: 0px; TEXT-ALIGN: left; PADDING-TOP: 15px; PADDING-LEFT: 15px; CLEAR: both; LINE-HEIGHT: 1.6; PADDING-RIGHT: 35px" ?=""> <DIV>Nowoczesna latarka posiadająca rozsuwane ramię oraz łamaną głowicę w zakresie 90°, która umożliwi doświetlenie trudno dostępnych miejsc. Ponadto wyposażona jest w magnes znajdujący się na spodzie latarki oraz włącznik on/off typu pstryk. <BR><BR><BR><SPAN style="COLOR: rgb(0,79,163)"><SPAN style="FONT-WEIGHT: bold">Parametry techniczne:</SPAN></SPAN> <UL> <LI><SPAN style="COLOR: rgb(0,0,0)"><SPAN style="FONT-WEIGHT: bold">zasilanie:</SPAN> 3xAAA (brak w zestawie);</SPAN></LI> <LI><SPAN style="COLOR: rgb(0,0,0)"><SPAN style="FONT-WEIGHT: bold">źródło światła:</SPAN> 1xLED + </SPAN>lampka warsztatowa 2W COB LED.</LI> <LI><SPAN style="FONT-WEIGHT: bold">strumień świetlny:</SPAN> 140lm</LI> <LI><SPAN style="FONT-WEIGHT: bold">długość ramienia:</SPAN> 19 - 28 cm</LI></UL></DIV></DIV></BODY></HTML> | 41 | 1 |  | - | N | N | N | N | N | N | N | N | N | N | N | N | N
184696696 | ORN_OR-PL-6045WLPM4 | ORNO POLSKA | Plafon PASAT LED, biały, 20W,IP66 | <!DOCTYPE HTML PUBLIC "-//W3C//DTD HTML 4.0 Transitional//EN"> <HTML><HEAD> <META content="text/html; charset=windows-1250" http-equiv=Content-Type> <META name=GENERATOR content="MSHTML 11.00.9600.18817"></HEAD> <BODY> <DIV style="COLOR: #004fa3; TEXT-ALIGN: left; PADDING-TOP: 10px; PADDING-LEFT: 10px"><IMG style="MARGIN-RIGHT: 10px" alt="" src="https://orno.pl/layout/punktator3.gif"> <B>Charakterystyka</B> </DIV> <DIV style="PADDING-BOTTOM: 0px; TEXT-ALIGN: left; PADDING-TOP: 15px; PADDING-LEFT: 15px; CLEAR: both; LINE-HEIGHT: 1.6; PADDING-RIGHT: 35px" ?=""> <DIV>Plafon LED przeznaczony do oświetlania wewnętrznych i zewnętrznych pomieszczeń, takich jak: klatki schodowe, korytarze, piwnice, garaże, pomieszczenia gospodarcze, szatnie, oświetlenie elewacyjne na zewnątrz budynku itp. Zastosowane w plafonie diody LED SMD 2835 oświetlą idealnie każde pomieszczenie. Klosz poliwęglan, mleczny.<BR><BR><SPAN style="COLOR: rgb(0,79,163)"><SPAN style="FONT-WEIGHT: bold">Parametry techniczne:</SPAN></SPAN><BR> <UL> <LI><SPAN style="FONT-WEIGHT: bold">zasilanie: </SPAN>~230V/50Hz </LI> <LI><SPAN style="FONT-WEIGHT: bold">moc:</SPAN> 20W </LI> <LI><SPAN style="FONT-WEIGHT: bold">źródło światła:</SPAN> 135 x LED SMD 2835</LI> <LI><SPAN style="FONT-WEIGHT: bold">strumień świetlny:</SPAN> 1400lm</LI> <LI><SPAN style="FONT-WEIGHT: bold">stopień ochrony:</SPAN> IP66</LI> <LI><SPAN style="FONT-WEIGHT: bold">stopień wytrzymałości mechanicznej:</SPAN> IK 10</LI> <LI><SPAN style="FONT-WEIGHT: bold">temperatura barwowa:</SPAN> 4000K</LI> <LI><SPAN style="FONT-WEIGHT: bold">barwa światła:</SPAN> neutralna biel</LI> <LI><SPAN style="FONT-WEIGHT: bold">kolor:</SPAN> biały</LI> <LI><SPAN style="FONT-WEIGHT: bold">wymiary:</SPAN> ⌀355 x 118 mm (śr./wys.)</LI></UL></DIV></DIV></BODY></HTML> | 209 | 1 |  | - | N | N | N | N | N | N | N | N | N | N | N | N | N
184696697 | ORN_OR-ZL-1613 | ORNO POLSKA | Zasilacz do LED AC/DC LED 18W | <!DOCTYPE HTML PUBLIC "-//W3C//DTD HTML 4.0 Transitional//EN"> <HTML><HEAD> <META content="text/html; charset=windows-1250" http-equiv=Content-Type> <META name=GENERATOR content="MSHTML 11.00.9600.18015"></HEAD> <BODY> <DIV style="COLOR: #004fa3; TEXT-ALIGN: left; PADDING-TOP: 10px; PADDING-LEFT: 10px"><IMG style="MARGIN-RIGHT: 10px" alt="" src="http://www.orno.pl/layout/punktator3.gif"> <B>Charakterystyka</B> </DIV> <DIV style="PADDING-BOTTOM: 0px; TEXT-ALIGN: left; PADDING-TOP: 15px; PADDING-LEFT: 15px; CLEAR: both; LINE-HEIGHT: 1.6; PADDING-RIGHT: 35px" ?=""> <DIV>Mało gabarytowy zasilacz, przeznaczony do oświetlenia LED, m.in. pojedynczych diod, listew, taśm LED, żarówek, modułów lub węży. Wyposażony jest w uchwyty, które pozwalają na przymocowanie go do ściany.<BR><BR><SPAN style="COLOR: rgb(0,79,163)"><IMG style="MARGIN-RIGHT: 10px" alt="" src="http://orno.diukpol.pl/layout/punktator3.gif"><SPAN style="FONT-WEIGHT: bold">Parametry techniczne:<BR></SPAN></SPAN><BR><SPAN style="FONT-WEIGHT: bold">PARAMETRY WYJŚCIOWE:<BR></SPAN> <UL> <LI>napięcie: 12V DC/1500mA</LI> <LI>moc: 18W</LI></UL> <P><SPAN style="FONT-WEIGHT: bold">PARAMETRY WEJŚCIOWE:</SPAN></P> <UL> <LI>napięcie: 100-240V AC</LI> <LI>zabezpieczenie: bezpiecznik 2A/250V</LI></UL> <P><SPAN style="FONT-WEIGHT: bold">PARAMETRY OCHRONNE:</SPAN></P> <UL> <LI>stopień ochrony: IP20</LI></UL></DIV></DIV></BODY></HTML> | 34 | 1 |  | - | N | N | N | N | N | N | N | N | N | N | N | N | N
184696698 | ORN_OR-PL-316WE27PMM | ORNO POLSKA | Plafon BREVA z czuj. mikrofal. 1x60W, PC | Charakterystyka Plafon przeznaczony do automatycznego oświetlania wewnętrznych pomieszczeń, takich jak klatki schodowe, korytarze, piwnice, garaże magazyny. Wyposażony jest w mikrofalowy czujnik ruchu, który wysyła i odbiera fale elektromagnetyczne wysokiej częstotliwości (5.8GHz). Fale przenikają przez klosz plafonu i pozwalają na detekcję ruchu. regulacja zasięgu (strefy działania) SENS regulacja czasu świecenia TIME regulacja czułości natężenia światła LUX wbudowany czujnik zmierzchowy i przekaźnik czasowy detekcja ruchu przez szkło, tworzywa sztuczne, płyty kartonowo-gipsowe PARAMETRY TECHNICZNE _____________ zasilanie: ~230V/50Hz kąt detekcji: 360° max obciążenie: 1 x 60W stopień ochrony: IP54 stopień odporności na uderzenia: IK10 zasięg wykrywania ruchu: od 1-8m klosz: poliwęglan mleczny (nietłukący) dostępny kolor: biały wymiary: 300 x 300 x 112 mm (szer./wys./gł.) ilość w opakowaniu zbiorczym: 5 szt. | 139.5 | 1 |  | - | N | N | N | N | N | N | N | N | N | N | N | N | N
184696699 | ORN_OR-VID-JS-1044PMV | ORNO POLSKA | Wideo monitor, kolor, LCD 4,3", LIBER MEMO | <!DOCTYPE HTML PUBLIC "-//W3C//DTD HTML 4.0 Transitional//EN"> <HTML><HEAD> <META content="text/html; charset=windows-1250" http-equiv=Content-Type> <META name=GENERATOR content="MSHTML 11.00.9600.18838"></HEAD> <BODY> <DIV style="COLOR: #004fa3; TEXT-ALIGN: left; PADDING-TOP: 10px; PADDING-LEFT: 10px"><IMG style="MARGIN-RIGHT: 10px" alt="" src="https://orno.pl/layout/punktator3.gif"> <B>Charakterystyka</B> </DIV> <DIV style="PADDING-BOTTOM: 0px; TEXT-ALIGN: left; PADDING-TOP: 15px; PADDING-LEFT: 15px; CLEAR: both; LINE-HEIGHT: 1.6; PADDING-RIGHT: 35px" ?=""> <DIV> <UL> <LI>ultra płaski, słuchawkowy</LI> <LI>kolorowy wyświetlacz TFT-LCD o przekątnej ekranu 4,3"</LI> <LI>wysoka rozdzielczość obrazu</LI> <LI>obsługuje dwa wejścia</LI> <LI>posiada pamięć wewnętrzną, która pozwala na zapis 20 obrazów</LI> <LI>zapis zdjęć w trybie automatycznym</LI> <LI>płynna regulacja parametrów monitora (jasności obrazu oraz głośności rozmowy i dzwonka)</LI> <LI>możliwość zmiany dźwięku dzwonka spośród 9 dostępnych </LI> <LI>dodatkowe sterowanie bramą</LI> <LI>podgląd tego co się dzieje w polu widzenia kamery bez wywołania z panela zewnętrznego</LI> <LI>możliwość rozbudowy o dodatkowy monitor lub panel zewnętrzny z kamerą z serii JS</LI> <LI>zasilanie prądem stałym z zasilacza DC 13,5V</LI> <LI>wymiary: 189 x 78 x 17 mm; 189 x 191 x 25 mm ze słuchawką (szer./wys./gł.)</LI></UL></DIV></DIV></BODY></HTML> | 430 | 1 |  | - | N | N | N | N | N | N | N | N | N | N | N | N | N
184696700 | ORN_OR-NL-6081BL4 | ORNO POLSKA | Naświetlacz LEDO LED 30W, 2400lm, IP65, 4000K, cza |  | 53 | 1 |  | - | N | N | N | N | N | N | N | N | N | N | N | N | N
184696701 | ORN_OR-OS-1532L3/N | ORNO POLSKA | Oprawa schodowa LYNX, 1,2W, 3000K, 100lm, satyna |  | 45 | 1 |  | - | N | N | N | N | N | N | N | N | N | N | N | N | N
184696702 | ORN_OR-OP-6087LZM4 | ORNO POLSKA | Oprawa MOSTRA LED 20W, 1600lm, 4000K |  |  |  |  | - | N | N | N | N | N | N | N | N | N | N | N | N | N
184696703 | ORN_OR-GM-9002/W-G | ORNO POLSKA | Gniazdo meblowe 2x2P+Z z wyłącznikiem, biało-srebr |  |  |  |  | - | N | N | N | N | N | N | N | N | N | N | N | N | N
184696704 | ORN_OR-SW-7004L6 | ORNO POLSKA | Panel REMI LED 20W, 6500K, 2000lm | <!DOCTYPE HTML PUBLIC "-//W3C//DTD HTML 4.0 Transitional//EN"> <HTML><HEAD> <META content="text/html; charset=windows-1250" http-equiv=Content-Type> <META name=GENERATOR content="MSHTML 11.00.9600.18817"></HEAD> <BODY> <DIV style="COLOR: #004fa3; TEXT-ALIGN: left; PADDING-TOP: 10px; PADDING-LEFT: 10px"><IMG style="MARGIN-RIGHT: 10px" alt="" src="https://orno.pl/layout/punktator3.gif"> <B>Charakterystyka</B> </DIV> <DIV style="PADDING-BOTTOM: 0px; TEXT-ALIGN: left; PADDING-TOP: 15px; PADDING-LEFT: 15px; CLEAR: both; LINE-HEIGHT: 1.6; PADDING-RIGHT: 35px" ?=""> <DIV>Uniwersalny moduł LED do szybkiego montażu, może być zastosowany m. in. jako zamiennik tradycyjnej żarówki w oprawach oświetleniowych. Dzięki trzem neodymowym magnesom może być przymocowany do metalowej powierzchni, a po ich odkręceniu, na dowolnym płaskim podłożu. Wyposażony w wysokiej jakości diody SMD LED, które pozwalają na znaczną oszczędność energii w porównaniu do tradycyjnych opraw oraz zintegrowany zasilacz LED.<BR><BR><BR><SPAN style="COLOR: rgb(0,79,163)"><SPAN style="FONT-WEIGHT: bold">Parametry techniczne:</SPAN></SPAN><BR> <UL> <LI><SPAN style="FONT-WEIGHT: bold">zasilanie:</SPAN> 230V AC, 50Hz</LI> <LI><SPAN style="FONT-WEIGHT: bold">moc:</SPAN> 20W</LI> <LI><SPAN style="FONT-WEIGHT: bold">źródło światła</SPAN>: 40 x LED SMD</LI> <LI><SPAN style="FONT-WEIGHT: bold">strumień świetlny:</SPAN> 2000lm</LI> <LI><SPAN style="FONT-WEIGHT: bold">stopień ochrony:</SPAN> IP 20</LI> <LI><SPAN style="FONT-WEIGHT: bold">temperatura barwowa:</SPAN> 6500K </LI> <LI><SPAN style="FONT-WEIGHT: bold">barwa światła:</SPAN> zimna biel</LI> <LI><SPAN style="FONT-WEIGHT: bold">wymiary:</SPAN> 180 x 23 mm (śr./gł.)</LI></UL></DIV></DIV></BODY></HTML> | 35 | 1 |  | - | N | N | N | N | N | N | N | N | N | N | N | N | N
184696705 | ORN_OR-VID-VP-1055MV/B | ORNO POLSKA | Wideo monitor bezsł. kolor 7" czarny |  |  |  |  | - | N | N | N | N | N | N | N | N | N | N | N | N | N
184696706 | ORN_OR-WE-518 | ORNO POLSKA | Głowica do liczników z portem RS-485 |  | 288.1999 | 1 |  | - | N | N | N | N | N | N | N | N | N | N | N | N | N
184696707 | ORN_OR-OD-6060WLX3 | ORNO POLSKA | Oprawa LETI LED natynk. downlight 9W,3000K, biała |  | 34 | 1 |  | - | N | N | N | N | N | N | N | N | N | N | N | N | N
184696708 | ORN_OR-LA-1410 | ORNO POLSKA | Bateryjna lampka LED z czujnikiem ruchu 3xAAA | <!DOCTYPE HTML PUBLIC "-//W3C//DTD HTML 4.0 Transitional//EN"> <HTML><HEAD> <META content="text/html; charset=windows-1250" http-equiv=Content-Type> <META name=GENERATOR content="MSHTML 11.00.9600.18817"></HEAD> <BODY> <DIV style="COLOR: #004fa3; TEXT-ALIGN: left; PADDING-TOP: 10px; PADDING-LEFT: 10px"><IMG style="MARGIN-RIGHT: 10px" alt="" src="https://orno.pl/layout/punktator3.gif"> <B>Charakterystyka</B> </DIV> <DIV style="PADDING-BOTTOM: 0px; TEXT-ALIGN: left; PADDING-TOP: 15px; PADDING-LEFT: 15px; CLEAR: both; LINE-HEIGHT: 1.6; PADDING-RIGHT: 35px" ?=""> <DIV>Lampka z 3 diodami LED, posiada czujnik ruchu, który włącza się samoczynnie. Jest doskonałym rozwiązaniem do montażu w szafie, garażu czy na korytarzu. Nada się tam, gdzie nie ma możliwości poprowadzenia instalacji. Odznacza się niewielkim zużyciem baterii przy znacznej mocy świecenia. Posiada włącznik ON/OFF/AUTO. Montaż za pomocą praktycznego rzepa.<BR><BR><SPAN style="COLOR: rgb(0,79,163)"><SPAN style="FONT-WEIGHT: bold">Parametry techniczne:<BR></SPAN></SPAN> <UL> <LI>zasilanie 3xAAA (brak w zestawie)</LI> <LI>niewielkie zużycie baterii</LI> <LI>3 diody LED</LI> <LI>włącznik ON/OFF/AUTO</LI> <LI>czujnik ruchu</LI> <LI>do zastosowania wewnątrz pomieszczeń</LI></UL></DIV></DIV></BODY></HTML> | 33.5 | 1 |  | - | N | N | N | N | N | N | N | N | N | N | N | N | N
184696709 | ORN_OR-NL-380GL5 | ORNO POLSKA | Naświetlacz SLIM LED 20W, IP65, srebrny | <!DOCTYPE HTML PUBLIC "-//W3C//DTD HTML 4.0 Transitional//EN"> <HTML><HEAD> <META content="text/html; charset=windows-1250" http-equiv=Content-Type> <META name=GENERATOR content="MSHTML 11.00.9600.18015"></HEAD> <BODY> <DIV style="COLOR: #004fa3; TEXT-ALIGN: left; PADDING-TOP: 10px; PADDING-LEFT: 10px"><IMG style="MARGIN-RIGHT: 10px" alt="" src="http://orno.pl/layout/punktator3.gif"> <B>Charakterystyka</B> </DIV> <DIV style="PADDING-BOTTOM: 0px; TEXT-ALIGN: left; PADDING-TOP: 15px; PADDING-LEFT: 15px; CLEAR: both; LINE-HEIGHT: 1.6; PADDING-RIGHT: 35px" ?=""> <DIV>Naświetlacz LED przeznaczony jest do oświetlenia wewnętrznych i zewnętrznych części pomieszczeń takich jak: garaże, hale, oświetlenie parkingowe, ogrodowe, posesji, fasad, reklam itp. Wyposażony jest w diodę LED SMD2835 firmy Epistar o mocy 10W. <BR><BR><SPAN style="COLOR: rgb(0,79,163)"><IMG style="MARGIN-RIGHT: 10px" alt="" src="http://orno.diukpol.pl/layout/punktator3.gif"><SPAN style="FONT-WEIGHT: bold">Parametry techniczne:<BR></SPAN></SPAN> <UL> <LI><SPAN style="FONT-WEIGHT: bold">zasilanie:</SPAN> 230V/50Hz</LI> <LI><SPAN style="FONT-WEIGHT: bold">moc:</SPAN> 20W</LI> <LI><SPAN style="FONT-WEIGHT: bold">ilość diod LED:</SPAN> 1x20W LED SMD2835 Epistar</LI> <LI><SPAN style="FONT-WEIGHT: bold">stopień ochrony:</SPAN> IP65</LI> <LI><SPAN style="FONT-WEIGHT: bold">żywotność LED:</SPAN> 30 000h</LI> <LI><SPAN style="FONT-WEIGHT: bold">temperatura barwowa:</SPAN> 5000K (zimna biel)</LI> <LI><SPAN style="FONT-WEIGHT: bold">strumień świetlny:</SPAN> 1500lm</LI> <LI><SPAN style="FONT-WEIGHT: bold">kolory:</SPAN> biały lub srebrny</LI> <LI><SPAN style="FONT-WEIGHT: bold">regulacja:</SPAN> w pionie (góra-dół)</LI> <LI><SPAN style="FONT-WEIGHT: bold">wymiary:</SPAN> 165 x 120 x 31 mm (szer./wys./gł.)</LI></UL></DIV></DIV></BODY></HTML> | 73.5 | 1 |  | - | N | N | N | N | N | N | N | N | N | N | N | N | N
184696710 | ORN_OR-PL-6045WLPMM4 | ORNO POLSKA | Plafon PASAT LED, biały,20W, IP66, czujnik mikrof. | <!DOCTYPE HTML PUBLIC "-//W3C//DTD HTML 4.0 Transitional//EN"> <HTML><HEAD> <META content="text/html; charset=windows-1250" http-equiv=Content-Type> <META name=GENERATOR content="MSHTML 11.00.9600.18817"></HEAD> <BODY> <DIV style="COLOR: #004fa3; TEXT-ALIGN: left; PADDING-TOP: 10px; PADDING-LEFT: 10px"><IMG style="MARGIN-RIGHT: 10px" alt="" src="https://orno.pl/layout/punktator3.gif"> <B>Charakterystyka</B> </DIV> <DIV style="PADDING-BOTTOM: 0px; TEXT-ALIGN: left; PADDING-TOP: 15px; PADDING-LEFT: 15px; CLEAR: both; LINE-HEIGHT: 1.6; PADDING-RIGHT: 35px" ?=""> <DIV>Plafon LED przeznaczony do automatycznego oświetlania wewnętrznych i zewnętrznych pomieszczeń, takich jak: klatki schodowe, korytarze, piwnice, garaże, pomieszczenia gospodarcze, szatnie, oświetlenie elewacyjne na zewnątrz budynki itp. Zastosowane w plafonie diody LED SMD 2835 oświetlą idealnie każde pomieszczenie. Plafon wyposażony <BR>w niewidoczny mikrofalowy czujnik ruchu, który wykryje nawet najdelikatniejszy ruch.<BR>Klosz: poliwęglan, mleczny. Parametry do regulacji:<BR> <UL> <LI>regulacja zasięgu (strefy działania) SENS</LI> <LI>regulacja czasu świecenia TIME</LI> <LI>regulacja czułości natężenia światła LUX </LI> <LI>detekcja ruchu przez szkło, tworzywa sztuczne, płyty kartonowo-gipsowe<BR></LI></UL> <P><SPAN style="COLOR: rgb(0,79,163)"><SPAN style="FONT-WEIGHT: bold">Parametry techniczne:</SPAN></SPAN></P> <UL> <LI><SPAN style="FONT-WEIGHT: bold">zasilanie:</SPAN> ~230V/50Hz </LI> <LI><SPAN style="FONT-WEIGHT: bold">moc:</SPAN> 20W</LI> <LI><SPAN style="FONT-WEIGHT: bold">źródła światła:</SPAN> 135 x LED SMD 2835</LI> <LI><SPAN style="FONT-WEIGHT: bold">strumień świetlny:</SPAN> 1400lm</LI> <LI><SPAN style="FONT-WEIGHT: bold">stopień ochrony:</SPAN> IP66</LI> <LI><SPAN style="FONT-WEIGHT: bold">stopień wytrzymałości mechanicznej:</SPAN> IK 10</LI> <LI><SPAN style="FONT-WEIGHT: bold">temperatura barwowa:</SPAN> 4000K</LI> <LI><SPAN style="FONT-WEIGHT: bold">barwa światła:</SPAN> neutralna biel</LI> <LI><SPAN style="FONT-WEIGHT: bold">zasięg czujnika:</SPAN> 2-10 m (promień)</LI> <LI><SPAN style="FONT-WEIGHT: bold">kolor:</SPAN> biały</LI> <LI><SPAN style="FONT-WEIGHT: bold">wymiary: </SPAN>⌀355 x 118mm (śr./gł.)</LI></UL></DIV></DIV></BODY></HTML> | 275 | 1 |  | - | N | N | N | N | N | N | N | N | N | N | N | N | N
184696711 | ORN_OR-ZL-1614 | ORNO POLSKA | Zasilacz do LED AC/DC LED 24W | <!DOCTYPE HTML PUBLIC "-//W3C//DTD HTML 4.0 Transitional//EN"> <HTML><HEAD> <META content="text/html; charset=windows-1250" http-equiv=Content-Type> <META name=GENERATOR content="MSHTML 11.00.9600.18015"></HEAD> <BODY> <DIV style="COLOR: #004fa3; TEXT-ALIGN: left; PADDING-TOP: 10px; PADDING-LEFT: 10px"><IMG style="MARGIN-RIGHT: 10px" alt="" src="http://www.orno.pl/layout/punktator3.gif"> <B>Charakterystyka</B> </DIV> <DIV style="PADDING-BOTTOM: 0px; TEXT-ALIGN: left; PADDING-TOP: 15px; PADDING-LEFT: 15px; CLEAR: both; LINE-HEIGHT: 1.6; PADDING-RIGHT: 35px" ?=""> <DIV>Mało gabarytowy zasilacz, przeznaczony do oświetlenia LED, m.in. pojedynczych diod, listew, taśm LED, żarówek, modułów lub węży. Wyposażony jest w uchwyty, które pozwalają na przymocowanie go do ściany.<BR><BR><SPAN style="COLOR: rgb(0,79,163)"><IMG style="MARGIN-RIGHT: 10px" alt="" src="http://orno.diukpol.pl/layout/punktator3.gif"><SPAN style="FONT-WEIGHT: bold">Parametry techniczne:<BR></SPAN></SPAN><BR><SPAN style="FONT-WEIGHT: bold">PARAMETRY WYJŚCIOWE:<BR></SPAN> <UL> <LI>napięcie: 12V DC/2000mA</LI> <LI>moc: 24W</LI></UL> <P><SPAN style="FONT-WEIGHT: bold">PARAMETRY WEJŚCIOWE:</SPAN></P> <UL> <LI>napięcie: 100-240V AC</LI> <LI>zabezpieczenie: bezpiecznik 2A/250V</LI></UL> <P><SPAN style="FONT-WEIGHT: bold">PARAMETRY OCHRONNE:</SPAN></P> <UL> <LI>stopień ochrony: IP20</LI></UL></DIV></DIV></BODY></HTML> | 36 | 1 |  | - | N | N | N | N | N | N | N | N | N | N | N | N | N
184696712 | ORN_OR-VID-JS-1053/B | ORNO POLSKA | Zestaw wide.bezsł.7"czyt. brel, pam.cza.ARCUS RFID |  |  |  |  | - | N | N | N | N | N | N | N | N | N | N | N | N | N
184696713 | ORN_OR-PL-316WLPMM4 | ORNO POLSKA | Plafon BREVA LED z czujnikiem mikrofalowy, PC | Charakterystyka Plafon przeznaczony do automatycznego oświetlania wewnętrznych i zewnętrznych pomieszczeń, takich jak: klatki schodowe, korytarze, piwnice, garaże, pomieszczenia gospodarcze, szatnie, toalety, oświetlenie na zewnątrz budynku itp. Wyposażony jest w 81 diod LED SMD 5050 o przedłużonej żywotności, które pozwalają na znaczne obniżenie kosztów energii elektrycznej oraz w mikrofalowy czujnik ruchu, który wysyła i odbiera fale elektromagnetyczne wysokiej częstotliwości (5.8GHz) oraz umożliwia nastawienie czasu świecenia do koniecznego minimum. regulacja zasięgu (strefy działania) SENS regulacja czasu świecenia TIME regulacja czułości natężenia światła LUX wbudowany czujnik zmierzchowy i przekaźnik czasowy detekcja ruchu przez szkło, tworzywa sztuczne, płyty kartonowo-gipsowe PARAMETRY TECHNICZNE _____________ zasilanie: ~230V/50Hz kąt detekcji: 360° max obciążenie: 16W strumień świetlny: 1025lm zasięg wykrywania ruchu: od 1 do 8m (promień) natężenie światła: <3-2000 lux czas świecenia: min: 10 sek.±3 sek.; max: 12 min.±1 min. stopień ochrony: IP54 stopień odporności na uderzenia: IK10 klosz: poliwęglan (PC) mleczny (nietłukący) dostępny kolor: biały wymiary: 300 x 300 x 112 mm (szer./wys./gł.) ilość w opakowaniu zbiorczym: 5 szt. | 225 | 1 |  | - | N | N | N | N | N | N | N | N | N | N | N | N | N
184696714 | ORN_OR-OS-1532L3/W | ORNO POLSKA | Oprawa schodowa LYNX, 1,2W, 3000K, 100lm, biały |  | 45 | 1 |  | - | N | N | N | N | N | N | N | N | N | N | N | N | N
184696715 | ORN_OR-OP-6088LZM4 | ORNO POLSKA | Oprawa MOSTRA LED 30W, 2400lm, 4000K |  |  |  |  | - | N | N | N | N | N | N | N | N | N | N | N | N | N
184696716 | ORN_OR-VID-VP-1055MV/W | ORNO POLSKA | Wideo monitor bezsł. kolor 7" biały |  |  |  |  | - | N | N | N | N | N | N | N | N | N | N | N | N | N
184696717 | ORN_OR-OD-6060WLX4 | ORNO POLSKA | Oprawa LETI LED natynk. downlight 9W, 4000K, biała | <!DOCTYPE HTML PUBLIC "-//W3C//DTD HTML 4.0 Transitional//EN"> <HTML><HEAD> <META content="text/html; charset=windows-1250" http-equiv=Content-Type> <META name=GENERATOR content="MSHTML 11.00.9600.18817"></HEAD> <BODY> <DIV style="COLOR: #004fa3; TEXT-ALIGN: left; PADDING-TOP: 10px; PADDING-LEFT: 10px"><IMG style="MARGIN-RIGHT: 10px" alt="" src="https://orno.pl/layout/punktator3.gif"> <B>Charakterystyka</B> </DIV> <DIV style="PADDING-BOTTOM: 0px; TEXT-ALIGN: left; PADDING-TOP: 15px; PADDING-LEFT: 15px; CLEAR: both; LINE-HEIGHT: 1.6; PADDING-RIGHT: 35px" ?=""> <DIV>Oprawa sufitowa LED typu downlight do montażu natynkowego, przeznaczona do oświetlenia wewnętrznych części pomieszczeń takich jak kuchnie, łazienki, klatki schodowe, korytarze, piwnice, garaże itp. Zastosowane w oprawie nowoczesne diody LED SMD oświetlą idealnie każde pomieszczenie. Oprawa posiada wbudowany zasilacz LED.<BR><BR><SPAN style="COLOR: rgb(0,79,163)"><SPAN style="FONT-WEIGHT: bold">Parametry techniczne:<BR></SPAN></SPAN> <UL> <LI><SPAN style="FONT-WEIGHT: bold">zasilanie: </SPAN>230V~/50Hz</LI> <LI><SPAN style="FONT-WEIGHT: bold">moc LED:</SPAN> 9W </LI> <LI>48 diod LED SMD</LI> <LI><SPAN style="FONT-WEIGHT: bold">stopień ochrony:</SPAN> IP 20</LI> <LI><SPAN style="FONT-WEIGHT: bold">strumień świetlny:</SPAN> 480lm</LI> <LI><SPAN style="FONT-WEIGHT: bold">temperatura barwowa: </SPAN>4000K</LI> <LI><SPAN style="FONT-WEIGHT: bold">materiał:</SPAN> PC + aluminium</LI> <LI><SPAN style="FONT-WEIGHT: bold">kolor:</SPAN> biały</LI> <LI><SPAN style="FONT-WEIGHT: bold">wymiary:</SPAN> 122 x 122 x 34,5 mm</LI></UL></DIV></DIV></BODY></HTML> | 34 | 1 |  | - | N | N | N | N | N | N | N | N | N | N | N | N | N
184696718 | ORN_OR-LA-1411 | ORNO POLSKA | Zestaw bezprzewodowych lampek LED ster.pilotem |  | 52.9 | 1 |  | - | N | N | N | N | N | N | N | N | N | N | N | N | N
184696719 | ORN_OR-NL-380GLR5 | ORNO POLSKA | Naświetlacz SLIM LED 20W czuj. ruch. IP44, srebrny | <!DOCTYPE HTML PUBLIC "-//W3C//DTD HTML 4.0 Transitional//EN"> <HTML><HEAD> <META content="text/html; charset=windows-1250" http-equiv=Content-Type> <META name=GENERATOR content="MSHTML 11.00.9600.18015"></HEAD> <BODY> <DIV style="COLOR: #004fa3; TEXT-ALIGN: left; PADDING-TOP: 10px; PADDING-LEFT: 10px"><IMG style="MARGIN-RIGHT: 10px" alt="" src="http://www.orno.pl/layout/punktator3.gif"> <B>Charakterystyka</B> </DIV> <DIV style="PADDING-BOTTOM: 0px; TEXT-ALIGN: left; PADDING-TOP: 15px; PADDING-LEFT: 15px; CLEAR: both; LINE-HEIGHT: 1.6; PADDING-RIGHT: 35px" ?=""> <DIV>Naświetlacz LED przeznaczony jest do oświetlenia wewnętrznych i zewnętrznych części pomieszczeń takich jak: garaże, hale, oświetlenie parkingowe, ogrodowe, posesji, fasad, reklam itp. Wyposażony jest w diodę LED SMD2835 firmy Epistar o mocy 20W oraz wbudowany czujnik ruchu PIR, który reaguje w chwili pojawienia się ruchu i umożliwia nastawienie czasu świecenia do koniecznego minimum. <BR><BR>Parametry do regulacji:<BR> <UL> <LI>regulacja czasu działania TIME</LI> <LI>regulacja natężenia światła LUX</LI> <LI>regulacja zasięgu czujnika SENS<BR></LI></UL><BR><SPAN style="COLOR: rgb(0,79,163)"><IMG style="MARGIN-RIGHT: 10px" alt="" src="http://orno.diukpol.pl/layout/punktator3.gif"><SPAN style="FONT-WEIGHT: bold">Parametry techniczne:<BR></SPAN></SPAN> <UL> <LI><SPAN style="FONT-WEIGHT: bold">zasilanie:</SPAN> 230V/50Hz</LI> <LI><SPAN style="FONT-WEIGHT: bold">moc:</SPAN> 20W</LI> <LI><SPAN style="FONT-WEIGHT: bold">ilość diod LED:</SPAN> 1x20W LED SMD2835 Epistar</LI> <LI><SPAN style="FONT-WEIGHT: bold">stopień ochrony:</SPAN> IP44</LI> <LI><SPAN style="FONT-WEIGHT: bold">żywotność LED:</SPAN> 30 000h</LI> <LI><SPAN style="FONT-WEIGHT: bold">temperatura barwowa:</SPAN> 5000K (zimna biel)</LI> <LI><SPAN style="FONT-WEIGHT: bold">strumień świetlny:</SPAN> 1500lm</LI> <LI><SPAN style="FONT-WEIGHT: bold">kolory:</SPAN> biały lub srebrny</LI> <LI><SPAN style="FONT-WEIGHT: bold">regulacja:</SPAN> w pionie (góra-dół)</LI> <LI><SPAN style="FONT-WEIGHT: bold">wymiary:</SPAN> 188 x 160 x 41,6 mm (szer./wys./gł.)</LI></UL></DIV></DIV></BODY></HTML> | 105.0001 | 1 |  | - | N | N | N | N | N | N | N | N | N | N | N | N | N
184696720 | ORN_OR-VID-JS-1053/W | ORNO POLSKA | Zestaw wide.bezsł.7"czyt. brel, pam.bia.ARCUS RFID |  |  |  |  | - | N | N | N | N | N | N | N | N | N | N | N | N | N
184696721 | ORN_OR-ZL-1615 | ORNO POLSKA | Zasilacz do LED AC/DC LED 30W | <!DOCTYPE HTML PUBLIC "-//W3C//DTD HTML 4.0 Transitional//EN"> <HTML><HEAD> <META content="text/html; charset=windows-1250" http-equiv=Content-Type> <META name=GENERATOR content="MSHTML 11.00.9600.18015"></HEAD> <BODY> <DIV style="COLOR: #004fa3; TEXT-ALIGN: left; PADDING-TOP: 10px; PADDING-LEFT: 10px"><IMG style="MARGIN-RIGHT: 10px" alt="" src="http://www.orno.pl/layout/punktator3.gif"> <B>Charakterystyka</B> </DIV> <DIV style="PADDING-BOTTOM: 0px; TEXT-ALIGN: left; PADDING-TOP: 15px; PADDING-LEFT: 15px; CLEAR: both; LINE-HEIGHT: 1.6; PADDING-RIGHT: 35px" ?=""> <DIV>Mało gabarytowy zasilacz, przeznaczony do oświetlenia LED, m.in. pojedynczych diod, listew, taśm LED, żarówek, modułów lub węży. Wyposażony jest w uchwyty, które pozwalają na przymocowanie go do ściany.<BR><BR><SPAN style="COLOR: rgb(0,79,163)"><IMG style="MARGIN-RIGHT: 10px" alt="" src="http://orno.diukpol.pl/layout/punktator3.gif"><SPAN style="FONT-WEIGHT: bold">Parametry techniczne:<BR></SPAN></SPAN><BR><SPAN style="FONT-WEIGHT: bold">PARAMETRY WYJŚCIOWE:<BR></SPAN> <UL> <LI>napięcie: 12V DC/2500mA</LI> <LI>moc: 30W</LI></UL> <P><SPAN style="FONT-WEIGHT: bold">PARAMETRY WEJŚCIOWE:</SPAN></P> <UL> <LI>napięcie: 100-240V AC</LI> <LI>zabezpieczenie: bezpiecznik 2A/250V</LI></UL> <P><SPAN style="FONT-WEIGHT: bold">PARAMETRY OCHRONNE:</SPAN></P> <UL> <LI>stopień ochrony: IP20</LI></UL></DIV></DIV></BODY></HTML> | 44.0001 | 1 |  | - | N | N | N | N | N | N | N | N | N | N | N | N | N
184696722 | ORN_OR-VID-VP-2005 | ORNO POLSKA | Zestaw wideodom.2-rodz. ARX MULTI N | Charakterystyka ARX MULTI N to nowoczesny i oryginalny kolorowy zestaw wideodomofonowy dwurodzinny do samodzielnego montażu. MONITOR ultra płaski, bezsłuchawkowy, głośnomówiący kolorowy wyświetlacz TFT-LCD o przekątnej ekranu 7" wysoka rozdzielczość obrazu dotykowy panel przycisków monitora płynna regulacja parametrów monitora (regulacja głośności dzwonka i rozmowy oraz jasności i kontrastu barw) sygnał dzwonka generowany elektronicznie (14 dźwięków do wyboru) dodatkowe sterowanie bramą podgląd tego co się dzieje w polu widzenia kamery bez wywołania z panela zew. możliwość rozbudowy o dodatkowe wideo monitory z serii CASSIS i ARX zasilanie prądem stałym z zasilacza do gniazdka wymiary: 232 x 140 x 21 mm (szer./wys./gł.) PANEL ZEWNĘTRZNY Z KAMERĄ kamera kolorowa CCD obudowa aluminiowa montaż podtynkowy miejsce na nazwisko możliwość obserwacji w nocy (oświetlenie podczerwienią) otwieranie rygla za pomocą breloka zbliżeniowego elektrozamek nie wymaga dodatkowego zasilania wymiary: 109 x 158 x 57 mm (szer./wys./gł.) Zestaw wideodomofonowy ARX MULTI N składa się z : panela zewnętrznego z kamerą kolorową - 1 szt wideo monitora LCD - 2 szt ściennego uchwytu do montażu monitora - 2 szt. zasilacza zewnętrznego 15VDC/1200mA - 2 szt pastylek zbliżeniowych - 8 szt ilość w opakowaniu zbiorczym: 5 szt. | 1880 | 1 |  | - | N | N | N | N | N | N | N | N | N | N | N | N | N
184696723 | ORN_OR-OS-1532L6/B | ORNO POLSKA | Oprawa schodowa LYNX, 1,2W, 6000K, 100lm, czarny |  | 45 | 1 |  | - | N | N | N | N | N | N | N | N | N | N | N | N | N
184696724 | ORN_OR-OD-6061WLX3 | ORNO POLSKA | Oprawa LETI LED natynk. downlight 12W,3000K, biała |  | 48 | 1 |  | - | N | N | N | N | N | N | N | N | N | N | N | N | N
184696725 | ORN_OR-LA-1412 | ORNO POLSKA | Bateryjna lampka 4 LED samoprzylepna 3xAAA | <!DOCTYPE HTML PUBLIC "-//W3C//DTD HTML 4.0 Transitional//EN"> <HTML><HEAD> <META content="text/html; charset=windows-1250" http-equiv=Content-Type> <META name=GENERATOR content="MSHTML 11.00.9600.18817"></HEAD> <BODY> <DIV style="COLOR: #004fa3; TEXT-ALIGN: left; PADDING-TOP: 10px; PADDING-LEFT: 10px"><IMG style="MARGIN-RIGHT: 10px" alt="" src="https://orno.pl/layout/punktator3.gif"> <B>Charakterystyka</B> </DIV> <DIV style="PADDING-BOTTOM: 0px; TEXT-ALIGN: left; PADDING-TOP: 15px; PADDING-LEFT: 15px; CLEAR: both; LINE-HEIGHT: 1.6; PADDING-RIGHT: 35px" ?=""> <DIV>Lampka dotykowa, wyposażona w 4 diody LED. Dzięki mocnemu i energooszczędnemu światłu oraz braku jakichkolwiek przewodów, lampka będzie idealnym źródłem światła np. w głębokiej szafie, kuchni lub sypialni. Mocowana za pomocą taśmy samoprzylepnej, dzięki czemu można umieścić ją wszędzie tam gdzie potrzebujemy źródła światła. Odznacza się niewielkim zużyciem baterii przy znacznej mocy świecenia. Włączana przez naciśnięcie na środek lampki.<BR><BR><SPAN style="COLOR: rgb(0,79,163)"><SPAN style="FONT-WEIGHT: bold">Parametry techniczne:<BR></SPAN></SPAN> <UL> <LI>zasilanie 3xAAA (brak w zestawie)</LI> <LI>niewielkie zużycie baterii</LI> <LI>4 diody LED</LI> <LI>włączana przez nacisk</LI> <LI>do zastosowania wewnątrz pomieszczeń</LI></UL></DIV></DIV></BODY></HTML> | 9.4 | 1 |  | - | N | N | N | N | N | N | N | N | N | N | N | N | N
184696726 | ORN_OR-VID-MT-1050 | ORNO POLSKA | Zestaw wideodom. bezsł. kolor, 4,3" DUX |  | 479 | 1 |  | - | N | N | N | N | N | N | N | N | N | N | N | N | N
184696727 | ORN_OR-NL-380WL5 | ORNO POLSKA | Naświetlacz SLIM LED 20W, IP65, biały | <!DOCTYPE HTML PUBLIC "-//W3C//DTD HTML 4.0 Transitional//EN"> <HTML><HEAD> <META content="text/html; charset=windows-1250" http-equiv=Content-Type> <META name=GENERATOR content="MSHTML 11.00.9600.18015"></HEAD> <BODY> <DIV style="COLOR: #004fa3; TEXT-ALIGN: left; PADDING-TOP: 10px; PADDING-LEFT: 10px"><IMG style="MARGIN-RIGHT: 10px" alt="" src="http://orno.pl/layout/punktator3.gif"> <B>Charakterystyka</B> </DIV> <DIV style="PADDING-BOTTOM: 0px; TEXT-ALIGN: left; PADDING-TOP: 15px; PADDING-LEFT: 15px; CLEAR: both; LINE-HEIGHT: 1.6; PADDING-RIGHT: 35px" ?=""> <DIV>Naświetlacz LED przeznaczony jest do oświetlenia wewnętrznych i zewnętrznych części pomieszczeń takich jak: garaże, hale, oświetlenie parkingowe, ogrodowe, posesji, fasad, reklam itp. Wyposażony jest w diodę LED SMD2835 firmy Epistar o mocy 10W. <BR><BR><SPAN style="COLOR: rgb(0,79,163)"><IMG style="MARGIN-RIGHT: 10px" alt="" src="http://orno.diukpol.pl/layout/punktator3.gif"><SPAN style="FONT-WEIGHT: bold">Parametry techniczne:<BR></SPAN></SPAN> <UL> <LI><SPAN style="FONT-WEIGHT: bold">zasilanie:</SPAN> 230V/50Hz</LI> <LI><SPAN style="FONT-WEIGHT: bold">moc:</SPAN> 20W</LI> <LI><SPAN style="FONT-WEIGHT: bold">ilość diod LED:</SPAN> 1x20W LED SMD2835 Epistar</LI> <LI><SPAN style="FONT-WEIGHT: bold">stopień ochrony:</SPAN> IP65</LI> <LI><SPAN style="FONT-WEIGHT: bold">żywotność LED:</SPAN> 30 000h</LI> <LI><SPAN style="FONT-WEIGHT: bold">temperatura barwowa:</SPAN> 5000K (zimna biel)</LI> <LI><SPAN style="FONT-WEIGHT: bold">strumień świetlny:</SPAN> 1500lm</LI> <LI><SPAN style="FONT-WEIGHT: bold">kolory:</SPAN> biały lub srebrny</LI> <LI><SPAN style="FONT-WEIGHT: bold">regulacja:</SPAN> w pionie (góra-dół)</LI> <LI><SPAN style="FONT-WEIGHT: bold">wymiary:</SPAN> 165 x 120 x 31 mm (szer./wys./gł.)</LI></UL></DIV></DIV></BODY></HTML> | 73.5 | 1 |  | - | N | N | N | N | N | N | N | N | N | N | N | N | N
184696728 | ORN_OR-VID-VP-2006 | ORNO POLSKA | Zestaw wideodom.2-rodz. ARX MULTI P | Charakterystyka ARX MULTI P to nowoczesny i oryginalny kolorowy zestaw wideodomofonowy dwurodzinny do samodzielnego montażu. MONITOR ultra płaski, bezsłuchawkowy, głośnomówiący kolorowy wyświetlacz TFT-LCD o przekątnej ekranu 7" wysoka rozdzielczość obrazu dotykowy panel przycisków monitora płynna regulacja parametrów monitora (regulacja głośności dzwonka i rozmowy oraz jasności i kontrastu barw) sygnał dzwonka generowany elektronicznie (14 dźwięków do wyboru) dodatkowe sterowanie bramą podgląd tego co się dzieje w polu widzenia kamery bez wywołania z panela zew. możliwość rozbudowy o dodatkowe wideo monitory lub wideo unifony z serii CASSIS i ARX zasilanie prądem stałym z zasilacza do gniazdka wymiary: 232 x 140 x 21 mm (szer./wys./gł.) PANEL ZEWNĘTRZNY Z KAMERĄ kamera kolorowa CCD obudowa aluminiowa montaż podtynkowy miejsce na nazwisko możliwość obserwacji w nocy (oświetlenie podczerwienią) otwieranie rygla za pomocą breloka zbliżeniowego elektrozamek nie wymaga dodatkowego zasilania wymiary: 122 x 182 x 48 mm (szer./wys./gł.) wymiary do montażu podtynkowego: 93 x 144,7 x 38 mm (szer./wys./gł.) Zestaw wideodomofonowy ARX MULTI P składa się z : panela zewnętrznego z kamerą kolorową - 1 szt wideo monitora LCD - 2 szt ściennego uchwytu do montażu monitora - 2 szt. zasilacza zewnętrznego 15VDC/1200mA - 2 szt pastylek zbliżeniowych - 8 szt ilość w opakowaniu zbiorczym: 5 szt. | 1880 | 1 |  | - | N | N | N | N | N | N | N | N | N | N | N | N | N
184696729 | ORN_OR-ZL-1616 | ORNO POLSKA | Zasilacz do LED AC/DC LED 50W | <!DOCTYPE HTML PUBLIC "-//W3C//DTD HTML 4.0 Transitional//EN"> <HTML><HEAD> <META content="text/html; charset=windows-1250" http-equiv=Content-Type> <META name=GENERATOR content="MSHTML 11.00.9600.18015"></HEAD> <BODY> <DIV style="COLOR: #004fa3; TEXT-ALIGN: left; PADDING-TOP: 10px; PADDING-LEFT: 10px"><IMG style="MARGIN-RIGHT: 10px" alt="" src="http://orno.pl/layout/punktator3.gif"> <B>Charakterystyka</B> </DIV> <DIV style="PADDING-BOTTOM: 0px; TEXT-ALIGN: left; PADDING-TOP: 15px; PADDING-LEFT: 15px; CLEAR: both; LINE-HEIGHT: 1.6; PADDING-RIGHT: 35px" ?=""> <DIV>Mało gabarytowy zasilacz, przeznaczony do oświetlenia LED, m.in. pojedynczych diod, listew, taśm LED, żarówek, modułów lub węży. Wyposażony jest w uchwyty, które pozwalają na przymocowanie go do ściany.<BR><BR><SPAN style="COLOR: rgb(0,79,163)"><IMG style="MARGIN-RIGHT: 10px" alt="" src="http://orno.diukpol.pl/layout/punktator3.gif"><SPAN style="FONT-WEIGHT: bold">Parametry techniczne:<BR></SPAN></SPAN><BR><SPAN style="FONT-WEIGHT: bold">PARAMETRY WYJŚCIOWE:<BR></SPAN> <UL> <LI>napięcie: 12V DC/4200mA</LI> <LI>moc: 50W</LI></UL> <P><SPAN style="FONT-WEIGHT: bold">PARAMETRY WEJŚCIOWE:</SPAN></P> <UL> <LI>napięcie: 100-240V AC</LI> <LI>zabezpieczenie: bezpiecznik 2A/250V</LI></UL> <P><SPAN style="FONT-WEIGHT: bold">PARAMETRY OCHRONNE:</SPAN></P> <UL> <LI>stopień ochrony: IP20</LI></UL> <P><SPAN style="FONT-WEIGHT: bold">wymiary: </SPAN>14 x 3 x 4,8 cm (szer./wys./gł.)</P></DIV></DIV></BODY></HTML> | 58 | 1 |  | - | N | N | N | N | N | N | N | N | N | N | N | N | N
184696730 | ORN_OR-OS-1532L6/BR | ORNO POLSKA | Oprawa schodowa LYNX, 1,2W, 6000K, 100lm, mosiądz |  | 45 | 1 |  | - | N | N | N | N | N | N | N | N | N | N | N | N | N
184696731 | ORN_OR-OD-6061WLX4 | ORNO POLSKA | Oprawa LETI LED natynk. downlight 12W,4000K, biała | <!DOCTYPE HTML PUBLIC "-//W3C//DTD HTML 4.0 Transitional//EN"> <HTML><HEAD> <META content="text/html; charset=windows-1250" http-equiv=Content-Type> <META name=GENERATOR content="MSHTML 11.00.9600.18817"></HEAD> <BODY> <DIV style="COLOR: #004fa3; TEXT-ALIGN: left; PADDING-TOP: 10px; PADDING-LEFT: 10px"><IMG style="MARGIN-RIGHT: 10px" alt="" src="https://orno.pl/layout/punktator3.gif"> <B>Charakterystyka</B> </DIV> <DIV style="PADDING-BOTTOM: 0px; TEXT-ALIGN: left; PADDING-TOP: 15px; PADDING-LEFT: 15px; CLEAR: both; LINE-HEIGHT: 1.6; PADDING-RIGHT: 35px" ?=""> <DIV>Oprawa sufitowa LED typu downlight do montażu natynkowego, przeznaczona do oświetlenia wewnętrznych części pomieszczeń takich jak kuchnie, łazienki, klatki schodowe, korytarze, piwnice, garaże itp. Zastosowane w oprawie nowoczesne diody LED SMD oświetlą idealnie każde pomieszczenie. Oprawa posiada wbudowany zasilacz LED.<BR><BR><SPAN style="COLOR: rgb(0,79,163)"><SPAN style="FONT-WEIGHT: bold">Parametry techniczne:<BR></SPAN></SPAN> <UL> <LI><SPAN style="FONT-WEIGHT: bold">zasilanie: </SPAN>230V~/50Hz</LI> <LI><SPAN style="FONT-WEIGHT: bold">moc LED:</SPAN> 12W </LI> <LI>64 diody LED SMD</LI> <LI><SPAN style="FONT-WEIGHT: bold">stopień ochrony:</SPAN> IP 20</LI> <LI><SPAN style="FONT-WEIGHT: bold">strumień świetlny:</SPAN> 780lm</LI> <LI><SPAN style="FONT-WEIGHT: bold">temperatura barwowa: </SPAN>4000K</LI> <LI><SPAN style="FONT-WEIGHT: bold">materiał:</SPAN> PC + aluminium</LI> <LI><SPAN style="FONT-WEIGHT: bold">kolor:</SPAN> biały</LI> <LI><SPAN style="FONT-WEIGHT: bold">wymiary:</SPAN> 172 x 172 x 34,5 mm</LI></UL></DIV></DIV></BODY></HTML> | 48 | 1 |  | - | N | N | N | N | N | N | N | N | N | N | N | N | N
184696732 | ORN_OR-LA-1413 | ORNO POLSKA | Lampka nocna LED 3W, 230V~ z czujnikiem ruchu | <!DOCTYPE HTML PUBLIC "-//W3C//DTD HTML 4.0 Transitional//EN"> <HTML><HEAD> <META content="text/html; charset=windows-1250" http-equiv=Content-Type> <META name=GENERATOR content="MSHTML 11.00.9600.18817"></HEAD> <BODY> <DIV style="COLOR: #004fa3; TEXT-ALIGN: left; PADDING-TOP: 10px; PADDING-LEFT: 10px"><IMG style="MARGIN-RIGHT: 10px" alt="" src="https://orno.pl/layout/punktator3.gif"> <B>Charakterystyka</B> </DIV> <DIV style="PADDING-BOTTOM: 0px; TEXT-ALIGN: left; PADDING-TOP: 15px; PADDING-LEFT: 15px; CLEAR: both; LINE-HEIGHT: 1.6; PADDING-RIGHT: 35px" ?=""> <DIV>Lampka LED z czujnikiem ruchu i wbudowanym czujnikiem zmierzchowym, przeznaczona jest do oświetlenia pokojów dziennych, korytarzy, kuchni, łazienek itp. Włącza się automatycznie przy zmniejszonym natężeniu światła poniżej 4 lux i świeci ciągłym światłem o mocy 0,2W, a po wykryciu ruchu rozjaśnia się do 100% mocy.<BR><BR><BR><SPAN style="COLOR: rgb(0,79,163)"><SPAN style="FONT-WEIGHT: bold">Parametry techniczne:<BR></SPAN></SPAN> <UL> <LI><SPAN style="FONT-WEIGHT: bold">zasilanie:</SPAN> 230V AC/50Hz</LI> <LI><SPAN style="FONT-WEIGHT: bold">moc:</SPAN> 3W</LI> <LI><SPAN style="FONT-WEIGHT: bold">strumień świetlny:</SPAN> 200lm</LI> <LI><SPAN style="FONT-WEIGHT: bold">kąt widzenia:</SPAN> 120°</LI> <LI><SPAN style="FONT-WEIGHT: bold">zasięg wykrywania ruchu:</SPAN> 3m</LI> <LI><SPAN style="FONT-WEIGHT: bold">czas świecenia po wykryciu ruchu:</SPAN> 40 sek.</LI></UL></DIV></DIV></BODY></HTML> | 48 | 1 |  | - | N | N | N | N | N | N | N | N | N | N | N | N | N
184696733 | ORN_OR-VID-MT-1050KV | ORNO POLSKA | Panel zewnętrzny z kamerą do zestawu DUX |  | 159.2 | 1 |  | - | N | N | N | N | N | N | N | N | N | N | N | N | N
184696734 | ORN_OR-NL-380WLR5 | ORNO POLSKA | Naświetlacz SLIM LED 20W czuj. ruch. IP44, biały | <!DOCTYPE HTML PUBLIC "-//W3C//DTD HTML 4.0 Transitional//EN"> <HTML><HEAD> <META content="text/html; charset=windows-1250" http-equiv=Content-Type> <META name=GENERATOR content="MSHTML 11.00.9600.18015"></HEAD> <BODY> <DIV style="COLOR: #004fa3; TEXT-ALIGN: left; PADDING-TOP: 10px; PADDING-LEFT: 10px"><IMG style="MARGIN-RIGHT: 10px" alt="" src="http://www.orno.pl/layout/punktator3.gif"> <B>Charakterystyka</B> </DIV> <DIV style="PADDING-BOTTOM: 0px; TEXT-ALIGN: left; PADDING-TOP: 15px; PADDING-LEFT: 15px; CLEAR: both; LINE-HEIGHT: 1.6; PADDING-RIGHT: 35px" ?="">Naświetlacz LED przeznaczony jest do oświetlenia wewnętrznych i zewnętrznych części pomieszczeń takich jak: garaże, hale, oświetlenie parkingowe, ogrodowe, posesji, fasad, reklam itp. Wyposażony jest w diodę LED SMD2835 firmy Epistar o mocy 20W oraz wbudowany czujnik ruchu PIR, który reaguje w chwili pojawienia się ruchu i umożliwia nastawienie czasu świecenia do koniecznego minimum. <BR><BR>Parametry do regulacji:</DIV> <DIV style="PADDING-BOTTOM: 0px; TEXT-ALIGN: left; PADDING-TOP: 15px; PADDING-LEFT: 15px; CLEAR: both; LINE-HEIGHT: 1.6; PADDING-RIGHT: 35px" ?=""> <UL> <LI>regulacja czasu działania TIME</LI> <LI>regulacja natężenia światła LUX</LI> <LI>regulacja zasięgu czujnika SENS</LI></UL></DIV> <P><BR><SPAN style="COLOR: rgb(0,79,163)"><IMG style="MARGIN-RIGHT: 10px" alt="" src="http://orno.diukpol.pl/layout/punktator3.gif"><SPAN style="FONT-WEIGHT: bold">Parametry techniczne:<BR></P> <UL></SPAN></SPAN> <LI><SPAN style="FONT-WEIGHT: bold">zasilanie:</SPAN> 230V/50Hz</LI> <LI><SPAN style="FONT-WEIGHT: bold">moc:</SPAN> 20W</LI> <LI><SPAN style="FONT-WEIGHT: bold">ilość diod LED:</SPAN> 1x20W LED SMD2835 Epistar</LI> <LI><SPAN style="FONT-WEIGHT: bold">stopień ochrony:</SPAN> IP44</LI> <LI><SPAN style="FONT-WEIGHT: bold">żywotność LED:</SPAN> 30 000h</LI> <LI><SPAN style="FONT-WEIGHT: bold">temperatura barwowa:</SPAN> 5000K (zimna biel)</LI> <LI><SPAN style="FONT-WEIGHT: bold">strumień świetlny:</SPAN> 1500lm</LI> <LI><SPAN style="FONT-WEIGHT: bold">kolory:</SPAN> biały lub srebrny</LI> <LI><SPAN style="FONT-WEIGHT: bold">regulacja:</SPAN> w pionie (góra-dół)</LI> <LI><SPAN style="FONT-WEIGHT: bold">wymiary:</SPAN> 188 x 160 x 41,6 mm (szer./wys./gł.)</LI></UL></BODY></HTML> | 105.0001 | 1 |  | - | N | N | N | N | N | N | N | N | N | N | N | N | N
184696735 | ORN_OR-OS-1532L6/GR | ORNO POLSKA | Oprawa schodowa LYNX, 1,2W, 6000K, 100lm, grafit |  | 45 | 1 |  | - | N | N | N | N | N | N | N | N | N | N | N | N | N
184696736 | ORN_OR-ZL-1617 | ORNO POLSKA | Zasilacz do LED do puszki AC/DC LED 5W, IP67 | <!DOCTYPE HTML PUBLIC "-//W3C//DTD HTML 4.0 Transitional//EN"> <HTML><HEAD> <META content="text/html; charset=windows-1250" http-equiv=Content-Type> <META name=GENERATOR content="MSHTML 11.00.9600.18015"></HEAD> <BODY> <DIV style="COLOR: #004fa3; TEXT-ALIGN: left; PADDING-TOP: 10px; PADDING-LEFT: 10px"><IMG style="MARGIN-RIGHT: 10px" alt="" src="http://orno.pl/layout/punktator3.gif"> <B>Charakterystyka</B> </DIV> <DIV style="PADDING-BOTTOM: 0px; TEXT-ALIGN: left; PADDING-TOP: 15px; PADDING-LEFT: 15px; CLEAR: both; LINE-HEIGHT: 1.6; PADDING-RIGHT: 35px" ?=""> <DIV>Mało gabarytowy zasilacz, przeznaczony do oświetlenia LED, m.in. pojedynczych diod, listew, taśm LED, żarówek, modułów lub węży. Montuje się go w puszcze elektrycznej.<BR><BR><SPAN style="COLOR: rgb(0,79,163)"><IMG style="MARGIN-RIGHT: 10px" alt="" src="http://orno.diukpol.pl/layout/punktator3.gif"><SPAN style="FONT-WEIGHT: bold">Parametry techniczne:<BR></SPAN></SPAN><BR><SPAN style="FONT-WEIGHT: bold">PARAMETRY WYJŚCIOWE:<BR></SPAN> <UL> <LI>napięcie: 12V DC/500mA</LI> <LI>moc: 5W</LI></UL> <P><SPAN style="FONT-WEIGHT: bold">PARAMETRY WEJŚCIOWE:</SPAN></P> <UL> <LI>napięcie: 100-240V AC</LI> <LI>zabezpieczenie: bezpiecznik 2A/250V</LI></UL> <P><SPAN style="FONT-WEIGHT: bold">PARAMETRY OCHRONNE:</SPAN></P> <UL> <LI>stopień ochrony: IP67</LI></UL> <P><SPAN style="FONT-WEIGHT: bold">wymiary: </SPAN>5,8 x 2,5 x 5 cm (szer./wys./gł.)</P></DIV></DIV></BODY></HTML> | 26.2 | 1 |  | - | N | N | N | N | N | N | N | N | N | N | N | N | N
184696737 | ORN_OR-VID-VT-1011KC | ORNO POLSKA | Kamera kolorowa CCTV | Charakterystyka Kamera kolorowa zewnętrzna do monitoringu z funkcją dzień/noc o przetworniku obrazu 1/3" CCD i rozdzielczości 420 linii. Do zastosowania w domu, biurze, sklepie, magazynie i innych pomieszczeniach. kamera kolorowa obiektyw: LG, CCD 1/3" rozdzielczość: 420 linii TV podświetlenie diodami LED pracującymi w zakresie promieniowania podczerwonego wodoodporna i mrozoodporna odległość widzenia 10m zasilanie DC12V | 98 | 1 |  | - | N | N | N | N | N | N | N | N | N | N | N | N | N
184696738 | ORN_OR-VID-MT-1050MV | ORNO POLSKA | Wideo monitor, kolor, LCD 4,3" do zes. DUX |  | 398 | 1 |  | - | N | N | N | N | N | N | N | N | N | N | N | N | N
184696739 | ORN_OR-OD-6062WLX3 | ORNO POLSKA | Oprawa LETI LED natynk. downlight 18W,3000K, biała |  | 60 | 1 |  | - | N | N | N | N | N | N | N | N | N | N | N | N | N
184696740 | ORN_OR-LB-1507/B | ORNO POLSKA | Lampka biurkowa CIRRUS LED, 4,5W, 15SMD, czarna | Nowoczesna lampka biurkowa z technologią LED i elastycznym, regulowanym ramieniem, umożliwiającym wygodną regulację kierunku świecenia. Posiada dotykowy przycisk sterujący oraz 3 poziomy intensywności świecenia. Idealnie sprawdzi się jako lampka nocna lub do oświetlenia blatu roboczego. PARAMETRY TECHNICZNE:________________ zasilanie: 230V/ 50Hz AC prąd zasilający: 500 mA maksymalne obciążenie: 4,5 W ilość diod LED: 15 LED SMD 2835 klasa ochrony: IP20 strumień świetlny: 400lm temperatura barwowa: 3000K ciepła biel waga: 1,3 kg dostępne kolory: biały, czarny | 155 | 1 |  | - | N | N | N | N | N | N | N | N | N | N | N | N | N
184696741 | ORN_OR-NL-392GL5 | ORNO POLSKA | Naświetlacz SLIM LED 30W, IP65, srebrny | <!DOCTYPE HTML PUBLIC "-//W3C//DTD HTML 4.0 Transitional//EN"> <HTML><HEAD> <META content="text/html; charset=windows-1250" http-equiv=Content-Type> <META name=GENERATOR content="MSHTML 11.00.9600.18015"></HEAD> <BODY> <DIV style="COLOR: #004fa3; TEXT-ALIGN: left; PADDING-TOP: 10px; PADDING-LEFT: 10px"><IMG style="MARGIN-RIGHT: 10px" alt="" src="http://www.orno.pl/layout/punktator3.gif"> <B>Charakterystyka</B> </DIV> <DIV style="PADDING-BOTTOM: 0px; TEXT-ALIGN: left; PADDING-TOP: 15px; PADDING-LEFT: 15px; CLEAR: both; LINE-HEIGHT: 1.6; PADDING-RIGHT: 35px" ?=""> <DIV>Naświetlacz LED przeznaczony jest do oświetlenia wewnętrznych i zewnętrznych części pomieszczeń takich jak: garaże, hale, oświetlenie parkingowe, ogrodowe, posesji, fasad, reklam itp. Wyposażony jest w diodę LED SMD2835 firmy Epistar o mocy 30W. <BR><BR><SPAN style="COLOR: rgb(0,79,163)"><IMG style="MARGIN-RIGHT: 10px" alt="" src="http://orno.diukpol.pl/layout/punktator3.gif"><SPAN style="FONT-WEIGHT: bold">Parametry techniczne:<BR></SPAN></SPAN> <UL> <LI><SPAN style="FONT-WEIGHT: bold">zasilanie:</SPAN> 230V/50Hz</LI> <LI><SPAN style="FONT-WEIGHT: bold">moc:</SPAN> 30W</LI> <LI><SPAN style="FONT-WEIGHT: bold">ilość diod LED:</SPAN> 1x30W LED SMD2835 Epistar</LI> <LI><SPAN style="FONT-WEIGHT: bold">stopień ochrony:</SPAN> IP65</LI> <LI><SPAN style="FONT-WEIGHT: bold">żywotność LED:</SPAN> 30 000h</LI> <LI><SPAN style="FONT-WEIGHT: bold">temperatura barwowa:</SPAN> 5000K (zimna biel)</LI> <LI><SPAN style="FONT-WEIGHT: bold">strumień świetlny:</SPAN> 2400lm</LI> <LI><SPAN style="FONT-WEIGHT: bold">kolory:</SPAN> biały lub srebrny</LI> <LI><SPAN style="FONT-WEIGHT: bold">regulacja:</SPAN> w pionie (góra-dół)</LI> <LI><SPAN style="FONT-WEIGHT: bold">wymiary:</SPAN> 219 x 168,7 x 40,7 mm (szer./wys./gł.)</LI></UL></DIV></DIV></BODY></HTML> | 101 | 1 |  | - | N | N | N | N | N | N | N | N | N | N | N | N | N
184696742 | ORN_OR-VID-VT-1011KK | ORNO POLSKA | Kamera kolorowa kopułowa CCTV | Charakterystyka Kamera kolorowa wewnętrzna do monitoringu z funkcją dzień/noc o przetworniku obrazu 1/3" CCD i rozdzielczości 420 linii. Do zastosowania w domu, biurze, sklepie, magazynie i innych pomieszczeniach. kamera kolorowa obiektyw: LG, CCD 1/3" rozdzielczość: 420 linii TV podświetlenie diodami LED pracującymi w zakresie promieniowania podczerwonego wodoodporna i mrozoodporna zasilanie DC12V | 61.6 | 1 |  | - | N | N | N | N | N | N | N | N | N | N | N | N | N
184696743 | ORN_OR-OS-1532L6/N | ORNO POLSKA | Oprawa schodowa LYNX, 1,2W, 6000K, 100lm, satyna |  |  |  |  | - | N | N | N | N | N | N | N | N | N | N | N | N | N
184696744 | ORN_OR-ZL-1618 | ORNO POLSKA | Zasilacz do LED do puszki AC/DC LED 10W, IP67 | <!DOCTYPE HTML PUBLIC "-//W3C//DTD HTML 4.0 Transitional//EN"> <HTML><HEAD> <META content="text/html; charset=windows-1250" http-equiv=Content-Type> <META name=GENERATOR content="MSHTML 11.00.9600.18817"></HEAD> <BODY> <DIV style="COLOR: #004fa3; TEXT-ALIGN: left; PADDING-TOP: 10px; PADDING-LEFT: 10px"><IMG style="MARGIN-RIGHT: 10px" alt="" src="https://orno.pl/layout/punktator3.gif"> <B>Charakterystyka</B> </DIV> <DIV style="PADDING-BOTTOM: 0px; TEXT-ALIGN: left; PADDING-TOP: 15px; PADDING-LEFT: 15px; CLEAR: both; LINE-HEIGHT: 1.6; PADDING-RIGHT: 35px" ?=""> <DIV>Mało gabarytowy sterownik, przeznaczony do oświetlenia LED, m.in. pojedynczych diod, listew, taśm LED, żarówek, modułów lub węży. Charakteryzuje się wodoodporną, szczelną, metalową obudową, co umożliwia stosowanie w warunkach podwyższonej wilgotności np. w łazience. Możliwość montażu w puszcze podtynkowej.<BR><BR><SPAN style="COLOR: rgb(0,79,163)"><SPAN style="FONT-WEIGHT: bold">Parametry techniczne:<BR></SPAN></SPAN><BR><SPAN style="FONT-WEIGHT: bold">PARAMETRY WYJŚCIOWE:<BR></SPAN> <UL> <LI>napięcie: 12V DC/800mA</LI> <LI>moc: 10W</LI></UL> <P><SPAN style="FONT-WEIGHT: bold">PARAMETRY WEJŚCIOWE:</SPAN></P> <UL> <LI>napięcie: <SPAN style="FONT-SIZE: 8.5pt; FONT-FAMILY: " verdana?,sans-serif;color:#333333?="">90-254V AC</SPAN></LI> <LI>zabezpieczenie: bezpiecznik 2A/250V</LI></UL> <P><SPAN style="FONT-WEIGHT: bold">PARAMETRY OCHRONNE:</SPAN></P> <UL> <LI>stopień ochrony: IP67</LI></UL> <P><SPAN style="FONT-WEIGHT: bold">wymiary: </SPAN>5,8 x 2,5 x 5 cm (szer./wys./gł.)</P></DIV></DIV></BODY></HTML> | 37.2 | 1 |  | - | N | N | N | N | N | N | N | N | N | N | N | N | N
184696745 | ORN_OR-VID-RE-1048 | ORNO POLSKA | Zestaw wideodom. bezsł. kolor, 4,3" LORICA | <!DOCTYPE HTML PUBLIC "-//W3C//DTD HTML 4.0 Transitional//EN"> <HTML><HEAD> <META content="text/html; charset=windows-1250" http-equiv=Content-Type> <META name=GENERATOR content="MSHTML 11.00.9600.18015"></HEAD> <BODY> <DIV style="COLOR: #004fa3; TEXT-ALIGN: left; PADDING-TOP: 10px; PADDING-LEFT: 10px"><IMG style="MARGIN-RIGHT: 10px" alt="" src="http://orno.pl/layout/punktator3.gif"> <B>Charakterystyka</B> </DIV> <DIV style="PADDING-BOTTOM: 0px; TEXT-ALIGN: left; PADDING-TOP: 15px; PADDING-LEFT: 15px; CLEAR: both; LINE-HEIGHT: 1.6; PADDING-RIGHT: 35px" ?=""> <DIV>LORICA to nowoczesny, głośnomówiący zestaw wideodomofonowy przeznaczony do domów jednorodzinnych.<BR><BR><SPAN style="COLOR: rgb(0,79,163)"><IMG style="MARGIN-RIGHT: 10px" alt="" src="http://orno.diukpol.pl/layout/punktator3.gif"><SPAN style="FONT-WEIGHT: bold">Monitor:<BR></SPAN></SPAN> <UL> <LI>ultra płaski monitor słuchawkowy LCD 4,3"</LI> <LI>wysoka rozdzielczość obrazu </LI> <LI>płynna regulacja parametrów ekranu (jasności obrazu oraz głośności rozmowy i dzwonka)</LI> <LI>16 dźwięków dzwonka do wyboru</LI> <LI>zasilanie: prądem stałym z zasilacza DC 12V</LI> <LI>wymiary: 143 x 136 x 18,5 mm (szer./wys./gł.)</LI></UL><BR> <P><SPAN style="COLOR: rgb(0,79,163)"><IMG style="MARGIN-RIGHT: 10px" alt="" src="http://orno.diukpol.pl/layout/punktator3.gif"><SPAN style="FONT-WEIGHT: bold">Wideo kamera:</SPAN></SPAN></P> <UL> <LI>wandaloodporna obudowa panela zewnętrznego</LI> <LI>montaż natynkowy (daszek ochronny w zestawie)</LI> <LI>oświetlenie podczerwienią umożliwia widzenie w nocy</LI> <LI>podgląd<SPAN style="TEXT-DECORATION: none"> tego co się dzieje w polu widzenia kamery</SPAN></LI> <LI>dodatkowe sterowanie bramą</LI> <LI>elektrozaczep nie wymaga dodatkowego zasilania </LI> <LI>wymiary: 56 x 124 x 42 mm (szer./wys./gł.)</LI></UL> <P><BR></P> <P><SPAN style="FONT-WEIGHT: bold; COLOR: rgb(0,79,163)"><SPAN style="COLOR: rgb(0,79,163)"><IMG style="MARGIN-RIGHT: 10px" alt="" src="http://orno.diukpol.pl/layout/punktator3.gif"><SPAN style="FONT-WEIGHT: bold">Zestaw wideodomofonowy</SPAN></SPAN> LORICA składa się z:</SPAN><BR></P> <UL> <LI>panela zewnętrznego z kamerą kolorową - 1 szt</LI> <LI>daszka zabezpieczającego panel przed złym wpływem warunków atmosferycznych i do montażu natynkowego - 1 szt</LI> <LI>wideo monitora LCD - 1 szt </LI> <LI>zasilacza zewnętrznego 12VDC/1100 mA - 1 szt</LI></UL></DIV></DIV></BODY></HTML> | 475 | 1 |  | - | N | N | N | N | N | N | N | N | N | N | N | N | N
184696746 | ORN_OR-VID-XT-1043KV | ORNO POLSKA | Panel zewnętrzny z kamerą do zestawu HABEO | <!DOCTYPE HTML PUBLIC "-//W3C//DTD HTML 4.0 Transitional//EN"> <HTML><HEAD> <META content="text/html; charset=windows-1250" http-equiv=Content-Type> <META name=GENERATOR content="MSHTML 11.00.9600.18817"></HEAD> <BODY> <DIV style="COLOR: #004fa3; TEXT-ALIGN: left; PADDING-TOP: 10px; PADDING-LEFT: 10px"><IMG style="MARGIN-RIGHT: 10px" alt="" src="https://orno.pl/layout/punktator3.gif"> <B>Charakterystyka</B> </DIV> <DIV style="PADDING-BOTTOM: 0px; TEXT-ALIGN: left; PADDING-TOP: 15px; PADDING-LEFT: 15px; CLEAR: both; LINE-HEIGHT: 1.6; PADDING-RIGHT: 35px" ?=""> <DIV>Wideo kamera do rozbudowy bezprzewodowego zestawu wideodomofonowego HABEO MEMO.<BR> <UL> <LI>zasięg do 75 m (w terenie otwartym)</LI> <LI>montaż natynkowy</LI> <LI>możliwość rozbudowy (maksymalnie o 1 kamerę) </LI> <LI>opcja bateryjnego zasilania wideo kamery 2xC (brak w zestawie)</LI> <LI>wodoodporny panel zewnętrzny z kamerą o stopniu ochrony IP 55</LI> <LI>tryb głośnomówiący</LI> <LI>podgląd, zdalne odblokowanie elektrozaczepu (opcja)</LI> <LI>sygnał alarmowy w przypadku próby usunięcia kamery</LI> <LI>elektrozaczep wymaga dodatkowego zasilania 12V prądu stałego</LI> <LI>zasilanie: z zasilacza 12V DC (brak w zestawie)</LI> <LI>wymiary: 86 x 160 x 54 mm (szer./wys./gł.)</LI></UL></DIV></DIV></BODY></HTML> | 480 | 1 |  | - | N | N | N | N | N | N | N | N | N | N | N | N | N
184696747 | ORN_OR-NL-392GLR5 | ORNO POLSKA | Naświetlacz SLIM LED 30W czuj. ruch. IP44, srebrny | <!DOCTYPE HTML PUBLIC "-//W3C//DTD HTML 4.0 Transitional//EN"> <HTML><HEAD> <META content="text/html; charset=windows-1250" http-equiv=Content-Type> <META name=GENERATOR content="MSHTML 11.00.9600.18015"></HEAD> <BODY> <DIV style="COLOR: #004fa3; TEXT-ALIGN: left; PADDING-TOP: 10px; PADDING-LEFT: 10px"><IMG style="MARGIN-RIGHT: 10px" alt="" src="http://www.orno.pl/layout/punktator3.gif"> <B>Charakterystyka</B> </DIV> <DIV style="PADDING-BOTTOM: 0px; TEXT-ALIGN: left; PADDING-TOP: 15px; PADDING-LEFT: 15px; CLEAR: both; LINE-HEIGHT: 1.6; PADDING-RIGHT: 35px" ?=""> <DIV>Naświetlacz LED przeznaczony jest do oświetlenia wewnętrznych i zewnętrznych części pomieszczeń takich jak: garaże, hale, oświetlenie parkingowe, ogrodowe, posesji, fasad, reklam itp. Wyposażony jest w diodę LED SMD2835 firmy Epistar o mocy 30W oraz wbudowany czujnik ruchu PIR, który reaguje w chwili pojawienia się ruchu i umożliwia nastawienie czasu świecenia do koniecznego minimum. <BR><BR>Parametry do regulacji:<BR> <UL> <LI>regulacja czasu działania TIME</LI> <LI>regulacja natężenia światła LUX</LI> <LI>regulacja zasięgu czujnika SENS<BR></LI></UL><BR><SPAN style="COLOR: rgb(0,79,163)"><IMG style="MARGIN-RIGHT: 10px" alt="" src="http://orno.diukpol.pl/layout/punktator3.gif"><SPAN style="FONT-WEIGHT: bold">Parametry techniczne:<BR></SPAN></SPAN> <UL> <LI><SPAN style="FONT-WEIGHT: bold">zasilanie:</SPAN> 230V/50Hz</LI> <LI><SPAN style="FONT-WEIGHT: bold">moc:</SPAN> 30W</LI> <LI><SPAN style="FONT-WEIGHT: bold">ilość diod LED:</SPAN> 1x30W LED SMD2835 Epistar</LI> <LI><SPAN style="FONT-WEIGHT: bold">stopień ochrony:</SPAN> IP44</LI> <LI><SPAN style="FONT-WEIGHT: bold">żywotność LED:</SPAN> 30 000h</LI> <LI><SPAN style="FONT-WEIGHT: bold">temperatura barwowa:</SPAN> 5000K (zimna biel)</LI> <LI><SPAN style="FONT-WEIGHT: bold">strumień świetlny:</SPAN> 2400lm</LI> <LI><SPAN style="FONT-WEIGHT: bold">kolory:</SPAN> biały lub srebrny</LI> <LI><SPAN style="FONT-WEIGHT: bold">regulacja:</SPAN> w pionie (góra-dół)</LI> <LI><SPAN style="FONT-WEIGHT: bold">wymiary:</SPAN> 219 x 168,7 x 48,4 mm (szer./wys./gł.)</LI></UL></DIV></DIV></BODY></HTML> | 132 | 1 |  | - | N | N | N | N | N | N | N | N | N | N | N | N | N
184696748 | ORN_SMART5P/BIAŁY | ORNO POLSKA | Unifon domof. analogowy 4,5,6 żyłowy, biały | <!DOCTYPE HTML PUBLIC "-//W3C//DTD HTML 4.0 Transitional//EN"> <HTML><HEAD> <META content="text/html; charset=windows-1250" http-equiv=Content-Type> <META name=GENERATOR content="MSHTML 11.00.9600.18817"></HEAD> <BODY> <DIV style="COLOR: #004fa3; TEXT-ALIGN: left; PADDING-TOP: 10px; PADDING-LEFT: 10px"><IMG style="MARGIN-RIGHT: 10px" alt="" src="https://orno.pl/layout/punktator3.gif"> <B>Charakterystyka</B> </DIV> <DIV style="PADDING-BOTTOM: 0px; TEXT-ALIGN: left; PADDING-TOP: 15px; PADDING-LEFT: 15px; CLEAR: both; LINE-HEIGHT: 1.6; PADDING-RIGHT: 35px" ?=""> <DIV> <DIV class=tab_title>Unifon wielolokatorski, analogowy SMART 5P CYFRAL. <UL> <LI>przeznaczony do pracy w systemach 4, 5 lub 6-przewodowych, analogowych </LI> <LI>wyposażony w dwa przyciski funkcyjne umieszczone na podstawie obok słuchawki:<BR>jeden przycisk przeznaczony do otwierania drzwi wejściowych,<BR>drugi przycisk wielofunkcyjny umożliwiający np. włączenie oświetlenia, otwarcie bramy </LI> <LI>możliwość dołożenia trzeciego przycisku wielofunkcyjnego </LI> <LI>możliwość uruchomienia elektrozaczepu bez podnoszenia słuchawki </LI> <LI>3-stopniowa regulacja głośności z możliwością całkowitego wyciszenia </LI> <LI>zapewnia sekretność rozmów - brak podsłuchu między lokatorami </LI> <LI>prosta zasada działania </LI> <LI>łatwy sposób podłączenia </LI> <LI>montaż przewodów bez konieczności lutowania </LI> <LI>prosty demontaż – obudowa zamykana na zatrzaski </LI> <LI>zasilany z centrali domofonowej</LI> <LI>kolor: biały</LI></UL></DIV></DIV></DIV></BODY></HTML> | 79.4999 | 1 |  | - | N | N | N | N | N | N | N | N | N | N | N | N | N
184696749 | ORN_OR-VID-VT-1011ME | ORNO POLSKA | Moduł elektrozaczepu lub oświetlenia, VT | Charakterystyka moduł umożliwiający podłączenie w wideodomofonach z serii DEFENSA, LEX, MURI oraz VIA dodatkowego elektrozaczepu lub oświetlenia wymiary: 72 x 90 x 45 mm (szer./wys./gł.) | 127.2699 | 1 |  | - | N | N | N | N | N | N | N | N | N | N | N | N | N
184696750 | ORN_OR-LB-1507/W | ORNO POLSKA | Lampka biurkowa CIRRUS LED, 4,5W, 15SMD, biała | Nowoczesna lampka biurkowa z technologią LED i elastycznym, regulowanym ramieniem, umożliwiającym wygodną regulację kierunku świecenia. Posiada dotykowy przycisk sterujący oraz 3 poziomy intensywności świecenia. Idealnie sprawdzi się jako lampka nocna lub do oświetlenia blatu roboczego. PARAMETRY TECHNICZNE:________________ zasilanie: 230V/ 50Hz AC prąd zasilający: 500 mA maksymalne obciążenie: 4,5 W ilość diod LED: 15 LED SMD 2835 klasa ochrony: IP20 strumień świetlny: 400lm temperatura barwowa: 3000K ciepła biel waga: 1,3 kg dostępne kolory: biały, czarny | 155 | 1 |  | - | N | N | N | N | N | N | N | N | N | N | N | N | N
184696751 | ORN_OR-ZL-1619 | ORNO POLSKA | Zasilacz open frame DC12V/25W |  | 19.8 | 1 |  | - | N | N | N | N | N | N | N | N | N | N | N | N | N
184696752 | ORN_OR-VID-VP-1009ID | ORNO POLSKA | Brelok zbliżeniowy 125 kHz | Charakterystyka pełna kompatybilność ze wszystkimi czytnikami zbliżeniowymi pracującymi w formacie 125kHz; współpracuje z zestawami wideodomofonowymi OR-VID-VP-1009, OR-VID-VP-1028, OR-VID-VP-1029, OR-VID-VP-2005, OR-VID-VP-2006 współpracuje z zamkami szyfrowymi: OR-ZS-802, OR-ZS-803 i OR-ZS-804 współpracuje z zestawami domofonowymi: OR-DOM-QH-911, OR-DOM-QH-912 | 8.8 | 1 |  | - | N | N | N | N | N | N | N | N | N | N | N | N | N
184696753 | ORN_OR-VID-XT-1043PMV | ORNO POLSKA | Słuchawka bezprzew. LCD 2,4" do zestawu HABEO | <!DOCTYPE HTML PUBLIC "-//W3C//DTD HTML 4.0 Transitional//EN"> <HTML><HEAD> <META content="text/html; charset=windows-1250" http-equiv=Content-Type> <META name=GENERATOR content="MSHTML 11.00.9600.18817"></HEAD> <BODY> <DIV style="COLOR: #004fa3; TEXT-ALIGN: left; PADDING-TOP: 10px; PADDING-LEFT: 10px"><IMG style="MARGIN-RIGHT: 10px" alt="" src="https://orno.pl/layout/punktator3.gif"> <B>Charakterystyka</B> </DIV> <DIV style="PADDING-BOTTOM: 0px; TEXT-ALIGN: left; PADDING-TOP: 15px; PADDING-LEFT: 15px; CLEAR: both; LINE-HEIGHT: 1.6; PADDING-RIGHT: 35px" ?=""> <DIV>Wideo słuchawka z bazą do rozbudowy zestawu wideodomofonowego HABEO MEMO.<BR> <UL> <LI>wyświetlacz LCD 2,4"</LI> <LI>rozdzielczość video: 320 x 240 pikseli; 15 kl/s.</LI> <LI>płynna regulacja parametrów ekranu (jasności obrazu i głośności rozmowy)</LI> <LI>moduł pamięci wewnętrznej monitora - zapamiętuje ok. 100 kolorowych obrazów</LI> <LI>zapis zdjęć w trybie ręcznym i automatycznym</LI> <LI>akumulator wbudowany w słuchawkę, ładowany z bazy </LI> <LI>długi czas czuwania na zasilaniu bateryjnym</LI> <LI>możliwość rozbudowy o maksymalnie 1 słuchawkę</LI> <LI>zasilanie:3,7V/1100mAh Li-ion (akumulator w zestawie)</LI> <LI>wymiary słuchawki: 51 x 172 x 18 mm (szer./wys./gł.)</LI> <LI>wymiary bazy: 113 x 118 x 38,5 mm (szer./wys./gł.)</LI></UL></DIV></DIV></BODY></HTML> |  |  |  | - | N | N | N | N | N | N | N | N | N | N | N | N | N
184696754 | ORN_OR-VID-VT-1014KV | ORNO POLSKA | Wideo kaseta z reg. kamerą i szyfr, kolor, LED, VT |  |  |  |  | - | N | N | N | N | N | N | N | N | N | N | N | N | N
184696755 | ORN_OR-LB-1520/B | ORNO POLSKA | Lampka biurkowa TOPAZ LED, 6W, 22SMD, czarna | <!DOCTYPE HTML PUBLIC "-//W3C//DTD HTML 4.0 Transitional//EN"> <HTML><HEAD> <META content="text/html; charset=windows-1250" http-equiv=Content-Type> <META name=GENERATOR content="MSHTML 11.00.9600.18817"></HEAD> <BODY> <DIV style="COLOR: #004fa3; TEXT-ALIGN: left; PADDING-TOP: 10px; PADDING-LEFT: 10px"><IMG style="MARGIN-RIGHT: 10px" alt="" src="https://orno.pl/layout/punktator3.gif"> <B>Charakterystyka</B> </DIV> <DIV style="PADDING-BOTTOM: 0px; TEXT-ALIGN: left; PADDING-TOP: 15px; PADDING-LEFT: 15px; CLEAR: both; LINE-HEIGHT: 1.6; PADDING-RIGHT: 35px" ?=""> <DIV>Lampka biurkowa LED posiadająca dotykowy panel z trzystopniową regulacją jasności świecenia, który pozwala na łatwą obsługę i użytkowanie. Dodatkowo elastyczne ramię umożliwia ustawienie światła w dogodnej pozycji. Zastosowanie technologii LED gwarantuje dużą energooszczędność i dużą żywotność lampki. Połączenie niezwykłego designu z funkcjonalnością sprawia, że lampka przyciąga uwagę i nadaje wnętrzu współczesnej świeżości. <BR><BR><BR><SPAN style="COLOR: rgb(0,79,163)"><SPAN style="FONT-WEIGHT: bold">Parametry techniczne:<BR></SPAN></SPAN> <UL> <LI><SPAN style="FONT-WEIGHT: bold">zasilanie: </SPAN>~20V, 50Hz</LI> <LI><SPAN style="FONT-WEIGHT: bold">moc:</SPAN> 6 W</LI> <LI><SPAN style="FONT-WEIGHT: bold">źródło światła:</SPAN> 22 x LED SMD 2835</LI> <LI><SPAN style="FONT-WEIGHT: bold">klasa ochrony:</SPAN> IPv20</LI> <LI><SPAN style="FONT-WEIGHT: bold">strumień świetlny:</SPAN> 360lm</LI> <LI><SPAN style="FONT-WEIGHT: bold">temperatura barwowa:</SPAN> 3000K </LI> <LI><SPAN style="FONT-WEIGHT: bold">barwa światła:</SPAN> ciepła biel</LI> <LI><SPAN style="FONT-WEIGHT: bold">kolor:</SPAN> czarny</LI></UL></DIV></DIV></BODY></HTML> | 112 | 1 |  | - | N | N | N | N | N | N | N | N | N | N | N | N | N
184696756 | ORN_SMART5P/BI-CZ | ORNO POLSKA | Unifon domof. analogowy 4,5,6 żyłowy, biało-czarny | <!DOCTYPE HTML PUBLIC "-//W3C//DTD HTML 4.0 Transitional//EN"> <HTML><HEAD> <META content="text/html; charset=windows-1250" http-equiv=Content-Type> <META name=GENERATOR content="MSHTML 11.00.9600.18817"></HEAD> <BODY> <DIV style="COLOR: #004fa3; TEXT-ALIGN: left; PADDING-TOP: 10px; PADDING-LEFT: 10px"><IMG style="MARGIN-RIGHT: 10px" alt="" src="https://orno.pl/layout/punktator3.gif"> <B>Charakterystyka</B> </DIV> <DIV style="PADDING-BOTTOM: 0px; TEXT-ALIGN: left; PADDING-TOP: 15px; PADDING-LEFT: 15px; CLEAR: both; LINE-HEIGHT: 1.6; PADDING-RIGHT: 35px" ?=""> <DIV> <DIV class=tab_title>Unifon wielolokatorski, analogowy SMART 5P CYFRAL. <UL> <LI>przeznaczony do pracy w systemach 4, 5 lub 6-przewodowych, analogowych </LI> <LI>wyposażony w dwa przyciski funkcyjne umieszczone na podstawie obok słuchawki:<BR>jeden przycisk przeznaczony do otwierania drzwi wejściowych,<BR>drugi przycisk wielofunkcyjny umożliwiający np. włączenie oświetlenia, otwarcie bramy </LI> <LI>możliwość dołożenia trzeciego przycisku wielofunkcyjnego </LI> <LI>możliwość uruchomienia elektrozaczepu bez podnoszenia słuchawki </LI> <LI>3-stopniowa regulacja głośności z możliwością całkowitego wyciszenia </LI> <LI>zapewnia sekretność rozmów - brak podsłuchu między lokatorami </LI> <LI>prosta zasada działania </LI> <LI>łatwy sposób podłączenia </LI> <LI>montaż przewodów bez konieczności lutowania </LI> <LI>prosty demontaż – obudowa zamykana na zatrzaski </LI> <LI>zasilany z centrali domofonowej</LI> <LI>kolor: biało-czarny</LI></UL></DIV></DIV></DIV></BODY></HTML> | 79.4999 | 1 |  | - | N | N | N | N | N | N | N | N | N | N | N | N | N
184696757 | ORN_OR-ZL-1620 | ORNO POLSKA | Zasilacz open frame DC12V/40W |  | 22.8 | 1 |  | - | N | N | N | N | N | N | N | N | N | N | N | N | N
184696758 | ORN_OR-VID-CK-1039MV | ORNO POLSKA | Wideo monitor bezsł. kolor 7" BASTION | Charakterystyka wideomonitor do rozbudowy zestawu BASTION ultra płaski, bezsłuchawkowy, głośnomówiący kolorowy wyświetlacz TFT-LCD o przekątnej ekranu 7" wysoka rozdzielczość obrazu obsługuje dwa wejścia (możliwość podłączenia 2 kamer) dotykowy panel monitora z podświetlanymi przyciskami 4 dźwięki dzwonka do wyboru płynna regulacja parametrów monitora (jasności i koloru obrazu, głośności dzwonka) funkcja interkomu po zastosowaniu dodatkowego monitora podgląd tego co się dzieje w polu widzenia kamery bez wywołania z panela zewnętrznego zasilanie prądem stałym 15V z zasilacza na szynę DIN wymiary: 200 x 145 x 23 mm (szer./wys./gł.) | 650 | 1 |  | - | N | N | N | N | N | N | N | N | N | N | N | N | N
184696759 | ORN_OR-VID-VP-1009IDX3 | ORNO POLSKA | Zestaw breloków zbliżeniowych, 3 szt. |  | 25 | 1 |  | - | N | N | N | N | N | N | N | N | N | N | N | N | N
184696760 | ORN_OR-VID-VT-2001KV | ORNO POLSKA | Wideo kaseta 2-rodzinna z reg.kamerą, kolor,LED,VT | Charakterystyka wideo kamera dwurodzinna do rozbudowy zestawów wideodomofonowych z serii DEFENSA, LEX, MURI oraz VIA kamera kolorowa CCD wandaloodporna obudowa wykonana ze stali nierdzewnej montaż natynkowy podświetlane miejsce na nazwisko regulacja kamery w pionie (góra-dół) możliwość obserwacji w nocy (podświetlenie super jasnymi diodami świecącymi białym światłem) odporny na szkodliwy wpływ warunków atmosferycznych elektrozamek nie wymaga dodatkowego zasilania wymiary: 90 x 176 x 23 mm (szer./wys./gł.) |  |  |  | - | N | N | N | N | N | N | N | N | N | N | N | N | N
184696761 | ORN_OR-VID-XT-1043ZS | ORNO POLSKA | Zasilacz sieciowy DC12V do zesta. HABEO | <!DOCTYPE HTML PUBLIC "-//W3C//DTD HTML 4.0 Transitional//EN"> <HTML><HEAD> <META content="text/html; charset=windows-1250" http-equiv=Content-Type> <META name=GENERATOR content="MSHTML 11.00.9600.18817"></HEAD> <BODY> <DIV style="COLOR: #004fa3; TEXT-ALIGN: left; PADDING-TOP: 10px; PADDING-LEFT: 10px"><IMG style="MARGIN-RIGHT: 10px" alt="" src="https://orno.pl/layout/punktator3.gif"> <B>Charakterystyka</B> </DIV> <DIV style="PADDING-BOTTOM: 0px; TEXT-ALIGN: left; PADDING-TOP: 15px; PADDING-LEFT: 15px; CLEAR: both; LINE-HEIGHT: 1.6; PADDING-RIGHT: 35px" ?=""> <DIV> <UL> <LI>zasilacz sieciowy 12V DC do zasilania wideo kasety zestawu wideodomofonowego HABEO MEMO </LI> <LI>wydajność prądowa: 12 VDC/1,2A</LI></UL></DIV></DIV></BODY></HTML> | 49 | 1 |  | - | N | N | N | N | N | N | N | N | N | N | N | N | N
184696762 | ORN_OR-ZL-1621 | ORNO POLSKA | Zasilacz open frame DC12V/75W |  | 27.5 | 1 |  | - | N | N | N | N | N | N | N | N | N | N | N | N | N
184696763 | ORN_SMART5P/CZARNY | ORNO POLSKA | Unifon domof. analogowy 4,5,6 żyłowy,czarny | <!DOCTYPE HTML PUBLIC "-//W3C//DTD HTML 4.0 Transitional//EN"> <HTML><HEAD> <META content="text/html; charset=windows-1250" http-equiv=Content-Type> <META name=GENERATOR content="MSHTML 11.00.9600.18817"></HEAD> <BODY> <DIV style="COLOR: #004fa3; TEXT-ALIGN: left; PADDING-TOP: 10px; PADDING-LEFT: 10px"><IMG style="MARGIN-RIGHT: 10px" alt="" src="https://orno.pl/layout/punktator3.gif"> <B>Charakterystyka</B> </DIV> <DIV style="PADDING-BOTTOM: 0px; TEXT-ALIGN: left; PADDING-TOP: 15px; PADDING-LEFT: 15px; CLEAR: both; LINE-HEIGHT: 1.6; PADDING-RIGHT: 35px" ?=""> <DIV> <DIV class=tab_title>Unifon wielolokatorski, analogowy SMART 5P CYFRAL. <UL> <LI>przeznaczony do pracy w systemach 4, 5 lub 6-przewodowych, analogowych </LI> <LI>wyposażony w dwa przyciski funkcyjne umieszczone na podstawie obok słuchawki:<BR>jeden przycisk przeznaczony do otwierania drzwi wejściowych,<BR>drugi przycisk wielofunkcyjny umożliwiający np. włączenie oświetlenia, otwarcie bramy </LI> <LI>możliwość dołożenia trzeciego przycisku wielofunkcyjnego </LI> <LI>możliwość uruchomienia elektrozaczepu bez podnoszenia słuchawki </LI> <LI>3-stopniowa regulacja głośności z możliwością całkowitego wyciszenia </LI> <LI>zapewnia sekretność rozmów - brak podsłuchu między lokatorami </LI> <LI>prosta zasada działania </LI> <LI>łatwy sposób podłączenia </LI> <LI>montaż przewodów bez konieczności lutowania </LI> <LI>prosty demontaż – obudowa zamykana na zatrzaski </LI> <LI>zasilany z centrali domofonowej</LI> <LI>kolor: czarny</LI></UL></DIV></DIV></DIV></BODY></HTML> | 79.4999 | 1 |  | - | N | N | N | N | N | N | N | N | N | N | N | N | N
184696764 | ORN_OR-LB-1520/W | ORNO POLSKA | Lampka biurkowa TOPAZ LED, 6W, 22SMD, biała | <!DOCTYPE HTML PUBLIC "-//W3C//DTD HTML 4.0 Transitional//EN"> <HTML><HEAD> <META content="text/html; charset=windows-1250" http-equiv=Content-Type> <META name=GENERATOR content="MSHTML 11.00.9600.18817"></HEAD> <BODY> <DIV style="COLOR: #004fa3; TEXT-ALIGN: left; PADDING-TOP: 10px; PADDING-LEFT: 10px"><IMG style="MARGIN-RIGHT: 10px" alt="" src="https://orno.pl/layout/punktator3.gif"> <B>Charakterystyka</B> </DIV> <DIV style="PADDING-BOTTOM: 0px; TEXT-ALIGN: left; PADDING-TOP: 15px; PADDING-LEFT: 15px; CLEAR: both; LINE-HEIGHT: 1.6; PADDING-RIGHT: 35px" ?=""> <DIV>Lampka biurkowa LED posiadająca dotykowy panel z trzystopniową regulacją jasności świecenia, który pozwala na łatwą obsługę i użytkowanie. Dodatkowo elastyczne ramię umożliwia ustawienie światła w dogodnej pozycji. Zastosowanie technologii LED gwarantuje dużą energooszczędność i dużą żywotność lampki. Połączenie niezwykłego designu z funkcjonalnością sprawia, że lampka przyciąga uwagę i nadaje wnętrzu współczesnej świeżości. <BR><BR><BR><SPAN style="COLOR: rgb(0,79,163)"><SPAN style="FONT-WEIGHT: bold">Parametry techniczne:<BR></SPAN></SPAN> <UL> <LI><SPAN style="FONT-WEIGHT: bold">zasilanie: </SPAN>~230V, 50/Hz</LI> <LI><SPAN style="FONT-WEIGHT: bold">moc:</SPAN> 6 W</LI> <LI><SPAN style="FONT-WEIGHT: bold">źródło światła:</SPAN> 22 x LED SMD 2835</LI> <LI><SPAN style="FONT-WEIGHT: bold">klasa ochrony:</SPAN> IP 20</LI> <LI><SPAN style="FONT-WEIGHT: bold">strumień świetlny:</SPAN> 360lm</LI> <LI><SPAN style="FONT-WEIGHT: bold">temperatura barwowa:</SPAN> 3000K </LI> <LI><SPAN style="FONT-WEIGHT: bold">barwa światła:</SPAN> ciepła biel</LI> <LI><SPAN style="FONT-WEIGHT: bold">kolor: </SPAN>biały </LI></UL></DIV></DIV></BODY></HTML> | 112 | 1 |  | - | N | N | N | N | N | N | N | N | N | N | N | N | N
184696765 | ORN_OR-VID-VP-1009KZ | ORNO POLSKA | Karta zbliżeniowa 125 kHz | Charakterystyka pełna kompatybilność ze wszystkimi czytnikami zbliżeniowymi pracującymi w formacie 125kHz; współpracuje z: - zestawami domofonowymi OR-DOM-QH-911, OR-DOM-QH-912 - zestawami wideodomofonowymi OR-DOM-VP-1009, OR-DOM-VP-1028, OR-DOM-VP-1029, OR-DOM-VP-2005, OR-DOM-VP-2006 - zamkami szyfrowymi: OR-ZS-802, OR-ZS-803 i OR-ZS-804 - czytnikiem kart OR-ZS-805 | 7.9 | 1 |  | - | N | N | N | N | N | N | N | N | N | N | N | N | N
184696766 | ORN_OR-VID-DT-1015KV | ORNO POLSKA | Wideo kaseta 2-żyłowa z reg.kamerą , kolor, LED,DT | Charakterystyka wideo kamera do rozbudowy zestawu wideodomofonowego z serii VOX MEMO kamera kolorowa CCD wandaloodporna obudowa wykonana ze stali nierdzewnej montaż natynkowy daszek ochronny w zestawie panel zewnętrzny odporny na szkodliwy wpływ warunków atmosferycznych podświetlane miejsce na nazwisko regulacja kamery w pionie (góra-dół) podświetlenie super jasnymi diodami LED świecącymi białym światłem wymiary zewnętrzne: 90 x 176 x 23 mm (szer./wys./gł.) | 550 | 1 |  | - | N | N | N | N | N | N | N | N | N | N | N | N | N
184696767 | ORN_OR-VID-XE-1051/W | ORNO POLSKA | Bezprzew. zestaw wideod. kolor. 2,4"SEMIS MEMO bia |  | 993 | 1 |  | - | N | N | N | N | N | N | N | N | N | N | N | N | N
184696768 | ORN_OR-ZL-1622 | ORNO POLSKA | Zasilacz open frame DC12V/120W |  | 43.1001 | 1 |  | - | N | N | N | N | N | N | N | N | N | N | N | N | N
184696769 | ORN_OR-WAT-401 | ORNO POLSKA | Watomierz, klakulator energii |  |  |  |  | - | N | N | N | N | N | N | N | N | N | N | N | N | N
184696770 | ORN_SMART5P/CZ-SZ | ORNO POLSKA | Unifon domof. analogowy 4,5,6 żyłowy, czarno-szary | <!DOCTYPE HTML PUBLIC "-//W3C//DTD HTML 4.0 Transitional//EN"> <HTML><HEAD> <META content="text/html; charset=windows-1250" http-equiv=Content-Type> <META name=GENERATOR content="MSHTML 11.00.9600.18817"></HEAD> <BODY> <DIV style="COLOR: #004fa3; TEXT-ALIGN: left; PADDING-TOP: 10px; PADDING-LEFT: 10px"><IMG style="MARGIN-RIGHT: 10px" alt="" src="https://orno.pl/layout/punktator3.gif"> <B>Charakterystyka</B> </DIV> <DIV style="PADDING-BOTTOM: 0px; TEXT-ALIGN: left; PADDING-TOP: 15px; PADDING-LEFT: 15px; CLEAR: both; LINE-HEIGHT: 1.6; PADDING-RIGHT: 35px" ?=""> <DIV> <DIV class=tab_title>Unifon wielolokatorski, analogowy SMART 5P CYFRAL. <UL> <LI>przeznaczony do pracy w systemach 4, 5 lub 6-przewodowych, analogowych </LI> <LI>wyposażony w dwa przyciski funkcyjne umieszczone na podstawie obok słuchawki:<BR>jeden przycisk przeznaczony do otwierania drzwi wejściowych,<BR>drugi przycisk wielofunkcyjny umożliwiający np. włączenie oświetlenia, otwarcie bramy </LI> <LI>możliwość dołożenia trzeciego przycisku wielofunkcyjnego </LI> <LI>możliwość uruchomienia elektrozaczepu bez podnoszenia słuchawki </LI> <LI>3-stopniowa regulacja głośności z możliwością całkowitego wyciszenia </LI> <LI>zapewnia sekretność rozmów - brak podsłuchu między lokatorami </LI> <LI>prosta zasada działania </LI> <LI>łatwy sposób podłączenia </LI> <LI>montaż przewodów bez konieczności lutowania </LI> <LI>prosty demontaż – obudowa zamykana na zatrzaski </LI> <LI>zasilany z centrali domofonowej</LI> <LI>kolor: czarno-szary</LI></UL></DIV></DIV></DIV></BODY></HTML> | 79.4999 | 1 |  | - | N | N | N | N | N | N | N | N | N | N | N | N | N
184696771 | ORN_OR-PL-6097WLXM4 | ORNO POLSKA | Plafon VEGA LED 3, 18W, 1260lm, biały |  | 80.1001 | 1 |  | - | N | N | N | N | N | N | N | N | N | N | N | N | N
184696772 | ORN_OR-VID-VP-1009MV/B | ORNO POLSKA | Wideo monitor bezsłu. kolor,7",otwier.bramy, czarn | Charakterystyka wideo monitor do rozbudowy zestawów CASSIS i ARX ultra płaski, bezsłuchawkowy, głośnomówiący kolorowy wyświetlacz TFT-LCD o przekątnej ekranu 7" wysoka rozdzielczość obrazu dotykowy panel przycisków monitora w kolorze czarnym dodatkowe sterowanie bramą płynna regulacja parametrów monitora (regulacja głośności dzwonka i rozmowy oraz jasności i kontrastu barw) sygnał dzwonka generowany elektronicznie (14 dźwięków do wyboru) podgląd tego co się dzieje w polu widzenia kamery bez wywołania z panela zew. możliwość rozbudowy o dodatkowe wideo monitory lub wideo unifon zasilanie prądem stałym z zasilacza do gniazdka 15VDC ( w zestawie) wymiary: 232 x 140 x 21 mm (szer./wys./gł.) | 820 | 1 |  | - | N | N | N | N | N | N | N | N | N | N | N | N | N
184696773 | ORN_OR-VID-DT-1037KV | ORNO POLSKA | Wideo kaseta 2 żył. z reg. kamerą i szyfr, kolor | Charakterystyka kaseta zewnętrzna do rozbudowy zestawów wideodomofonowych VOX MEMO, REMUS MEMO i RAIS MEMO kamera kolorowa CCD regulacja kamery w pionie (góra-dół), dotykowa podświetlana klawiatura numeryczna służąca do otwierania furtki, wandaloodporna obudowa odporna na szkodliwy wpływ warunków atmosferycznych, montaż natynkowy, daszek ochronny w komplecie, oświetlenie super jasnymi diodami LED umożliwiające widzenie w nocy, podświetlane miejsce na nazwisko, elektrozaczep o napięciu stałym 12V i poborze prądu nie większym niż 250 mA nie wymaga dodatkowego zasilania, wymiary: 93 x 182 x 44 mm (szer./wys./gł.) waga: 0,75 kg |  |  |  | - | N | N | N | N | N | N | N | N | N | N | N | N | N
184696774 | ORN_OR-VID-XE-1051KV | ORNO POLSKA | Panel zewnętrzny z kamerą do zestawu SEMIS MEMO |  | 540 | 1 |  | - | N | N | N | N | N | N | N | N | N | N | N | N | N
184696775 | ORN_OR-WAT-408 | ORNO POLSKA | Dwutaryfowy watomierz, kalkulator energii |  | 61.0499 | 1 |  | - | N | N | N | N | N | N | N | N | N | N | N | N | N
184696776 | ORN_OR-ZL-1623 | ORNO POLSKA | Zasilacz open frame DC12V/150W |  | 49.2 | 1 |  | - | N | N | N | N | N | N | N | N | N | N | N | N | N
184696777 | ORN_OR-PL-6097WLXMM4 | ORNO POLSKA | Plafon VEGA LED 3, 18W,1260lm, czujnik mikrofalowy |  | 139.2 | 1 |  | - | N | N | N | N | N | N | N | N | N | N | N | N | N
184696778 | ORN_OR-VID-VP-1009MV/W | ORNO POLSKA | Wideo monitor bezsłu. kolor,7",otwier.bramy, biały |  | 820 | 1 |  | - | N | N | N | N | N | N | N | N | N | N | N | N | N
184696779 | ORN_SMART5P/GR-CZE | ORNO POLSKA | Unifon domof. analogowy 4,5,6 żyłowy, grafit-czerw |  | 78.9999 | 1 |  | - | N | N | N | N | N | N | N | N | N | N | N | N | N
184696780 | ORN_OR-VID-EG-1052/W | ORNO POLSKA | Zestaw wideod. bezsł. kolor 7" NUMERUS, biały |  |  |  |  | - | N | N | N | N | N | N | N | N | N | N | N | N | N
184696781 | ORN_OR-VID-XE-1051PMV/W | ORNO POLSKA | Słuchawka bezprzew. LCD 2,4" do zestawu SEMIS MEMO |  | 562 | 1 |  | - | N | N | N | N | N | N | N | N | N | N | N | N | N
184696782 | ORN_OR-ZL-1624 | ORNO POLSKA | Zasilacz open frame DC12V/200W |  | 56.1001 | 1 |  | - | N | N | N | N | N | N | N | N | N | N | N | N | N
184696783 | ORN_OR-WAT-408(GS) | ORNO POLSKA | Dwutaryfowy watomierz, kalkulator energii schuko |  | 61.0499 | 1 |  | - | N | N | N | N | N | N | N | N | N | N | N | N | N
184696784 | ORN_OR-VID-VP-1009UV | ORNO POLSKA | Wideo unifon do zestawów z serii ARX i CRUX | Charakterystyka wideo unifon do rozbudowy zestawów CASSIS i ARX otwieranie elektrozamka zasilanie z monitora wymiary zewnętrzne: 140 x 233 x 25,5 mm (szer./wys./gł.) przewód łączący unifon z monitorem: od 15 do 50 m 4 x 0,5 mm2 od 50 do 100 m 4 x 0,75mm2 | 102 | 1 |  | - | N | N | N | N | N | N | N | N | N | N | N | N | N
184696785 | ORN_OR-PL-6105WLPM4 | ORNO POLSKA | Plafon NYK LED, 16W,1150lm, biały, PC |  |  |  |  | - | N | N | N | N | N | N | N | N | N | N | N | N | N
184696786 | ORN_SMART5P/SZ-BI | ORNO POLSKA | Unifon domof. analogowy 4,5,6 żyłowy, szaro-biały | <!DOCTYPE HTML PUBLIC "-//W3C//DTD HTML 4.0 Transitional//EN"> <HTML><HEAD> <META content="text/html; charset=windows-1250" http-equiv=Content-Type> <META name=GENERATOR content="MSHTML 11.00.9600.18817"></HEAD> <BODY> <DIV style="COLOR: #004fa3; TEXT-ALIGN: left; PADDING-TOP: 10px; PADDING-LEFT: 10px"><IMG style="MARGIN-RIGHT: 10px" alt="" src="https://orno.pl/layout/punktator3.gif"> <B>Charakterystyka</B> </DIV> <DIV style="PADDING-BOTTOM: 0px; TEXT-ALIGN: left; PADDING-TOP: 15px; PADDING-LEFT: 15px; CLEAR: both; LINE-HEIGHT: 1.6; PADDING-RIGHT: 35px" ?=""> <DIV> <DIV class=tab_title>Unifon wielolokatorski, analogowy SMART 5P CYFRAL. <UL> <LI>przeznaczony do pracy w systemach 4, 5 lub 6-przewodowych, analogowych </LI> <LI>wyposażony w dwa przyciski funkcyjne umieszczone na podstawie obok słuchawki:<BR>jeden przycisk przeznaczony do otwierania drzwi wejściowych,<BR>drugi przycisk wielofunkcyjny umożliwiający np. włączenie oświetlenia, otwarcie bramy </LI> <LI>możliwość dołożenia trzeciego przycisku wielofunkcyjnego </LI> <LI>możliwość uruchomienia elektrozaczepu bez podnoszenia słuchawki </LI> <LI>3-stopniowa regulacja głośności z możliwością całkowitego wyciszenia </LI> <LI>zapewnia sekretność rozmów - brak podsłuchu między lokatorami </LI> <LI>prosta zasada działania </LI> <LI>łatwy sposób podłączenia </LI> <LI>montaż przewodów bez konieczności lutowania </LI> <LI>prosty demontaż – obudowa zamykana na zatrzaski </LI> <LI>zasilany z centrali domofonowej</LI> <LI>dostępne kolory: szaro-biały</LI></UL></DIV></DIV></DIV></BODY></HTML> | 79.4999 | 1 |  | - | N | N | N | N | N | N | N | N | N | N | N | N | N
184696787 | ORN_OR-VID-EG-1052KV | ORNO POLSKA | Wideo kaseta z szyfratorem |  |  |  |  | - | N | N | N | N | N | N | N | N | N | N | N | N | N
184696788 | ORN_OR-VID-XL-1047 | ORNO POLSKA | Bezprzewodowy zestaw wideod. kolor. 2,4" SOLDA MEM | <!DOCTYPE HTML PUBLIC "-//W3C//DTD HTML 4.0 Transitional//EN"> <HTML><HEAD> <META content="text/html; charset=windows-1250" http-equiv=Content-Type> <META name=GENERATOR content="MSHTML 11.00.9600.18015"></HEAD> <BODY> <DIV style="COLOR: #004fa3; TEXT-ALIGN: left; PADDING-TOP: 10px; PADDING-LEFT: 10px"><IMG style="MARGIN-RIGHT: 10px" alt="" src="http://orno.pl/layout/punktator3.gif"> <B>Charakterystyka</B> </DIV> <DIV style="PADDING-BOTTOM: 0px; TEXT-ALIGN: left; PADDING-TOP: 15px; PADDING-LEFT: 15px; CLEAR: both; LINE-HEIGHT: 1.6; PADDING-RIGHT: 35px" ?=""> <DIV>SOLDA MEMO to kolorowy zestaw wideodomofonowy działający w bezprzewodowej technologii cyfrowej, przeznaczony do domów jednorodzinnych.<BR><BR><SPAN style="COLOR: rgb(0,79,163)"><BR><IMG style="MARGIN-RIGHT: 10px" alt="" src="http://orno.diukpol.pl/layout/punktator3.gif"><SPAN style="FONT-WEIGHT: bold">Panel wewnętrzny (słuchawka):</SPAN></SPAN><BR> <UL> <LI>wyświetlacz LCD 2,4"</LI> <LI>rozdzielczość wideo: 320x240, 25 kl/sek.</LI> <LI>płynna regulacja parametrów ekranu (jasności obrazu i głośności rozmowy)</LI> <LI>moduł pamięci wewnętrznej monitora - zapamiętuje ok. 50 kolorowych obrazów</LI> <LI>zapis zdjęć w trybie ręcznym i automatycznym</LI> <LI>akumulator wbudowany w słuchawkę, ładowany z bazy</LI> <LI>tryb głośnomówiący</LI> <LI>funkcja przybliżenia (zooming)</LI> <LI>podgląd, zdalne odblokowanie elektrozaczepu (opcja) </LI> <LI>zasilanie: 3x1,2V/800mAh (akumulator w zestawie)</LI> <LI>wymiary słuchawki: 50 x 165 x 28 mm (szer./wys./gł.)</LI> <LI>wymiary bazy: 48,5 x 125,5 x 40 mm (szer./wys./gł.)</LI></UL> <P><BR><SPAN style="COLOR: rgb(0,79,163)"></SPAN></P> <P><SPAN style="COLOR: rgb(0,79,163)"><IMG style="MARGIN-RIGHT: 10px" alt="" src="http://orno.diukpol.pl/layout/punktator3.gif"><SPAN style="FONT-WEIGHT: bold">Panel zewnętrzny z kamerą:<BR></SPAN></SPAN></P><SPAN style="COLOR: rgb(0,79,163)"><SPAN style="FONT-WEIGHT: bold"></SPAN></SPAN> <UL> <LI>zasięg do 75 m (w terenie otwartym)</LI> <LI>montaż natynkowy</LI> <LI>możliwość rozbudowy (maksymalnie o 3 kamery) </LI> <LI>możliwość obserwacji w nocy (oświetlenie jasnymi diodami LED)</LI> <LI>wodoodporny panel zewnętrzny z kamerą o stopniu ochrony IP 55</LI> <LI>sygnał alarmowy w przypadku próby usunięcia kamery</LI> <LI>elektrozaczep nie wymaga dodatkowego zasilania 12V prądu stałego </LI> <LI>zasilanie: z zasilacza 12V DC (w zestawie) </LI> <LI>istnieje możliwość podłączenia akumulatora podtrzymującego zasilanie w razie zaniku sieci elektrycznej, konieczna jest rozbudowa o puszkę ochronną typu B oraz kieszeń na 4 akumulatory AA 12V/700mAh (wtedy brak sterowania elektrozaczepem)</LI> <LI>wymiary: 86 x 160 x 54 mm (szer./wys./gł.)</LI></UL> <P><BR></P> <P><SPAN style="COLOR: rgb(0,79,163)"><IMG style="MARGIN-RIGHT: 10px" alt="" src="http://orno.diukpol.pl/layout/punktator3.gif"><SPAN style="FONT-WEIGHT: bold">Zestaw wideodomofonowy SOLDA MEMO składa się z:<BR></SPAN></SPAN></P> <UL> <LI>panelu zewnętrznego z kamerą kolorową - 1 szt.</LI> <LI>modułu wewnętrznego (słuchawki) z wbudowanym akumulatorem - 1 szt.</LI> <LI>bazy słuchawkowej - 1 szt.</LI></UL></DIV></DIV></BODY></HTML> | 989.9999 | 1 |  | - | N | N | N | N | N | N | N | N | N | N | N | N | N
184696789 | ORN_OR-OS-1530L3/GR | ORNO POLSKA | Oprawa schodowa CYGNUS, 1,2W, 3000K, 100lm, grafit |  | 45 | 1 |  | - | N | N | N | N | N | N | N | N | N | N | N | N | N
184696790 | ORN_OR-LT-1512 | ORNO POLSKA | Latarka LED z zoomem, 1W, 70lm, 80m | <!DOCTYPE HTML PUBLIC "-//W3C//DTD HTML 4.0 Transitional//EN"> <HTML><HEAD> <META content="text/html; charset=windows-1250" http-equiv=Content-Type> <META name=GENERATOR content="MSHTML 11.00.9600.18817"></HEAD> <BODY> <DIV style="COLOR: #004fa3; TEXT-ALIGN: left; PADDING-TOP: 10px; PADDING-LEFT: 10px"><IMG style="MARGIN-RIGHT: 10px" alt="" src="https://orno.pl/layout/punktator3.gif"> <B>Charakterystyka</B> </DIV> <DIV style="PADDING-BOTTOM: 0px; TEXT-ALIGN: left; PADDING-TOP: 15px; PADDING-LEFT: 15px; CLEAR: both; LINE-HEIGHT: 1.6; PADDING-RIGHT: 35px" ?=""> <DIV>Najnowsza latarka o mocnej, aluminiowej konstrukcji z funkcją ZOOM. Posiada trzy tryby pracy: mocne światło, słabe światło, światło pulsacyjne.<BR><BR><BR><SPAN style="COLOR: rgb(0,79,163)"><SPAN style="FONT-WEIGHT: bold">Parametry techniczne:</SPAN></SPAN> <UL> <LI><SPAN style="COLOR: rgb(0,0,0)"><SPAN style="FONT-WEIGHT: bold">zasilanie: </SPAN>3 x AAA (brak w zestawie)</SPAN></LI> <LI><SPAN style="COLOR: rgb(0,0,0)"><SPAN style="FONT-WEIGHT: bold">moc:</SPAN> 1W</SPAN></LI> <LI><SPAN style="COLOR: rgb(0,0,0)"><SPAN style="FONT-WEIGHT: bold">źródło światła:</SPAN> 1 x LED</SPAN></LI> <LI><SPAN style="COLOR: rgb(0,0,0)"><SPAN style="FONT-WEIGHT: bold">strumień świetlny:</SPAN> 80lm</SPAN></LI> <LI><SPAN style="COLOR: rgb(0,0,0)"><SPAN style="FONT-WEIGHT: bold">zasięg:</SPAN> 80 m</SPAN></LI> <LI><SPAN style="COLOR: rgb(0,0,0)"><SPAN style="FONT-WEIGHT: bold">wymiary:</SPAN> 3,3 x 10,7 cm</SPAN></LI></UL></DIV></DIV></BODY></HTML> | 24 | 1 |  | - | N | N | N | N | N | N | N | N | N | N | N | N | N
184696791 | ORN_OR-ZL-1625 | ORNO POLSKA | Zasilacz open frame DC12V/250W |  | 67.0999 | 1 |  | - | N | N | N | N | N | N | N | N | N | N | N | N | N
184696792 | ORN_OR-WAT-419 | ORNO POLSKA | Watomierz, kalkulator energii z wyświetlaczem LCD | <!DOCTYPE HTML PUBLIC "-//W3C//DTD HTML 4.0 Transitional//EN"> <HTML><HEAD> <META content="text/html; charset=windows-1250" http-equiv=Content-Type> <META name=GENERATOR content="MSHTML 11.00.9600.18817"></HEAD> <BODY> <DIV style="COLOR: #004fa3; TEXT-ALIGN: left; PADDING-TOP: 10px; PADDING-LEFT: 10px"><IMG style="MARGIN-RIGHT: 10px" alt="" src="https://orno.pl/layout/punktator3.gif"> <B>Charakterystyka</B> </DIV> <DIV style="PADDING-BOTTOM: 0px; TEXT-ALIGN: left; PADDING-TOP: 15px; PADDING-LEFT: 15px; CLEAR: both; LINE-HEIGHT: 1.6; PADDING-RIGHT: 35px" ?=""> <DIV>Watomierz umożliwia nam sprawdzenie zużycia prądu elektrycznego i obliczenie kosztów zużytej energii podłączonego urządzenia. Posiada duży wyświetlacz LCD oraz prostą konfigurację ustawienia pomiaru kosztów. Watomierz dostępny również w wersji Schuko.<BR><BR><BR><SPAN style="COLOR: rgb(0,79,163)"><SPAN style="FONT-WEIGHT: bold">Parametry techniczne:<BR></SPAN></SPAN> <UL> <LI><SPAN style="FONT-WEIGHT: bold">zasilanie: </SPAN>230V AC</LI> <LI><SPAN style="FONT-WEIGHT: bold">częstotliwość:</SPAN> 50 Hz</LI> <LI><SPAN style="FONT-WEIGHT: bold">maksymalny prąd:</SPAN> 16A</LI> <LI><SPAN style="FONT-WEIGHT: bold">maksymalna moc:</SPAN> 3680W</LI> <LI><SPAN style="FONT-WEIGHT: bold">zakres pomiarowy:</SPAN> 0,1~3680W</LI> <LI><SPAN style="FONT-WEIGHT: bold">pomiar napięcia:</SPAN> 200V AC - 276V AC</LI></UL></DIV></DIV></BODY></HTML> | 41.9999 | 1 |  | - | N | N | N | N | N | N | N | N | N | N | N | N | N
184696793 | ORN_OR-VID-EG-1052MV/W | ORNO POLSKA | Wideo monitor bezsł. kolor 7" biały |  |  |  |  | - | N | N | N | N | N | N | N | N | N | N | N | N | N
184696794 | ORN_OR-PL-6105WLPMM4 | ORNO POLSKA | Plafon NYK LED, 16W,1150lm, biały, PC, mikrofala |  |  |  |  | - | N | N | N | N | N | N | N | N | N | N | N | N | N
184696795 | ORN_OR-VID-VP-1009ZD | ORNO POLSKA | Zasilacz na szynę DIN, 15VDC1,5A | Charakterystyka zasilacz przystosowany do montażu w rozdzielni prądowej na szynę DIN przeznaczony do rozbudowy zestawów wideodomofonowych z serii CASSIS i ARX napięcie wejściowe: 230VAC/50 Hz napięcie wyjściowe: 15V DC/1,5A współpraca: zestawy wideodomofonowe CASSIS (OR-VID-VP-1009) i ARX (OR-VID-VP-1028, OR-VID-VP-1029, OR-VID-VP-2005 i OR-VID-VP-2006) wymiary: 50 x 37 x 77 mm (szer./wys./gł.) |  |  |  | - | N | N | N | N | N | N | N | N | N | N | N | N | N
184696796 | ORN_OR-NL-6081BLR4 | ORNO POLSKA | Naświetlacz LEDO LED 30W z PIR,2400lm, IP44,4000K |  | 82.4 | 1 |  | - | N | N | N | N | N | N | N | N | N | N | N | N | N
184696797 | ORN_OR-WIZ-1101 | ORNO POLSKA | Elektr. wizjer do drzwi 2,8" z funk. nagr. bater. | <!DOCTYPE HTML PUBLIC "-//W3C//DTD HTML 4.0 Transitional//EN"> <HTML><HEAD> <META content="text/html; charset=windows-1250" http-equiv=Content-Type> <META name=GENERATOR content="MSHTML 11.00.9600.18763"></HEAD> <BODY>Charakterystyka Wideo-wizjer do podglądu osoby odwiedzającej, stojącej bezpośrednio przed drzwiami, zastępuje tradycyjny wizjer optyczny (judasz). Urządzenie szczególnie pomocne dla: osób starszych niskiego wzrostu osób o słabszym wzroku Łatwy montaż (kamera pasuje do większości standardowych otworów na tradycyjne wizjery). Wizjer posiada funkcję nagrywania sekwencji wideo i zdjęć na kartę pamięci Micro SD (brak w zestawie). PARAMETRY TECHNICZNE:________________ zasilanie: 3x 1,5V AA (brak w zestawie) wyświetlacz: 2,8" TFT LCD rozdzielczość: VGA (640x480) formaty zapisu: zdjęcia (JPG), video (AVI) karta pamięci: Micro SD (max 32GB) - brak w zestawie czas wyświetlania obrazu: 5 sek., 10 sek., 15 sek., 20 sek., (do wyboru) zakres grubości drzwi: 30 mm ~ 105 mm średnica otworu: 13 mm ~ 30 mm wymiary monitora: 136 x 75 x 18 mm (szer./wys./gł.) wymiary kamery zewnętrznej: 30 x 30 x 35 mm (szer./wys./gł.)</BODY></HTML> | 268 | 1 |  | - | N | N | N | N | N | N | N | N | N | N | N | N | N
184696798 | ORN_SMARTBI/CZ | ORNO POLSKA | Unifon wielolokatorski analogowy SMART CYFRAL 2-ży | <!DOCTYPE HTML PUBLIC "-//W3C//DTD HTML 4.0 Transitional//EN"> <HTML><HEAD> <META content="text/html; charset=windows-1250" http-equiv=Content-Type> <META name=GENERATOR content="MSHTML 11.00.9600.18817"></HEAD> <BODY> <DIV style="COLOR: #004fa3; TEXT-ALIGN: left; PADDING-TOP: 10px; PADDING-LEFT: 10px"><IMG style="MARGIN-RIGHT: 10px" alt="" src="https://orno.pl/layout/punktator3.gif"> <B>Charakterystyka</B> </DIV> <DIV style="PADDING-BOTTOM: 0px; TEXT-ALIGN: left; PADDING-TOP: 15px; PADDING-LEFT: 15px; CLEAR: both; LINE-HEIGHT: 1.6; PADDING-RIGHT: 35px" ?=""> <DIV> <DIV class=tab_title>Unifon wielolokatorski, analogowy SMART CYFRAL. <UL> <LI>przeznaczony do pracy w systemach 2-przewodowych analogowych </LI> <LI>wyposażony w dwa przyciski funkcyjne umieszczone na podstawie obok słuchawki:<BR>jeden przycisk przeznaczony do otwierania drzwi wejściowych,<BR>drugi przycisk wielofunkcyjny umożliwiający np. włączenie oświetlenia, otwarcie bramy </LI> <LI>możliwość dołożenia trzeciego przycisku wielofunkcyjnego </LI> <LI>możliwość uruchomienia elektrozaczepu bez podnoszenia słuchawki </LI> <LI>3-stopniowa regulacja głośności z możliwością całkowitego wyciszenia </LI> <LI>zapewnia sekretność rozmów - brak podsłuchu między lokatorami </LI> <LI>prosta zasada działania </LI> <LI>łatwy sposób podłączenia </LI> <LI>montaż przewodów bez konieczności lutowania </LI> <LI>prosty demontaż – obudowa zamykana na zatrzaski </LI> <LI>zasilany z centrali domofonowej </LI> <LI>kolor: biało-czarny</LI></UL></DIV></DIV></DIV></BODY></HTML> | 81.0001 | 1 |  | - | N | N | N | N | N | N | N | N | N | N | N | N | N
184696799 | ORN_OR-GM-9002/W-G(GS) | ORNO POLSKA | Gniazdo meblowe 2x2P+Z z wyłącznikiem, schuko, bia |  |  |  |  | - | N | N | N | N | N | N | N | N | N | N | N | N | N
184696800 | ORN_OR-SZ-8001/2 | ORNO POLSKA | Szybkozłączka MINI 2-torowa, 24A, 0,5-2,5mm2 10szt |  | 4.4 | 1 |  | - | N | N | N | N | N | N | N | N | N | N | N | N | N
184696801 | ORN_OR-VID-XL-1047BK | ORNO POLSKA | Kieszeń na akumulatory do zestawu SOLDA MEMO | <!DOCTYPE HTML PUBLIC "-//W3C//DTD HTML 4.0 Transitional//EN"> <HTML><HEAD> <META content="text/html; charset=windows-1250" http-equiv=Content-Type> <META name=GENERATOR content="MSHTML 11.00.9600.18015"></HEAD> <BODY> <DIV style="COLOR: #004fa3; TEXT-ALIGN: left; PADDING-TOP: 10px; PADDING-LEFT: 10px"><IMG style="MARGIN-RIGHT: 10px" alt="" src="http://orno.pl/layout/punktator3.gif"> <B>Charakterystyka</B> </DIV> <DIV style="PADDING-BOTTOM: 0px; TEXT-ALIGN: left; PADDING-TOP: 15px; PADDING-LEFT: 15px; CLEAR: both; LINE-HEIGHT: 1.6; PADDING-RIGHT: 35px" ?=""> <DIV>Kieszeń na akumulatory do rozbudowy zestawu wideodomofonowego SOLDA MEMO. <UL> <LI>4xAA 1,2V/700mAh</LI> <LI>podtrzymuje zasilanie w razie zaniku prądu</LI></UL></DIV></DIV></BODY></HTML> | 40 | 1 |  | - | N | N | N | N | N | N | N | N | N | N | N | N | N
184696802 | ORN_OR-ZL-1626 | ORNO POLSKA | Zasilacz open frame DC12V/300W |  | 78.2 | 1 |  | - | N | N | N | N | N | N | N | N | N | N | N | N | N
184696803 | ORN_OR-OS-1530L3/N | ORNO POLSKA | Oprawa schodowa CYGNUS, 1,2W ,3000K, 100lm, satyna |  | 45 | 1 |  | - | N | N | N | N | N | N | N | N | N | N | N | N | N
184696804 | ORN_OR-LT-1513 | ORNO POLSKA | Latarka czołowa 7 LED | <!DOCTYPE HTML PUBLIC "-//W3C//DTD HTML 4.0 Transitional//EN"> <HTML><HEAD> <META content="text/html; charset=windows-1250" http-equiv=Content-Type> <META name=GENERATOR content="MSHTML 11.00.9600.18817"></HEAD> <BODY> <DIV style="COLOR: #004fa3; TEXT-ALIGN: left; PADDING-TOP: 10px; PADDING-LEFT: 10px"><IMG style="MARGIN-RIGHT: 10px" alt="" src="https://orno.pl/layout/punktator3.gif"> <B>Charakterystyka</B> </DIV> <DIV style="PADDING-BOTTOM: 0px; TEXT-ALIGN: left; PADDING-TOP: 15px; PADDING-LEFT: 15px; CLEAR: both; LINE-HEIGHT: 1.6; PADDING-RIGHT: 35px" ?=""> <DIV>Latarka czołowa, mocowana bezpośrednio na czole lub kasku za pomocą specjalnych pasków. Posiada możliwość regulacji kąta świecenia.<BR><BR><SPAN style="COLOR: rgb(0,79,163)"><SPAN style="FONT-WEIGHT: bold">Parametry techniczne:<BR></SPAN></SPAN> <UL> <LI><SPAN style="FONT-WEIGHT: bold">zasilanie:</SPAN> 3xAAA (brak w zestawie)</LI> <LI><SPAN style="FONT-WEIGHT: bold">moc:</SPAN> 0,5W</LI> <LI><SPAN style="FONT-WEIGHT: bold">źródło światła:</SPAN> 7 x LED</LI> <LI><SPAN style="FONT-WEIGHT: bold">strumień świetlny:</SPAN> 40lm</LI> <LI><SPAN style="FONT-WEIGHT: bold">zasięg świecenia:</SPAN> 50m</LI></UL></DIV></DIV></BODY></HTML> | 18.2999 | 1 |  | - | N | N | N | N | N | N | N | N | N | N | N | N | N
184696805 | ORN_OR-VID-EX-1033/B | ORNO POLSKA | Zestaw wideod. bezsł. kolor 7" EXEDRA, czarny | Charakterystyka EXEDRA to nowoczesny i oryginalny kolorowy zestaw wideodomofonowy jednorodzinny do samodzielnego montażu. Produkt objęty Programem 36-miesięcznej gwarancji. MONITOR ultra płaski, bezsłuchawkowy, głośnomówiący kolorowy wyświetlacz TFT-LCD o przekątnej ekranu 7" wysoka rozdzielczość obrazu obsługuje dwa wejścia (możliwość podłączenia 2 kamer) dotykowy panel monitora z podświetlanymi przyciskami menu OSD w języku polskim i angielskim płynna regulacja parametrów monitora (jasności i koloru obrazu oraz głośności dzwonka i rozmowy) 12 dzwonków dzwonka do wyboru funkcja interkomu po zastosowaniu dodatkowego monitora podgląd tego co się dzieje w polu widzenia kamery bez wywołania z panela zewnętrznego możliwość rozbudowy o dodatkowe wideomonitory serii EXEDRA i REX MEMO kamery wideodomofonowe oraz przemysłowe CCTV zasilanie prądem stałym 14,5V z zasilacza do gniazdka ~230V wymiary: 185 x 127,5 x 18 mm (szer./wys./gł.) PANEL ZEWNĘTRZNY Z KAMERĄ wysokiej jakości szerokokątny obiektyw (110°) kamera kolorowa CCD wandaloodporna obudowa do montażu natynkowego podświetlany przycisk wywołania oświetlanie super jasnymi diodami LED umożliwiające widzenie w nocy elektrozaczep wymaga zasilania 12V prądu stałego (brak w zestawie) współpracuje z monitorami z serii EXEDRA i REX MEMO wymiary: 48 x 133,2 x 15,5 mm (szer./wys./gł.) Zestaw wideodomofonowy EXEDRA składa się z: panela zewnętrznego z kamerą kolorową - 1 szt wideo monitora LCD - 1 szt zasilacza zewnętrznego 14,5V DC/1200mA - 1 szt akcesoriów montażowych | 960 | 1 |  | - | N | N | N | N | N | N | N | N | N | N | N | N | N
184696806 | ORN_OR-PRE-403 | ORNO POLSKA | Programator czas. elektroniczny, zewnetrzny, IP44 | Charakterystyka Programator zewnętrzny wyświetlaczem LCD do ustawiania czasu włączania i wyłączania urządzeń elektrycznych takich jak: oświetlenie, ogrzewacze wody, reklamy i innych urządzeń elektrycznych. 10 programów czasowych ręcznie lub losowo włączanie/wyłączanie tryb 12 lub 24 godzinny duży wyświetlacz LCD funkcja czasu letniego funkcja RANDOM 16 kombinacji dnia tygodnia akumulator zasilający PARAMETRY TECHNICZNE _____________ zasilanie: ~230VAC/50Hz max obciążenie: 3600W/16(2)A minimalne ustawienie czasu pracy: 1 minuta dokładność pomiarowa: 1 minuta na miesiąc wewnętrzny akumulator: NiMH 1.2V;>100 godz. stopień ochrony: IP44 temperatura pracy: -100C +400C wymiary: 65 x 139 x 88,5 mm (szer./wys) ilość w opakowaniu zbiorczym: 12 szt. lub 48 szt. | 44.3 | 1 |  | - | N | N | N | N | N | N | N | N | N | N | N | N | N
184696807 | ORN_OR-OP-6089LZM4 | ORNO POLSKA | Oprawa MOSTRA LED 40W, 3200lm, 4000K |  |  |  |  | - | N | N | N | N | N | N | N | N | N | N | N | N | N
184696808 | ORN_OR-PL-342GLPM4 | ORNO POLSKA | Plafon MONSUN LED, szary, poliwęgl. mlecz. IP66 | Charakterystyka Plafon LED przeznaczony do automatycznego oświetlania wewnętrznych i zewnętrznych pomieszczeń, takich jak: klatki schodowe, korytarze, piwnice, garaże, pomieszczenia gospodarcze, szatnie, oświetlenie elewacyjne na zewnątrz budynki itp. Zastosowane w plafonie diody LED SMD 2835 oświetlą idealnie każde pomieszczenie. PARAMETRY TECHNICZNE _____________ zasilanie: ~230V/50Hz moc LED: 12W ilość diod LED: 60 SMD 2835 strumień świetlny: 800lm temperatura barwowa: 4000K współczynnik oddawania barw [Ra]: >80 CRI trwałość źródła LED: 50 000h stopień ochrony: IP66 stopień odporności na uderzenia: IK10 klosz: poliwęglan (PC) nietłukący, mleczny kolor: szary wymiary: 290 x 290 x 100 mm (szer./wys./gł.) ilość w opakowaniu zbiorczym: 6 szt |  |  |  | - | N | N | N | N | N | N | N | N | N | N | N | N | N
184696809 | ORN_OR-VID-VP-1028 | ORNO POLSKA | Zestaw wideodom. kolor 7" czyt. brelok, nat. ARX N | Charakterystyka ARX N to nowoczesny i oryginalny kolorowy zestaw wideodomofonowy jednorodzinny do samodzielnego montażu. MONITOR ultra płaski, bezsłuchawkowy, głośnomówiący kolorowy wyświetlacz TFT-LCD o przekątnej ekranu 7" wysoka rozdzielczość obrazu dotykowy panel przycisków monitora płynna regulacja parametrów monitora (regulacja głośności dzwonka i rozmowy oraz jasności i kontrastu barw) sygnał dzwonka generowany elektronicznie (14 dźwięków do wyboru) dodatkowe sterowanie bramą podgląd tego co się dzieje w polu widzenia kamery bez wywołania z panela zew. możliwość rozbudowy o dodatkowe wideo monitory z serii CASSIS i ARX zasilanie prądem stałym z zasilacza do gniazdka wymiary: 232 x 140 x 21 mm (szer./wys./gł.) PANEL ZEWNĘTRZNY Z KAMERĄ kamera kolorowa CCD obudowa aluminiowa montaż nadtynkowy (daszek ochronny w zestawie) miejsce na nazwisko możliwość obserwacji w nocy (oświetlenie podczerwienią) otwieranie rygla za pomocą breloka zbliżeniowego elektrozamek nie wymaga dodatkowego zasilania wymiary: 109 x 158 x 57 mm (szer./wys./gł.) Zestaw wideodomofonowy ARX N składa się z : panela zewnętrznego z kamerą kolorową - 1 szt wideo monitora LCD - 1 szt ściennego uchwytu do montażu monitora - 1 szt. zasilacza zewnętrznego 15VDC/1200mA - 1 szt pastylek zbliżeniowych - 5 szt ilość w opakowaniu zbiorczym: 5 szt. | 1099.9999 | 1 |  | - | N | N | N | N | N | N | N | N | N | N | N | N | N
184696810 | ORN_OR-GM-9003/W-G(GS) | ORNO POLSKA | Gniazdo meblowe 2x2P+Z + USB, schuko, biało-srebrn |  |  |  |  | - | N | N | N | N | N | N | N | N | N | N | N | N | N
184696811 | ORN_OR-SZ-8001/3 | ORNO POLSKA | Szybkozłączka MINI 3-torowa, 24A, 0,5-2,5mm2 10szt |  | 5.4999 | 1 |  | - | N | N | N | N | N | N | N | N | N | N | N | N | N
184696812 | ORN_OR-WIZ-1102 | ORNO POLSKA | Elektr. wizjer do drzwi 3,5", dzw.pam. podśw. bat. | Charakterystyka Wideo-wizjer do podglądu osoby odwiedzającej, stojącej bezpośrednio przed drzwiami, zastępuje tradycyjny wizjer optyczny (judasz). Służy również jako tradycyjny dzwonek do drzwi. Urządzenie szczególnie pomocne dla: osób starszych niskiego wzrostu osób o słabszym wzroku Łatwy montaż (kamera pasuje do większości standardowych otworów na tradycyjne wizjery). Wizjer posiada funkcję nagrywania sekwencji wideo i zdjęć na kartę pamięci Micro SD (brak w zestawie). PARAMETRY TECHNICZNE:________________ zasilanie: 3x 1,5V AA (brak w zestawie) wyświetlacz: 3,5" TFT LCD kąt widzenia kamery: 110° sensor: 1,3 Mpix z funkcją zoom rozdzielczość: VGA (640x480) formaty zapisu: zdjęcia (JPG), video (AVI) karta pamięci: Micro SD (max 32GB) - brak w zestawie czas wyświetlania obrazu: 5 sek., 10 sek., 15 sek., 20 sek., (do wyboru) tryb nocny: podświetlenie diodami LED pracującymi w zakresie promieniowania podczerwonego zakres grubości drzwi: 32 mm ~ 60 mm lub 67 mm ~ 105 mm średnica otworu: 14 mm ~ 22 mm wymiary monitora: 111 x 83 x 28 mm (szer./wys./gł.) wymiary kamery zewnętrznej: 63 x 63 x 17 mm (szer./wys./gł.) | 277.0001 | 1 |  | - | N | N | N | N | N | N | N | N | N | N | N | N | N
184696813 | ORN_OR-VID-XL-1047KV | ORNO POLSKA | Panel zewnętrzny z kamerą do zestawu SOLDA MEMO | <!DOCTYPE HTML PUBLIC "-//W3C//DTD HTML 4.0 Transitional//EN"> <HTML><HEAD> <META content="text/html; charset=windows-1250" http-equiv=Content-Type> <META name=GENERATOR content="MSHTML 11.00.9600.18817"></HEAD> <BODY> <DIV style="COLOR: #004fa3; TEXT-ALIGN: left; PADDING-TOP: 10px; PADDING-LEFT: 10px"><IMG style="MARGIN-RIGHT: 10px" alt="" src="https://orno.pl/layout/punktator3.gif"> <B>Charakterystyka</B> </DIV> <DIV style="PADDING-BOTTOM: 0px; TEXT-ALIGN: left; PADDING-TOP: 15px; PADDING-LEFT: 15px; CLEAR: both; LINE-HEIGHT: 1.6; PADDING-RIGHT: 35px" ?=""> <DIV>Wideo kamera do rozbudowy bezprzewodowego zestawu wideodomofonowego SOLDA MEMO.<BR><BR> <UL> <LI>zasięg do 75 m (w terenie otwartym)</LI> <LI>montaż natynkowy</LI> <LI>funkcja ZOOM</LI> <LI>możliwość rozbudowy (maksymalnie o 3 kamery) </LI> <LI>elektrozaczep wymaga dodatkowego zasilania 12V prądu stałego </LI> <LI>zasilanie: z zasilacza 12V DC (w zestawie) </LI> <LI>istnieje możliwość podłączenia akumulatora podtrzymującego zasilanie w razie zaniku sieci elektrycznej, konieczna jest rozbudowa o puszkę ochronną typu B oraz kieszeń na 4 akumulatory AA 12V/700mAh (wtedy brak sterowania elektrozaczepem)</LI> <LI>wymiary: 86 x 160 x 54 mm (szer./wys./gł.)</LI></UL></DIV></DIV></BODY></HTML> | 499.0001 | 1 |  | - | N | N | N | N | N | N | N | N | N | N | N | N | N
184696814 | ORN_OR-NL-6082BL4 | ORNO POLSKA | Naświetlacz LEDO LED 50W, 4000lm, IP65, 4000K, cza |  | 81.0001 | 1 |  | - | N | N | N | N | N | N | N | N | N | N | N | N | N
184696815 | ORN_OR-ZL-1627 | ORNO POLSKA | Zasilacz open frame DC12V/400W |  | 111.9 | 1 |  | - | N | N | N | N | N | N | N | N | N | N | N | N | N
184696816 | ORN_SMARTBIAŁY | ORNO POLSKA | Unifon wielolokatorski analogowy SMART CYFRAL 2-ży | <!DOCTYPE HTML PUBLIC "-//W3C//DTD HTML 4.0 Transitional//EN"> <HTML><HEAD> <META content="text/html; charset=windows-1250" http-equiv=Content-Type> <META name=GENERATOR content="MSHTML 11.00.9600.18817"></HEAD> <BODY> <DIV style="COLOR: #004fa3; TEXT-ALIGN: left; PADDING-TOP: 10px; PADDING-LEFT: 10px"><IMG style="MARGIN-RIGHT: 10px" alt="" src="https://orno.pl/layout/punktator3.gif"> <B>Charakterystyka</B> </DIV> <DIV style="PADDING-BOTTOM: 0px; TEXT-ALIGN: left; PADDING-TOP: 15px; PADDING-LEFT: 15px; CLEAR: both; LINE-HEIGHT: 1.6; PADDING-RIGHT: 35px" ?=""> <DIV> <DIV class=tab_title>Unifon wielolokatorski, analogowy SMART CYFRAL. <UL> <LI>przeznaczony do pracy w systemach 2-przewodowych analogowych </LI> <LI>wyposażony w dwa przyciski funkcyjne umieszczone na podstawie obok słuchawki:<BR>jeden przycisk przeznaczony do otwierania drzwi wejściowych,<BR>drugi przycisk wielofunkcyjny umożliwiający np. włączenie oświetlenia, otwarcie bramy, </LI> <LI>możliwość dołożenia trzeciego przycisku wielofunkcyjnego </LI> <LI>możliwość uruchomienia elektrozaczepu bez podnoszenia słuchawki </LI> <LI>3-stopniowa regulacja głośności z możliwością całkowitego wyciszenia </LI> <LI>zapewnia sekretność rozmów - brak podsłuchu między lokatorami </LI> <LI>prosta zasada działania </LI> <LI>łatwy sposób podłączenia </LI> <LI>montaż przewodów bez konieczności lutowania </LI> <LI>prosty demontaż – obudowa zamykana na zatrzaski </LI> <LI>zasilany z centrali domofonowej </LI> <LI>kolor: biały</LI></UL></DIV></DIV></DIV></BODY></HTML> | 81.0001 | 1 |  | - | N | N | N | N | N | N | N | N | N | N | N | N | N
184696817 | ORN_OR-LT-1514 | ORNO POLSKA | Latarka czołowa LED CREE 1W z zoomem | <!DOCTYPE HTML PUBLIC "-//W3C//DTD HTML 4.0 Transitional//EN"> <HTML><HEAD> <META content="text/html; charset=windows-1250" http-equiv=Content-Type> <META name=GENERATOR content="MSHTML 11.00.9600.18838"></HEAD> <BODY> <DIV style="COLOR: #004fa3; TEXT-ALIGN: left; PADDING-TOP: 10px; PADDING-LEFT: 10px"><IMG style="MARGIN-RIGHT: 10px" alt="" src="https://orno.pl/layout/punktator3.gif"> <B>Charakterystyka</B> </DIV> <DIV style="PADDING-BOTTOM: 0px; TEXT-ALIGN: left; PADDING-TOP: 15px; PADDING-LEFT: 15px; CLEAR: both; LINE-HEIGHT: 1.6; PADDING-RIGHT: 35px" ?=""> <DIV>Latarka czołowa, mocowana bezpośrednio na czole lub kasku za pomocą specjalnych pasków. Źródłem światła jest 1 dioda CREE LED 3W zapewniająca bardzo jasne światło. Posiada możliwość regulacji kąta świecenia.<BR> <UL> <LI>dodatkowa funkcja ZOOM <LI>wodoodporna <LI>mocna aluminiowa konstrukcja główki <LI>3 tryby pracy: mocne światło/słabe światło/światło pulsacyjne<BR></LI></UL><BR><SPAN style="COLOR: rgb(0,79,163)"><SPAN style="FONT-WEIGHT: bold">Parametry techniczne:<BR></SPAN></SPAN> <UL> <LI><SPAN style="FONT-WEIGHT: bold">zasilanie:</SPAN> 3xAAA (brak w zestawie) <LI><SPAN style="FONT-WEIGHT: bold">moc:</SPAN> 3W <LI><SPAN style="FONT-WEIGHT: bold">źródło światła:</SPAN> 1 x CREE LED <LI><SPAN style="FONT-WEIGHT: bold">strumień świetlny:</SPAN> 120lm <LI><SPAN style="FONT-WEIGHT: bold">zasięg świecenia:</SPAN> 200m</LI></UL></DIV></DIV></BODY></HTML> | 33 | 1 |  | - | N | N | N | N | N | N | N | N | N | N | N | N | N
184696818 | ORN_OR-OS-1530L3/W | ORNO POLSKA | Oprawa schodowa CYGNUS, 1,2W, 3000K, 100lm, biały |  | 45 | 1 |  | - | N | N | N | N | N | N | N | N | N | N | N | N | N
184696819 | ORN_R3-12.20P | ORNO POLSKA | Elektrozaczep z blokadą, prawy | Charakterystyka Elektrozaczep R3-12.20P przeznaczony do zdalnego otwierania drzwi i furtek prawych oraz dwuskrzydłowych. Przeznaczony do drzwi i furtek z kształtowników metalowych, do współpracy z zamkiem zapadkowo-zasuwkowym lub zapadkowym. Zmniejszenie zaczepu do podanych wymiarów zrealizowano poprzez zastosowanie układu dźwigni, dzięki temu zaczepy mieszczą się w większości ościeżnic. Może współpracować z instalacją domofonową i wideodomofonową w drzwiach wejściowych budynków jedno i wielorodzinnych. Wykonany jest z materiałów odpornych na korozję, a więc może być zainstalowany na zewnątrz. Model R3-12.20P wyposażony jest w funkcję blokady zapadki- przesunięcie dźwigni blokady umożliwia otwarcie drzwi na stałe bez użycia impulsu elektrycznego. PARAMETRY TECHNICZNE _____________ dopuszczalny nacisk na drzwi podczas zwalniania zapadki: 30N (3KG) dopuszczalne obciążenie drzwi działające na zaczep: 3000N (300KG) dopuszczalny czas nieprzerwanej pracy: 30 min napięcie znamionowe U: 10V±2V natężenie: ok. 300mA wymiary zewnętrzne: 22 x 90 x 28,5 (szer./wys./gł.) zapadka: regulowana w zakresie 3 mm umożliwia regulację luzu w drzwiach ilość w opakowaniu zbiorczym: 50 szt. | 71.7 | 1 |  | - | N | N | N | N | N | N | N | N | N | N | N | N | N
184696820 | ORN_OR-VID-EX-1033/W | ORNO POLSKA | Zestaw wideod. bezsł. kolor 7" EXEDRA, biały | Charakterystyka EXEDRA to nowoczesny i oryginalny kolorowy zestaw wideodomofonowy jednorodzinny do samodzielnego montażu. Produkt objęty Programem 36-miesięcznej gwarancji. MONITOR ultra płaski, bezsłuchawkowy, głośnomówiący kolorowy wyświetlacz TFT-LCD o przekątnej ekranu 7" wysoka rozdzielczość obrazu obsługuje dwa wejścia (możliwość podłączenia 2 kamer) dotykowy panel monitora z podświetlanymi przyciskami menu OSD w języku polskim i angielskim płynna regulacja parametrów monitora (jasności i koloru obrazu oraz głośności dzwonka i rozmowy) 12 dzwonków dzwonka do wyboru funkcja interkomu po zastosowaniu dodatkowego monitora podgląd tego co się dzieje w polu widzenia kamery bez wywołania z panela zewnętrznego możliwość rozbudowy o dodatkowe wideomonitory serii EXEDRA i REX MEMO kamery wideodomofonowe oraz przemysłowe CCTV zasilanie prądem stałym 14,5V z zasilacza do gniazdka ~230V wymiary: 185 x 127,5 x 18 mm (szer./wys./gł.) PANEL ZEWNĘTRZNY Z KAMERĄ wysokiej jakości szerokokątny obiektyw (110°) kamera kolorowa CCD wandaloodporna obudowa do montażu natynkowego podświetlany przycisk wywołania oświetlanie super jasnymi diodami LED umożliwiające widzenie w nocy elektrozaczep wymaga zasilania 12V prądu stałego (brak w zestawie) współpracuje z monitorami z serii EXEDRA i REX MEMO wymiary: 48 x 133,2 x 15,5 mm (szer./wys./gł.) Zestaw wideodomofonowy EXEDRA składa się z: panela zewnętrznego z kamerą kolorową - 1 szt wideo monitora LCD - 1 szt zasilacza zewnętrznego 14,5V DC/1200mA - 1 szt akcesoriów montażowych | 960 | 1 |  | - | N | N | N | N | N | N | N | N | N | N | N | N | N
184696821 | ORN_OR-PRE-409 | ORNO POLSKA | Programator czasowy elektroniczny 3680W, 16A | Charakterystyka Programator z wyświetlaczem LCD do ustawiania czasu włączania i wyłączania urządzeń elektrycznych takich jak: oświetlenie, ogrzewacze wody, reklamy itp. 16 programów czasowych ręcznie lub losowo włączanie/wyłączanie tryb 12 lub 24 godzinny duży wyświetlacz LCD z sekundnikiem funkcja COUNT DOWN funkcja czasu letniego funkcja RANDOM 16 kombinacji dni tygodnia PARAMETRY TECHNICZNE _____________ zasilanie: ~230VAC/50Hz max obciążenie: 3680W/16A minimalne ustawienie czasu pracy: 1 minuta dokładność pomiarowa: 1 minuta na miesiąc stopień ochrony: IP20 temperatura pracy: 00C ~+500C wymiary: 55 x 115 x 75mm (szer./wys./gł.) |  |  |  | - | N | N | N | N | N | N | N | N | N | N | N | N | N
184696822 | ORN_OR-PL-342WLPM4 | ORNO POLSKA | Plafon MONSUN LED, biały, poliwęgl. mlecz. IP66 | Charakterystyka Plafon LED przeznaczony do automatycznego oświetlania wewnętrznych i zewnętrznych pomieszczeń, takich jak: klatki schodowe, korytarze, piwnice, garaże, pomieszczenia gospodarcze, szatnie, oświetlenie elewacyjne na zewnątrz budynki itp. Zastosowane w plafonie diody LED SMD 2835 oświetlą idealnie każde pomieszczenie. PARAMETRY TECHNICZNE _____________ zasilanie: ~230V/50Hz moc LED: 12W ilość diod LED: 60 SMD 2835 strumień świetlny: 860lm temperatura barwowa: 4000K współczynnik oddawania barw [Ra]: >80 CRI trwałość źródła LED: 50 000h stopień ochrony: IP66 stopień odporności na uderzenia: IK10 klosz: poliwęglan (PC) nietłukący, mleczny kolor: czarny wymiary: 300 x 300 x 100 mm (szer./wys./gł.) ilość w opakowaniu zbiorczym: 6 szt. |  |  |  | - | N | N | N | N | N | N | N | N | N | N | N | N | N
184696823 | ORN_OR-PL-6046BLPM4 | ORNO POLSKA | Plafon ZEFIR LED, czarny, 25W, IP66 | <!DOCTYPE HTML PUBLIC "-//W3C//DTD HTML 4.0 Transitional//EN"> <HTML><HEAD> <META content="text/html; charset=windows-1250" http-equiv=Content-Type> <META name=GENERATOR content="MSHTML 11.00.9600.18817"></HEAD> <BODY> <DIV style="COLOR: #004fa3; TEXT-ALIGN: left; PADDING-TOP: 10px; PADDING-LEFT: 10px"><IMG style="MARGIN-RIGHT: 10px" alt="" src="https://orno.pl/layout/punktator3.gif"> <B>Charakterystyka</B> </DIV> <DIV style="PADDING-BOTTOM: 0px; TEXT-ALIGN: left; PADDING-TOP: 15px; PADDING-LEFT: 15px; CLEAR: both; LINE-HEIGHT: 1.6; PADDING-RIGHT: 35px" ?=""> <DIV>Plafon LED przeznaczony do oświetlania wewnętrznych i zewnętrznych pomieszczeń, takich jak: klatki schodowe, korytarze, piwnice, garaże, pomieszczenia gospodarcze, szatnie, oświetlenie elewacyjne na zewnątrz budynki itp. Zastosowane w plafonie diody LED SMD 2835 oświetlą idealnie każde pomieszczenie. Klosz poliwęglan, mleczny.<BR> <P><BR><SPAN style="COLOR: rgb(0,79,163)"></SPAN></P> <P><SPAN style="COLOR: rgb(0,79,163)"><SPAN style="FONT-WEIGHT: bold">Parametry techniczne:</SPAN></SPAN></P> <UL> <LI><SPAN style="FONT-WEIGHT: bold">zasilanie: </SPAN>~230V/50Hz </LI> <LI><SPAN style="FONT-WEIGHT: bold">moc:</SPAN> 25W </LI> <LI><SPAN style="FONT-WEIGHT: bold">źródło światła:</SPAN> 145 x LED SMD 2835</LI> <LI><SPAN style="FONT-WEIGHT: bold">strumień świetlny:</SPAN> 1750lm</LI> <LI><SPAN style="FONT-WEIGHT: bold">stopień ochrony:</SPAN> IP66</LI> <LI><SPAN style="FONT-WEIGHT: bold">stopień wytrzymałości mechanicznej:</SPAN> IK 10</LI> <LI><SPAN style="FONT-WEIGHT: bold">temperatura barwowa:</SPAN> 4000K</LI> <LI><SPAN style="FONT-WEIGHT: bold">barwa światła:</SPAN> neutralna biel</LI> <LI><SPAN style="FONT-WEIGHT: bold">kolor:</SPAN> czarny </LI> <LI><SPAN style="FONT-WEIGHT: bold">wymiary:</SPAN> ⌀400 x 135 mm (śr./wys.)</LI></UL></DIV></DIV></BODY></HTML> | 229 | 1 |  | - | N | N | N | N | N | N | N | N | N | N | N | N | N
184696824 | ORN_OR-VID-VP-1029 | ORNO POLSKA | Zestaw wideod. kolor 7" czyt. brelok, podty. ARX P | Charakterystyka ARX P to nowoczesny i oryginalny kolorowy zestaw wideodomofonowy jednorodzinny do samodzielnego montażu. MONITOR ultra płaski, bezsłuchawkowy, głośnomówiący kolorowy wyświetlacz TFT-LCD o przekątnej ekranu 7" wysoka rozdzielczość obrazu dotykowy panel przycisków monitora płynna regulacja parametrów monitora (regulacja głośności dzwonka i rozmowy oraz jasności i kontrastu barw) sygnał dzwonka generowany elektronicznie (14 dźwięków do wyboru) dodatkowe sterowanie bramą podgląd tego co się dzieje w polu widzenia kamery bez wywołania z panela zew. możliwość rozbudowy o dodatkowe wideo monitory z serii CASSIS i ARX zasilanie prądem stałym z zasilacza do gniazdka wymiary: 232 x 140 x 21 mm (szer./wys./gł.) PANEL ZEWNĘTRZNY Z KAMERĄ kamera kolorowa CCD obudowa aluminiowa montaż podtynkowy miejsce na nazwisko możliwość obserwacji w nocy (oświetlenie podczerwienią) otwieranie rygla za pomocą breloka zbliżeniowego elektrozamek nie wymaga dodatkowego zasilania wymiary: 122 x 182 x 48 mm (szer./wys./gł.) wymiary do montażu podtynkowego: 93 x 144,7 x 38 mm (szer./wys./gł.) Zestaw wideodomofonowy ARX P składa się z : panela zewnętrznego z kamerą kolorową - 1 szt wideo monitora LCD - 1 szt ściennego uchwytu do montażu monitora - 1 szt. zasilacza zewnętrznego 15VDC/1200mA - 1 szt pastylek zbliżeniowych - 5 szt ilość w opakowaniu zbiorczym: 5 szt. | 1099.9999 | 1 |  | - | N | N | N | N | N | N | N | N | N | N | N | N | N
184696825 | ORN_OR-WIZ-1104/C | ORNO POLSKA | Elektr. wizjer do drzwi 3,2" złoty | <!DOCTYPE HTML PUBLIC "-//W3C//DTD HTML 4.0 Transitional//EN"> <HTML><HEAD> <META content="text/html; charset=windows-1250" http-equiv=Content-Type> <META name=GENERATOR content="MSHTML 11.00.9600.18015"></HEAD> <BODY> <DIV style="COLOR: #004fa3; TEXT-ALIGN: left; PADDING-TOP: 10px; PADDING-LEFT: 10px"><IMG style="MARGIN-RIGHT: 10px" alt="" src="http://orno.pl/layout/punktator3.gif"> <B>Charakterystyka</B> </DIV> <DIV style="PADDING-BOTTOM: 0px; TEXT-ALIGN: left; PADDING-TOP: 15px; PADDING-LEFT: 15px; CLEAR: both; LINE-HEIGHT: 1.6; PADDING-RIGHT: 35px" ?=""> <DIV>Wideo-wizjer do podglądu osoby odwiedzającej, stojącej bezpośrednio przed drzwiami, zastępuje tradycyjny wizjer optyczny (judasz).<BR>Urządzenie szczególnie pomocne dla:<BR> <UL> <LI>osób starszych</LI> <LI>niskiego wzrostu</LI> <LI>osób o słabszym wzroku</LI></UL>Łatwy montaż (kamera pasuje do większości standardowych otworów na tradycyjne wizjery). <BR><BR><SPAN style="COLOR: rgb(0,79,163)"><IMG style="MARGIN-RIGHT: 10px" alt="" src="http://orno.diukpol.pl/layout/punktator3.gif"><SPAN style="FONT-WEIGHT: bold">Parametry techniczne:</SPAN></SPAN><BR> <UL> <LI><SPAN style="FONT-WEIGHT: bold">zasilanie: </SPAN>3x 1,5V AAA (brak w zestawie)</LI> <LI><SPAN style="FONT-WEIGHT: bold">wyświetlacz: </SPAN>3,2" TFT LCD</LI> <LI><SPAN style="FONT-WEIGHT: bold">kąt widzenia kamery:</SPAN> pion 95°, poziom 110°</LI> <LI><SPAN style="FONT-WEIGHT: bold">sensor:</SPAN> 1,3 Mpix</LI> <LI><SPAN style="FONT-WEIGHT: bold">kolor: </SPAN>srebrny lub złoty</LI> <LI><SPAN style="FONT-WEIGHT: bold">czas wyświetlania obrazu:</SPAN> 10 sek.</LI> <LI><SPAN style="FONT-WEIGHT: bold">zakres grubości drzwi:</SPAN> 42 mm ~ 72 mm</LI> <LI><SPAN style="FONT-WEIGHT: bold">średnica otworu: </SPAN>13 mm ~ 28 mm</LI> <LI><SPAN style="FONT-WEIGHT: bold">wymiary monitora:</SPAN> 115 x 62 x 18 mm (szer./wys./gł.)</LI> <LI><SPAN style="FONT-WEIGHT: bold">wymiary kamery zewnętrznej:</SPAN> 32 x 18 x 49 mm (szer./wys./gł.)</LI></UL></DIV></DIV></BODY></HTML> | 275 | 1 |  | - | N | N | N | N | N | N | N | N | N | N | N | N | N
184696826 | ORN_OR-VID-XL-1047PMV | ORNO POLSKA | Słuchawka bezprzew. LCD 2,4" do zestawu SOLDA MEMO |  | 499.0001 | 1 |  | - | N | N | N | N | N | N | N | N | N | N | N | N | N
184696827 | ORN_OR-SZ-8001/4 | ORNO POLSKA | Szybkozłączka MINI 4-torowa, 24A, 0,5-2,5mm2 10szt |  | 6.3001 | 1 |  | - | N | N | N | N | N | N | N | N | N | N | N | N | N
184696828 | ORN_OR-ZL-1628 | ORNO POLSKA | Zasilacz open frame DC12V/500W |  | 121 | 1 |  | - | N | N | N | N | N | N | N | N | N | N | N | N | N
184696829 | ORN_OR-NL-6082BLR4 | ORNO POLSKA | Naświetlacz LEDO LED 50W z PIR, 4000lm,IP44, 4000K |  | 112 | 1 |  | - | N | N | N | N | N | N | N | N | N | N | N | N | N
184696830 | ORN_OR-LT-1515 | ORNO POLSKA | Latarka czołowa LED COB 2W | <!DOCTYPE HTML PUBLIC "-//W3C//DTD HTML 4.0 Transitional//EN"> <HTML><HEAD> <META content="text/html; charset=windows-1250" http-equiv=Content-Type> <META name=GENERATOR content="MSHTML 11.00.9600.18817"></HEAD> <BODY> <DIV style="COLOR: #004fa3; TEXT-ALIGN: left; PADDING-TOP: 10px; PADDING-LEFT: 10px"><IMG style="MARGIN-RIGHT: 10px" alt="" src="https://orno.pl/layout/punktator3.gif"> <B>Charakterystyka</B> </DIV> <DIV style="PADDING-BOTTOM: 0px; TEXT-ALIGN: left; PADDING-TOP: 15px; PADDING-LEFT: 15px; CLEAR: both; LINE-HEIGHT: 1.6; PADDING-RIGHT: 35px" ?=""> <DIV>Latarka czołowa, mocowana bezpośrednio na czole lub kasku za pomocą specjalnych pasków. Źródłem światła jest 1 dioda COB LED 2W zapewniająca bardzo jasne światło. Posiada możliwość regulacji kąta świecenia.<BR> <UL> <LI>ruchowa główka (w zakresie 90°) </LI> <LI>gumowe wykończenie<BR></LI></UL><BR><SPAN style="COLOR: rgb(0,79,163)"><SPAN style="FONT-WEIGHT: bold">Parametry techniczne:<BR></SPAN></SPAN> <UL> <LI><SPAN style="FONT-WEIGHT: bold">zasilanie:</SPAN> 3xAAA (brak w zestawie)</LI> <LI><SPAN style="FONT-WEIGHT: bold">moc:</SPAN> 3W</LI> <LI><SPAN style="FONT-WEIGHT: bold">źródło światła:</SPAN> 1 x COB LED</LI> <LI><SPAN style="FONT-WEIGHT: bold">strumień świetlny:</SPAN> 170lm</LI></UL></DIV></DIV></BODY></HTML> | 25.2 | 1 |  | - | N | N | N | N | N | N | N | N | N | N | N | N | N
184696831 | ORN_OR-OS-1530L6/B | ORNO POLSKA | Oprawa schodowa CYGNUS, 1,2W, 6000K, 100lm, czarny |  | 45 | 1 |  | - | N | N | N | N | N | N | N | N | N | N | N | N | N
184696832 | ORN_SMARTCZARNY | ORNO POLSKA | Unifon wielolokatorski analogowy SMART CYFRAL 2-ży | <!DOCTYPE HTML PUBLIC "-//W3C//DTD HTML 4.0 Transitional//EN"> <HTML><HEAD> <META content="text/html; charset=windows-1250" http-equiv=Content-Type> <META name=GENERATOR content="MSHTML 11.00.9600.18817"></HEAD> <BODY> <DIV style="COLOR: #004fa3; TEXT-ALIGN: left; PADDING-TOP: 10px; PADDING-LEFT: 10px"><IMG style="MARGIN-RIGHT: 10px" alt="" src="https://orno.pl/layout/punktator3.gif"> <B>Charakterystyka</B> </DIV> <DIV style="PADDING-BOTTOM: 0px; TEXT-ALIGN: left; PADDING-TOP: 15px; PADDING-LEFT: 15px; CLEAR: both; LINE-HEIGHT: 1.6; PADDING-RIGHT: 35px" ?=""> <DIV> <DIV class=tab_title>Unifon wielolokatorski, analogowy SMART CYFRAL. <UL> <LI>przeznaczony do pracy w systemach 2-przewodowych analogowych </LI> <LI>wyposażony w dwa przyciski funkcyjne umieszczone na podstawie obok słuchawki:<BR>jeden przycisk przeznaczony do otwierania drzwi wejściowych,<BR>drugi przycisk wielofunkcyjny umożliwiający np. włączenie oświetlenia, otwarcie bramy </LI> <LI>możliwość dołożenia trzeciego przycisku wielofunkcyjnego </LI> <LI>możliwość uruchomienia elektrozaczepu bez podnoszenia słuchawki </LI> <LI>3-stopniowa regulacja głośności z możliwością całkowitego wyciszenia </LI> <LI>zapewnia sekretność rozmów - brak podsłuchu między lokatorami </LI> <LI>prosta zasada działania </LI> <LI>łatwy sposób podłączenia </LI> <LI>montaż przewodów bez konieczności lutowania </LI> <LI>prosty demontaż – obudowa zamykana na zatrzaski </LI> <LI>zasilany z centrali domofonowej </LI> <LI>kolor: czarny</LI></UL></DIV></DIV></DIV></BODY></HTML> | 81.0001 | 1 |  | - | N | N | N | N | N | N | N | N | N | N | N | N | N
184696833 | ORN_R3-12.30L | ORNO POLSKA | Elektrozaczep z pamięcią, lewy | Charakterystyka Elektrozaczep R3-12.30L przeznaczony jest do zdalnego otwierania drzwi i furtek, lewych i prawych oraz dwuskrzydłowych. Wykonany jest ze stopów aluminium, pokryty lakierem proszkowym. Zmniejszenie zaczepu do podanych wymiarów zrealizowano poprzez zastosowanie układu dźwigni, dzięki temu zaczep mieści się we wszystkich ościeżnicach. Może współpracować z instalacją domofonową i wideodomofonową w drzwiach wejściowych budynków jedno i wielorodzinnych. Wykonany z materiałów odpornych na korozję, a więc może być zainstalowany na zewnątrz. Model R3-12.30L wyposażony jest w funkcję pamięci, która pozwala na sterowanie elektrozaczepem przez podanie krótkiego impulsu napięciowego, po ustaniu którego stan otwarcia zaczepu podtrzymywany jest przez czujnik mechaniczny aż do momentu otwarcia drzwi. Funkcję pamięci możemy wykorzystać gdy: - chcemy opuścić pomieszczenie bez użycia klucza lub klamki - gdy mamy do pokonania kilka drzwi, możemy je odblokować jednym krótkim impulsem - proces wchodzenia przeciąga się w czasie PARAMETRY TECHNICZNE:_____________ dopuszczalny nacisk na drzwi podczas zwalniania zapadki: 30N (3KG) dopuszczalne obciążenie drzwi działające na zaczep: 3500N (350KG) napięcie znamionowe: 12V ± 2V natężenie: ok. 350mA wymiary zewnętrzne: 22 x 90 x 28,5 mm (szer./wys./gł.) ilość w opakowaniu zbiorczym: 50 szt. | 69.6 | 1 |  | - | N | N | N | N | N | N | N | N | N | N | N | N | N
184696834 | ORN_OR-VID-EX-1033KV | ORNO POLSKA | Wideo kaseta z szerokokątną kamerą wandalo. | Charakterystyka wideo kaseta do rozbudowy zestawów wideodomofonowych EXEDRA i REX MEMO wysokiej jakości szerokokątny obiektyw (110°) kamera kolorowa CCD wandaloodporna obudowa do montażu natynkowego podświetlany przycisk wywołania oświetlanie super jasnymi diodami LED umożliwiające widzenie w nocy elektrozaczep wymaga zasilania 12V prądu stałego (brak w zestawie) wymiary: 48 x 133,2 x 15,5 mm (szer./wys./gł.) | 374.9999 | 1 |  | - | N | N | N | N | N | N | N | N | N | N | N | N | N
184696835 | ORN_OR-VID-VP-1049/B | ORNO POLSKA | Zestaw wideodomofonwy z szyfratorem CRUX, czarny | <!DOCTYPE HTML PUBLIC "-//W3C//DTD HTML 4.0 Transitional//EN"> <HTML><HEAD> <META content="text/html; charset=windows-1250" http-equiv=Content-Type> <META name=GENERATOR content="MSHTML 11.00.9600.18739"></HEAD> <BODY> CRUX to nowoczesny i oryginalny kolorowy zestaw wideodomofonowy jednorodzinny do samodzielnego montażu.<BR><BR><SPAN style="COLOR: rgb(0,79,163)"><IMG style="MARGIN-RIGHT: 10px" alt="" src="http://orno.diukpol.pl/layout/punktator3.gif"><SPAN style="FONT-WEIGHT: bold">Monitor:</SPAN></SPAN><BR> <UL> <LI>ultra płaski, bezsłuchawkowy, głośnomówiący</LI> <LI>kolorowy wyświetlacz TFT-LCD o przekątnej ekranu 7"</LI> <LI>wysoka rozdzielczość obrazu</LI> <LI>dotykowy panel monitora z podświetlanymi przyciskami</LI> <LI>płynna regulacja parametrów monitora (regulacja głośności dzwonka i rozmowy oraz jasności i koloru obrazu)</LI> <LI>14 dźwięków dzwonka do wyboru</LI> <LI>dodatkowe sterowanie bramą</LI> <LI>możliwość rozbudowy o maksymalnie 2 monitory</LI> <LI>zasilanie prądem stałym z zasilacza do gniazdka (opcjonalnie z zasilacza na szynę DIN: OR-VID-VP-1009ZD)</LI> <LI>wymiary: 232 x 140 x 21 mm (szer./wys./gł.)</LI></UL><SPAN style="COLOR: rgb(0,79,163)"><BR><IMG style="MARGIN-RIGHT: 10px" alt="" src="http://orno.diukpol.pl/layout/punktator3.gif"><SPAN style="FONT-WEIGHT: bold">Panel zewnętrzny z kamerą:<BR></SPAN></SPAN> <UL> <LI>kamera kolorowa CCD </LI> <LI>obudowa metalowa z frontem ze szkła</LI> <LI>montaż natynkowy (daszek ochronny w zestawie)</LI> <LI>podświetlane miejsce na nazwisko</LI> <LI>oświetlenie podczerwienią umożliwia widzenie w nocy</LI> <LI>oświetlenie klawiatury numerycznej przy niskim natężeniu światła</LI> <LI>otwieranie rygla za pomocą kodu klawiatury numerycznej </LI> <LI>odporny na szkodliwy wpływ warunków atmosferycznych</LI> <LI>elektrozamek nie wymaga dodatkowego zasilania</LI> <LI>wymiary: 56 x 124 x 42 mm (szer./wys./gł.)<BR></LI></UL><SPAN style="TEXT-DECORATION: none; FONT-WEIGHT: bold; COLOR: rgb(0,79,163)"><SPAN style="COLOR: rgb(0,79,163)"><BR><IMG style="MARGIN-RIGHT: 10px" alt="" src="http://orno.diukpol.pl/layout/punktator3.gif"><SPAN style="FONT-WEIGHT: bold">Zestaw wideodomofonowy</SPAN></SPAN> CRUX składa się z :</SPAN><SPAN style="TEXT-DECORATION: none"><BR></SPAN> <UL> <LI>panela zewnętrznego z kamerą kolorową - 1 szt </LI> <LI>wideo monitora LCD - 1 szt </LI> <LI><SPAN style="TEXT-DECORATION: none">zasilacza zewnętrznego 15VDC/1200mA</SPAN> - 1 szt </LI> <LI>daszka ochronnego - 1 szt.</LI></UL><BR> <TABLE cellSpacing=3 cellPadding=3> <TBODY> <TR> <TD style="BORDER-TOP: medium none; BORDER-RIGHT: medium none; BORDER-BOTTOM: medium none; BORDER-LEFT: medium none"><A title="Pobierz instrukcję" href="http://www.orno.pl/grafiki2/OR-VID-VP-1049_PL_manual.pdf" target=_blank></A></TD> <TD style="BORDER-TOP: medium none; BORDER-RIGHT: medium none; BORDER-BOTTOM: medium none; BORDER-LEFT: medium none"><BR></TD></TR></TBODY></TABLE></BODY></HTML> | 1220 | 1 |  | - | N | N | N | N | N | N | N | N | N | N | N | N | N
184696836 | ORN_OR-PRE-409(GS) | ORNO POLSKA | Programator czas. elektroniczny 3680W, 16A schuko | <!DOCTYPE HTML PUBLIC "-//W3C//DTD HTML 4.0 Transitional//EN"> <HTML><HEAD> <META content="text/html; charset=windows-1250" http-equiv=Content-Type> <META name=GENERATOR content="MSHTML 11.00.9600.18817"></HEAD> <BODY> <DIV style="COLOR: #004fa3; TEXT-ALIGN: left; PADDING-TOP: 10px; PADDING-LEFT: 10px"><IMG style="MARGIN-RIGHT: 10px" alt="" src="https://orno.pl/layout/punktator3.gif"> <B>Charakterystyka</B> </DIV> <DIV style="PADDING-BOTTOM: 0px; TEXT-ALIGN: left; PADDING-TOP: 15px; PADDING-LEFT: 15px; CLEAR: both; LINE-HEIGHT: 1.6; PADDING-RIGHT: 35px" ?=""> <DIV>Programator z wyświetlaczem LCD do ustawiania czasu włączania i wyłączania urządzeń elektrycznych takich jak: oświetlenie, ogrzewacze wody, reklamy itp. Wersja schuko. Urządzenie posiada: <BR> <UL> <LI>16 programów czasowych </LI> <LI>ręczne lub losowe włączanie/wyłączanie </LI> <LI>tryb 12 lub 24 godzinny </LI> <LI>funkcja COUNT DOWN </LI> <LI>funkcja czasu letniego i zimowego</LI> <LI>16 kombinacji dnia tygodnia</LI></UL> <P><BR></P> <P style="FONT-WEIGHT: bold; COLOR: rgb(22,64,178)"><SPAN style="COLOR: rgb(0,79,163)"><SPAN style="FONT-WEIGHT: bold">Parametry techniczne:</SPAN></SPAN></P> <UL> <LI><SPAN style="FONT-WEIGHT: bold">zasilanie:</SPAN> 230V AC/50Hz </LI> <LI><SPAN style="FONT-WEIGHT: bold">moc:</SPAN> 3680W/16A </LI> <LI><SPAN style="FONT-WEIGHT: bold">tryb:</SPAN> 12 lub 24 godzinny</LI> <LI><SPAN style="FONT-WEIGHT: bold">minimalne ustawienie czasu pracy:</SPAN> 1 minuta</LI> <LI><SPAN style="FONT-WEIGHT: bold">dokładność pomiarowa:</SPAN> <SPAN style="mso-bidi-font-family: Calibri; mso-bidi-theme-font: minor-latin"></SPAN>1 minuta na miesiąc </LI> <LI><SPAN style="FONT-WEIGHT: bold">stopień ochrony:</SPAN> IP20</LI> <LI><SPAN style="FONT-WEIGHT: bold">temperatura pracy:</SPAN> 0<SUP>0</SUP>C ~+50<SUP>0</SUP>C </LI> <LI><SPAN style="FONT-WEIGHT: bold">wymiary:</SPAN> 55 x 115 x 75mm (szer./wys./gł.)</LI></UL></DIV></DIV></BODY></HTML> | 38.3 | 1 |  | - | N | N | N | N | N | N | N | N | N | N | N | N | N
184696837 | ORN_OR-PL-6046BLPMM4 | ORNO POLSKA | Plafon ZEFIR LED, czarny, 25W, IP66, czujnik mikr. | <!DOCTYPE HTML PUBLIC "-//W3C//DTD HTML 4.0 Transitional//EN"> <HTML><HEAD> <META content="text/html; charset=windows-1250" http-equiv=Content-Type> <META name=GENERATOR content="MSHTML 11.00.9600.18817"></HEAD> <BODY> <DIV style="COLOR: #004fa3; TEXT-ALIGN: left; PADDING-TOP: 10px; PADDING-LEFT: 10px"><IMG style="MARGIN-RIGHT: 10px" alt="" src="https://orno.pl/layout/punktator3.gif"> <B>Charakterystyka</B> </DIV> <DIV style="PADDING-BOTTOM: 0px; TEXT-ALIGN: left; PADDING-TOP: 15px; PADDING-LEFT: 15px; CLEAR: both; LINE-HEIGHT: 1.6; PADDING-RIGHT: 35px" ?=""> <DIV>Plafon LED przeznaczony do automatycznego oświetlania wewnętrznych i zewnętrznych pomieszczeń, takich jak: klatki schodowe, korytarze, piwnice, garaże, pomieszczenia gospodarcze, szatnie, oświetlenie elewacyjne na zewnątrz budynki itp. Zastosowane w plafonie diody LED SMD 2835 oświetlą idealnie każde pomieszczenie. Plafon wyposażony w niewidoczny mikrofalowy czujnik ruchu, który wykryje nawet najdelikatniejszy ruch. Dzięki przełącznikom DIP-switch czujnik może być ustawiony odpowiednio do potrzeb, tak aby działać dokładnie w momencie przebywania i ruchu osób na danym obszarze. Klosz: poliwęglan, mleczny. Parametry do regulacji: <UL> <LI>regulacja zasięgu (strefy działania) SENS</LI> <LI>regulacja czasu świecenia TIME</LI> <LI>regulacja czułości natężenia światła LUX </LI> <LI>detekcja ruchu przez szkło, tworzywa sztuczne, płyty kartonowo-gipsowe<BR></LI></UL> <P><BR><SPAN style="COLOR: rgb(0,79,163)"></SPAN></P> <P><SPAN style="COLOR: rgb(0,79,163)"><SPAN style="FONT-WEIGHT: bold">Parametry techniczne:</SPAN></SPAN></P> <UL> <LI><SPAN style="FONT-WEIGHT: bold">zasilanie:</SPAN> ~230V/50Hz </LI> <LI><SPAN style="FONT-WEIGHT: bold">moc:</SPAN> 25W</LI> <LI><SPAN style="FONT-WEIGHT: bold">źródła światła:</SPAN> 145 x LED SMD 2835</LI> <LI><SPAN style="FONT-WEIGHT: bold">strumień świetlny:</SPAN> 1750lm</LI> <LI><SPAN style="FONT-WEIGHT: bold">stopień ochrony:</SPAN> IP66</LI> <LI><SPAN style="FONT-WEIGHT: bold">stopień wytrzymałości mechanicznej:</SPAN> IK 10</LI> <LI><SPAN style="FONT-WEIGHT: bold">temperatura barwowa:</SPAN> 4000K</LI> <LI><SPAN style="FONT-WEIGHT: bold">barwa światła:</SPAN> neutralna biel</LI> <LI><SPAN style="FONT-WEIGHT: bold">zasięg czujnika:</SPAN> 2-10 m (promień)</LI> <LI><SPAN style="FONT-WEIGHT: bold">kolor:</SPAN> czarny </LI> <LI><SPAN style="FONT-WEIGHT: bold">wymiary: </SPAN>⌀400 x 135mm (śr./gł.)</LI></UL></DIV></DIV></BODY></HTML> | 295 | 1 |  | - | N | N | N | N | N | N | N | N | N | N | N | N | N
184696838 | ORN_OR-VID-XT-1043 | ORNO POLSKA | Bezprzewodowy zestaw wideod. kolor. 2,4" HABEO MEM | <!DOCTYPE HTML PUBLIC "-//W3C//DTD HTML 4.0 Transitional//EN"> <HTML><HEAD> <META content="text/html; charset=windows-1250" http-equiv=Content-Type> <META name=GENERATOR content="MSHTML 11.00.9600.18015"></HEAD> <BODY> <DIV style="COLOR: #004fa3; TEXT-ALIGN: left; PADDING-TOP: 10px; PADDING-LEFT: 10px"><IMG style="MARGIN-RIGHT: 10px" alt="" src="http://orno.pl/layout/punktator3.gif"> <B>Charakterystyka</B> </DIV> <DIV style="PADDING-BOTTOM: 0px; TEXT-ALIGN: left; PADDING-TOP: 15px; PADDING-LEFT: 15px; CLEAR: both; LINE-HEIGHT: 1.6; PADDING-RIGHT: 35px" ?=""> <DIV>Bezprzewodowy zestaw wideodomofonowy w technologii cyfrowej. Posiada wyświetlacz TFT LCD 2,4" oraz płynną regulację parametrów monitora (jasności oraz głośności rozmowy). Wyposażony jest w podczerwone diody LED umożliwiające widzenie w nocy i moduł pamięci wewnętrznej monitora, który zapisuje ok. 100 kolorowych obrazów (zapis zdjęć w trybie ręcznym i automatycznym).<BR><BR><SPAN style="COLOR: rgb(0,79,163)"><IMG style="MARGIN-RIGHT: 10px" alt="" src="http://orno.diukpol.pl/layout/punktator3.gif"><SPAN style="FONT-WEIGHT: bold">Parametry techniczne:<BR></SPAN></SPAN> <UL> <LI>wyświetlacz kolorowy TFT LCD 2,4"</LI> <LI>szerokokątna kamera</LI> <LI>akumulator wbudowany w słuchawkę, ładowany z bazy 12V</LI> <LI>zasięg w terenie otwartym do 75m</LI> <LI>rozdzielczość video: 320 x 240 pikseli; 15 kl/s.</LI> <LI>wodoodporny panel zewnętrzny z kamerą o stopniu ochrony IP 55</LI> <LI>tryb głośnomówiący</LI> <LI>regulacja głośności i jasności</LI> <LI>montaż natynkowy</LI> <LI>pamięć wewnętrzna</LI> <LI>długi czas czuwania na zasilaniu bateryjnym</LI> <LI>podgląd, zdalne odblokowanie elektrozaczepu (opcja)</LI> <LI>sygnał alarmowy w przypadku próby usunięcia kamery</LI> <LI>możliwość rozbudowy do 2 kamer i 2 słuchawek</LI> <LI>wymiary wideo kamery: 86 x 160 x 54 mm (szer./wys./gł.)</LI> <LI>wymiary słuchawki: 51 x 172 x 18 mm (szer./wys./gł.)</LI> <LI>wymiary bazy: 113 x 118 x 38,5 mm (szer./wys./gł.)</LI></UL></DIV></DIV></BODY></HTML> |  |  |  | - | N | N | N | N | N | N | N | N | N | N | N | N | N
184696839 | ORN_OR-PL-344WE27PP | ORNO POLSKA | Plafon HELM, E27, przeźroczysty | Charakterystyka Plafon przeznaczony do oświetlania wewnętrznych i zewnętrznych części pomieszczeń, takich jak klatki schodowe, korytarze, piwnice, garaże, magazyny, pomieszczenia gospodarcze, oświetlenie na zewnątrz budynku itp. PARAMETRY TECHNICZNE:_____________ zasilanie: ~230V, 50/60Hz maksymalne obciążenie: 75W stopień ochrony: IP44 stopień odporności na uderzenia: IK10 oprawka: E27 klosz: poliwęglan (PC) nietłukący, przeźroczysty kolor obudowy: biały wymiary: 300x 300 x 90 mm (szer./wys./gł.) ilość w opakowaniu zbiorczym: 5 szt. | 54.9999 | 1 |  | - | N | N | N | N | N | N | N | N | N | N | N | N | N
184696840 | ORN_OR-SZ-8001/5 | ORNO POLSKA | Szybkozłączka MINI 5-torowa, 24A, 0,5-2,5mm2 10szt |  | 7.1001 | 1 |  | - | N | N | N | N | N | N | N | N | N | N | N | N | N
184696841 | ORN_OR-ZS-802 | ORNO POLSKA | Zamek szyfrowy z czyt. kart i breloków zbliż. IP44 | Charakterystyka Zamek szyfrowy OR-ZS-802 jest urządzeniem, które łączy w sobie funkcje cyfrowej klawiatury kontroli dostępu oraz czytnika kart zbliżeniowych. Może pracować samodzielnie, a także jako część bardziej rozbudowanego systemu. 1 wyjście przekaźnikowe, czytnik kart i breloków zbliżeniowych 125kHz obsługa za pomocą kodów PIN i karty zbliżeniowej 1000 PIN-ów użytkownika i kart lub breloków PIN użytkownika może składać się z 4 do 8 cyfr kod PIN zabezpieczony 10 000 możliwych kombinacji nie ulotna pamięć EPROM zachowuje zapisane dane w pamięci przy zaniku napięcia montaż natynkowy dwa poziomy zabezpieczenia klawiatury czujnik wykrywania otwarcia drzwi PARAMETRY TECHNICZNE:________________ zasilanie nominalne: 12V/DC pobór mocy: max. 100 mA (spoczynkowe) przekaźnik drzwi: 3A temperatura: od -400C do +600C wymiary: 128 x 82 x 28 mm (szer./wys./gł.) Zestaw OR-ZS-802 składa się z: klawiatury - 1 szt. breloków zbliżeniowych - 1 szt. | 213 | 1 |  | - | N | N | N | N | N | N | N | N | N | N | N | N | N
184696842 | ORN_OR-WIZ-1104/G | ORNO POLSKA | Elektr. wizjer do drzwi 3,2" srebrny | <!DOCTYPE HTML PUBLIC "-//W3C//DTD HTML 4.0 Transitional//EN"> <HTML><HEAD> <META content="text/html; charset=windows-1250" http-equiv=Content-Type> <META name=GENERATOR content="MSHTML 11.00.9600.18015"></HEAD> <BODY> <DIV style="COLOR: #004fa3; TEXT-ALIGN: left; PADDING-TOP: 10px; PADDING-LEFT: 10px"><IMG style="MARGIN-RIGHT: 10px" alt="" src="http://orno.pl/layout/punktator3.gif"> <B>Charakterystyka</B> </DIV> <DIV style="PADDING-BOTTOM: 0px; TEXT-ALIGN: left; PADDING-TOP: 15px; PADDING-LEFT: 15px; CLEAR: both; LINE-HEIGHT: 1.6; PADDING-RIGHT: 35px" ?=""> <DIV>Wideo-wizjer do podglądu osoby odwiedzającej, stojącej bezpośrednio przed drzwiami, zastępuje tradycyjny wizjer optyczny (judasz).<BR>Urządzenie szczególnie pomocne dla:<BR> <UL> <LI>osób starszych</LI> <LI>niskiego wzrostu</LI> <LI>osób o słabszym wzroku</LI></UL>Łatwy montaż (kamera pasuje do większości standardowych otworów na tradycyjne wizjery). <BR><BR><SPAN style="COLOR: rgb(0,79,163)"><IMG style="MARGIN-RIGHT: 10px" alt="" src="http://orno.diukpol.pl/layout/punktator3.gif"><SPAN style="FONT-WEIGHT: bold">Parametry techniczne:</SPAN></SPAN><BR> <UL> <LI><SPAN style="FONT-WEIGHT: bold">zasilanie: </SPAN>3x 1,5V AAA (brak w zestawie)</LI> <LI><SPAN style="FONT-WEIGHT: bold">wyświetlacz: </SPAN>3,2" TFT LCD</LI> <LI><SPAN style="FONT-WEIGHT: bold">kąt widzenia kamery:</SPAN> pion 95°, poziom 110°</LI> <LI><SPAN style="FONT-WEIGHT: bold">sensor:</SPAN> 1,3 Mpix</LI> <LI><SPAN style="FONT-WEIGHT: bold">kolor: </SPAN>srebrny lub złoty</LI> <LI><SPAN style="FONT-WEIGHT: bold">czas wyświetlania obrazu:</SPAN> 10 sek.</LI> <LI><SPAN style="FONT-WEIGHT: bold">zakres grubości drzwi:</SPAN> 42 mm ~ 72 mm</LI> <LI><SPAN style="FONT-WEIGHT: bold">średnica otworu: </SPAN>13 mm ~ 28 mm</LI> <LI><SPAN style="FONT-WEIGHT: bold">wymiary monitora:</SPAN> 115 x 62 x 18 mm (szer./wys./gł.)</LI> <LI><SPAN style="FONT-WEIGHT: bold">wymiary kamery zewnętrznej:</SPAN> 32 x 18 x 49 mm (szer./wys./gł.)</LI></UL></DIV></DIV></BODY></HTML> | 275 | 1 |  | - | N | N | N | N | N | N | N | N | N | N | N | N | N
184696843 | ORN_OR-LT-1516 | ORNO POLSKA | Latarka warsztatowa LED COB 3W+0,5W | <!DOCTYPE HTML PUBLIC "-//W3C//DTD HTML 4.0 Transitional//EN"> <HTML><HEAD> <META content="text/html; charset=windows-1250" http-equiv=Content-Type> <META name=GENERATOR content="MSHTML 11.00.9600.18817"></HEAD> <BODY> <DIV style="COLOR: #004fa3; TEXT-ALIGN: left; PADDING-TOP: 10px; PADDING-LEFT: 10px"><IMG style="MARGIN-RIGHT: 10px" alt="" src="https://orno.pl/layout/punktator3.gif"> <B>Charakterystyka</B> </DIV> <DIV style="PADDING-BOTTOM: 0px; TEXT-ALIGN: left; PADDING-TOP: 15px; PADDING-LEFT: 15px; CLEAR: both; LINE-HEIGHT: 1.6; PADDING-RIGHT: 35px" ?=""> <DIV>Nowoczesna latarka posiadająca dwa źródła światła. Wyposażona jest w magnes znajdujący się z boku latarki oraz praktyczny haczyk do zawieszenia. <BR><BR><SPAN style="COLOR: rgb(0,79,163)"><SPAN style="FONT-WEIGHT: bold">Parametry techniczne:<BR></SPAN></SPAN> <UL> <LI><SPAN style="COLOR: rgb(0,0,0)"><SPAN style="FONT-WEIGHT: bold">zasilanie:</SPAN> 3xAAA (brak w zestawie);</SPAN></LI> <LI><SPAN style="COLOR: rgb(0,0,0)"><SPAN style="FONT-WEIGHT: bold">źródło światła:</SPAN> 1x 3W COB LED + 0,5</SPAN>W LED</LI> <LI><SPAN style="FONT-WEIGHT: bold">strumień świetlny:</SPAN> 240lm + 40lm</LI></UL></DIV></DIV></BODY></HTML> | 25.2 | 1 |  | - | N | N | N | N | N | N | N | N | N | N | N | N | N
184696844 | ORN_OR-NR-372L6 | ORNO POLSKA | Naświetlacz roboczy z akum., 400lm, ROBOTIX LED |  | 117.0001 | 1 |  | - | N | N | N | N | N | N | N | N | N | N | N | N | N
184696845 | ORN_OR-OS-1530L6/BR | ORNO POLSKA | Oprawa schodowa CYGNUS, 1,2W, 6000K, 100lm,mosiądz |  | 45 | 1 |  | - | N | N | N | N | N | N | N | N | N | N | N | N | N
184696846 | ORN_OR-WAT-419(GS) | ORNO POLSKA | Watomierz, kalkulator energii z wyśw.LCD schuko |  | 41.9999 | 1 |  | - | N | N | N | N | N | N | N | N | N | N | N | N | N
184696847 | ORN_SMARTCZ-SZ | ORNO POLSKA | Unifon wielolokatorski analogowy SMART CYFRAL 2-ży |  | 81.0001 | 1 |  | - | N | N | N | N | N | N | N | N | N | N | N | N | N
184696848 | ORN_R3-12.30P | ORNO POLSKA | Elektrozaczep z pamięcią, prawy | Charakterystyka Elektrozaczep R3-12.30P przeznaczony jest do zdalnego otwierania drzwi i furtek, lewych i prawych oraz dwuskrzydłowych. Wykonany jest ze stopów aluminium, pokryty lakierem proszkowym. Zmniejszenie zaczepu do podanych wymiarów zrealizowano poprzez zastosowanie układu dźwigni, dzięki temu zaczep mieści się we wszystkich ościeżnicach. Może współpracować z instalacją domofonową i wideodomofonową w drzwiach wejściowych budynków jedno i wielorodzinnych. Wykonany z materiałów odpornych na korozję, a więc może być zainstalowany na zewnątrz. Model R3-12.30P wyposażony jest w funkcję pamięci, która pozwala na sterowanie elektrozaczepem przez podanie krótkiego impulsu napięciowego, po ustaniu którego stan otwarcia zaczepu podtrzymywany jest przez czujnik mechaniczny aż do momentu otwarcia drzwi. Funkcję pamięci możemy wykorzystać gdy: - chcemy opuścić pomieszczenie bez użycia klucza lub klamki - gdy mamy do pokonania kilka drzwi, możemy je odblokować jednym krótkim impulsem - proces wchodzenia przeciąga się w czasie PARAMETRY TECHNICZNE:_____________ dopuszczalny nacisk na drzwi podczas zwalniania zapadki: 30N (3KG) dopuszczalne obciążenie drzwi działające na zaczep: 3500N (350KG) napięcie znamionowe: 12V ± 2V natężenie: ok. 350mA wymiary zewnętrzne: 22 x 90 x 28,5 mm (szer./wys./gł.) ilość w opakowaniu zbiorczym: 50 szt. | 76 | 1 |  | - | N | N | N | N | N | N | N | N | N | N | N | N | N
184696849 | ORN_OR-PRE-414 | ORNO POLSKA | Programator czas. elektroniczny na szynę DIN | Charakterystyka Programator z wyświetlaczem LCD przeznaczony do montażu na szynie DIN TH35 do ustawiania czasu włączania i wyłączania urządzeń elektrycznych takich jak: oświetlenie, ogrzewacze wody, reklamy itp. 16 programów czasowych cykl pracy dzienny lub tygodniowy tryb 12 lub 24 godzinny wyświetlacz LCD obudowa dwumodułowa PARAMETRY TECHNICZNE _____________ zasilanie: ~230VAC/50Hz max obciążenie: 3680W/16A minimalne ustawienie czasu pracy: 1 minuta dokładność pomiarowa: 1 minuta na miesiąc stopień ochrony: IP20 temperatura pracy: -10°C ~+50°C wymiary: 33 x 82 x 66 mm (szer./wys./gł.) | 50 | 1 |  | - | N | N | N | N | N | N | N | N | N | N | N | N | N
184696850 | ORN_OR-SZ-8001/8 | ORNO POLSKA | Szybkozłączka MINI 8-torowa, 24A, 0,5-2,5mm2 10szt |  | 12.3 | 1 |  | - | N | N | N | N | N | N | N | N | N | N | N | N | N
184696851 | ORN_OR-PL-6046WLPM4 | ORNO POLSKA | Plafon ZEFIR LED, biały, 25W,IP66 | <!DOCTYPE HTML PUBLIC "-//W3C//DTD HTML 4.0 Transitional//EN"> <HTML><HEAD> <META content="text/html; charset=windows-1250" http-equiv=Content-Type> <META name=GENERATOR content="MSHTML 11.00.9600.18015"></HEAD> <BODY> <DIV style="COLOR: #004fa3; TEXT-ALIGN: left; PADDING-TOP: 10px; PADDING-LEFT: 10px"><IMG style="MARGIN-RIGHT: 10px" alt="" src="http://www.orno.pl/layout/punktator3.gif"> <B>Charakterystyka</B> </DIV> <DIV style="PADDING-BOTTOM: 0px; TEXT-ALIGN: left; PADDING-TOP: 15px; PADDING-LEFT: 15px; CLEAR: both; LINE-HEIGHT: 1.6; PADDING-RIGHT: 35px" ?=""> <DIV>Plafon LED przeznaczony do oświetlania wewnętrznych i zewnętrznych pomieszczeń, takich jak: klatki schodowe, korytarze, piwnice, garaże, pomieszczenia gospodarcze, szatnie, oświetlenie elewacyjne na zewnątrz budynki itp. Zastosowane w plafonie diody LED SMD 2835 oświetlą idealnie każde pomieszczenie. Klosz poliwęglan, mleczny.<BR> <P><BR><SPAN style="COLOR: rgb(0,79,163)"></SPAN></P> <P><SPAN style="COLOR: rgb(0,79,163)"><IMG style="MARGIN-RIGHT: 10px" alt="" src="http://orno.diukpol.pl/layout/punktator3.gif"><SPAN style="FONT-WEIGHT: bold">Parametry techniczne:</SPAN></SPAN></P> <UL> <LI><SPAN style="FONT-WEIGHT: bold">zasilanie: </SPAN>~230V/50Hz </LI> <LI><SPAN style="FONT-WEIGHT: bold">moc:</SPAN> 25W </LI> <LI><SPAN style="FONT-WEIGHT: bold">źródło światła:</SPAN> 98 x LED SMD 2835</LI> <LI><SPAN style="FONT-WEIGHT: bold">strumień świetlny:</SPAN> 1750lm</LI> <LI><SPAN style="FONT-WEIGHT: bold">stopień ochrony:</SPAN> IP66</LI> <LI><SPAN style="FONT-WEIGHT: bold">temperatura barwowa:</SPAN> 4000K</LI> <LI><SPAN style="FONT-WEIGHT: bold">barwa światła:</SPAN> neutralna biel</LI> <LI><SPAN style="FONT-WEIGHT: bold">dostępne kolory</SPAN>: biały i czarny </LI> <LI><SPAN style="FONT-WEIGHT: bold">wymiary:</SPAN> ⌀400 x 135 mm (śr./wys.)</LI></UL></DIV></DIV></BODY></HTML> |  |  |  | - | N | N | N | N | N | N | N | N | N | N | N | N | N
184696852 | ORN_OR-ZS-802DN | ORNO POLSKA | Daszek ochronny do zamka szyfrowego OR-ZS-802 | Charakterystyka daszek ochronny umożliwia natynkowy montaż zamka szyfrowego OR-ZS-802 umożliwia dyskretne wprowadzenie kodu PIN chroni przed niekorzystnymi warunkami atmosferycznymi wymiary: 104 x 150 x 90 mm (szer./wys./gł) | 32 | 1 |  | - | N | N | N | N | N | N | N | N | N | N | N | N | N
184696853 | ORN_OR-WIZ-1106 | ORNO POLSKA | Elektr. wizjer do drzwi 4,7" z funk.nagr, bat |  |  |  |  | - | N | N | N | N | N | N | N | N | N | N | N | N | N
184696854 | ORN_OR-PL-344WE27PPM | ORNO POLSKA | Plafon HELM z mikrofalowym czujnik, E27, przeźrocz | Charakterystyka Plafon przeznaczony do oświetlania wewnętrznych i zewnętrznych części pomieszczeń, takich jak klatki schodowe, korytarze, piwnice, garaże, magazyny, pomieszczenia gospodarcze, oświetlenie na zewnątrz budynku itp. Plafon wyposażony w niewidoczny mikrofalowy czujnik ruchu, który wykryje nawet najdelikatniejszy ruch. regulacja zasięgu (strefy działania) SENS regulacja czasu świecenia TIME regulacja czułości natężenia światła LUX detekcja ruchu przez szkło, tworzywa sztuczne, płyty kartonowo-gipsowe PARAMETRY TECHNICZNE _____________ zasilanie: ~230V, 50/60Hz maksymalne obciążenie: 75W kąt detekcji: 360° stopień ochrony: IP44 stopień odporności na uderzenia: IK10 oprawka: E27 klosz: poliwęglan (PC) nietłukący, przeźroczysty regulacja czasu świecenia: min: 10 sek. ± 3 sek.; max: 12 min. ± 1 min. zasięg wykrywania ruchu: od 1-8 m. regulacja czułości natężenia światła: <3 – 2000 lux dostępny kolor: biały wymiary: 300 x 300 x 90 mm (szer./wys./gł.) ilość w opakowaniu zbiorczym: 10 szt. | 109 | 1 |  | - | N | N | N | N | N | N | N | N | N | N | N | N | N
184696855 | ORN_OR-NR-372ST | ORNO POLSKA | Statyw podwójny do naświetlaczy LED | <!DOCTYPE HTML PUBLIC "-//W3C//DTD HTML 4.0 Transitional//EN"> <HTML><HEAD> <META content="text/html; charset=windows-1250" http-equiv=Content-Type> <META name=GENERATOR content="MSHTML 11.00.9600.18817"></HEAD> <BODY> <DIV style="COLOR: #004fa3; TEXT-ALIGN: left; PADDING-TOP: 10px; PADDING-LEFT: 10px"><IMG style="MARGIN-RIGHT: 10px" alt="" src="https://orno.pl/layout/punktator3.gif"> <B>Charakterystyka</B> </DIV> <DIV style="PADDING-BOTTOM: 0px; TEXT-ALIGN: left; PADDING-TOP: 15px; PADDING-LEFT: 15px; CLEAR: both; LINE-HEIGHT: 1.6; PADDING-RIGHT: 35px" ?=""> <DIV>Teleskopowy statyw przeznaczony do stabilnego umocowania dwóch naświetlaczy, opraw halogenowych lub lamp LED.Płynna regulacja wysokości od 64 - 160 cm.<BR> <UL> <LI>wykonany z wysokiej jakości materiałów</LI> <LI>lekka, stabilna budowa</LI> <LI>prosty montaż</LI> <LI>pozwala skierować strumień światła w dowolne miejsce</LI> <LI>przeznaczony np. do naświetlaczy z serii ROBOTIX LED</LI></UL></DIV></DIV></BODY></HTML> | 106.6 | 1 |  | - | N | N | N | N | N | N | N | N | N | N | N | N | N
184696856 | ORN_OR-OS-1530L6/GR | ORNO POLSKA | Oprawa schodowa CYGNUS, 1,2W, 6000K, 100lm, grafit |  | 45 | 1 |  | - | N | N | N | N | N | N | N | N | N | N | N | N | N
184696857 | ORN_OR-LT-1517 | ORNO POLSKA | Latarka LED z zoomem 1W, 60lm | <!DOCTYPE HTML PUBLIC "-//W3C//DTD HTML 4.0 Transitional//EN"> <HTML><HEAD> <META content="text/html; charset=windows-1250" http-equiv=Content-Type> <META name=GENERATOR content="MSHTML 11.00.9600.18817"></HEAD> <BODY> <DIV style="COLOR: #004fa3; TEXT-ALIGN: left; PADDING-TOP: 10px; PADDING-LEFT: 10px"><IMG style="MARGIN-RIGHT: 10px" alt="" src="https://orno.pl/layout/punktator3.gif"> <B>Charakterystyka</B> </DIV> <DIV style="PADDING-BOTTOM: 0px; TEXT-ALIGN: left; PADDING-TOP: 15px; PADDING-LEFT: 15px; CLEAR: both; LINE-HEIGHT: 1.6; PADDING-RIGHT: 35px" ?=""> <DIV>Najnowsza latarka o mocnej konstrukcji z funkcją ZOOM. Posiada dwa tryby pracy i zasięg świecenia do 30m.<BR><BR><SPAN style="COLOR: rgb(0,79,163)"><SPAN style="FONT-WEIGHT: bold">Parametry techniczne:<BR></SPAN></SPAN> <UL> <LI><SPAN style="COLOR: rgb(0,0,0)"><SPAN style="FONT-WEIGHT: bold">zasilanie:</SPAN> 3xAAA (brak w zestawie);</SPAN></LI> <LI><SPAN style="COLOR: rgb(0,0,0)"><SPAN style="FONT-WEIGHT: bold">źródło światła:</SPAN> 1W LED</SPAN></LI> <LI><SPAN style="FONT-WEIGHT: bold">strumień świetlny:</SPAN> 60lm </LI></UL></DIV></DIV></BODY></HTML> | 12.2 | 1 |  | - | N | N | N | N | N | N | N | N | N | N | N | N | N
184696858 | ORN_SMARTSZ-BI | ORNO POLSKA | Unifon wielolokatorski analogowy SMART CYFRAL 2-ży | <!DOCTYPE HTML PUBLIC "-//W3C//DTD HTML 4.0 Transitional//EN"> <HTML><HEAD> <META content="text/html; charset=windows-1250" http-equiv=Content-Type> <META name=GENERATOR content="MSHTML 11.00.9600.18817"></HEAD> <BODY> <DIV style="COLOR: #004fa3; TEXT-ALIGN: left; PADDING-TOP: 10px; PADDING-LEFT: 10px"><IMG style="MARGIN-RIGHT: 10px" alt="" src="https://orno.pl/layout/punktator3.gif"> <B>Charakterystyka</B> </DIV> <DIV style="PADDING-BOTTOM: 0px; TEXT-ALIGN: left; PADDING-TOP: 15px; PADDING-LEFT: 15px; CLEAR: both; LINE-HEIGHT: 1.6; PADDING-RIGHT: 35px" ?=""> <DIV> <DIV class=tab_title>Unifon wielolokatorski, analogowy SMART CYFRAL. <UL> <LI>przeznaczony do pracy w systemach 2-przewodowych analogowych </LI> <LI>wyposażony w dwa przyciski funkcyjne umieszczone na podstawie obok słuchawki:<BR>jeden przycisk przeznaczony do otwierania drzwi wejściowych,<BR>drugi przycisk wielofunkcyjny umożliwiający np. włączenie oświetlenia, otwarcie bramy </LI> <LI>możliwość dołożenia trzeciego przycisku wielofunkcyjnego </LI> <LI>możliwość uruchomienia elektrozaczepu bez podnoszenia słuchawki </LI> <LI>3-stopniowa regulacja głośności z możliwością całkowitego wyciszenia </LI> <LI>zapewnia sekretność rozmów - brak podsłuchu między lokatorami </LI> <LI>prosta zasada działania </LI> <LI>łatwy sposób podłączenia </LI> <LI>montaż przewodów bez konieczności lutowania </LI> <LI>prosty demontaż – obudowa zamykana na zatrzaski </LI> <LI>zasilany z centrali domofonowej </LI> <LI>kolor: szaro-biały </LI></UL></DIV></DIV></DIV></BODY></HTML> | 81.0001 | 1 |  | - | N | N | N | N | N | N | N | N | N | N | N | N | N
184696859 | ORN_OR-WAT-435 | ORNO POLSKA | Watomierz, kalkulator energii z wyświetlaczem |  | 59 | 1 |  | - | N | N | N | N | N | N | N | N | N | N | N | N | N
184696860 | ORN_R3-12.40L | ORNO POLSKA | Elektrozaczep z pamięcią i z blokadą, lewy | Charakterystyka Elektrozaczep R3-12.40L przeznaczony do zdalnego otwierania drzwi i furtek lewych oraz dwuskrzydłowych. Przeznaczony do drzwi i furtek z kształtowników metalowych, do współpracy z zamkiem zapadkowo-zasuwkowym lub zapadkowym. Zmniejszenie zaczepu do podanych wymiarów zrealizowano poprzez zastosowanie układu dźwigni, dzięki temu zaczepy mieszczą się w większości ościeżnic. Może współpracować z instalacją domofonową i wideodomofonową w drzwiach wejściowych budynków jedno i wielorodzinnych. Wykonany jest z materiałów odpornych na korozję, a więc może być zainstalowany na zewnątrz. Model R3-12.40L wyposażony jest w funkcje blokady zapadki (przesunięcie dźwigni blokady umożliwia otwarcie drzwi na stałe bez użycia impulsu elektrycznego) i funkcję pamięci (która umożliwia otwarcie drzwi bez użycia klucza). Podając impuls elektryczny przyciskiem w unifonie zaczep "pamięta" go, to znaczy do czasu otwarcia drzwi odblokowuje zapadkę. Zamykając drzwi "kasujemy" pamięć, wówczas zaczep wraca do stanu pierwotnego. Funkcję pamięci możemy wykorzystać gdy: - chcemy opuścić pomieszczenie bez użycia klucza lub klamki - gdy mamy do pokonania kilka drzwi, możemy je odblokować jednym krótkim impulsem - proces wchodzenia przeciąga się w czasie PARAMETRY TECHNICZNE _____________ dopuszczalny nacisk na drzwi podczas zwalniania zapadki: 30N (3KG) dopuszczalne obciążenie drzwi działające na zaczep: 3000N (300KG) dopuszczalny czas nieprzerwanej pracy: 30 min napięcie znamionowe U: 10V±2V natężenie: ok. 300mA wymiary zewnętrzne: 22 x 90 x 28,5 mm (szer./wys./gł.) zapadka: regulowana w zakresie 3 mm umożliwia regulację luzu w drzwiach ilość w opakowaniu zbiorczym: 50 szt. | 78 | 1 |  | - | N | N | N | N | N | N | N | N | N | N | N | N | N
184696861 | ORN_OR-ZL-1601 | ORNO POLSKA | Zasilacz do LED AC/DC LED 6W | Charakterystyka Zasilacz przeznaczony do oświetlenia LED, m.in. pojedynczych diod, listew, taśm LED, żarówek, modułów, węży lub neonów. Wyposażony jest w uchwyty, które pozwalają na przymocowanie go do ściany. Charakteryzuje się wodoodporną (IP67), szczelną, metalową obudową co umożliwia stosowanie w warunkach o podwyższonej wilgotności np. na zewnątrz budynku. Cechuje się stałym napięciem wyjściowym niezależnym od dopuszczalnego obciążenia. Zasilacz wyposażony jest w następujące zabezpieczenia: zwarciowe przeciążeniowe napięciowe PARAMETRY TECHNICZNE:____________ PARAMETRY WYJŚCIOWE zasilanie: 12V prąd znamionowy: 0.5A zakres: 0~0.5A moc: 6W tolerancja zakłóceń: ±4% PARAMETRY WEJŚCIOWE zakres napięciowy: 90~265V AC zakres częstotliwości: 47~60Hz PARAMETRY OCHRONNE zwarcie: typ zabezpieczenia: automatyczne uruchomienie po usunięciu usterki przeciążenie: zabezpieczenie przed przeciążeniem - powyżej maksymalnego wskazania: 145~160% przegrzanie: typ zabezpieczenia:wyłączenie, odcięcie zasilania, temperatura pracy: -20~ +60°c wilgotność pracy: 20~90% Wymiary: 113 x 31 x 22 mm (szer./wys./gł.) Waga: 0.09 kg/szt. ilość w opakowaniu zbiorczym: 100 szt. | 29 | 1 |  | - | N | N | N | N | N | N | N | N | N | N | N | N | N
184696862 | ORN_OR-SZ-8003/2 | ORNO POLSKA | Szybkozłączka uniwers. z zaciskami 2-torowa,10szt |  | 11.2 | 1 |  | - | N | N | N | N | N | N | N | N | N | N | N | N | N
184696863 | ORN_OR-PRE-415 | ORNO POLSKA | Programator czasowy mechaniczny | <!DOCTYPE HTML PUBLIC "-//W3C//DTD HTML 4.0 Transitional//EN"> <HTML><HEAD> <META content="text/html; charset=windows-1250" http-equiv=Content-Type> <META name=GENERATOR content="MSHTML 11.00.9600.18015"></HEAD> <BODY> <DIV style="COLOR: #004fa3; TEXT-ALIGN: left; PADDING-TOP: 10px; PADDING-LEFT: 10px"><IMG style="MARGIN-RIGHT: 10px" alt="" src="http://orno.pl/layout/punktator3.gif"> <B>Charakterystyka</B> </DIV> <DIV style="PADDING-BOTTOM: 0px; TEXT-ALIGN: left; PADDING-TOP: 15px; PADDING-LEFT: 15px; CLEAR: both; LINE-HEIGHT: 1.6; PADDING-RIGHT: 35px" ?=""> <DIV>Programator do ustawienia czasu włączania i wyłączania urządzeń elektrycznych w trybie dobowym. Minimalny czas włączenia/wyłączenia wynosi 15 min. (1 zapadka). <BR><BR><SPAN style="COLOR: rgb(0,79,163)"><IMG style="MARGIN-RIGHT: 10px" alt="" src="http://orno.diukpol.pl/layout/punktator3.gif"><SPAN style="FONT-WEIGHT: bold">Najważniejsze cechy:</SPAN></SPAN><BR> <UL> <LI>zasilanie 230V AC/50Hz</LI> <LI>max. obiążenie: 3500W/16A</LI> <LI>programowanie: 24 godzinne</LI></UL></DIV></DIV></BODY></HTML> | 19.6001 | 1 |  | - | N | N | N | N | N | N | N | N | N | N | N | N | N
184696864 | ORN_OR-ZS-803 | ORNO POLSKA | Zamek szyfrowy z czyt. kart i breloków zbliż. IP55 | Charakterystyka Zamek szyfrowy OR-ZS-803 jest urządzeniem, które łączy w sobie funkcje cyfrowej klawiatury kontroli dostępu oraz czytnika kart zbliżeniowych. Może pracować samodzielnie, a także jako część bardziej rozbudowanego systemu. Czytnik pracuje w standardzie 125kHz i obsługuje wszystkie zgodne z tym standardem karty i breloki zbliżeniowe. 1 wyjście przekaźnikowe 1 przekaźnik do dzwonka czytnik kart i breloków zbliżeniowych (2 karty w zestawie) pracujący na częstotliwości 125 kHz obsługa za pomocą kodów PIN i karty zbliżeniowej 1000 PIN-ów użytkownika i/lub kart lub breloków numer identyfikacyjny (ID) użytkownika PIN użytkownika może składać się z 4 do 8 cyfr kod PIN zabezpieczony 100 milionami możliwych kombinacji nie ulotna pamięć EPROM zachowuje zapisane dane w pamięci przy zaniku napięcia inteligentny przycisk wyjścia 50 numerów ID dla gości (kod jednorazowy lub ograniczenie czasowe od 1 do 99 godzin) montaż na ścianie lub w ościeżnicy podświetlana klawiatura pokryta powłoką epoksydową obudowa w wersji natynkowej przycisk dzwonka do drzwi trzy wskaźniki diodowe (bursztynowy, zielony, czerwony) sygnalizacja świetlna i dźwiękowa PARAMETRY TECHNICZNE:________________ zasilanie nominalne: 12V/DC; 15-15VDC (prąd stały) pobór mocy: od 60 mA (spoczynkowe) do 95mA (przy dwóch przekaźnikach) zakres temperatur: od -200C do +700C stopień ochrony: IP55 wymiary: 46 x 160 x 19 mm (szer./wys./gł.) Zestaw OR-ZS-803 składa się z: klawiatury - 1 szt. kart zbliżeniowych 125 kHz - 2 szt. | 238.9999 | 1 |  | - | N | N | N | N | N | N | N | N | N | N | N | N | N
184696865 | ORN_OR-OS-1530L6/N | ORNO POLSKA | Oprawa schodowa CYGNUS, 1,2W, 6000K, 100lm, satyna |  |  |  |  | - | N | N | N | N | N | N | N | N | N | N | N | N | N
184696866 | ORN_OR-LT-1518 | ORNO POLSKA | Latarka LED CREE z zoomem 10W, 800lm | <!DOCTYPE HTML PUBLIC "-//W3C//DTD HTML 4.0 Transitional//EN"> <HTML><HEAD> <META content="text/html; charset=windows-1250" http-equiv=Content-Type> <META name=GENERATOR content="MSHTML 11.00.9600.18817"></HEAD> <BODY> <DIV style="COLOR: #004fa3; TEXT-ALIGN: left; PADDING-TOP: 10px; PADDING-LEFT: 10px"><IMG style="MARGIN-RIGHT: 10px" alt="" src="https://orno.pl/layout/punktator3.gif"> <B>Charakterystyka</B> </DIV> <DIV style="PADDING-BOTTOM: 0px; TEXT-ALIGN: left; PADDING-TOP: 15px; PADDING-LEFT: 15px; CLEAR: both; LINE-HEIGHT: 1.6; PADDING-RIGHT: 35px" ?=""> <DIV>Najnowsza latarka o mocnej, aluminiowej konstrukcji z funkcją ZOOM. Posiada pięć trybów pracy (mocne światło białe/średnie światło białe/słabe światło białe/stroboskop/SOS) oraz zasięg świecenia do 200 m.<BR><BR><BR><SPAN style="COLOR: rgb(0,79,163)"><SPAN style="FONT-WEIGHT: bold">Parametry techniczne:<BR></SPAN></SPAN> <UL> <LI><SPAN style="COLOR: rgb(0,0,0)"><SPAN style="FONT-WEIGHT: bold">zasilanie:</SPAN> 3xAAA (brak w zestawie)</SPAN></LI> <LI><SPAN style="COLOR: rgb(0,0,0)"><SPAN style="FONT-WEIGHT: bold">źródło światła:</SPAN> </SPAN> 1 x 10W CREE XML T6 LED</LI> <LI><SPAN style="FONT-WEIGHT: bold">strumień świetlny:</SPAN> 800lm </LI></UL></DIV></DIV></BODY></HTML> | 64 | 1 |  | - | N | N | N | N | N | N | N | N | N | N | N | N | N
184696867 | ORN_OR-WAT-435(GS) | ORNO POLSKA | Watomierz, kalkulator energii z wyświetl, schuko |  | 59 | 1 |  | - | N | N | N | N | N | N | N | N | N | N | N | N | N
184696868 | ORN_OR-PL-344WE27PS | ORNO POLSKA | Plafon HELM, E27, szroniony | Charakterystyka Plafon przeznaczony do oświetlania wewnętrznych i zewnętrznych części pomieszczeń, takich jak klatki schodowe, korytarze, piwnice, garaże, magazyny, pomieszczenia gospodarcze, oświetlenie na zewnątrz budynku itp. PARAMETRY TECHNICZNE:_____________ zasilanie: ~230V, 50/60Hz maksymalne obciążenie: 75W stopień ochrony: IP44 stopień odporności na uderzenia: IK10 oprawka: E27 klosz: poliwęglan (PC) nietłukący, szroniony kolor obudowy: biały wymiary: 300x 300 x 90 mm (szer./wys./gł.) | 54.9999 | 1 |  | - | N | N | N | N | N | N | N | N | N | N | N | N | N
184696869 | ORN_OR-PL-6046WLPMM4 | ORNO POLSKA | Plafon ZEFIR LED, biały, 25W,IP66, czujnik mikrof. | <!DOCTYPE HTML PUBLIC "-//W3C//DTD HTML 4.0 Transitional//EN"> <HTML><HEAD> <META content="text/html; charset=windows-1250" http-equiv=Content-Type> <META name=GENERATOR content="MSHTML 11.00.9600.18817"></HEAD> <BODY> <DIV style="COLOR: #004fa3; TEXT-ALIGN: left; PADDING-TOP: 10px; PADDING-LEFT: 10px"><IMG style="MARGIN-RIGHT: 10px" alt="" src="https://orno.pl/layout/punktator3.gif"> <B>Charakterystyka</B> </DIV> <DIV style="PADDING-BOTTOM: 0px; TEXT-ALIGN: left; PADDING-TOP: 15px; PADDING-LEFT: 15px; CLEAR: both; LINE-HEIGHT: 1.6; PADDING-RIGHT: 35px" ?=""> <DIV>Plafon LED przeznaczony do automatycznego oświetlania wewnętrznych i zewnętrznych pomieszczeń, takich jak: klatki schodowe, korytarze, piwnice, garaże, pomieszczenia gospodarcze, szatnie, oświetlenie elewacyjne na zewnątrz budynki itp. Zastosowane w plafonie diody LED SMD 2835 oświetlą idealnie każde pomieszczenie. Plafon wyposażony w niewidoczny mikrofalowy czujnik ruchu, który wykryje nawet najdelikatniejszy ruch. Dzięki przełącznikom DIP-switch czujnik może być ustawiony odpowiednio do potrzeb, tak aby działać dokładnie w momencie przebywania i ruchu osób na danym obszarze. Klosz: poliwęglan, mleczny. Parametry do regulacji: <UL> <LI>regulacja zasięgu (strefy działania) SENS</LI> <LI>regulacja czasu świecenia TIME</LI> <LI>regulacja czułości natężenia światła LUX </LI> <LI>detekcja ruchu przez szkło, tworzywa sztuczne, płyty kartonowo-gipsowe<BR></LI></UL> <P><BR><SPAN style="COLOR: rgb(0,79,163)"></SPAN></P> <P><SPAN style="COLOR: rgb(0,79,163)"><SPAN style="FONT-WEIGHT: bold">Parametry techniczne:</SPAN></SPAN></P> <UL> <LI><SPAN style="FONT-WEIGHT: bold">zasilanie:</SPAN> ~230V/50Hz </LI> <LI><SPAN style="FONT-WEIGHT: bold">moc:</SPAN> 25W</LI> <LI><SPAN style="FONT-WEIGHT: bold">źródła światła:</SPAN> 145 x LED SMD 2835</LI> <LI><SPAN style="FONT-WEIGHT: bold">strumień świetlny:</SPAN> 1750lm</LI> <LI><SPAN style="FONT-WEIGHT: bold">stopień ochrony:</SPAN> IP66</LI> <LI><SPAN style="FONT-WEIGHT: bold">stopień wytrzymałości mechanicznej:</SPAN> IK 10</LI> <LI><SPAN style="FONT-WEIGHT: bold">temperatura barwowa:</SPAN> 4000K</LI> <LI><SPAN style="FONT-WEIGHT: bold">barwa światła:</SPAN> neutralna biel</LI> <LI><SPAN style="FONT-WEIGHT: bold">zasięg czujnika:</SPAN> 2-10 m (promień)</LI> <LI><SPAN style="FONT-WEIGHT: bold">kolor:</SPAN> biały </LI> <LI><SPAN style="FONT-WEIGHT: bold">wymiary: </SPAN>⌀400 x 135mm (śr./gł.)</LI></UL></DIV></DIV></BODY></HTML> | 295 | 1 |  | - | N | N | N | N | N | N | N | N | N | N | N | N | N
184696870 | ORN_OR-NR-373L6 | ORNO POLSKA | Naświetlacz roboczy z akum., 800lm, ROBOTIX LED | <!DOCTYPE HTML PUBLIC "-//W3C//DTD HTML 4.0 Transitional//EN"> <HTML><HEAD> <META content="text/html; charset=windows-1250" http-equiv=Content-Type> <META name=GENERATOR content="MSHTML 11.00.9600.18817"></HEAD> <BODY> <DIV style="COLOR: #004fa3; TEXT-ALIGN: left; PADDING-TOP: 10px; PADDING-LEFT: 10px"><IMG style="MARGIN-RIGHT: 10px" alt="" src="https://orno.pl/layout/punktator3.gif"> <B>Charakterystyka</B> </DIV> <DIV style="PADDING-BOTTOM: 0px; TEXT-ALIGN: left; PADDING-TOP: 15px; PADDING-LEFT: 15px; CLEAR: both; LINE-HEIGHT: 1.6; PADDING-RIGHT: 35px" ?=""> <DIV>Naświetlacz przenośny LED z wbudowanym akumulatorem litowo-jonowym 4400mAh. Przeznaczony jest do oświetlania prac wykonywanych na zewnątrz, w domu, garażu, piwnicy, samochodzie, na kempingu itp. Wyposażony jest w diodę LED COB firmy Epistar oraz hermetyczny przycisk. Posiada mocny uchwyt do przenoszenia, praktyczną, obrotową, odkręcaną podstawkę z regulacją w poziomie 360° oraz w pionie (góra dół)<BR> <UL> <LI>nowoczesna technologia LED</LI> <LI>zastępuje tradycyjny reflektor halogenowy</LI> <LI>zapewnia mniejsze zużycie energii elektrycznej do 80%</LI> <LI>wytrzymała obudowa i solidna konstrukcja umożliwia pracę w trudnych warunkach</LI> <LI>doskonale sprawdza się do oświetlenia prac wykonywanych na zewnątrz, w domu, garażu, piwnicy, samochodzie, na kempingu itp.</LI></UL> <P><BR></P> <P><SPAN style="COLOR: rgb(0,79,163)"><SPAN style="FONT-WEIGHT: bold">Parametry techniczne:</SPAN></SPAN></P> <UL> <LI><SPAN style="FONT-WEIGHT: bold">zasilanie: </SPAN>za pomocą ładowarki sieciowej 8,4V DC lub samochodowej 12-24V DC <BR>(w zestawie)</LI> <LI><SPAN style="FONT-WEIGHT: bold">moc: </SPAN>20W</LI> <LI><SPAN style="FONT-WEIGHT: bold">źródło światła:</SPAN> 1x20W LED COB (chip on board) EPISTAR</LI> <LI><SPAN style="FONT-WEIGHT: bold">strumień świetlny:</SPAN> 800lm</LI> <LI><SPAN style="FONT-WEIGHT: bold">typ akumulatora: </SPAN>Li-Ion 8,5VDC</LI> <LI><SPAN style="FONT-WEIGHT: bold">pojemność akumulatora:</SPAN> 2200 mAh</LI> <LI><SPAN style="FONT-WEIGHT: bold">współczynnik oddawania barw:</SPAN> >70CRI</LI> <LI><SPAN style="FONT-WEIGHT: bold">temperatura barwowa</SPAN>: 6000K</LI> <LI><SPAN style="FONT-WEIGHT: bold">barwa światła:</SPAN> zimna biel</LI> <LI><SPAN style="FONT-WEIGHT: bold">czas świecenia:</SPAN> 4h</LI> <LI><SPAN style="FONT-WEIGHT: bold">stopień ochrony:</SPAN> IP44</LI> <LI><SPAN style="FONT-WEIGHT: bold">wymiary:</SPAN> 214 x 295 x 185 mm (szer./wys./gł.)</LI></UL></DIV></DIV></BODY></HTML> | 205 | 1 |  | - | N | N | N | N | N | N | N | N | N | N | N | N | N
184696871 | ORN_SMART-DSZ-BI | ORNO POLSKA | Unifon wielolokatorski cyfrowy SMART-D CYFRAL 2-ży | <!DOCTYPE HTML PUBLIC "-//W3C//DTD HTML 4.0 Transitional//EN"> <HTML><HEAD> <META content="text/html; charset=windows-1250" http-equiv=Content-Type> <META name=GENERATOR content="MSHTML 11.00.9600.18817"></HEAD> <BODY> <DIV style="COLOR: #004fa3; TEXT-ALIGN: left; PADDING-TOP: 10px; PADDING-LEFT: 10px"><IMG style="MARGIN-RIGHT: 10px" alt="" src="https://orno.pl/layout/punktator3.gif"> <B>Charakterystyka</B> </DIV> <DIV style="PADDING-BOTTOM: 0px; TEXT-ALIGN: left; PADDING-TOP: 15px; PADDING-LEFT: 15px; CLEAR: both; LINE-HEIGHT: 1.6; PADDING-RIGHT: 35px" ?=""> <DIV> <DIV class=tab_title>Unifon wielolokatorski cyfrowy SMART D CYFRAL. <UL> <LI>przeznaczony do pracy w systemach 2-przewodowych cyfrowych </LI> <LI>wyposażony w dwa przyciski funkcyjne umieszczone na podstawie obok słuchawki:<BR>jeden przycisk przeznaczony do otwierania drzwi wejściowych,<BR>drugi przycisk wielofunkcyjny umożliwiający np. włączenie oświetlenia, otwarcie bramy </LI> <LI>możliwość dołożenia trzeciego przycisku wielofunkcyjnego </LI> <LI>możliwość uruchomienia elektrozaczepu bez podnoszenia słuchawki </LI> <LI>3-stopniowa regulacja głośności z możliwością całkowitego wyciszenia </LI> <LI>zapewnia sekretność rozmów - brak podsłuchu między lokatorami </LI> <LI>prosta zasada działania</LI> <LI>łatwy sposób podłączenia </LI> <LI>montaż przewodów bez konieczności lutowania, </LI> <LI>prosty demontaż – obudowa zamykana na zatrzaski </LI> <LI>zasilany z centrali domofonowej </LI> <LI>kolor: szaro-biały</LI></UL></DIV></DIV></DIV></BODY></HTML> | 81.0001 | 1 |  | - | N | N | N | N | N | N | N | N | N | N | N | N | N
184696872 | ORN_R3-12.40P | ORNO POLSKA | Elektrozaczep z pamięcią i z blokadą, prawy | Charakterystyka Elektrozaczep R3-12.40P przeznaczony do zdalnego otwierania drzwi i furtek prawych oraz dwuskrzydłowych. Przeznaczony do drzwi i furtek z kształtowników metalowych, do współpracy z zamkiem zapadkowo-zasuwkowym lub zapadkowym. Zmniejszenie zaczepu do podanych wymiarów zrealizowano poprzez zastosowanie układu dźwigni, dzięki temu zaczepy mieszczą się w większości ościeżnic. Może współpracować z instalacją domofonową i wideodomofonową w drzwiach wejściowych budynków jedno i wielorodzinnych. Wykonany jest z materiałów odpornych na korozję, a więc może być zainstalowany na zewnątrz. Model R3-12.40P wyposażony jest w funkcje blokady zapadki (przesunięcie dźwigni blokady umożliwia otwarcie drzwi na stałe bez użycia impulsu elektrycznego) i funkcję pamięci (która umożliwia otwarcie drzwi bez użycia klucza). Podając impuls elektryczny przyciskiem w unifonie zaczep "pamięta" go, to znaczy do czasu otwarcia drzwi odblokowuje zapadkę. Zamykając drzwi "kasujemy" pamięć, wówczas zaczep wraca do stanu pierwotnego. Funkcję pamięci możemy wykorzystać gdy: - chcemy opuścić pomieszczenie bez użycia klucza lub klamki - gdy mamy do pokonania kilka drzwi, możemy je odblokować jednym krótkim impulsem - proces wchodzenia przeciąga się w czasie PARAMETRY TECHNICZNE _____________ dopuszczalny nacisk na drzwi podczas zwalniania zapadki: 30N (3KG) dopuszczalne obciążenie drzwi działające na zaczep: 3000N (300KG) dopuszczalny czas nieprzerwanej pracy: 30 min napięcie znamionowe U: 10V±2V natężenie: ok. 300mA wymiary zewnętrzne: 22 x 90 x 28,5 mm (szer./wys./gł.) zapadka: regulowana w zakresie 3 mm umożliwia regulację luzu w drzwiach ilość w opakowaniu zbiorczym: 50 szt. | 85 | 1 |  | - | N | N | N | N | N | N | N | N | N | N | N | N | N
184696873 | ORN_OR-SZ-8003/3 | ORNO POLSKA | Szybkozłączka uniwers. z zaciskami 3-torowa, 10szt |  |  |  |  | - | N | N | N | N | N | N | N | N | N | N | N | N | N
184696874 | ORN_OR-ZL-1602 | ORNO POLSKA | Zasilacz do LED AC/DC LED 12W | Charakterystyka Zasilacz przeznaczony do oświetlenia LED, m.in. pojedynczych diod, listew, taśm LED, żarówek, modułów, węży lub neonów. Wyposażony jest w uchwyty, które pozwalają na przymocowanie go do ściany. Charakteryzuje się wodoodporną (IP67), szczelną, metalową obudową co umożliwia stosowanie w warunkach o podwyższonej wilgotności np. na zewnątrz budynku. Cechuje się stałym napięciem wyjściowym niezależnym od dopuszczalnego obciążenia. Zasilacz wyposażony jest w następujące zabezpieczenia: zwarciowe przeciążeniowe napięciowe PARAMETRY TECHNICZNE:____________ PARAMETRY WYJŚCIOWE zasilanie: 12V prąd znamionowy: 1A zakres: 0~1A moc: 12W tolerancja zakłóceń: ±4% PARAMETRY WEJŚCIOWE zakres napięciowy: 90~265V AC zakres częstotliwości: 47~60Hz PARAMETRY OCHRONNE zwarcie: typ zabezpieczenia: automatyczne uruchomienie po usunięciu usterki przeciążenie: zabezpieczenie przed przeciążeniem - powyżej maksymalnego wskazania: 145~160% przegrzanie: typ zabezpieczenia:wyłączenie, odcięcie zasilania, temperatura pracy: -20~ +60°c wilgotność pracy: 20~90% wymiary: 135 x 30 x 22 mm (szer./wys./gł.) waga: 0.13 kg/szt ilość w opakowaniu zbiorczym: 100 szt. | 35 | 1 |  | - | N | N | N | N | N | N | N | N | N | N | N | N | N
184696875 | ORN_OR-ZS-804 | ORNO POLSKA | Zamek szyfrowy hermetyczny z czyt.kart i brel.IP68 | Charakterystyka Zamek szyfrowy OR-ZS-804 jest autonomicznym urządzeniem, które łączy w sobie funkcje cyfrowej klawiatury kontroli dostępu oraz czytnika kart zbliżeniowych. Może pracować samodzielnie, a także jako część bardziej rozbudowanego systemu (z urządzeniami takimi jak domofony, wideodomofony, systemy alarmowe). Umożliwia sterowanie elektrozaczepami. Czytnik pracuje w standardzie 125kHz i obsługuje wszystkie zgodne z tym standardem karty i breloki zbliżeniowe. 2 wyjścia przekaźnikowe, które mogą sterować dwoma oddzielnymi wejściami czytnik kart i breloków zbliżeniowych 125kHz obsługa za pomocą kodów PIN i karty zbliżeniowej obsługa do 1200 użytkowników numer identyfikacyjny (ID) użytkownika PIN użytkownika może składać się z 4 do 8 cyfr kod PIN zabezpieczony 100 milionami możliwych kombinacji nie ulotna pamięć EPROM zachowuje zapisane dane w pamięci przy zaniku napięcia przekaźniki mogą pracować w trybie impulsowym lub przerzutnikowym podświetlana klawiatura pokryta powłoką epoksydową wandaloodporna i wodoszczelna obudowa montaż natynkowy trzy wskaźniki diodowe (żółta, zielona, czerwona) sygnalizacja świetlna i dźwiękowa PARAMETRY TECHNICZNE:________________ zasilanie nominalne: 12-24V/DC; pobór mocy: 25 +/- 5 mA (spoczynkowe) do 60mA (przy dwóch przekaźnikach) zakres temperatur: od -250C do +600C regulowany czas przekaźnika drzwi: 1 - 99 sekund regulowany czas alarmu: 0 - 3 minuty stopień ochrony: IP68 wymiary: 135 x 58 x 26 mm (szer./wys./gł.) Zestaw OR-ZS-804 składa się z: klawiatury - 1 szt. | 394 | 1 |  | - | N | N | N | N | N | N | N | N | N | N | N | N | N
184696876 | ORN_OR-PRE-415(GS) | ORNO POLSKA | Programator czasowy mechaniczny schuko | <!DOCTYPE HTML PUBLIC "-//W3C//DTD HTML 4.0 Transitional//EN"> <HTML><HEAD> <META content="text/html; charset=windows-1250" http-equiv=Content-Type> <META name=GENERATOR content="MSHTML 11.00.9600.18015"></HEAD> <BODY> <DIV style="COLOR: #004fa3; TEXT-ALIGN: left; PADDING-TOP: 10px; PADDING-LEFT: 10px"><IMG style="MARGIN-RIGHT: 10px" alt="" src="http://orno.pl/layout/punktator3.gif"> <B>Charakterystyka</B> </DIV> <DIV style="PADDING-BOTTOM: 0px; TEXT-ALIGN: left; PADDING-TOP: 15px; PADDING-LEFT: 15px; CLEAR: both; LINE-HEIGHT: 1.6; PADDING-RIGHT: 35px" ?=""> <DIV>Programator do ustawienia czasu włączania i wyłączania urządzeń elektrycznych w trybie dobowym. Minimalny czas włączenia/wyłączenia wynosi 15 min. (1 zapadka). <BR><BR><SPAN style="COLOR: rgb(0,79,163)"><IMG style="MARGIN-RIGHT: 10px" alt="" src="http://orno.diukpol.pl/layout/punktator3.gif"><SPAN style="FONT-WEIGHT: bold">Najważniejsze cechy:</SPAN></SPAN><BR> <UL> <LI>zasilanie 230V AC/50Hz</LI> <LI>max. obiążenie: 3500W/16A</LI> <LI>programowanie: 24 godzinne</LI></UL></DIV></DIV></BODY></HTML> | 19.6001 | 1 |  | - | N | N | N | N | N | N | N | N | N | N | N | N | N
184696877 | ORN_OR-WE-501 | ORNO POLSKA | 1-fazowy wskaźnik energii elekt.40A,wyjście impuls | Charakterystyka Urządzenie służy do wskazań energii elektrycznej prądu przemiennego jednofazowego w układzie bezpośrednim, specjalny układ elektroniczny pod wpływem przepływającego prądu i przyłożonego napięcia generuje impulsy w ilości proporcjonalnej do pobieranej energii elektrycznej. wyjście impulsowe: napięcie: 12~27V prąd: <27mA maksymalna długość przewodów: 20 m impuls=90 ms połączenie do zacisków 20 i 21 maksymalne wartości: max napięcie 60V DC, max prąd 50mA PARAMETRY TECHNICZNE:_____________ zasilanie: 230 AC, 50/60Hz wyświetlacz: LCD (liczba cyfr 5+2=00000,00 kWh) prąd: 5(40)A częstotliwość impulsów: 1000 imp/kWh sygnalizacja sczytywania: LED czerwona stopień ochrony: IP20 podłączenie: zaciski śrubowe max 6 mm2 wymiary: 110 x 18 x 60 mm (szer./wys./gł.) ilość w opakowaniu zbiorczym: 10 szt. lub 120 szt. | 101 | 1 |  | - | N | N | N | N | N | N | N | N | N | N | N | N | N
184696878 | ORN_OR-LT-1519 | ORNO POLSKA | Latarka czołowa 1LED+2LED czerwone | <!DOCTYPE HTML PUBLIC "-//W3C//DTD HTML 4.0 Transitional//EN"> <HTML><HEAD> <META content="text/html; charset=windows-1250" http-equiv=Content-Type> <META name=GENERATOR content="MSHTML 11.00.9600.18817"></HEAD> <BODY> <DIV style="COLOR: #004fa3; TEXT-ALIGN: left; PADDING-TOP: 10px; PADDING-LEFT: 10px"><IMG style="MARGIN-RIGHT: 10px" alt="" src="https://orno.pl/layout/punktator3.gif"> <B>Charakterystyka</B> </DIV> <DIV style="PADDING-BOTTOM: 0px; TEXT-ALIGN: left; PADDING-TOP: 15px; PADDING-LEFT: 15px; CLEAR: both; LINE-HEIGHT: 1.6; PADDING-RIGHT: 35px" ?=""> <DIV>Latarka czołowa, mocowana bezpośrednio na czole lub kasku za pomocą specjalnych pasków. Źródłem światła są 3 diody LED (1 biała oraz 2 czerwone).<BR> <UL> <LI>4 tryby pracy: mocne światło białe/słabe światło białe/światło czerwone/SOS</LI> <LI>zasięg świecenie do 50 m</LI> <LI>możliwość regulacji kąta nachylenia głowicy latarki (w zakresie 90°)<BR><BR></LI></UL> <P><SPAN style="COLOR: rgb(0,79,163)"><SPAN style="FONT-WEIGHT: bold">Parametry techniczne:<BR></SPAN></SPAN></P> <UL> <LI><SPAN style="FONT-WEIGHT: bold">zasilanie:</SPAN> 3xAAA (brak w zestawie)</LI> <LI><SPAN style="FONT-WEIGHT: bold">moc:</SPAN> 1W</LI> <LI><SPAN style="FONT-WEIGHT: bold">źródło światła:</SPAN> 3 diody LED (1 biała, 2 czerwone)</LI> <LI><SPAN style="FONT-WEIGHT: bold">strumień świetlny:</SPAN> 80lm</LI></UL></DIV></DIV></BODY></HTML> | 20.5 | 1 |  | - | N | N | N | N | N | N | N | N | N | N | N | N | N
184696879 | ORN_ROS11/X-21A | ORNO POLSKA | Rozdzielnica 1x32A 5p,1x16A 5p,4x250V,okienko | Charakterystyka Rozdzielnica SEZ ROS 11/x-21. PARAMETRY TECHNICZNE:________________ 1 gniazdo: 32A 1 gniazdo: 16A ilość pól: 5 napięcie: 400V 4 gniazda 250V wyposażenie dodatkowe: okienko stopień ochrony: IP54 | 289.0001 | 1 |  | - | N | N | N | N | N | N | N | N | N | N | N | N | N
184696880 | ORN_OR-PL-344WLPPM4 | ORNO POLSKA | Plafon HELM LED, przeźroczysty, PC,czujnik mikrof. | Plafon LED przeznaczony do oświetlania wewnętrznych i zewnętrznych części pomieszczeń, takich jak klatki schodowe, korytarze, piwnice, garaże, szatnie, oświetlenie elewacyjne na zewnątrz budynku itp. Zastosowane w plafonie diody LED SMD 5370 oświetlą idealnie każde pomieszczenie. Plafon wyposażony w niewidoczny mikrofalowy czujnik ruchu, który wykryje nawet najdelikatniejszy ruch. regulacja zasięgu (strefy działania) SENS regulacja czasu świecenia TIME regulacja czułości natężenia światła LUX detekcja ruchu przez szkło, tworzywa sztuczne, płyty kartonowo-gipsowe PARAMETRY TECHNICZNE:_____________ zasilanie: ~230V, 50Hz moc LED: 12W ilość diod LED: 24 SMD 5730 strumień świetlny: 1150lm temperatura barwowa: 4000K współczynnik oddania barw [Ra]: >80CRI trwałość źródła LED: 30 000h stopień ochrony: IP44 stopień odporności na uderzenia: IK10 klosz: poliwęglan (PC) nietłukący, przeźroczysty, kolor: biały kąt detekcji: 360° zasięg wykrywania ruchu: od 1 do 8 metrów (promień) natężenie światła: <3 - 2000lux czas świecenia: min: 10 sek. ± 3 sek.; max: 12 min. ± 1 min. dostępne kolory: biały wymiary: 300 x 300 x 90 mm (szer./wys./gł.) ilość w opakowaniu zbiorczym: 6 szt. | 181 | 1 |  | - | N | N | N | N | N | N | N | N | N | N | N | N | N
184696881 | ORN_OR-NR-381E27 | ORNO POLSKA | Lampa warsztatowa z magnesem E27, max.1x60W | <!DOCTYPE HTML PUBLIC "-//W3C//DTD HTML 4.0 Transitional//EN"> <HTML><HEAD> <META content="text/html; charset=windows-1250" http-equiv=Content-Type> <META name=GENERATOR content="MSHTML 11.00.9600.18015"></HEAD> <BODY> <DIV style="COLOR: #004fa3; TEXT-ALIGN: left; PADDING-TOP: 10px; PADDING-LEFT: 10px"><IMG style="MARGIN-RIGHT: 10px" alt="" src="http://orno.pl/layout/punktator3.gif"> <B>Charakterystyka</B> </DIV> <DIV style="PADDING-BOTTOM: 0px; TEXT-ALIGN: left; PADDING-TOP: 15px; PADDING-LEFT: 15px; CLEAR: both; LINE-HEIGHT: 1.6; PADDING-RIGHT: 35px" ?=""> <DIV>Praktyczna lampa warsztatowa z wbudowanym włącznikiem ON/OFF. Żarówka chroniona metalowym kloszem z odbłyśnikiem. Całość zabezpieczona dodatkowo metalową siatką ochronną. Klosz posiada obrotowy haczyk, <SPAN style="FONT-WEIGHT: bold"> </SPAN>dzięki któremu można powiesić lampę w odpowiedniej pozycji. Doskonale sprawdza się przy np. naprawie samochodu (można powiesić ją na blotniku itp.), w garażu, w warsztacie, ale także na strychu, w piwnicy itp. Świetna zarówno do domu, jak i np. do sklepu. Uchwyt jest wykonany z wytrzymałego tworzywa.<BR><BR><SPAN style="COLOR: rgb(0,79,163)"><IMG style="MARGIN-RIGHT: 10px" alt="" src="http://orno.diukpol.pl/layout/punktator3.gif"><SPAN style="FONT-WEIGHT: bold">Najważniejsze cechy:</SPAN></SPAN><BR> <UL> <LI>włącznik ON/OFF na uchwycie</LI> <LI>dla żarówek do 60W (brak żarówki w zestawie)</LI> <LI>hak ułatwiający zawieszenie lampy</LI> <LI>magnes z tyłu lampy</LI> <LI>standardowy gwint E27</LI> <LI>zasilanie 230V prądem zmiennym</LI> <LI>gumowy przewód 2x0,75mm<SUP>2</SUP> o długości 5 m</LI> <LI>ergonomiczny uchwyt</LI> <LI>idealna do zastosowania w warsztacie samochodowym, serwisie, garażu czy na kempingu.</LI></UL></DIV></DIV></BODY></HTML> |  |  |  | - | N | N | N | N | N | N | N | N | N | N | N | N | N
184696882 | ORN_SP150-M | ORNO POLSKA | Szyld prosty krótki do elektrozaczepów, malowany | Charakterystyka szyld prosty krótki przystosowany jest do montażu na słupku klinkierowym, metalowym, drewnianym ułatwia montaż elektrozaczepów przeznaczony zarówno do drzwi prawych, jak i lewych wymiary: 25,5 x 148 x 3mm (szer./wys./gł.) |  |  |  | - | N | N | N | N | N | N | N | N | N | N | N | N | N
184696883 | ORN_OR-PL-6047BLPMM4 | ORNO POLSKA | Plafon MONSUN LED, czarny,15W,IP66,czujnik mikrof. | <!DOCTYPE HTML PUBLIC "-//W3C//DTD HTML 4.0 Transitional//EN"> <HTML><HEAD> <META content="text/html; charset=windows-1250" http-equiv=Content-Type> <META name=GENERATOR content="MSHTML 11.00.9600.18817"></HEAD> <BODY> <DIV style="COLOR: #004fa3; TEXT-ALIGN: left; PADDING-TOP: 10px; PADDING-LEFT: 10px"><IMG style="MARGIN-RIGHT: 10px" alt="" src="https://orno.pl/layout/punktator3.gif"> <B>Charakterystyka</B> </DIV> <DIV style="PADDING-BOTTOM: 0px; TEXT-ALIGN: left; PADDING-TOP: 15px; PADDING-LEFT: 15px; CLEAR: both; LINE-HEIGHT: 1.6; PADDING-RIGHT: 35px" ?=""> <DIV>Plafon LED przeznaczony do automatycznego oświetlania wewnętrznych i zewnętrznych pomieszczeń, takich jak: klatki schodowe, korytarze, piwnice, garaże, pomieszczenia gospodarcze, szatnie, oświetlenie elewacyjne na zewnątrz budynki itp. Zastosowane w plafonie diody LED SMD 2835 oświetlą idealnie każde pomieszczenie. Plafon wyposażony <BR>w niewidoczny mikrofalowy czujnik ruchu, który wykryje nawet najdelikatniejszy ruch. Klosz: poliwęglan, mleczny. Parametry do regulacji: <UL> <LI>regulacja zasięgu (strefy działania) SENS</LI> <LI>regulacja czasu świecenia TIME</LI> <LI>regulacja czułości natężenia światła LUX </LI> <LI>detekcja ruchu przez szkło, tworzywa sztuczne, płyty kartonowo-gipsowe<BR></LI></UL> <P><SPAN style="COLOR: rgb(0,79,163)"><SPAN style="FONT-WEIGHT: bold">Parametry techniczne:</SPAN></SPAN></P> <UL> <LI><SPAN style="FONT-WEIGHT: bold">zasilanie:</SPAN> ~230V/50Hz </LI> <LI><SPAN style="FONT-WEIGHT: bold">moc:</SPAN> 15W</LI> <LI><SPAN style="FONT-WEIGHT: bold">źródła światła:</SPAN> 96 x LED SMD 2835</LI> <LI><SPAN style="FONT-WEIGHT: bold">strumień świetlny:</SPAN> 1050lm</LI> <LI><SPAN style="FONT-WEIGHT: bold">stopień ochrony:</SPAN> IP66</LI> <LI><SPAN style="FONT-WEIGHT: bold">stopień wytrzymałości mechanicznej:</SPAN> IK 10</LI> <LI><SPAN style="FONT-WEIGHT: bold">temperatura barwowa:</SPAN> 4000K</LI> <LI><SPAN style="FONT-WEIGHT: bold">barwa światła:</SPAN> neutralna biel</LI> <LI><SPAN style="FONT-WEIGHT: bold">zasięg czujnika:</SPAN> 2-10 m (promień)</LI> <LI><SPAN style="FONT-WEIGHT: bold">kolor:</SPAN> czarny</LI> <LI><SPAN style="FONT-WEIGHT: bold">wymiary: </SPAN>290 x 290 x 100mm (szer./wys./gł.)</LI></UL></DIV></DIV></BODY></HTML> | 231 | 1 |  | - | N | N | N | N | N | N | N | N | N | N | N | N | N
184696884 | ORN_R4-12.10 | ORNO POLSKA | Elektrozaczep symetryczny bez pamięci, bez blokady | Charakterystyka Elektrozaczep R4-12.10 przeznaczony jest do zdalnego otwierania drzwi i furtek lewych i prawych oraz dwuskrzydłowych. Wykonany jest ze stopów cynku. Współpracuje z zamkiem zapadkowo-zasuwkowym lub zapadkowym. Może być stosowany tam gdzie jest możliwe wykonanie gniazda o wymiarach 22 x 30 x 69 mm. Zaletą zaczepu są małe wymiary, symetryczność - dzięki której odmiana może być montowana zarówno do drzwi lewych jak i prawych - oraz większą pewność działania nawet w przypadku wykrzywionej futryny lub spaczonych drzwi. Symetryczna konstrukcja oraz małe wymiary umożliwiają zastosowanie go do systemu bram przesuwnych. Zaczep R4-12.10 może współpracować z instalacja domofonową i wideodomofonową we wszelkiego typu drzwiach wejściowych. PARAMETRY TECHNICZNE _____________ dopuszczalny nacisk na drzwi podczas zwalniania zapadki: 30 N (3 kG), dopuszczalne obciążenie drzwi działające na zaczep: 3000 N (300 kG), napięcie znamionowe U: 10 ± 2V/AC/DC, natężenie: ok. 500 mA (12V), dopuszczalny czas nieprzerwanej pracy: 30 min, wymiary zewnętrzne obudowy: 21 x 67 x 29 mm (szer./wys./gł.) zapadka: regulowana w zakresie 3 mm umożliwia regulacje luzu ilość w opakowaniu zbiorczym: 50 szt. | 66.9999 | 1 |  | - | N | N | N | N | N | N | N | N | N | N | N | N | N
184696885 | ORN_OR-SZ-8003/5 | ORNO POLSKA | Szybkozłączka uniwers. z zaciskami 5-torowa, 10szt |  | 20.5 | 1 |  | - | N | N | N | N | N | N | N | N | N | N | N | N | N
184696886 | ORN_OR-ZL-1603 | ORNO POLSKA | Zasilacz do LED AC/DC LED 20W | Charakterystyka Zasilacz przeznaczony do oświetlenia LED, m.in. pojedynczych diod, listew, taśm LED, żarówek, modułów, węży lub neonów. Wyposażony jest w uchwyty, które pozwalają na przymocowanie go do ściany. Charakteryzuje się wodoodporną (IP67), szczelną, metalową obudową co umożliwia stosowanie w warunkach o podwyższonej wilgotności np. na zewnątrz budynku. Cechuje się stałym napięciem wyjściowym niezależnym od dopuszczalnego obciążenia. Zasilacz wyposażony jest w następujące zabezpieczenia: zwarciowe przeciążeniowe napięciowe PARAMETRY TECHNICZNE:____________ PARAMETRY WYJŚCIOWE zasilanie: 12V prąd znamionowy: 1,67A zakres: 0~1,67A moc: 20W tolerancja zakłóceń: ±4% PARAMETRY WEJŚCIOWE zakres napięciowy: 90~265V AC zakres częstotliwości: 47~60Hz PARAMETRY OCHRONNE zwarcie: typ zabezpieczenia: automatyczne uruchomienie po usunięciu usterki przeciążenie: zabezpieczenie przed przeciążeniem - powyżej maksymalnego wskazania: 145~160% przegrzanie: typ zabezpieczenia:wyłączenie, odcięcie zasilania, temperatura pracy: -30~ +60°c wilgotność pracy: 20~90% wymiary: 180 x 31 x 22 mm (szer./wys./gł.) waga: 0.18 kg/szt. ilość w opakowaniu zbiorczym: 50 szt. | 41.9999 | 1 |  | - | N | N | N | N | N | N | N | N | N | N | N | N | N
184696887 | ORN_OR-LT-1523 | ORNO POLSKA | Latarka czołowa z akumul.z czuj 1000mAh, 5W/230lm | <!DOCTYPE HTML PUBLIC "-//W3C//DTD HTML 4.0 Transitional//EN"> <HTML><HEAD> <META content="text/html; charset=windows-1250" http-equiv=Content-Type> <META name=GENERATOR content="MSHTML 11.00.9600.18763"></HEAD> <BODY> Latarka czołowa, mocowana bezpośrednio na czole lub kasku za pomocą specjalnych pasków. Praktyczny czujnik umożliwia uruchomienie latarki za pomocą ruchu ręki, co ułatwia obsługę gdy mamy grube rękawice lub zajęte dłonie. 5 trybów pracy (100%/50%/20% białego światła/SOS/tryb czujnika). Zasilanie akumulatorem litowo-polimerowy ładowanym przez port Micro USB daje szerokie możliwości zastosowania.<BR><BR><SPAN style="COLOR: rgb(0,79,163)"><IMG style="MARGIN-RIGHT: 10px" alt="" src="http://orno.diukpol.pl/layout/punktator3.gif"><SPAN style="FONT-WEIGHT: bold">Parametry techniczne:<BR></SPAN></SPAN> <UL> <LI><SPAN style="FONT-WEIGHT: bold">źródło światła</SPAN>: 5W CREE LED</LI> <LI><SPAN style="FONT-WEIGHT: bold">zasilanie:</SPAN> 1000mAh</LI> <LI><SPAN style="FONT-WEIGHT: bold">strumień świetlny: </SPAN>230 lm </LI> <LI><SPAN style="FONT-WEIGHT: bold">moc: </SPAN>5W </LI></UL></BODY></HTML> | 64 | 1 |  | - | N | N | N | N | N | N | N | N | N | N | N | N | N
184696888 | ORN_OR-PRE-427 | ORNO POLSKA | Programator czasowy mechaniczny, 3500W, 16(2)A, fr | <!DOCTYPE HTML PUBLIC "-//W3C//DTD HTML 4.0 Transitional//EN"> <HTML><HEAD> <META content="text/html; charset=windows-1250" http-equiv=Content-Type> <META name=GENERATOR content="MSHTML 11.00.9600.18817"></HEAD> <BODY> <DIV style="COLOR: #004fa3; TEXT-ALIGN: left; PADDING-TOP: 10px; PADDING-LEFT: 10px"><IMG style="MARGIN-RIGHT: 10px" alt="" src="https://orno.pl/layout/punktator3.gif"> <B>Charakterystyka</B> </DIV> <DIV style="PADDING-BOTTOM: 0px; TEXT-ALIGN: left; PADDING-TOP: 15px; PADDING-LEFT: 15px; CLEAR: both; LINE-HEIGHT: 1.6; PADDING-RIGHT: 35px" ?=""> <DIV>Programator do ustawiania czasu włączania i wyłączania urządzeń elektrycznych w trybie dobowym. Minimalny czas włączania/wyłączania wynosi 30 min.<BR><BR><SPAN style="COLOR: rgb(0,79,163)"><SPAN style="FONT-WEIGHT: bold">Najważniejsze cechy:</SPAN></SPAN><BR> <UL> <LI><SPAN style="FONT-WEIGHT: bold">zasilanie:</SPAN> 230V AC/50Hz</LI> <LI><SPAN style="FONT-WEIGHT: bold">moc:</SPAN> 3500W/16A(2)</LI> <LI><SPAN style="FONT-WEIGHT: bold">tryb:</SPAN> 24 godzinny <SPAN style="FONT-WEIGHT: bold"></SPAN></LI> <LI><SPAN style="FONT-WEIGHT: bold">wymiary</SPAN>: 6 x 9,6 x 6,5 cm</LI></UL></DIV></DIV></BODY></HTML> | 17.5999 | 1 |  | - | N | N | N | N | N | N | N | N | N | N | N | N | N
184696889 | ORN_OR-WE-502 | ORNO POLSKA | 1-fazowy wskaźnik zużycia energii elektrycznej,80A | Charakterystyka Urządzenie służy do wskazań energii elektrycznej prądu przemiennego jednofazowego w układzie bezpośrednim, specjalny układ elektroniczny pod wpływem przepływającego prądu i przyłożonego napięcia generuje impulsy w ilości proporcjonalnej do pobieranej energii elektrycznej. PARAMETRY TECHNICZNE _____________ zasilanie: 230 AC, 50/60Hz wyświetlacz: LCD (liczba cyfr 6+1=000000,0 kWh) częstotliwość impulsów: 1600 imp/kWh prąd: 5(80)A dokładność: 0,1 kWh montaż: szyna 35 mm wymiary: 115 x 75 x 65 mm (szer./wys./gł.) ilość w opakowaniu zbiorczym: 48 szt. | 120 | 1 |  | - | N | N | N | N | N | N | N | N | N | N | N | N | N
184696890 | ORN_OR-PL-345WE27PS | ORNO POLSKA | Plafon BLIZZARD, E27, szroniony | Charakterystyka Plafon przeznaczony do oświetlania wewnętrznych i zewnętrznych części pomieszczeń, takich jak klatki schodowe, korytarze, piwnice, garaże, magazyny, pomieszczenia gospodarcze, oświetlenie na zewnątrz budynku itp. PARAMETRY TECHNICZNE:_____________ zasilanie: ~230V, 50/60Hz maksymalne obciążenie: 75W stopień ochrony: IP54 stopień odporności na uderzenia: IK10 oprawka: E27 klosz: poliwęglan (PC) nietłukący, szroniony kolor obudowy: biały wymiary: 325 x 325 x 120 mm (szer./wys./gł.) | 64.6 | 1 |  | - | N | N | N | N | N | N | N | N | N | N | N | N | N
184696891 | ORN_ROS11/X-21.2A | ORNO POLSKA | Rozdzielnica 1x32A 5p,1x16A 5p,2x250V,okienko | Charakterystyka Rozdzielnica SEZ ROS 11/x-21.2. PARAMETRY TECHNICZNE:________________ 1 gniazdo: 32A 1 gniazdo: 16A ilość pól: 5 napięcie: 400V 2 gniazda 250V wyposażenie dodatkowe: okienko stopień ochrony: IP54 | 287 | 1 |  | - | N | N | N | N | N | N | N | N | N | N | N | N | N
184696892 | ORN_OR-NR-382E27 | ORNO POLSKA | Lampa warsztatowa E27, max.1x60W | <!DOCTYPE HTML PUBLIC "-//W3C//DTD HTML 4.0 Transitional//EN"> <HTML><HEAD> <META content="text/html; charset=windows-1250" http-equiv=Content-Type> <META name=GENERATOR content="MSHTML 11.00.9600.18015"></HEAD> <BODY> <DIV style="COLOR: #004fa3; TEXT-ALIGN: left; PADDING-TOP: 10px; PADDING-LEFT: 10px"><IMG style="MARGIN-RIGHT: 10px" alt="" src="http://www.orno.pl/layout/punktator3.gif"> <B>Charakterystyka</B> </DIV> <DIV style="PADDING-BOTTOM: 0px; TEXT-ALIGN: left; PADDING-TOP: 15px; PADDING-LEFT: 15px; CLEAR: both; LINE-HEIGHT: 1.6; PADDING-RIGHT: 35px" ?=""> <DIV>Praktyczna lampa warsztatowa z wbudowanym włącznikiem ON/OFF. Żarówka chroniona metalowym kloszem z odbłyśnikiem. Całość zabezpieczona dodatkowo metalową siatką ochronną. Klosz posiada haczyk, <SPAN style="FONT-WEIGHT: bold"> </SPAN>dzięki któremu można powiesić lampę w odpowiedniej pozycji. Doskonale sprawdza się przy np. naprawie samochodu (można powiesić ją na blotniku itp.), w garażu, w warsztacie, ale także na strychu, w piwnicy itp. Świetna zarówno do domu, jak i np. do sklepu. Uchwyt jest wykonany z wytrzymałego tworzywa.<BR><BR><SPAN style="COLOR: rgb(0,79,163)"><IMG style="MARGIN-RIGHT: 10px" alt="" src="http://orno.diukpol.pl/layout/punktator3.gif"><SPAN style="FONT-WEIGHT: bold">Najważniejsze cechy:</SPAN></SPAN><BR> <UL> <LI>włącznik ON/OFF na uchwycie</LI> <LI>dla żarówek do 60W (brak żarówki w zestawie)</LI> <LI>hak ułatwiający zawieszenie lampy</LI> <LI>standardowy gwint E27</LI> <LI>zasilanie 230V prądem zmiennym</LI> <LI>gumowy przewód 2x0,75mm<SUP>2</SUP> o długości 5 m</LI> <LI>ergonomiczny uchwyt</LI> <LI>idealna do zastosowania w warsztacie samochodowym, serwisie, garażu czy na kempingu.</LI></UL></DIV></DIV></BODY></HTML> |  |  |  | - | N | N | N | N | N | N | N | N | N | N | N | N | N
184696893 | ORN_OR-PL-6047GLPM4 | ORNO POLSKA | Plafon MONSUN LED, szary, poliwęgl. mlecz. IP66 |  | 159 | 1 |  | - | N | N | N | N | N | N | N | N | N | N | N | N | N
184696894 | ORN_SP150-N | ORNO POLSKA | Szyld prosty krótki niklowany | Charakterystyka szyld prosty krótki przystosowany jest do montażu na słupku klinkierowym, metalowym, drewnianym pokryty powłoką niklową i lakierem ochronnym ułatwia montaż elektrozaczepów przeznaczony zarówno do drzwi prawych, jak i lewych wymiary: 25,5 x 148 x 3mm (szer./wys./gr.) | 29.5 | 1 |  | - | N | N | N | N | N | N | N | N | N | N | N | N | N
184696895 | ORN_R4-12.11 | ORNO POLSKA | Elektrozaczep sym. zm.pob.prądu bez pam.,bez blok. | Charakterystyka Elektrozaczep R4-12.10 przeznaczony jest do zdalnego otwierania drzwi i furtek lewych i prawych oraz dwuskrzydłowych. Wykonany jest ze stopów cynku. Współpracuje z zamkiem zapadkowo-zasuwkowym lub zapadkowym. Może być stosowany tam gdzie jest możliwe wykonanie gniazda o wymiarach 22 x 30 x 69 mm. Zaletą zaczepu są małe wymiary, symetryczność - dzięki której odmiana może być montowana zarówno do drzwi lewych jak i prawych - oraz większą pewność działania nawet w przypadku wykrzywionej futryny lub spaczonych drzwi. Symetryczna konstrukcja oraz małe wymiary umożliwiają zastosowanie go do systemu bram przesuwnych. Zaczep R4-12.10 może współpracować z instalacja domofonową i wideodomofonową we wszelkiego typu drzwiach wejściowych. PARAMETRY TECHNICZNE _____________ dopuszczalny nacisk na drzwi podczas zwalniania zapadki: 30 N (3 kG), dopuszczalne obciążenie drzwi działające na zaczep: 3000 N (300 kG), napięcie znamionowe U: 10 ± 2V/AC/DC, natężenie: ok. 500 mA (12V), dopuszczalny czas nieprzerwanej pracy: 30 min, wymiary zewnętrzne obudowy: 21 x 67 x 29 mm (szer./wys./gł.) zapadka: regulowana w zakresie 3 mm umożliwia regulacje luzu ilość w opakowaniu zbiorczym: 50 szt. | 76 | 1 |  | - | N | N | N | N | N | N | N | N | N | N | N | N | N
184696896 | ORN_OR-VID-AR-1031 | ORNO POLSKA | Zestaw wide.bezsł.kol.7" pin hole, pam.TURRIS MEMO | Charakterystyka TURRIS MEMO to nowoczesny i oryginalny kolorowy zestaw wideodomofonowy przeznaczony do domów jednorodzinnych. Wyposażony jest wewnętrzną pamięć umożliwiającą zapis obrazów z kamery zewnętrznej. Produkt objęty Programem 36-miesięcznej gwarancji. MONITOR ultra płaski, bezsłuchawkowy, głośnomówiący kolorowy wyświetlacz TFT-LCD o przekątnej ekranu 7" wysoka rozdzielczość obrazu obsługuje dwa wejścia (możliwość podłączenia 2 kamer) dotykowe, podświetlane przyciski posiada pamięć wewnętrzną, która pozwala na zapis obrazów zapis zdjęć w trybie ręcznym i automatycznym płynna regulacja parametrów monitora (jasności i koloru oraz głośności rozmowy i dzwonka) możliwość zmiany dźwięku dzwonka (9 dostępnych fabrycznie) podgląd tego co się dzieje w polu widzenia kamery bez wywołania z panela zewnętrznego możliwość rozbudowy o dodatkowy wideo monitor oraz kamerę wideodomofonową z serii TURRIS MEMO możliwość obsługi 2 kamer zasilanie prądem stałym z zasilacza do gniazdka DC13,5V wymiary: 208 x 138 x 23 mm (szer./wys./gł.) PANEL ZEWNĘTRZNY Z KAMERĄ kamera kolorowa CCD typu "pin-hole" wandaloodporna obudowa montaż natynkowy(daszek ochronny w zestawie) możliwość montażu podtynkowego (wymagana ramka OR-VID-AR-1031RP - brak w zestawie) oświetlenie podczerwienią umożliwiającą widzenie w nocy elektrozamek wymaga dodatkowego zasilania (zalecany elektrozaczep z modułem pamięci lub zwalniacz rygla OR-DOM-CL-909ZR) wymiary: 56 x 142,5 x 51 mm (szer./wys./gł.) Zestaw wideodomofonowy TURRIS MEMO składa się z: panela zewnętrznego z kamerą kolorową - 1 szt daszka ochronnego - 1 szt monitora LCD - 1 szt uchwytu do montażu monitora - 1 szt zasilacza zewnętrznego 13,5V DC/ 1500mA - 1 szt ilość w opakowaniu zbiorczym: 10 szt. | 1090 | 1 |  | - | N | N | N | N | N | N | N | N | N | N | N | N | N
184696897 | ORN_OR-ZL-1604 | ORNO POLSKA | Zasilacz do LED AC/DC LED 30W | Charakterystyka Zasilacz przeznaczony do oświetlenia LED, m.in. pojedynczych diod, listew, taśm LED, żarówek, modułów, węży lub neonów. Wyposażony jest w uchwyty, które pozwalają na przymocowanie go do ściany. Charakteryzuje się wodoodporną (IP67), szczelną, metalową obudową co umożliwia stosowanie w warunkach o podwyższonej wilgotności np. na zewnątrz budynku. Cechuje się stałym napięciem wyjściowym niezależnym od dopuszczalnego obciążenia. Zasilacz wyposażony jest w następujące zabezpieczenia: zwarciowe przeciążeniowe napięciowe PARAMETRY TECHNICZNE:____________ PARAMETRY WYJŚCIOWE zasilanie: 12V prąd znamionowy: 2,5A zakres: 0~2,5A moc: 30W tolerancja zakłóceń: ±4% PARAMETRY WEJŚCIOWE zakres napięciowy: 170~265V AC zakres częstotliwości: 47~60Hz PARAMETRY OCHRONNE zwarcie: typ zabezpieczenia: automatyczne uruchomienie po usunięciu usterki przeciążenie: zabezpieczenie przed przeciążeniem - powyżej maksymalnego wskazania: 145~160% przegrzanie: typ zabezpieczenia:wyłączenie, odcięcie zasilania, temperatura pracy: -30~ +60°c wilgotność pracy: 20~90% wymiary: 223 x 30 x 22 mm (szer./wys./gł.) waga: 0.24 kg/szt. ilość w opakowaniu zbiorczym: 50 szt. | 46.15 | 1 |  | - | N | N | N | N | N | N | N | N | N | N | N | N | N
184696898 | ORN_OR-SH-1704 | ORNO POLSKA | Włącznik podtynkowy sterowany bezprzew. | <!DOCTYPE HTML PUBLIC "-//W3C//DTD HTML 4.0 Transitional//EN"> <HTML><HEAD> <META content="text/html; charset=windows-1250" http-equiv=Content-Type> <META name=GENERATOR content="MSHTML 11.00.9600.18015"></HEAD> <BODY> <DIV style="COLOR: #004fa3; TEXT-ALIGN: left; PADDING-TOP: 10px; PADDING-LEFT: 10px"><IMG style="MARGIN-RIGHT: 10px" alt="" src="http://orno.pl/layout/punktator3.gif"> <B>Charakterystyka</B> </DIV> <DIV style="PADDING-BOTTOM: 0px; TEXT-ALIGN: left; PADDING-TOP: 15px; PADDING-LEFT: 15px; CLEAR: both; LINE-HEIGHT: 1.6; PADDING-RIGHT: 35px" ?=""> <DIV>Urządzenie służy do zdalnego, bezprzewodowego włączania i wyłączania oświetlenia, przeznaczone jest do montażu w puszkach podtynkowych. Istnieje możliwość sterowania przez iPhona, iPada oraz urządzeń z systemem Android i iOS po zastosowaniu centralnego gniazda (OR-SH-1701) ORNO Smart Living. Do bezprzewodowej obsługi gniazda wymagany jest bezprzewodowy pilot z serii ORNO Smart Living.<BR> <BR><SPAN style="COLOR: rgb(0,79,163)"><IMG style="MARGIN-RIGHT: 10px" alt="" src="http://orno.diukpol.pl/layout/punktator3.gif"><SPAN style="FONT-WEIGHT: bold">Parametry techniczne:<BR></SPAN></SPAN> <UL> <LI><SPAN style="FONT-WEIGHT: bold">zasilanie: </SPAN>230V/50Hz</LI> <LI><SPAN style="FONT-WEIGHT: bold">max obciążenie: </SPAN>2300W</LI> <LI><SPAN style="FONT-WEIGHT: bold">częstotliwość pracy: </SPAN>433,92 MHz</LI> <LI><SPAN style="FONT-WEIGHT: bold">stopień ochrony: </SPAN>IP20</LI> <LI><SPAN style="FONT-WEIGHT: bold">zasięg: </SPAN>w terenie otwartym do 30m</LI> <LI>learning system (automatyczna konfiguracja dodatkowych urządzeń)</LI> <LI>wskaźnik LED</LI> <LI>współpracuje z z akcesoriami ORNO Smart Living</LI></UL></DIV></DIV></BODY></HTML> | 40 | 1 |  | - | N | N | N | N | N | N | N | N | N | N | N | N | N
184696899 | ORN_OR-PL-346WE27PSM | ORNO POLSKA | Plafon MISTRAL z mikrofal. czuj. E27, szroniony | Charakterystyka Plafon przeznaczony do oświetlania wewnętrznych i zewnętrznych części pomieszczeń, takich jak klatki schodowe, korytarze, piwnice, garaże, magazyny, pomieszczenia gospodarcze, oświetlenie na zewnątrz budynku itp. Plafon wyposażony w niewidoczny mikrofalowy czujnik ruchu, który wykryje nawet najdelikatniejszy ruch. regulacja zasięgu (strefy działania) SENS regulacja czasu świecenia TIME regulacja czułości natężenia światła LUX detekcja ruchu przez szkło, tworzywa sztuczne, płyty kartonowo-gipsowe PARAMETRY TECHNICZNE:_____________ zasilanie: ~230V, 50/60Hz maksymalne obciążenie: 60W kąt detekcji: 360° stopień ochrony: IP54 stopień odporności na uderzenia: IK10 oprawka: E27 klosz: poliwęglan (PC) nietłukący, szroniony regulacja czasu świecenia: min: 10 sek. ± 3 sek.; max: 12 min. ± 1 min. zasięg wykrywania ruchu: od 1-8 m. regulacja czułości natężenia światła: <3 – 2000 lux dostępny kolor: biały wymiary: 270 x 270x 90 mm (szer./wys./gł.) |  |  |  | - | N | N | N | N | N | N | N | N | N | N | N | N | N
184696900 | ORN_OR-PRE-427(GS) | ORNO POLSKA | Programator czas. mechani. 3500W, 16(2)A schuko | <!DOCTYPE HTML PUBLIC "-//W3C//DTD HTML 4.0 Transitional//EN"> <HTML><HEAD> <META content="text/html; charset=windows-1250" http-equiv=Content-Type> <META name=GENERATOR content="MSHTML 11.00.9600.18817"></HEAD> <BODY> <DIV style="COLOR: #004fa3; TEXT-ALIGN: left; PADDING-TOP: 10px; PADDING-LEFT: 10px"><IMG style="MARGIN-RIGHT: 10px" alt="" src="https://orno.pl/layout/punktator3.gif"> <B>Charakterystyka</B> </DIV> <DIV style="PADDING-BOTTOM: 0px; TEXT-ALIGN: left; PADDING-TOP: 15px; PADDING-LEFT: 15px; CLEAR: both; LINE-HEIGHT: 1.6; PADDING-RIGHT: 35px" ?=""> <DIV>Programator do ustawiania czasu włączania i wyłączania urządzeń elektrycznych w trybie dobowym. Minimalny czas włączania/wyłączania wynosi 30 min. Wersja schuko.<BR><BR><SPAN style="COLOR: rgb(0,79,163)"><SPAN style="FONT-WEIGHT: bold">Najważniejsze cechy:</SPAN></SPAN><BR> <UL> <LI><SPAN style="FONT-WEIGHT: bold">zasilanie:</SPAN> 230V AC/50Hz</LI> <LI><SPAN style="FONT-WEIGHT: bold">moc:</SPAN> 3500W/16A(2)</LI> <LI><SPAN style="FONT-WEIGHT: bold">tryb:</SPAN> 24 godzinny </LI> <LI><SPAN style="FONT-WEIGHT: bold">wymiary</SPAN>: 6 x 9,6 x 6,5 cm</LI></UL></DIV></DIV></BODY></HTML> | 17.5999 | 1 |  | - | N | N | N | N | N | N | N | N | N | N | N | N | N
184696901 | ORN_R4-12.20 | ORNO POLSKA | Elektrozaczep symetryczny z blokadą | Charakterystyka Elektrozaczep R4-12.20 przeznaczony jest do zdalnego otwierania drzwi i furtek lewych i prawych oraz dwuskrzydłowych. Wykonany jest ze stopów cynku. Współpracuje z zamkiem zapadkowo-zasuwkowym lub zapadkowym. Może być stosowany tam gdzie jest możliwe wykonanie gniazda o wymiarach 22 x 30 x 69 mm. Zaletą zaczepu są małe wymiary, symetryczność - dzięki której odmiana może być montowana zarówno do drzwi lewych jak i prawych - oraz większą pewność działania nawet w przypadku wykrzywionej futryny lub spaczonych drzwi. Symetryczna konstrukcja oraz małe wymiary umożliwiają zastosowanie go do systemu bram przesuwnych. Zaczep może współpracować z instalacja domofonową i wideodomofonową we wszelkiego typu drzwiach wejściowych. Wyposażony jest w funkcje blokady zapadki (przesunięcie dźwigni blokady umożliwia otwarcie drzwi na stałe bez użycia impulsu elektrycznego). PARAMETRY TECHNICZNE:_____________ dopuszczalny nacisk na drzwi podczas zwalniania zapadki: 30 N (3 kG), dopuszczalne obciążenie drzwi działające na zaczep: 3000 N (300 kG), napięcie znamionowe U: 10 ± 2V/AC/DC, natężenie: ok. 500 mA (12V), dopuszczalny czas nieprzerwanej pracy: 30 min, wymiary zewnętrzne obudowy: 21 x 67 x 29 mm (szer./wys./gł.) zapadka: regulowana w zakresie 3 mm umożliwia regulacje luzu ilość w opakowaniu zbiorczym: 50 szt. | 75 | 1 |  | - | N | N | N | N | N | N | N | N | N | N | N | N | N
184696902 | ORN_ROS11/X-21.2/0-1 | ORNO POLSKA | Rozdzielnica 1x32A 5p,1x16A 5p,2x250V,okienko, wył | Charakterystyka Rozdzielnica SEZ ROS 11/x-21.2/0-1. PARAMETRY TECHNICZNE:________________ 1 gniazdo: 32A 1 gniazdo: 16A ilość pól: 5 napięcie: 400V 2 gniazda: 16A napięcie: 250V wyposażenie dodatkowe: okienko, wyłącznik stopień ochrony: IP54 | 346 | 1 |  | - | N | N | N | N | N | N | N | N | N | N | N | N | N
184696903 | ORN_OR-WE-503 | ORNO POLSKA | 1-fazowy wskaźnik energii 80A, dod.wsk.wyjście imp | Charakterystyka Urządzenie służy do wskazań energii elektrycznej prądu przemiennego jednofazowego w układzie bezpośrednim, specjalny układ elektroniczny pod wpływem przepływającego prądu i przyłożonego napięcia generuje impulsy w ilości proporcjonalnej do pobieranej energii elektrycznej. PARAMETRY TECHNICZNE _____________ zasilanie: 230 AC, 50/60Hz wyświetlacz: LCD (liczba cyfr 6+1=000000,0 kWh) częstotliwość impulsów: 1600 imp/kWh prąd: 5(80)A dokładność: 0,1 kWh montaż: szyna 35 mm wymiary: 115 x 75 x 65 mm (szer./wys./gł.) ilość w opakowaniu zbiorczym: 48 szt. | 123 | 1 |  | - | N | N | N | N | N | N | N | N | N | N | N | N | N
184696904 | ORN_OR-PL-6047GLPMM4 | ORNO POLSKA | Plafon MONSUN LED, szary, poliwęgl. mlecz. czujnik | <!DOCTYPE HTML PUBLIC "-//W3C//DTD HTML 4.0 Transitional//EN"> <HTML><HEAD> <META content="text/html; charset=windows-1250" http-equiv=Content-Type> <META name=GENERATOR content="MSHTML 11.00.9600.18817"></HEAD> <BODY> <DIV style="COLOR: #004fa3; TEXT-ALIGN: left; PADDING-TOP: 10px; PADDING-LEFT: 10px"><IMG style="MARGIN-RIGHT: 10px" alt="" src="https://orno.pl/layout/punktator3.gif"> <B>Charakterystyka</B> </DIV> <DIV style="PADDING-BOTTOM: 0px; TEXT-ALIGN: left; PADDING-TOP: 15px; PADDING-LEFT: 15px; CLEAR: both; LINE-HEIGHT: 1.6; PADDING-RIGHT: 35px" ?=""> <DIV>Plafon LED przeznaczony do automatycznego oświetlania wewnętrznych i zewnętrznych pomieszczeń, takich jak: klatki schodowe, korytarze, piwnice, garaże, pomieszczenia gospodarcze, szatnie, oświetlenie elewacyjne na zewnątrz budynki itp. Zastosowane w plafonie diody LED SMD 2835 oświetlą idealnie każde pomieszczenie. Plafon wyposażony <BR>w niewidoczny mikrofalowy czujnik ruchu, który wykryje nawet najdelikatniejszy ruch. Klosz: poliwęglan, mleczny. Parametry do regulacji: <UL> <LI>regulacja zasięgu (strefy działania) SENS</LI> <LI>regulacja czasu świecenia TIME</LI> <LI>regulacja czułości natężenia światła LUX </LI> <LI>detekcja ruchu przez szkło, tworzywa sztuczne, płyty kartonowo-gipsowe<BR></LI></UL> <P><SPAN style="COLOR: rgb(0,79,163)"><SPAN style="FONT-WEIGHT: bold">Parametry techniczne:</SPAN></SPAN></P> <UL> <LI><SPAN style="FONT-WEIGHT: bold">zasilanie:</SPAN> ~230V/50Hz </LI> <LI><SPAN style="FONT-WEIGHT: bold">moc:</SPAN> 15W</LI> <LI><SPAN style="FONT-WEIGHT: bold">źródła światła:</SPAN> 96 x LED SMD 2835</LI> <LI><SPAN style="FONT-WEIGHT: bold">strumień świetlny:</SPAN> 1050lm</LI> <LI><SPAN style="FONT-WEIGHT: bold">stopień ochrony:</SPAN> IP66</LI> <LI><SPAN style="FONT-WEIGHT: bold">stopień wytrzymałości mechanicznej:</SPAN> IK 10</LI> <LI><SPAN style="FONT-WEIGHT: bold">temperatura barwowa:</SPAN> 4000K</LI> <LI><SPAN style="FONT-WEIGHT: bold">barwa światła:</SPAN> neutralna biel</LI> <LI><SPAN style="FONT-WEIGHT: bold">zasięg czujnika:</SPAN> 2-10 m (promień)</LI> <LI><SPAN style="FONT-WEIGHT: bold">kolor:</SPAN> srebrny</LI> <LI><SPAN style="FONT-WEIGHT: bold">wymiary: </SPAN>290 x 290 x 100mm (szer./wys./gł.)</LI></UL></DIV></DIV></BODY></HTML> |  |  |  | - | N | N | N | N | N | N | N | N | N | N | N | N | N
184696905 | ORN_OR-NR-399L6 | ORNO POLSKA | Naświetlacz ROBOTIX MINI 10W z ład.USB power bank | <!DOCTYPE HTML PUBLIC "-//W3C//DTD HTML 4.0 Transitional//EN"> <HTML><HEAD> <META content="text/html; charset=windows-1250" http-equiv=Content-Type> <META name=GENERATOR content="MSHTML 11.00.9600.18838"></HEAD> <BODY> <P>Naświetlacz przenośny LED z wbudowanym akumulatorem litowo-jonowym 5400mAH, przeznaczony do oświetlenia pracy wykonywanych na zewnątrz, w domu, garażu, piwnicy, samochodzie, kempingu itp. Wyposażony w nowoczesną diodę LED COB o mocy 10W, w światło ostrzegawcze (pomarańczowe diody LED), ładowarkę USB oraz podstawkę do ustawienia na płaskiej powierzchni. Posiada 4 tryby pracy: mocne światło/średnie światło/SOS/Power Bank z funkcją szybkiego ładowania. Funkcja Power Bank pozwala na doładowanie baterii w telefonie, tablecie, aparacie foto czy odtwarzaczu MP3 wszędzie tam gdzie brak dostępu do gniazdkowego zasilania.<BR><BR><BR><SPAN style="COLOR: rgb(0,79,163)"><SPAN style="FONT-WEIGHT: bold">Parametry techniczne:<BR></SPAN></SPAN><BR></P> <UL> <LI><SPAN style="FONT-WEIGHT: bold">napięcie wejściowe:</SPAN> 5VDC/1A </LI> <LI><SPAN style="FONT-WEIGHT: bold">akumulator: </SPAN>Li-ion 5400mAh</LI> <LI><SPAN style="FONT-WEIGHT: bold">moc:</SPAN> 10W</LI> <LI><SPAN style="FONT-WEIGHT: bold">źródło światła:</SPAN> 1 x COB LED</LI> <LI><SPAN style="FONT-WEIGHT: bold">współczynnik oddawania barw Ra/CRI</SPAN>: >70</LI> <LI><SPAN style="FONT-WEIGHT: bold">strumień świetlny:</SPAN> 400lm</LI> <LI><SPAN style="FONT-WEIGHT: bold">stopień ochrony:</SPAN> IP44</LI> <LI><SPAN style="FONT-WEIGHT: bold">temperatura barwowa:</SPAN> 6000K </LI> <LI><SPAN style="FONT-WEIGHT: bold">barwa światła:</SPAN> zimna biel</LI> <LI><SPAN style="FONT-WEIGHT: bold">żywotność LED:</SPAN> 50 000h</LI> <LI><SPAN style="FONT-WEIGHT: bold">wymiary:</SPAN> 90 x 151 x 25 mm</LI></UL></BODY></HTML> | 115 | 1 |  | - | N | N | N | N | N | N | N | N | N | N | N | N | N
184696906 | ORN_OR-VID-AR-1031KV | ORNO POLSKA | Wideo kaseta z kamerą, wandal do zest. TURRIS MEMO | Charakterystyka kamera kolorowa CCD typu "pin-hole" wandaloodporna obudowa montaż natynkowy daszek ochronny w komplecie możliwość montażu podtynkowego (wymagana ramka OR-VID-AR-1031RP - brak w zestawie) oświetlenie podczerwienią umożliwiającą widzenie w nocy elektrozamek wymaga dodatkowego zasilania wymiary: 56 x 142,5 x 51 mm (szer./wys./gł.) | 450.0001 | 1 |  | - | N | N | N | N | N | N | N | N | N | N | N | N | N
184696907 | ORN_SP250-N | ORNO POLSKA | Szyld prosty długi niklowany do elektrozaczepów | Charakterystyka szyld prosty długi przystosowany jest do montażu na słupku klinkierowym, metalowym, drewnianym pokryty powłoką niklową i lakierem ochronnym ułatwia montaż elektrozaczepów przeznaczony zarówno do drzwi prawych, jak i lewych wymiary: 25,5 x 250 x 3mm (szer./wys./gr.) | 31.4001 | 1 |  | - | N | N | N | N | N | N | N | N | N | N | N | N | N
184696908 | ORN_OR-ZL-1605 | ORNO POLSKA | Zasilacz do LED AC/DC LED 50W | Charakterystyka Zasilacz przeznaczony do oświetlenia LED, m.in. pojedynczych diod, listew, taśm LED, żarówek, modułów, węży lub neonów. Wyposażony jest w uchwyty, które pozwalają na przymocowanie go do ściany. Charakteryzuje się wodoodporną (IP67), szczelną, metalową obudową co umożliwia stosowanie w warunkach o podwyższonej wilgotności np. na zewnątrz budynku. Cechuje się stałym napięciem wyjściowym niezależnym od dopuszczalnego obciążenia. Zasilacz wyposażony jest w następujące zabezpieczenia: zwarciowe przeciążeniowe napięciowe PARAMETRY TECHNICZNE:____________ PARAMETRY WYJŚCIOWE zasilanie: 12V prąd znamionowy: 4,16A zakres: 0~4,16A moc: 50W tolerancja zakłóceń: ±4% PARAMETRY WEJŚCIOWE zakres napięciowy: 90~265V AC zakres częstotliwości: 47~60Hz PARAMETRY OCHRONNE zwarcie: typ zabezpieczenia: automatyczne uruchomienie po usunięciu usterki przeciążenie: zabezpieczenie przed przeciążeniem - powyżej maksymalnego wskazania: 145~160% przegrzanie: typ zabezpieczenia:wyłączenie, odcięcie zasilania, temperatura pracy: -30~ +60°c wilgotność pracy: 20~90% wymiary: 190 x 50 x 35 mm (szer./wys./gł.) waga: 0.48 kg/szt. ilość w opakowaniu zbiorczym: 20 szt. | 69.25 | 1 |  | - | N | N | N | N | N | N | N | N | N | N | N | N | N
184696909 | ORN_OR-SH-1705 | ORNO POLSKA | Włącznik podtynk. ster. bezprz.ściemni. | <!DOCTYPE HTML PUBLIC "-//W3C//DTD HTML 4.0 Transitional//EN"> <HTML><HEAD> <META content="text/html; charset=windows-1250" http-equiv=Content-Type> <META name=GENERATOR content="MSHTML 11.00.9600.18015"></HEAD> <BODY> <DIV style="COLOR: #004fa3; TEXT-ALIGN: left; PADDING-TOP: 10px; PADDING-LEFT: 10px"><IMG style="MARGIN-RIGHT: 10px" alt="" src="http://orno.pl/layout/punktator3.gif"> <B>Charakterystyka</B> </DIV> <DIV style="PADDING-BOTTOM: 0px; TEXT-ALIGN: left; PADDING-TOP: 15px; PADDING-LEFT: 15px; CLEAR: both; LINE-HEIGHT: 1.6; PADDING-RIGHT: 35px" ?=""> <DIV>Urządzenie służy do zdalnego, bezprzewodowego włączania, wyłączania oraz ściemniania oświetlenia, przeznaczone jest do montażu w puszkach podtynkowych lub w miejsce zwykłego wyłącznika. Istnieje możliwość sterowania przez iPhona, iPada oraz urządzeń z systemem Android i iOS po zastosowaniu centralnego gniazda (OR-SH-1701) ORNO Smart Living. Do bezprzewodowej obsługi gniazda wymagany jest bezprzewodowy pilot z serii ORNO Smart Living.<BR> <BR><SPAN style="COLOR: rgb(0,79,163)"><IMG style="MARGIN-RIGHT: 10px" alt="" src="http://orno.diukpol.pl/layout/punktator3.gif"><SPAN style="FONT-WEIGHT: bold">Parametry techniczne:<BR></SPAN></SPAN> <UL> <LI><SPAN style="FONT-WEIGHT: bold">zasilanie: </SPAN>230V/50Hz</LI> <LI><SPAN style="FONT-WEIGHT: bold">max obciążenie: </SPAN>2300W</LI> <LI><SPAN style="FONT-WEIGHT: bold">częstotliwość pracy: </SPAN>433,92 MHz</LI> <LI><SPAN style="FONT-WEIGHT: bold">stopień ochrony: </SPAN>IP20</LI> <LI><SPAN style="FONT-WEIGHT: bold">ściemniacz:</SPAN> 40-300W</LI> <LI><SPAN style="FONT-WEIGHT: bold">zasięg: </SPAN>w terenie otwartym do 30m</LI> <LI>learning system (automatyczna konfiguracja dodatkowych urządzeń)</LI> <LI>wskaźnik LED</LI> <LI>współpracuje z z akcesoriami ORNO Smart Living</LI></UL></DIV></DIV></BODY></HTML> | 44.0001 | 1 |  | - | N | N | N | N | N | N | N | N | N | N | N | N | N
184696910 | ORN_OR-PL-349WLPMR4 | ORNO POLSKA | Plafon ZONDA LED, 12W, biały, PC, czuj. ruchu | <!DOCTYPE HTML PUBLIC "-//W3C//DTD HTML 4.0 Transitional//EN"> <HTML><HEAD> <META content="text/html; charset=windows-1250" http-equiv=Content-Type> <META name=GENERATOR content="MSHTML 11.00.9600.18015"></HEAD> <BODY> <DIV style="COLOR: #004fa3; TEXT-ALIGN: left; PADDING-TOP: 10px; PADDING-LEFT: 10px"><IMG style="MARGIN-RIGHT: 10px" alt="" src="http://www.orno.pl/layout/punktator3.gif"> <B>Charakterystyka</B> </DIV> <DIV style="PADDING-BOTTOM: 0px; TEXT-ALIGN: left; PADDING-TOP: 15px; PADDING-LEFT: 15px; CLEAR: both; LINE-HEIGHT: 1.6; PADDING-RIGHT: 35px" ?=""> <DIV>Plafon przeznaczony do automatycznego oświetlania wewnętrznych pomieszczeń, takich jak klatki schodowe, korytarze, piwnice, garaże, magazyny. Wyposażony jest w 24 diody LED SMD 5730 firmy EPISTAR, które idealnie rozświetlą każde pomieszczenie. Centralnie umieszczony czujnik pasywnej podczerwieni reaguje w chwili pojawienia się ruchu, a czujnik zmierzchowy (w zależności od ustawień) załącza oświetlenie tylko wtedy, gdy jest taka potrzeba. Klosz, poliwęglan, mleczny. Parametry do regulacji:<BR> <UL> <LI>regulacja czasu świecenia TIME</LI> <LI>regulacja czułości natężenia światła LUX</LI></UL> <P><BR></P><SPAN style="COLOR: rgb(0,79,163)"><IMG style="MARGIN-RIGHT: 10px" alt="" src="http://orno.diukpol.pl/layout/punktator3.gif"><SPAN style="FONT-WEIGHT: bold">Parametry techniczne:</SPAN></SPAN><SPAN style="FONT-WEIGHT: bold"></SPAN> <UL> <LI><SPAN style="FONT-WEIGHT: bold">zasilanie:</SPAN> ~110-240V/50-60Hz </LI> <LI><SPAN style="FONT-WEIGHT: bold">moc:</SPAN> 12W</LI> <LI><SPAN style="FONT-WEIGHT: bold">źródła światła:</SPAN> 24 x LED SMD 5730</LI> <LI><SPAN style="FONT-WEIGHT: bold">strumień świetlny:</SPAN> 800lm</LI> <LI><SPAN style="FONT-WEIGHT: bold">stopień ochrony:</SPAN> IP20</LI> <LI><SPAN style="FONT-WEIGHT: bold">kąt widzenia czujnika:</SPAN> 360°</LI> <LI><SPAN style="FONT-WEIGHT: bold">zasięg czujnika:</SPAN> 6 m</LI> <LI><SPAN style="FONT-WEIGHT: bold">temperatura barwowa:</SPAN> 4000K</LI> <LI><SPAN style="FONT-WEIGHT: bold">barwa światła:</SPAN> neutralna biel</LI> <LI><SPAN style="FONT-WEIGHT: bold">kolor:</SPAN> biały</LI> <LI><SPAN style="FONT-WEIGHT: bold">wymiary: </SPAN>⌀340 x 115 mm (śr./gł.)</LI></UL></DIV></DIV></BODY></HTML> | 90 | 1 |  | - | N | N | N | N | N | N | N | N | N | N | N | N | N
184696911 | ORN_OR-PRE-428 | ORNO POLSKA | Programator czas. elektroniczny 1800W, 8(1)A | <!DOCTYPE HTML PUBLIC "-//W3C//DTD HTML 4.0 Transitional//EN"> <HTML><HEAD> <META content="text/html; charset=windows-1250" http-equiv=Content-Type> <META name=GENERATOR content="MSHTML 11.00.9600.18817"></HEAD> <BODY> <DIV style="COLOR: #004fa3; TEXT-ALIGN: left; PADDING-TOP: 10px; PADDING-LEFT: 10px"><IMG style="MARGIN-RIGHT: 10px" alt="" src="https://orno.pl/layout/punktator3.gif"> <B>Charakterystyka</B> </DIV> <DIV style="PADDING-BOTTOM: 0px; TEXT-ALIGN: left; PADDING-TOP: 15px; PADDING-LEFT: 15px; CLEAR: both; LINE-HEIGHT: 1.6; PADDING-RIGHT: 35px" ?=""> <DIV>Programator z wyświetlaczem LCD do ustawiania czasu włączania i wyłączania urządzeń elektrycznych takich jak: oświetlenie, ogrzewacze wody, reklamy itp. Urządzenie posiada: <UL> <LI>10 programów czasowych </LI> <LI>7 kombinacji dnia tygodnia</LI> <LI>funkcja czasu letniego i zimowego</LI> <LI>funkcja COUNT DOWN</LI> <LI>tryb pracy 12 lub 24 godzinny</LI></UL><BR><BR><SPAN style="COLOR: rgb(0,79,163)"><SPAN style="FONT-WEIGHT: bold">Najważniejsze cechy:</SPAN></SPAN><BR> <UL> <LI><SPAN style="FONT-WEIGHT: bold">zasilanie:</SPAN> 230V AC/50Hz</LI> <LI><SPAN style="FONT-WEIGHT: bold">moc:</SPAN> 1800W/8(1)A</LI> <LI><SPAN style="FONT-WEIGHT: bold">tryb:</SPAN> 12 lub 24 godzinny</LI> <LI><SPAN style="FONT-WEIGHT: bold">wewnętrzny akumulator:</SPAN> NiMH 1,2V </LI> <LI><SPAN style="FONT-WEIGHT: bold">wymiary</SPAN>: 5 x 10 x 7,5 cm</LI></UL></DIV></DIV></BODY></HTML> | 29.9999 | 1 |  | - | N | N | N | N | N | N | N | N | N | N | N | N | N
184696912 | ORN_R4-12.21 | ORNO POLSKA | Elektrozaczep symetr., zm. pobór prądu, z blokadą | Charakterystyka Elektrozaczep R4-12.20 przeznaczony jest do zdalnego otwierania drzwi i furtek lewych i prawych oraz dwuskrzydłowych. Wykonany jest ze stopów cynku. Współpracuje z zamkiem zapadkowo-zasuwkowym lub zapadkowym. Może być stosowany tam gdzie jest możliwe wykonanie gniazda o wymiarach 22 x 30 x 69 mm. Zaletą zaczepu są małe wymiary, symetryczność - dzięki której odmiana może być montowana zarówno do drzwi lewych jak i prawych - oraz większą pewność działania nawet w przypadku wykrzywionej futryny lub spaczonych drzwi. Symetryczna konstrukcja oraz małe wymiary umożliwiają zastosowanie go do systemu bram przesuwnych. Zaczep może współpracować z instalacja domofonową i wideodomofonową we wszelkiego typu drzwiach wejściowych. Wyposażony jest w funkcje blokady zapadki (przesunięcie dźwigni blokady umożliwia otwarcie drzwi na stałe bez użycia impulsu elektrycznego). PARAMETRY TECHNICZNE:_____________ dopuszczalny nacisk na drzwi podczas zwalniania zapadki: 30 N (3 kG), dopuszczalne obciążenie drzwi działające na zaczep: 3000 N (300 kG), napięcie znamionowe U: 10 ± 2V/AC/DC, natężenie: ok. 500 mA (12V), dopuszczalny czas nieprzerwanej pracy: 30 min, wymiary zewnętrzne obudowy: 21 x 67 x 29 mm (szer./wys./gł.) zapadka: regulowana w zakresie 3 mm umożliwia regulacje luzu ilość w opakowaniu zbiorczym: 50 szt. | 84 | 1 |  | - | N | N | N | N | N | N | N | N | N | N | N | N | N
184696913 | ORN_OR-NR-6069L6 | ORNO POLSKA | Lampa warszatowa 40 LED |  | 38.8 | 1 |  | - | N | N | N | N | N | N | N | N | N | N | N | N | N
184696914 | ORN_ROS11/X-21.2/L-0-P | ORNO POLSKA | Rozdzielnica 1x32A 5p,1x16A 5p,2x250V,okienko, wył | Charakterystyka Rozdzielnica SEZ ROS 11/x-21.2/L-0-P. PARAMETRY TECHNICZNE:________________ 1 gniazdo: 32A 1 gniazdo: 16A ilość pól: 5 napięcie: 400V 2 gniazda: 16A napięcie: 250V wyposażenie dodatkowe: okienko, wyłącznik L-0-P stopień ochrony: IP54 | 359 | 1 |  | - | N | N | N | N | N | N | N | N | N | N | N | N | N
184696915 | ORN_OR-VID-AR-1031PMV | ORNO POLSKA | Wideo monitor bezsł. kolor, 7" pamięć, TURRIS MEMO | Charakterystyka wideo monitor do rozbudowy zestawów VOX MEMO, REMUS MEMO i RAIS MEMO ultra płaski, bezsłuchawkowy, głośnomówiący, kolorowy wyświetlacz TFT-LCD o przekątnej ekranu 7, wysoka rozdzielczość obrazu, dotykowy ekran i panel monitora, menu OSD w języku polskim i angielskim pamięć wewnętrzna, która pozwala na zapis obrazów z kamery zewnętrznej gniazdo zewnętrznej karty pamięci Micro SD o pojemności max 32GB (brak karty w zestawie), zapis zdjęć w trybie ręcznym i automatycznym, płynna regulacja parametrów monitora: regulacja jasności i koloru oraz głośności rozmowy i dzwonka, regulacja czułości klawiatury, mikrofonu i głośnika możliwość zaprogramowania do 40 różnych kodów użytkownaika oraz kodów tymczasowych możliwość zmiany dźwięku dzwonka (20 dostępnych fabrycznie), podgląd tego co się dzieje w polu widzenia kamery bez wywołania z panela zewnętrznego, funkcja interkomu po zastosowaniu dodatkowego monitora możliwość rozbudowy o dodatkowe monitory, wideo unifon, kamery wideo domofonowe oraz kamery CCTV 1 centralny zasilacz w całym systemie zasilanie prądem stałym z zasilacza na szynę DIN DC 20-28V wymiary: 225 x 131 x 18 mm (szer./wys./gł.) waga: 0,88 kg | 695.0001 | 1 |  | - | N | N | N | N | N | N | N | N | N | N | N | N | N
184696916 | ORN_SP250WC-M | ORNO POLSKA | Szyld prosty, długi malowany do elektrozaczepów | Charakterystyka prosty długi szyld przystosowany jest do montażu w słupku klinkierowym, metalowym, drewnianym ułatwia montaż elektrozaczepów przeznaczony zarówno do drzwi lewych jak i prawych wymiary: 25,5 x 250 x 3mm (szer./wys./gł.) | 10.75 | 1 |  | - | N | N | N | N | N | N | N | N | N | N | N | N | N
184696917 | ORN_OR-PL-6047WLPM4 | ORNO POLSKA | Plafon MONSUN LED, biały, 15W,IP66 | <!DOCTYPE HTML PUBLIC "-//W3C//DTD HTML 4.0 Transitional//EN"> <HTML><HEAD> <META content="text/html; charset=windows-1250" http-equiv=Content-Type> <META name=GENERATOR content="MSHTML 11.00.9600.18817"></HEAD> <BODY> <DIV style="COLOR: #004fa3; TEXT-ALIGN: left; PADDING-TOP: 10px; PADDING-LEFT: 10px"><IMG style="MARGIN-RIGHT: 10px" alt="" src="https://orno.pl/layout/punktator3.gif"> <B>Charakterystyka</B> </DIV> <DIV style="PADDING-BOTTOM: 0px; TEXT-ALIGN: left; PADDING-TOP: 15px; PADDING-LEFT: 15px; CLEAR: both; LINE-HEIGHT: 1.6; PADDING-RIGHT: 35px" ?=""> <DIV>Plafon LED przeznaczony do oświetlania wewnętrznych i zewnętrznych pomieszczeń, takich jak: klatki schodowe, korytarze, piwnice, garaże, pomieszczenia gospodarcze, szatnie, oświetlenie elewacyjne na zewnątrz budynki itp. Zastosowane w plafonie diody LED SMD 2835 oświetlą idealnie każde pomieszczenie. Klosz poliwęglan, mleczny.<BR><BR><BR><SPAN style="COLOR: rgb(0,79,163)"><SPAN style="FONT-WEIGHT: bold">Parametry techniczne:</SPAN></SPAN><BR> <UL> <LI><SPAN style="FONT-WEIGHT: bold">zasilanie: </SPAN>~230V/50Hz </LI> <LI><SPAN style="FONT-WEIGHT: bold">moc:</SPAN> 15W </LI> <LI><SPAN style="FONT-WEIGHT: bold">źródło światła:</SPAN> 96 x LED SMD 2835</LI> <LI><SPAN style="FONT-WEIGHT: bold">strumień świetlny:</SPAN> 1050lm</LI> <LI><SPAN style="FONT-WEIGHT: bold">stopień ochrony:</SPAN> IP66</LI> <LI><SPAN style="FONT-WEIGHT: bold">stopień wytrzymałości mechanicznej:</SPAN> IK 10</LI> <LI><SPAN style="FONT-WEIGHT: bold">temperatura barowa:</SPAN> 4000K</LI> <LI><SPAN style="FONT-WEIGHT: bold">barwa światła:</SPAN> neutralna biel</LI> <LI><SPAN style="FONT-WEIGHT: bold">kolor</SPAN>: biały</LI> <LI><SPAN style="FONT-WEIGHT: bold">wymiary:</SPAN> 290 x 290 x 135 mm (szer./wys./gł.)</LI></UL></DIV></DIV></BODY></HTML> | 159 | 1 |  | - | N | N | N | N | N | N | N | N | N | N | N | N | N
184696918 | ORN_OR-WE-504 | ORNO POLSKA | 1-fazowy wskaźnik energii elektry.80A, port RS-485 | Charakterystyka OR-WE-504 jest 1-fazowym, urządzeniem do dokonywania wskazań w jednostkach metrycznych (kWh). Służy do bezpośredniego pomiaru mocy czynnej w układzie jednofazowym i rejestracji pobranej energii elektrycznej z możliwością zdalnego odczytu rejestrów grupy wskaźników poprzez przewodową sieć standardu RS-485 obsługujący standardowy protokół Modbus. Specjalny układ elektroniczny pod wpływem przepływającego prądu i przyłożonego napięcia generuje impulsy w ilości proporcjonalnej do pobieranej energii elektrycznej. PARAMETRY TECHNICZNE _____________ zasilanie: 230 AC, 50/60Hz wyświetlacz: LCD (liczba cyfr 5+1=00000,0 kWh) prąd: 5(80)A częstotliwość impulsów: 1000 imp/kWh sygnalizacja sczytywania: LED czerwona port: RS-485 protokół komunikacyjny: Modbus RTU stopień ochrony: IP20 wymiary: 19,5 x 97,2 x 50 mm (szer./wys./gł.) ilość w opakowaniu zbiorczym: 120 szt. | 147 | 1 |  | - | N | N | N | N | N | N | N | N | N | N | N | N | N
184696919 | ORN_OR-SH-1706 | ORNO POLSKA | Gniazdo żarówki sterowane bezprzewodowo | <!DOCTYPE HTML PUBLIC "-//W3C//DTD HTML 4.0 Transitional//EN"> <HTML><HEAD> <META content="text/html; charset=windows-1250" http-equiv=Content-Type> <META name=GENERATOR content="MSHTML 11.00.9600.18015"></HEAD> <BODY> <DIV style="COLOR: #004fa3; TEXT-ALIGN: left; PADDING-TOP: 10px; PADDING-LEFT: 10px"><IMG style="MARGIN-RIGHT: 10px" alt="" src="http://orno.pl/layout/punktator3.gif"> <B>Charakterystyka</B> </DIV> <DIV style="PADDING-BOTTOM: 0px; TEXT-ALIGN: left; PADDING-TOP: 15px; PADDING-LEFT: 15px; CLEAR: both; LINE-HEIGHT: 1.6; PADDING-RIGHT: 35px" ?=""> <DIV>Urządzenie przeznaczone do montażu w oprawach żarówkowych, służy do bezprzewodowego włączania i wyłączania oświetlenia. Istnieje możliwość sterowania przez iPhona, iPada oraz urządzeń z systemem Android i iOS po zastosowaniu centralnego gniazda (OR-SH-1701) ORNO Smart Living. Do bezprzewodowej obsługi gniazda wymagany jest bezprzewodowy pilot z serii ORNO Smart Living.<BR><BR><SPAN style="COLOR: rgb(0,79,163)"><IMG style="MARGIN-RIGHT: 10px" alt="" src="http://orno.diukpol.pl/layout/punktator3.gif"><SPAN style="FONT-WEIGHT: bold">Parametry techniczne:<BR></SPAN></SPAN> <UL> <LI><SPAN style="FONT-WEIGHT: bold">zasilanie: </SPAN>230V/50Hz</LI> <LI><SPAN style="FONT-WEIGHT: bold">max obciążenie: </SPAN>100W</LI> <LI><SPAN style="FONT-WEIGHT: bold">częstotliwość pracy: </SPAN>433,92 MHz</LI> <LI><SPAN style="FONT-WEIGHT: bold">stopień ochrony: </SPAN>IP20</LI> <LI><SPAN style="FONT-WEIGHT: bold">oprawka: </SPAN>E27</LI> <LI><SPAN style="FONT-WEIGHT: bold">zasięg: </SPAN>w terenie otwartym do 30m</LI> <LI>learning system (automatyczna konfiguracja dodatkowych urządzeń)</LI> <LI>współpracuje z z akcesoriami ORNO Smart Living</LI></UL></DIV></DIV></BODY></HTML> | 43.0001 | 1 |  | - | N | N | N | N | N | N | N | N | N | N | N | N | N
184696920 | ORN_OR-ZL-1606 | ORNO POLSKA | Zasilacz do LED AC/DC LED 70W | Charakterystyka Zasilacz przeznaczony do oświetlenia LED, m.in. pojedynczych diod, listew, taśm LED, żarówek, modułów, węży lub neonów. Wyposażony jest w uchwyty, które pozwalają na przymocowanie go do ściany. Charakteryzuje się wodoodporną (IP67), szczelną, metalową obudową co umożliwia stosowanie w warunkach o podwyższonej wilgotności np. na zewnątrz budynku. Cechuje się stałym napięciem wyjściowym niezależnym od dopuszczalnego obciążenia. Zasilacz wyposażony jest w następujące zabezpieczenia: zwarciowe przeciążeniowe napięciowe PARAMETRY TECHNICZNE:____________ PARAMETRY WYJŚCIOWE zasilanie: 12V prąd znamionowy: 6,25A zakres: 0~6,25A moc: 70W tolerancja zakłóceń: ±4% PARAMETRY WEJŚCIOWE zakres napięciowy: 90~265V AC zakres częstotliwości: 47~60Hz PARAMETRY OCHRONNE zwarcie: typ zabezpieczenia: automatyczne uruchomienie po usunięciu usterki przeciążenie: zabezpieczenie przed przeciążeniem - powyżej maksymalnego wskazania: 145~160% przegrzanie: typ zabezpieczenia:wyłączenie, odcięcie zasilania, temperatura pracy: -30~ +60°c wilgotność pracy: 20~90% wymiary: 170 x 54 x 35 mm (szer./wys./gł.) waga: 0.5 kg/szt. ilość w opakowaniu zbiorczym: 20 szt. | 99 | 1 |  | - | N | N | N | N | N | N | N | N | N | N | N | N | N
184696921 | ORN_R4-12.30 | ORNO POLSKA | Elektrozaczep symetryczny z pamięcią | Charakterystyka Elektrozaczep R4-12.30 przeznaczony jest do zdalnego otwierania drzwi i furtek lewych i prawych oraz dwuskrzydłowych. Wykonany jest ze stopów cynku. Współpracuje z zamkiem zapadkowo-zasuwkowym lub zapadkowym. Może być stosowany tam gdzie jest możliwe wykonanie gniazda o wymiarach 22 x 30 x 69 mm. Zaletą zaczepu są małe wymiary, symetryczność - dzięki której odmiana może być montowana zarówno do drzwi lewych jak i prawych - oraz większą pewność działania nawet w przypadku wykrzywionej futryny lub spaczonych drzwi. Symetryczna konstrukcja oraz małe wymiary umożliwiają zastosowanie go do systemu bram przesuwnych. Zaczep R4-12.30 może współpracować z instalacja domofonową i wideodomofonową we wszelkiego typu drzwiach wejściowych. Wyposażony jest w funkcję pamięci (która pozwala na sterowanie elektrozaczepem przez podanie krótkiego impulsu napięciowego, po ustaniu którego stan otwarcia zaczepu podtrzymywany jest przez czujnik mechaniczny aż do momentu otwarcia drzwi). PARAMETRY TECHNICZNE _____________ dopuszczalny nacisk na drzwi podczas zwalniania zapadki: 30 N (3 kG), dopuszczalne obciążenie drzwi działające na zaczep: 3000 N (300 kG), napięcie znamionowe U: 10 ± 2V/AC/DC, natężenie: ok. 500 mA (12V), dopuszczalny czas nieprzerwanej pracy: 30 min, wymiary zewnętrzne obudowy: 21 x 67 x 29 mm mm (wys./szer./gł) zapadka: regulowana w zakresie 3 mm umożliwia regulacje luzu ilość w opakowaniu zbiorczym: 50 szt. | 80.0001 | 1 |  | - | N | N | N | N | N | N | N | N | N | N | N | N | N
184696922 | ORN_OR-PL-350WLPM3 | ORNO POLSKA | Plafon LESTE LED 8W, 80 Epistar, 660lm | <!DOCTYPE HTML PUBLIC "-//W3C//DTD HTML 4.0 Transitional//EN"> <HTML><HEAD> <META content="text/html; charset=windows-1250" http-equiv=Content-Type> <META name=GENERATOR content="MSHTML 11.00.9600.18817"></HEAD> <BODY> <DIV style="COLOR: #004fa3; TEXT-ALIGN: left; PADDING-TOP: 10px; PADDING-LEFT: 10px"><IMG style="MARGIN-RIGHT: 10px" alt="" src="https://orno.pl/layout/punktator3.gif"> <B>Charakterystyka</B> </DIV> <DIV style="PADDING-BOTTOM: 0px; TEXT-ALIGN: left; PADDING-TOP: 15px; PADDING-LEFT: 15px; CLEAR: both; LINE-HEIGHT: 1.6; PADDING-RIGHT: 35px" ?=""> <DIV>Plafon LED przeznaczony do oświetlania wewnętrznych pomieszczeń, takich jak kuchnie, łazienki, klatki schodowe, korytarze, piwnice, garaże itp. Zastosowane w plafonie diody LED Epistar oświetlą idealnie każde pomieszczenie. Klosz poliwęglan (nietłukący), mleczny.<BR><SPAN style="FONT-WEIGHT: bold; COLOR: rgb(0,75,163)"></SPAN><BR style="COLOR: rgb(0,0,0)"><BR><SPAN style="COLOR: rgb(0,79,163)"><SPAN style="FONT-WEIGHT: bold">Parametry techniczne:</SPAN></SPAN><BR> <UL> <LI><SPAN style="FONT-WEIGHT: bold">zasilanie: </SPAN>~230V/50Hz </LI> <LI><SPAN style="FONT-WEIGHT: bold">moc:</SPAN> 8W </LI> <LI><SPAN style="FONT-WEIGHT: bold">źródło światła:</SPAN> 80 x LED SMD 3014 firmy Epistar</LI> <LI><SPAN style="FONT-WEIGHT: bold">strumień świetlny:</SPAN> 660lm</LI> <LI><SPAN style="FONT-WEIGHT: bold">temperatura barwowa:</SPAN> 3000K</LI> <LI><SPAN style="FONT-WEIGHT: bold">barwa światła:</SPAN> ciepła biel</LI> <LI><SPAN style="FONT-WEIGHT: bold">stopień ochrony:</SPAN> IP20 </LI> <LI><SPAN style="FONT-WEIGHT: bold">kolor obudowy:</SPAN> biały</LI> <LI><SPAN style="FONT-WEIGHT: bold">wymiary:</SPAN> ⌀210 x 40 mm (śr./wys.)</LI></UL></DIV></DIV></BODY></HTML> | 62 | 1 |  | - | N | N | N | N | N | N | N | N | N | N | N | N | N
184696923 | ORN_OR-NR-6077L6 | ORNO POLSKA | Naświetlacz GIOVIA LED 5W, 6000K | <!DOCTYPE HTML PUBLIC "-//W3C//DTD HTML 4.0 Transitional//EN"> <HTML><HEAD> <META content="text/html; charset=windows-1250" http-equiv=Content-Type> <META name=GENERATOR content="MSHTML 11.00.9600.18838"></HEAD> <BODY>Naświetlacz przenośny LED z akumulatorami litowo-jonowym 2x1200mAh, przeznaczony do oświetlenia prac wykonywanych na zewnątrz, w domu, garażu, piwnicy, samochodzie, na kempingu itp. Wyposażony w nowoczesną diodę LED COB o mocy 5W, 12 ultra jasnych diod LED, światło ostrzegawcze (pomarańczowe diody LED) oraz funkcję Power Bank. Ładowanie akumulatorów przez port USB z dowolnej ładowarki (brak w zestawie). 5 trybów pracy: mocne światło/średnie światło/słabe światło/SOS/Power Bank. Funkcja Power Bank pozwala na doładowanie baterii w telefonie, tablecie, aparacie foto czy odtwarzaczu MP3 wszędzie tam gdzie brak dostępu do gniazdkowego zasilania.<BR><BR><BR><SPAN style="COLOR: rgb(0,79,163)"><SPAN style="FONT-WEIGHT: bold">Parametry techniczne:<BR></SPAN></SPAN> <UL> <LI><SPAN style="FONT-WEIGHT: bold">napięcie wejściowe:</SPAN> 5VDC/1A</LI> <LI><SPAN style="FONT-WEIGHT: bold">akumulator</SPAN>: Li-ion 2x3VDC, 1200mAh</LI> <LI><SPAN style="FONT-WEIGHT: bold">moc:</SPAN> 5W</LI> <LI><SPAN style="FONT-WEIGHT: bold">strumień świetlny:</SPAN> 300lm</LI> <LI><SPAN style="FONT-WEIGHT: bold">źródło światła:</SPAN> 1 x COB, 12 x LED </LI> <LI><SPAN style="FONT-WEIGHT: bold">współczynnik oddawania barw Ra/CRI:</SPAN> >70</LI> <LI><SPAN style="FONT-WEIGHT: bold">stopień ochrony:</SPAN> IP44</LI> <LI><SPAN style="FONT-WEIGHT: bold">temperatura barwowa:</SPAN> 6000K </LI> <LI><SPAN style="FONT-WEIGHT: bold">barwa światła:</SPAN> zimna biel</LI></UL></BODY></HTML> | 65 | 1 |  | - | N | N | N | N | N | N | N | N | N | N | N | N | N
184696924 | ORN_OR-PRE-428(GS) | ORNO POLSKA | Programator czas. elektr. 1800W, 8(1)A schuko | <!DOCTYPE HTML PUBLIC "-//W3C//DTD HTML 4.0 Transitional//EN"> <HTML><HEAD> <META content="text/html; charset=windows-1250" http-equiv=Content-Type> <META name=GENERATOR content="MSHTML 11.00.9600.18817"></HEAD> <BODY> <DIV style="COLOR: #004fa3; TEXT-ALIGN: left; PADDING-TOP: 10px; PADDING-LEFT: 10px"><IMG style="MARGIN-RIGHT: 10px" alt="" src="https://orno.pl/layout/punktator3.gif"> <B>Charakterystyka</B> </DIV> <DIV style="PADDING-BOTTOM: 0px; TEXT-ALIGN: left; PADDING-TOP: 15px; PADDING-LEFT: 15px; CLEAR: both; LINE-HEIGHT: 1.6; PADDING-RIGHT: 35px" ?=""> <DIV>Programator z wyświetlaczem LCD do ustawiania czasu włączania i wyłączania urządzeń elektrycznych takich jak: oświetlenie, ogrzewacze wody, reklamy itp. Wersja schuko. Urządzenie posiada: <UL> <LI>10 programów czasowych </LI> <LI>7 kombinacji dnia tygodnia</LI> <LI>funkcja czasu letniego i zimowego</LI> <LI>funkcja COUNT DOWN</LI> <LI>tryb pracy 12 lub 24 godzinny</LI></UL><BR><BR><SPAN style="COLOR: rgb(0,79,163)"><SPAN style="FONT-WEIGHT: bold">Najważniejsze cechy:</SPAN></SPAN><BR> <UL> <LI><SPAN style="FONT-WEIGHT: bold">zasilanie:</SPAN> 230V AC/50Hz</LI> <LI><SPAN style="FONT-WEIGHT: bold">moc:</SPAN> 1800W/8(1)A</LI> <LI><SPAN style="FONT-WEIGHT: bold">tryb:</SPAN> 12 lub 24 godzinny</LI> <LI><SPAN style="FONT-WEIGHT: bold">wewnętrzny akumulator:</SPAN> NiMH 1,2V </LI> <LI><SPAN style="FONT-WEIGHT: bold">wymiary</SPAN>: 5 x 10 x 7,5 cm</LI></UL></DIV></DIV></BODY></HTML> | 29.9999 | 1 |  | - | N | N | N | N | N | N | N | N | N | N | N | N | N
184696925 | ORN_OR-VID-AR-1031RP | ORNO POLSKA | Ramka do montażu podtynkowego, TURRIS MEMO | Charakterystyka umożliwia montaż podtynkowy wideo kasety z zestawu wideodomofonowego TURRIS MEMO | 40 | 1 |  | - | N | N | N | N | N | N | N | N | N | N | N | N | N
184696926 | ORN_T90 | ORNO POLSKA | Zasilacz na szynę 12V DC | Charakterystyka zasilacz przystosowany do montażu w rozdzielni prądowej na szynę DIN napięcie wejściowe: 230VAC/50 Hz napięcie wyjściowe: 12VDC/400mA wymiary: 60 x 88 x 65 mm (szer./wys./gł.) ilość w opakowaniu zbiorczym: 50 szt. | 61.8 | 1 |  | - | N | N | N | N | N | N | N | N | N | N | N | N | N
184696927 | ORN_ROS11/X-25A | ORNO POLSKA | Rozdzielnica 7x250V,okienko | Charakterystyka Rozdzielnica SEZ ROS 11/x-25. PARAMETRY TECHNICZNE:________________ 7 gniazd: 16A napięcie: 250V wyposażenie dodatkowe: okienko stopień ochrony: IP54 | 275 | 1 |  | - | N | N | N | N | N | N | N | N | N | N | N | N | N
184696928 | ORN_OR-WE-505 | ORNO POLSKA | 3-fazowy wskaźnik energii elektrycznej 80A | Charakterystyka Urządzenie służy do wskazań energii elektrycznej prądu przemiennego trójfazowego w układzie bezpośrednim. Specjalny układ elektroniczny pod wpływem przepływającego prądu i przyłożonego napięcia w każdej fazie wskazuje impulsy w ilości proporcjonalnej, przybliżonej do pobieranej energii elektrycznej w tej fazie. Pobór energii w fazie sygnalizowany jest miganiem odpowiedniej LED. Suma impulsów z trzech faz sygnalizowana miganiem LED (1000 imp/kWh) przeliczana jest na energię pobraną w całym układzie trójfazowym a jej wartość wskazywana na wyświetlaczu LCD. PARAMETRY TECHNICZNE _____________ zasilanie: 3x230V/400V AC, 50/60Hz wyświetlacz: LCD (liczba cyfr 6+2=000000,00 kWh) częstotliwość impulsów: 1000 imp/kWh prąd: 3 x 5(80)A dokładność pomiaru: klasa 1 sygnalizacja poboru prądu: 3xLED czerwona sygnalizacja sczytywania: LED czerwona montaż na szynie: 35 mm wymiary: 75 x 115 x 65 mm (szer./wys./gł.) ilość w opakowaniu zbiorczym: 48 szt. | 222.5 | 1 |  | - | N | N | N | N | N | N | N | N | N | N | N | N | N
184696929 | ORN_OR-PL-6047WLPMM4 | ORNO POLSKA | Plafon MONSUN LED, biały,15W,IP66, czujnik mikrof. | <!DOCTYPE HTML PUBLIC "-//W3C//DTD HTML 4.0 Transitional//EN"> <HTML><HEAD> <META content="text/html; charset=windows-1250" http-equiv=Content-Type> <META name=GENERATOR content="MSHTML 11.00.9600.18015"></HEAD> <BODY> <DIV style="COLOR: #004fa3; TEXT-ALIGN: left; PADDING-TOP: 10px; PADDING-LEFT: 10px"><IMG style="MARGIN-RIGHT: 10px" alt="" src="http://www.orno.pl/layout/punktator3.gif"> <B>Charakterystyka</B> </DIV> <DIV style="PADDING-BOTTOM: 0px; TEXT-ALIGN: left; PADDING-TOP: 15px; PADDING-LEFT: 15px; CLEAR: both; LINE-HEIGHT: 1.6; PADDING-RIGHT: 35px" ?=""> <DIV>Plafon LED przeznaczony do automatycznego oświetlania wewnętrznych i zewnętrznych pomieszczeń, takich jak: klatki schodowe, korytarze, piwnice, garaże, pomieszczenia gospodarcze, szatnie, oświetlenie elewacyjne na zewnątrz budynki itp. Zastosowane w plafonie diody LED SMD 2835 oświetlą idealnie każde pomieszczenie. Plafon wyposażony <BR>w niewidoczny mikrofalowy czujnik ruchu, który wykryje nawet najdelikatniejszy ruch. Klosz: poliwęglan, mleczny. Parametry do regulacji: <UL> <LI>regulacja zasięgu (strefy działania) SENS</LI> <LI>regulacja czasu świecenia TIME</LI> <LI>regulacja czułości natężenia światła LUX </LI> <LI>detekcja ruchu przez szkło, tworzywa sztuczne, płyty kartonowo-gipsowe<BR></LI></UL> <P><SPAN style="COLOR: rgb(0,79,163)"><IMG style="MARGIN-RIGHT: 10px" alt="" src="http://orno.diukpol.pl/layout/punktator3.gif"><SPAN style="FONT-WEIGHT: bold">Parametry techniczne:</SPAN></SPAN></P> <UL> <LI><SPAN style="FONT-WEIGHT: bold">zasilanie:</SPAN> ~230V/50Hz </LI> <LI><SPAN style="FONT-WEIGHT: bold">moc:</SPAN> 15W</LI> <LI><SPAN style="FONT-WEIGHT: bold">źródła światła:</SPAN> 60 x LED SMD 2835</LI> <LI><SPAN style="FONT-WEIGHT: bold">strumień świetlny:</SPAN> 1050lm</LI> <LI><SPAN style="FONT-WEIGHT: bold">stopień ochrony:</SPAN> IP66</LI> <LI><SPAN style="FONT-WEIGHT: bold">temperatura barwowa:</SPAN> 4000K</LI> <LI><SPAN style="FONT-WEIGHT: bold">barwa światła:</SPAN> neutralna biel</LI> <LI><SPAN style="FONT-WEIGHT: bold">zasięg czujnika:</SPAN> 2-10 m (promień)</LI> <LI><SPAN style="FONT-WEIGHT: bold">dostępne kolory:</SPAN> biały, czarny i srebrny</LI> <LI><SPAN style="FONT-WEIGHT: bold">wymiary: </SPAN>290 x 290 x 100mm (szer./wys./gł.)</LI></UL></DIV></DIV></BODY></HTML> | 231 | 1 |  | - | N | N | N | N | N | N | N | N | N | N | N | N | N
184696930 | ORN_OR-SH-1707 | ORNO POLSKA | Pilot zdalnego sterowania 3-kanałowy | <!DOCTYPE HTML PUBLIC "-//W3C//DTD HTML 4.0 Transitional//EN"> <HTML><HEAD> <META content="text/html; charset=windows-1250" http-equiv=Content-Type> <META name=GENERATOR content="MSHTML 11.00.9600.18015"></HEAD> <BODY> <DIV style="COLOR: #004fa3; TEXT-ALIGN: left; PADDING-TOP: 10px; PADDING-LEFT: 10px"><IMG style="MARGIN-RIGHT: 10px" alt="" src="http://orno.pl/layout/punktator3.gif"> <B>Charakterystyka</B> </DIV> <DIV style="PADDING-BOTTOM: 0px; TEXT-ALIGN: left; PADDING-TOP: 15px; PADDING-LEFT: 15px; CLEAR: both; LINE-HEIGHT: 1.6; PADDING-RIGHT: 35px" ?=""> <DIV>Pilot służy do zdalnego sterowania bezprzewodowymi włącznikami i gniazdami ORNO Smart Living oraz podłączonymi do nich urządzeniami. Komunikacja może odbywać się na trzech odrębnych kanałach, co pozwala na sterowanie trzema oddzielnymi urządzeniami będącymi w zasięgu pilota.<BR><SPAN style="COLOR: rgb(0,79,163)"><BR><IMG style="MARGIN-RIGHT: 10px" alt="" src="http://orno.diukpol.pl/layout/punktator3.gif"><SPAN style="FONT-WEIGHT: bold">Parametry techniczne:<BR></SPAN></SPAN> <UL> <LI><SPAN style="FONT-WEIGHT: bold">zasilanie: </SPAN>1x3V CR2032</LI> <LI><SPAN style="FONT-WEIGHT: bold">częstotliwość pracy: </SPAN>433,92 MHz</LI> <LI><SPAN style="FONT-WEIGHT: bold">zasięg: </SPAN>w terenie otwartym do 30m</LI> <LI>funkcja włączania, wyłączania i ściemniania</LI> <LI>wskaźnik LED</LI> <LI>learning system (automatyczna konfiguracja dodatkowych urządzeń)</LI> <LI>współpracuje z akcesoriami ORNO Smart Living</LI> <LI>funkcja jednoczesnego włączania/wyłączania wszystkich kanałów</LI></UL></DIV></DIV></BODY></HTML> |  |  |  | - | N | N | N | N | N | N | N | N | N | N | N | N | N
184696931 | ORN_OR-ZL-1607 | ORNO POLSKA | Zasilacz do LED AC/DC LED 100W | Charakterystyka Zasilacz przeznaczony do oświetlenia LED, m.in. pojedynczych diod, listew, taśm LED, żarówek, modułów, węży lub neonów. Wyposażony jest w uchwyty, które pozwalają na przymocowanie go do ściany. Charakteryzuje się wodoodporną (IP67), szczelną, metalową obudową co umożliwia stosowanie w warunkach o podwyższonej wilgotności np. na zewnątrz budynku. Cechuje się stałym napięciem wyjściowym niezależnym od dopuszczalnego obciążenia. Zasilacz wyposażony jest w następujące zabezpieczenia: zwarciowe przeciążeniowe napięciowe PARAMETRY TECHNICZNE:____________ PARAMETRY WYJŚCIOWE zasilanie: 12V prąd znamionowy: 8,3A zakres: 0~8,3A moc: 100W tolerancja zakłóceń: ±4% PARAMETRY WEJŚCIOWE zakres napięciowy: 170~265V AC zakres częstotliwości: 47~60Hz PARAMETRY OCHRONNE zwarcie: typ zabezpieczenia: automatyczne uruchomienie po usunięciu usterki przeciążenie: zabezpieczenie przed przeciążeniem - powyżej maksymalnego wskazania: 145~160% przegrzanie: typ zabezpieczenia:wyłączenie, odcięcie zasilania, temperatura pracy: -30~ +60°c wilgotność pracy: 20~90% wymiary: 185 x 70 x 45 mm (szer./wys./gł.) waga: 0,85 kg/szt. ilość w opakowaniu zbiorczym: 15 szt. | 118.0001 | 1 |  | - | N | N | N | N | N | N | N | N | N | N | N | N | N
184696932 | ORN_R4-12.31 | ORNO POLSKA | Elektrozaczep symetr. zm. pobrór prądu, z pamięcią | Charakterystyka Elektrozaczep R4-12.30 przeznaczony jest do zdalnego otwierania drzwi i furtek lewych i prawych oraz dwuskrzydłowych. Wykonany jest ze stopów cynku. Współpracuje z zamkiem zapadkowo-zasuwkowym lub zapadkowym. Może być stosowany tam gdzie jest możliwe wykonanie gniazda o wymiarach 22 x 30 x 69 mm. Zaletą zaczepu są małe wymiary, symetryczność - dzięki której odmiana może być montowana zarówno do drzwi lewych jak i prawych - oraz większą pewność działania nawet w przypadku wykrzywionej futryny lub spaczonych drzwi. Symetryczna konstrukcja oraz małe wymiary umożliwiają zastosowanie go do systemu bram przesuwnych. Zaczep R4-12.30 może współpracować z instalacja domofonową i wideodomofonową we wszelkiego typu drzwiach wejściowych. Wyposażony jest w funkcję pamięci (która pozwala na sterowanie elektrozaczepem przez podanie krótkiego impulsu napięciowego, po ustaniu którego stan otwarcia zaczepu podtrzymywany jest przez czujnik mechaniczny aż do momentu otwarcia drzwi). PARAMETRY TECHNICZNE _____________ dopuszczalny nacisk na drzwi podczas zwalniania zapadki: 30 N (3 kG), dopuszczalne obciążenie drzwi działające na zaczep: 3000 N (300 kG), napięcie znamionowe U: 10 ± 2V/AC/DC, natężenie: ok. 500 mA (12V), dopuszczalny czas nieprzerwanej pracy: 30 min, wymiary zewnętrzne obudowy: 21 x 67 x 29 mm mm (wys./szer./gł) zapadka: regulowana w zakresie 3 mm umożliwia regulacje luzu ilość w opakowaniu zbiorczym: 50 szt. | 89 | 1 |  | - | N | N | N | N | N | N | N | N | N | N | N | N | N
184696933 | ORN_OR-PL-351WLPM3 | ORNO POLSKA | Plafon LESTE LED 12W, 72 Epistar, 1100lm | <!DOCTYPE HTML PUBLIC "-//W3C//DTD HTML 4.0 Transitional//EN"> <HTML><HEAD> <META content="text/html; charset=windows-1250" http-equiv=Content-Type> <META name=GENERATOR content="MSHTML 11.00.9600.18817"></HEAD> <BODY> <DIV style="COLOR: #004fa3; TEXT-ALIGN: left; PADDING-TOP: 10px; PADDING-LEFT: 10px"><IMG style="MARGIN-RIGHT: 10px" alt="" src="https://orno.pl/layout/punktator3.gif"> <B>Charakterystyka</B> </DIV> <DIV style="PADDING-BOTTOM: 0px; TEXT-ALIGN: left; PADDING-TOP: 15px; PADDING-LEFT: 15px; CLEAR: both; LINE-HEIGHT: 1.6; PADDING-RIGHT: 35px" ?=""> <DIV>Plafon LED przeznaczony do oświetlania wewnętrznych pomieszczeń, takich jak kuchnie, łazienki, klatki schodowe, korytarze, piwnice, garaże itp. Zastosowane w plafonie diody LED Epistar oświetlą idealnie każde pomieszczenie. Klosz poliwęglan (nietłukący), mleczny.<BR><SPAN style="FONT-WEIGHT: bold; COLOR: rgb(0,75,163)"></SPAN><BR style="COLOR: rgb(0,0,0)"><BR><SPAN style="COLOR: rgb(0,79,163)"><SPAN style="FONT-WEIGHT: bold">Parametry techniczne:</SPAN></SPAN><BR> <UL> <LI><SPAN style="FONT-WEIGHT: bold">zasilanie: </SPAN>~230V/50Hz </LI> <LI><SPAN style="FONT-WEIGHT: bold">moc:</SPAN> 12W </LI> <LI><SPAN style="FONT-WEIGHT: bold">źródło światła:</SPAN> 72 x LED SMD 2835 firmy Epistar</LI> <LI><SPAN style="FONT-WEIGHT: bold">strumień świetlny:</SPAN> 1100lm</LI> <LI><SPAN style="FONT-WEIGHT: bold">temperatura barwowa:</SPAN> 3000K</LI> <LI><SPAN style="FONT-WEIGHT: bold">barwa światła:</SPAN> ciepła biel</LI> <LI><SPAN style="FONT-WEIGHT: bold">stopień ochrony:</SPAN> IP20 </LI> <LI><SPAN style="FONT-WEIGHT: bold">kolor obudowy:</SPAN> biały</LI> <LI><SPAN style="FONT-WEIGHT: bold">wymiary:</SPAN> ⌀250 x 42 mm (śr./wys.)</LI></UL></DIV></DIV></BODY></HTML> | 74 | 1 |  | - | N | N | N | N | N | N | N | N | N | N | N | N | N
184696934 | ORN_OR-NR-6093L6 | ORNO POLSKA | Akumulatorowa lampa warszatowa 8,5W , 6000K |  | 54.9999 | 1 |  | - | N | N | N | N | N | N | N | N | N | N | N | N | N
184696935 | ORN_OR-VID-AT-1036 | ORNO POLSKA | Zestaw wideod.bezsł.kol.7" 2-żył, pam, TEXTUS MEMO | Charakterystyka TEXTUS MEMO to nowoczesny i oryginalny kolorowy zestaw wideodomofonowy przeznaczony do domów jednorodzinnych do samodzielnego montażu, oparty na 2 żyłowym systemie połączeń między modułami w każdym punkcie instalacji. Wyposażony jest wewnętrzną pamięć umożliwiającą zapis obrazów z kamery zewnętrznej. Produkt objęty Programem 36-miesięcznej gwarancji. MONITOR ultra płaski, bezsłuchawkowy, głośnomówiący kolorowy wyświetlacz TFT-LCD o przekątnej ekranu 7" połączenie dwużyłowe dotykowe, podświetlane przyciski posiada pamięć wewnętrzną, która pozwala na zapis obrazów zapis zdjęć w trybie ręcznym płynna regulacja parametrów monitora (jasności i koloru oraz głośności rozmowy i dzwonka) możliwość zmiany dźwięku dzwonka (9 dostępnych fabrycznie) dodatkowe sterowanie bramą podgląd tego co się dzieje w polu widzenia kamery bez wywołania z panelu zewnętrznego możliwość rozbudowy o dodatkowy monitor z serii TEXTUS MEMO funkcja interkomu (po zastosowaniu dodatkowego monitora) zasilanie prądem stałym z zasilacza do gniazdka DC 18V wymiary: 208 x 138 x 22 mm (szer./wys./gł.) PANEL ZEWNĘTRZNY Z KAMERĄ szerokokątna kamera kolorowa CCD wandaloodporna obudowa montaż natynkowy oświetlenie podczerwienią umożliwiającą widzenie w nocy elektrozaczep nie wymaga dodatkowego zasilania wymiary: 112,3 x 171,8 x 36,6 mm (szer./wys./gł.) Zestaw wideodomofonowy TEXTUS MEMO składa się z: panela zewnętrznego z kamerą kolorową - 1 szt monitora LCD - 1 szt uchwytu do montażu monitora - 1 szt zasilacza zewnętrznego 18 V DC - 1 szt ilość w opakowaniu zbiorczym: 10 szt. | 1140 | 1 |  | - | N | N | N | N | N | N | N | N | N | N | N | N | N
184696936 | ORN_OR-PRE-432 | ORNO POLSKA | Elektroniczny programator czasowy | <!DOCTYPE HTML PUBLIC "-//W3C//DTD HTML 4.0 Transitional//EN"> <HTML><HEAD> <META content="text/html; charset=windows-1250" http-equiv=Content-Type> <META name=GENERATOR content="MSHTML 11.00.9600.18817"></HEAD> <BODY>Programator z wyświetlaczem LCD do ustawiania czasu włączania i wyłączania urządzeń elektrycznych takich jak: oświetlenie, ogrzewacze wody, reklamy itp. Urządzenie posiada: <UL> <LI>wodoodporna obudowa IP44</LI> <LI>8 programów czasowych </LI> <LI>tryb pracy MANUAL ON/AUTO/MANUAL OFF</LI> <LI>12 lub 24 godzinny tryb czasu</LI> <LI>duży wyświetlacz LCD </LI> <LI>funkcja czasu letniego </LI> <LI>funkcja RANDOM </LI> <LI>16 kombinacji dnia tygodnia </LI> <LI>akumulator zasilający</LI></UL> <P><BR></P> <P style="FONT-WEIGHT: bold; COLOR: rgb(22,64,178)"><SPAN style="COLOR: rgb(0,79,163)"><SPAN style="FONT-WEIGHT: bold">Parametry techniczne:</SPAN></SPAN></P> <UL> <LI><SPAN style="FONT-WEIGHT: bold">zasilanie: </SPAN>230V AC/50Hz </LI> <LI><SPAN style="FONT-WEIGHT: bold">moc:</SPAN> 3600W/16A </LI> <LI><SPAN style="FONT-WEIGHT: bold">tryb:</SPAN> 12 lub 24 godzinny</LI> <LI><SPAN style="FONT-WEIGHT: bold">minimalne ustawienie czasu pracy:</SPAN> 1 minuta</LI> <LI><SPAN style="FONT-WEIGHT: bold">dokładność pomiarowa:</SPAN> <SPAN style="mso-bidi-font-family: Calibri; mso-bidi-theme-font: minor-latin"></SPAN>1 minuta na miesiąc </LI> <LI><SPAN style="FONT-WEIGHT: bold">wewnętrzny akumulator:</SPAN> NiMH 1.2V;<SPAN style="FONT-SIZE: 11pt; FONT-FAMILY: ; LINE-HEIGHT: 115%"><</SPAN>100 godz. </LI> <LI><SPAN style="FONT-WEIGHT: bold">stopień ochrony:</SPAN> IP44</LI> <LI><SPAN style="FONT-WEIGHT: bold">temperatura pracy:</SPAN> -10<SUP>0</SUP>C +40<SUP>0</SUP>C </LI> <LI><SPAN style="FONT-WEIGHT: bold">wymiary:</SPAN> 65 x 139 x 88,5 mm (szer./wys)</LI></UL></BODY></HTML> | 41.5 | 1 |  | - | N | N | N | N | N | N | N | N | N | N | N | N | N
184696937 | ORN_OR-SH-1708 | ORNO POLSKA | Pilot zdalnego sterowania 2-kanałowy | <!DOCTYPE HTML PUBLIC "-//W3C//DTD HTML 4.0 Transitional//EN"> <HTML><HEAD> <META content="text/html; charset=windows-1250" http-equiv=Content-Type> <META name=GENERATOR content="MSHTML 11.00.9600.18015"></HEAD> <BODY> <DIV style="COLOR: #004fa3; TEXT-ALIGN: left; PADDING-TOP: 10px; PADDING-LEFT: 10px"><IMG style="MARGIN-RIGHT: 10px" alt="" src="http://orno.pl/layout/punktator3.gif"> <B>Charakterystyka</B> </DIV> <DIV style="PADDING-BOTTOM: 0px; TEXT-ALIGN: left; PADDING-TOP: 15px; PADDING-LEFT: 15px; CLEAR: both; LINE-HEIGHT: 1.6; PADDING-RIGHT: 35px" ?=""> <DIV>Pilot służy do zdalnego sterowania bezprzewodowymi włącznikami i gniazdami ORNO Smart Living oraz podłączonymi do nich urządzeniami. Komunikacja może odbywać się na dwóch odrębnych kanałach, co pozwala na sterowanie dwoma oddzielnymi urządzeniami będącymi w zasięgu pilota.<BR><SPAN style="COLOR: rgb(0,79,163)"><BR><IMG style="MARGIN-RIGHT: 10px" alt="" src="http://orno.diukpol.pl/layout/punktator3.gif"><SPAN style="FONT-WEIGHT: bold">Parametry techniczne:<BR></SPAN></SPAN> <UL> <LI><SPAN style="FONT-WEIGHT: bold">zasilanie: </SPAN>1x12V A27</LI> <LI><SPAN style="FONT-WEIGHT: bold">częstotliwość pracy: </SPAN>433,92 MHz</LI> <LI><SPAN style="FONT-WEIGHT: bold">zasięg: </SPAN>w terenie otwartym do 30m</LI> <LI>funkcja włączania, wyłączania i ściemniania</LI> <LI>learning system (automatyczna konfiguracja dodatkowych urządzeń)</LI> <LI>współpracuje z akcesoriami ORNO Smart Living</LI></UL></DIV></DIV></BODY></HTML> | 32 | 1 |  | - | N | N | N | N | N | N | N | N | N | N | N | N | N
184696938 | ORN_TK-6-B | ORNO POLSKA | Unifon wielolok. do instal. 4,5,6 żył. biały WEKTA | Charakterystyka Unifon domofonowy TK6 jest nowoczesnym aparatem do rozmów wewnętrznych. Pozwala na prowadzenie rozmów z kasetą domofonową. Jego podstawowym zastosowaniem są wielolokatorskie systemy domofonowe analogowe i analogowo-cyfrowe. ergonomiczna i estetyczna obudowa potencjometr głośności umożliwiający ściszenie lub całkowite wyłącznie dzwonka obsługiwane systemy domofonowe: 5+1, 3+1 możliwe sterowanie dodatkową parą drzwi, bramą lub oświetleniem dostępne kolory: biały, beżowy, brązowy, czarny wymiary: 80 x 205 x 50 mm (szer./wys./gł.) ilość w opakowaniu zbiorczym: 50 szt. | 49.3 | 1 |  | - | N | N | N | N | N | N | N | N | N | N | N | N | N
184696939 | ORN_OR-ZL-1608 | ORNO POLSKA | Zasilacz do LED AC/DC LED 150W | Charakterystyka Zasilacz przeznaczony do oświetlenia LED, m.in. pojedynczych diod, listew, taśm LED, żarówek, modułów, węży lub neonów. Wyposażony jest w uchwyty, które pozwalają na przymocowanie go do ściany. Charakteryzuje się wodoodporną (IP67), szczelną, metalową obudową co umożliwia stosowanie w warunkach o podwyższonej wilgotności np. na zewnątrz budynku. Cechuje się stałym napięciem wyjściowym niezależnym od dopuszczalnego obciążenia. Zasilacz wyposażony jest w następujące zabezpieczenia: zwarciowe przeciążeniowe napięciowe PARAMETRY TECHNICZNE:____________ PARAMETRY WYJŚCIOWE zasilanie: 12V prąd znamionowy: 8,3A zakres: 0~8,3A moc: 100W tolerancja zakłóceń: ±4% PARAMETRY WEJŚCIOWE zakres napięciowy: 170~265V AC zakres częstotliwości: 47~60Hz PARAMETRY OCHRONNE zwarcie: typ zabezpieczenia: automatyczne uruchomienie po usunięciu usterki przeciążenie: zabezpieczenie przed przeciążeniem - powyżej maksymalnego wskazania: 145~160% przegrzanie: typ zabezpieczenia:wyłączenie, odcięcie zasilania, temperatura pracy: -30~ +60°c wilgotność pracy: 20~90% wymiary: 185 x 70 x 45 mm (szer./wys./gł.) waga: 0,85 kg/szt. ilość w opakowaniu zbiorczym: 15 szt. | 183 | 1 |  | - | N | N | N | N | N | N | N | N | N | N | N | N | N
184696940 | ORN_ROS5/X-10/0-1 | ORNO POLSKA | Rozdzielnica 1x32A 5p,2x250V,okienko, wyłącznik0-1 | Charakterystyka Rozdzielnica SEZ ROS 5/x-10/0-1. PARAMETRY TECHNICZNE:________________ 1 gniazdo: 32A ilość pól: 5 napięcie: 400V 2 gniazda: 16A napięcie: 250V wyposażenie dodatkowe: okienko, wyłącznik stopień ochrony: IP54 | 297 | 1 |  | - | N | N | N | N | N | N | N | N | N | N | N | N | N
184696941 | ORN_OR-WE-507 | ORNO POLSKA | 3-fazowy wskaźnik energii elektrycznej 3x20(120)A | Charakterystyka Urządzenie służy do wskazań energii elektrycznej prądu przemiennego trójfazowego w układzie bezpośrednim. Specjalny układ elektroniczny pod wpływem przepływającego prądu i przyłożonego napięcia w każdej fazie wskazuje impulsy w ilości proporcjonalnej, przybliżonej do pobieranej energii elektrycznej w tej fazie. Pobór energii w fazie sygnalizowany jest miganiem odpowiedniej LED. Suma impulsów z trzech faz sygnalizowana miganiem LED (1000 imp/kWh) przeliczana jest na energię pobraną w całym układzie trójfazowym a jej wartość wskazywana na wyświetlaczu LCD. Wyświetlacz przy niskim stanie zużycia jest wygaszony. Niebieski przycisk uruchamia wyświetlacz. PARAMETRY TECHNICZNE _____________ zasilanie: 3x230V/400V AC, 50/60Hz wyświetlacz: LCD (liczba cyfr 6+1=000000,0 kWh) częstotliwość impulsów: 1000 imp/kWh prąd: 3 x 20(120)A prąd rozruchowy: 0,4%IB dokładność pomiaru: klasa 1 sygnalizacja poboru prądu: 3xLED czerwona sygnalizacja sczytywania: LED czerwona montaż na szynie: 35 mm wymiary: 128 x 90 x 67 mm (5 modułów) ilość w opakowaniu zbiorczym: 30 szt. | 282.5 | 1 |  | - | N | N | N | N | N | N | N | N | N | N | N | N | N
184696942 | ORN_R4-12.40 | ORNO POLSKA | Elektrozaczep symetryczny z pamięcią i z blokadą | Charakterystyka Elektrozaczep R4-12.40 przeznaczony jest do zdalnego otwierania drzwi i furtek lewych i prawych oraz dwuskrzydłowych. Wykonany jest ze stopów cynku. Współpracuje z zamkiem zapadkowo-zasuwkowym lub zapadkowym. Może być stosowany tam gdzie jest możliwe wykonanie gniazda o wymiarach 22 x 30 x 69 mm. Zaletą zaczepu są małe wymiary, symetryczność - dzięki której odmiana może być montowana zarówno do drzwi lewych jak i prawych - oraz większą pewność działania nawet w przypadku wykrzywionej futryny lub spaczonych drzwi. Symetryczna konstrukcja oraz małe wymiary umożliwiają zastosowanie go do systemu bram przesuwnych. Zaczep R4-12.40 może współpracować z instalacja domofonową i wideodomofonową we wszelkiego typu drzwiach wejściowych. Wyposażony jest w funkcje blokady zapadki (przesunięcie dźwigni blokady umożliwia otwarcie drzwi na stałe bez użycia impulsu elektrycznego) i funkcję pamięci (która pozwala na sterowanie elektrozaczepem przez podanie krótkiego impulsu napięciowego, po ustaniu którego stan otwarcia zaczepu podtrzymywany jest przez czujnik mechaniczny aż do momentu otwarcia drzwi). 3 lata gwarancji. PARAMETRY TECHNICZNE:_____________ dopuszczalny nacisk na drzwi podczas zwalniania zapadki: 30N (3KG) dopuszczalne obciążenie drzwi działające na zaczep: 3000N (300KG) wysoka trwałość (min. 300 000 otwarć) symetryczny napięcie: 9-12V AC natężenie: ok. 560mA przy 12VAC dopuszczalny czas nieprzerwanej pracy: 30 min wymiary zewnętrzne: 21 x 67 x 29 mm (szer./wys./gł.) | 86 | 1 |  | - | N | N | N | N | N | N | N | N | N | N | N | N | N
184696943 | ORN_OR-NR-6094L7 | ORNO POLSKA | Akumulatorowa lampa warszatowa 3W, 300lm, 7000K |  | 79.9001 | 1 |  | - | N | N | N | N | N | N | N | N | N | N | N | N | N
184696944 | ORN_OR-VID-AT-1036PMV | ORNO POLSKA | Wideo monitor 2-żyło. bezsł. kolor, TEXTUS MEMO 7" | Charakterystyka monitor do rozbudowy zestawów wideodomofonowych TEXTUS MEMO ultra płaski, bezsłuchawkowy, głośnomówiący kolorowy wyświetlacz TFT-LCD o przekątnej ekranu 7" połączenie dwużyłowe dotykowe, podświetlane przyciski posiada pamięć wewnętrzną, która pozwala na zapis obrazów zapis zdjęć w trybie ręcznym płynna regulacja parametrów monitora (jasności i koloru oraz głośności rozmowy i dzwonka) możliwość zmiany dźwięku dzwonka (9 dostępnych fabrycznie) dodatkowe sterowanie bramą podgląd tego co się dzieje w polu widzenia kamery bez wywołania z panelu zewnętrznego możliwość rozbudowy o dodatkowe monitory z serii TEXTUS MEMO funkcja interkomu (po zastosowaniu dodatkowego monitora) zasilanie prądem stałym z zasilacza do gniazdka DC 18V wymiary: 208 x 138 x 22 mm (szer./wys./gł.) | 860 | 1 |  | - | N | N | N | N | N | N | N | N | N | N | N | N | N
184696945 | ORN_OR-PL-352WLPM3 | ORNO POLSKA | Plafon LESTE LED 16W, 96 Epistar, 1440lm | <!DOCTYPE HTML PUBLIC "-//W3C//DTD HTML 4.0 Transitional//EN"> <HTML><HEAD> <META content="text/html; charset=windows-1250" http-equiv=Content-Type> <META name=GENERATOR content="MSHTML 11.00.9600.18817"></HEAD> <BODY> <DIV style="COLOR: #004fa3; TEXT-ALIGN: left; PADDING-TOP: 10px; PADDING-LEFT: 10px"><IMG style="MARGIN-RIGHT: 10px" alt="" src="https://orno.pl/layout/punktator3.gif"> <B>Charakterystyka</B> </DIV> <DIV style="PADDING-BOTTOM: 0px; TEXT-ALIGN: left; PADDING-TOP: 15px; PADDING-LEFT: 15px; CLEAR: both; LINE-HEIGHT: 1.6; PADDING-RIGHT: 35px" ?=""> <DIV>Plafon LED przeznaczony do oświetlania wewnętrznych pomieszczeń, takich jak kuchnie, łazienki, klatki schodowe, korytarze, piwnice, garaże itp. Zastosowane w plafonie diody LED Epistar oświetlą idealnie każde pomieszczenie. Klosz poliwęglan (nietłukący), mleczny.<BR><SPAN style="FONT-WEIGHT: bold; COLOR: rgb(0,75,163)"></SPAN><BR style="COLOR: rgb(0,0,0)"><BR><SPAN style="COLOR: rgb(0,79,163)"><SPAN style="FONT-WEIGHT: bold">Parametry techniczne:</SPAN></SPAN><BR> <UL> <LI><SPAN style="FONT-WEIGHT: bold">zasilanie: </SPAN>~230V/50Hz </LI> <LI><SPAN style="FONT-WEIGHT: bold">moc:</SPAN> 16W </LI> <LI><SPAN style="FONT-WEIGHT: bold">źródło światła:</SPAN> 96 x LED SMD 2835 firmy Epistar</LI> <LI><SPAN style="FONT-WEIGHT: bold">strumień świetlny:</SPAN> 1440lm</LI> <LI><SPAN style="FONT-WEIGHT: bold">temperatura barwowa:</SPAN> 3000K</LI> <LI><SPAN style="FONT-WEIGHT: bold">barwa światła:</SPAN> ciepła biel</LI> <LI><SPAN style="FONT-WEIGHT: bold">stopień ochrony:</SPAN> IP20 </LI> <LI><SPAN style="FONT-WEIGHT: bold">kolor obudowy:</SPAN> biały</LI> <LI><SPAN style="FONT-WEIGHT: bold">wymiary:</SPAN> ⌀310 x 52 mm (śr./wys.)</LI></UL></DIV></DIV></BODY></HTML> | 103.9999 | 1 |  | - | N | N | N | N | N | N | N | N | N | N | N | N | N
184696946 | ORN_OR-PRE-433 | ORNO POLSKA | Programator elektroniczny na szynę DIN |  | 65 | 1 |  | - | N | N | N | N | N | N | N | N | N | N | N | N | N
184696947 | ORN_OR-SH-1709 | ORNO POLSKA | Pilot zdalnego ster. 16-kanał, wyświet. | <!DOCTYPE HTML PUBLIC "-//W3C//DTD HTML 4.0 Transitional//EN"> <HTML><HEAD> <META content="text/html; charset=windows-1250" http-equiv=Content-Type> <META name=GENERATOR content="MSHTML 11.00.9600.18015"></HEAD> <BODY> <DIV style="COLOR: #004fa3; TEXT-ALIGN: left; PADDING-TOP: 10px; PADDING-LEFT: 10px"><IMG style="MARGIN-RIGHT: 10px" alt="" src="http://orno.pl/layout/punktator3.gif"> <B>Charakterystyka</B> </DIV> <DIV style="PADDING-BOTTOM: 0px; TEXT-ALIGN: left; PADDING-TOP: 15px; PADDING-LEFT: 15px; CLEAR: both; LINE-HEIGHT: 1.6; PADDING-RIGHT: 35px" ?=""> <DIV>Pilot służy do zdalnego sterowania bezprzewodowymi włącznikami i gniazdami ORNO Smart Living oraz podłączonymi do nich urządzeniami. Komunikacja może odbywać się na szesnastu odrębnych kanałach, co pozwala na sterowanie szesnastoma oddzielnymi urządzeniami będącymi w zasięgu pilota. Umożliwia także łączenie poszczególnych urządzeń w grupy co pozwala m. in. na jednoczesne sterowanie wybraną częścią gniazd i wyłączników ORNO Smart Living lub określanie ich czasu włączania/wyłączania poprzez funkcję TIMER.<BR>Pilot posiada także funkcję włączania losowego, tworzącą wrażenie obecności osób w domu, co może zapobiec włamaniu.<BR><SPAN style="COLOR: rgb(0,79,163)"><BR><IMG style="MARGIN-RIGHT: 10px" alt="" src="http://orno.diukpol.pl/layout/punktator3.gif"><SPAN style="FONT-WEIGHT: bold">Parametry techniczne:<BR></SPAN></SPAN> <UL> <LI><SPAN style="FONT-WEIGHT: bold">zasilanie: </SPAN>1x3V CR2032 i 1x12V A23</LI> <LI><SPAN style="FONT-WEIGHT: bold">częstotliwość pracy: </SPAN>433,92 MHz</LI> <LI><SPAN style="FONT-WEIGHT: bold">zasięg: </SPAN>w terenie otwartym do 30m</LI> <LI>funkcja włączania, wyłączania, ściemniania oraz TIMERA (pozwala na automatyczne włączanie/wyłączanie danego urządzenia)</LI> <LI>learning system (automatyczna konfiguracja dodatkowych urządzeń)</LI> <LI>współpracuje z akcesoriami ORNO Smart Living</LI></UL></DIV></DIV></BODY></HTML> | 85.5 | 1 |  | - | N | N | N | N | N | N | N | N | N | N | N | N | N
184696948 | ORN_TK-6-BE | ORNO POLSKA | Unifon wielolok. do instal. 4,5,6 żył. beż WEKTA | Charakterystyka Unifon domofonowy TK6 jest nowoczesnym aparatem do rozmów wewnętrznych. Pozwala na prowadzenie rozmów z kasetą domofonową. Jego podstawowym zastosowaniem są wielolokatorskie systemy domofonowe analogowe i analogowo-cyfrowe. ergonomiczna i estetyczna obudowa potencjometr głośności umożliwiający ściszenie lub całkowite wyłącznie dzwonka obsługiwane systemy domofonowe: 5+1, 3+1 możliwe sterowanie dodatkową parą drzwi, bramą lub oświetleniem dostępne kolory: biały, beżowy, brązowy, czarny wymiary: 80 x 205 x 50 mm (szer./wys./gł.) ilość w opakowaniu zbiorczym: 50 szt. | 49.3 | 1 |  | - | N | N | N | N | N | N | N | N | N | N | N | N | N
184696949 | ORN_OR-WE-512 | ORNO POLSKA | 1-fazowy licznik energii elekt.100A, MID |  | 115 | 1 |  | - | N | N | N | N | N | N | N | N | N | N | N | N | N
184696950 | ORN_ROS5/X-12.1/0-1 | ORNO POLSKA | Rozdzielnica 1x16A 5p,1x250V,okienko,wyłacznik 0-1 | Charakterystyka Rozdzielnica SEZ ROS 5/x-12.1/0-1. PARAMETRY TECHNICZNE:________________ 1 gniazdo: 16A ilość pól: 5 napięcie: 400V 1 gniazdo: 250V wyposażenie dodatkowe: okienko, wyłącznik 0-1 stopień ochrony: IP54 | 240.0001 | 1 |  | - | N | N | N | N | N | N | N | N | N | N | N | N | N
184696951 | ORN_R4-12.41 | ORNO POLSKA | Elektrozaczep sym. zm.pob.prądu, pamięć i blokada | Charakterystyka Elektrozaczep R4-12.40 przeznaczony jest do zdalnego otwierania drzwi i furtek lewych i prawych oraz dwuskrzydłowych. Wykonany jest ze stopów cynku. Współpracuje z zamkiem zapadkowo-zasuwkowym lub zapadkowym. Może być stosowany tam gdzie jest możliwe wykonanie gniazda o wymiarach 22 x 30 x 69 mm. Zaletą zaczepu są małe wymiary, symetryczność - dzięki której odmiana może być montowana zarówno do drzwi lewych jak i prawych - oraz większą pewność działania nawet w przypadku wykrzywionej futryny lub spaczonych drzwi. Symetryczna konstrukcja oraz małe wymiary umożliwiają zastosowanie go do systemu bram przesuwnych. Zaczep R4-12.40 może współpracować z instalacja domofonową i wideodomofonową we wszelkiego typu drzwiach wejściowych. Wyposażony jest w funkcje blokady zapadki (przesunięcie dźwigni blokady umożliwia otwarcie drzwi na stałe bez użycia impulsu elektrycznego) i funkcję pamięci (która pozwala na sterowanie elektrozaczepem przez podanie krótkiego impulsu napięciowego, po ustaniu którego stan otwarcia zaczepu podtrzymywany jest przez czujnik mechaniczny aż do momentu otwarcia drzwi). 3 lata gwarancji. PARAMETRY TECHNICZNE:_____________ dopuszczalny nacisk na drzwi podczas zwalniania zapadki: 30N (3KG) dopuszczalne obciążenie drzwi działające na zaczep: 3000N (300KG) wysoka trwałość (min. 300 000 otwarć) symetryczny napięcie: 9-12V AC natężenie: ok. 560mA przy 12VAC dopuszczalny czas nieprzerwanej pracy: 30 min wymiary zewnętrzne: 21 x 67 x 29 mm (szer./wys./gł.) | 95 | 1 |  | - | N | N | N | N | N | N | N | N | N | N | N | N | N
184696952 | ORN_OR-VID-EX-2007KV | ORNO POLSKA | Wideo kaseta 2-rodz. szerok.kam, podświetl. naz. | wideo kaseta do rozbudowy zestawów wideodomofonowych PARS MULTI oraz SALUS MULTI wysokiej jakości szerokokątny obiektyw (110°) kamera kolorowa CCD wandaloodporna obudowa do montażu natynkowego podświetlane przyciski wywołania oświetlanie super jasnymi diodami LED umożliwiające widzenie w nocy elektrozaczep wymaga zasilania 12V prądu stałego (brak w zestawie) wymiary: 88 x 130 x 24 mm (szer./wys./gł.) | 390 | 1 |  | - | N | N | N | N | N | N | N | N | N | N | N | N | N
184696953 | ORN_OR-VID-CK-1039 | ORNO POLSKA | Zestaw wideod. bezsł. kolor 7" pin hole, BASTION | Charakterystyka BASTION to nowoczesny i oryginalny kolorowy zestaw wideodomofonowy jednorodzinny do samodzielnego montażu. MONITOR ultra płaski, bezsłuchawkowy, głośnomówiący kolorowy wyświetlacz TFT-LCD o przekątnej ekranu 7" wysoka rozdzielczość obrazu obsługuje dwa wejścia (możliwość podłączenia 2 kamer) dotykowy panel monitora z podświetlanymi przyciskami 4 dźwięki dzwonka do wyboru płynna regulacja parametrów monitora (jasności i koloru obrazu, głośności dzwonka) funkcja interkomu po zastosowaniu dodatkowego monitora podgląd tego co się dzieje w polu widzenia kamery bez wywołania z panela zewnętrznego możliwość rozbudowy o dodatkowy wideomonitor i kamerę z serii BASTION zasilanie prądem stałym 15V z zasilacza na szynę DIN wymiary: 200 x 145 x 23 mm (szer./wys./gł.) PANEL ZEWNĘTRZNY Z KAMERĄ kamera kolorowa CCD montaż natynkowy (daszek ochronny w zestawie) wandaloodporna obudowa oświetlanie diodami pracującymi w podczerwieni umożliwiające widzenie w nocy elektrozaczep nie wymaga dodatkowego zasilania wymiary: 39 x 129 x 23 mm (szer./wys./gł.) Zestaw wideodomofonowy BASTION składa się z: panela zewnętrznego z kamerą kolorową - 1 szt wideo monitora LCD - 1 szt zasilacza na szynę DIN 15V DC - 1 szt akcesoriów montażowych | 865 | 1 |  | - | N | N | N | N | N | N | N | N | N | N | N | N | N
184696954 | ORN_OR-SA-1715 | ORNO POLSKA | Kontroler GSM do sterowania bramą | <!DOCTYPE HTML PUBLIC "-//W3C//DTD HTML 4.0 Transitional//EN"> <HTML><HEAD> <META content="text/html; charset=windows-1250" http-equiv=Content-Type> <META name=GENERATOR content="MSHTML 11.00.9600.18817"></HEAD> <BODY> <DIV style="COLOR: #004fa3; TEXT-ALIGN: left; PADDING-TOP: 10px; PADDING-LEFT: 10px"><IMG style="MARGIN-RIGHT: 10px" alt="" src="https://orno.pl/layout/punktator3.gif"> <B>Charakterystyka</B> </DIV> <DIV style="PADDING-BOTTOM: 0px; TEXT-ALIGN: left; PADDING-TOP: 15px; PADDING-LEFT: 15px; CLEAR: both; LINE-HEIGHT: 1.6; PADDING-RIGHT: 35px" ?=""> <DIV>Urządzenie w prosty sposób pozwala na zdalną kontrolę wejścia, otwierania drzwi, bram wjazdowych, furtek, szlabanów i innych urządzeń. Obsługa za pomocą wiadomości SMS lub połączenia telefonicznego (możliwość zaprogramowania do 99 numerów telefonów, które będą miały dostęp do systemu). Czteropasmowy GSM.<BR><BR><BR><SPAN style="COLOR: rgb(0,79,163)"><SPAN style="FONT-WEIGHT: bold">Parametry techniczne:<BR></SPAN></SPAN> <UL> <LI><SPAN style="FONT-WEIGHT: bold">zasilanie odbiornika:</SPAN> 12-24V DC, 2A</LI> <LI><SPAN style="FONT-WEIGHT: bold">wyjście przekaźnikowe:</SPAN> 3A</LI> <LI><SPAN style="FONT-WEIGHT: bold">pasma GSM:</SPAN> 1800MHz, 1900MHz, 850MHz, 900MHz</LI> <LI><SPAN style="FONT-WEIGHT: bold">wymiary: </SPAN>76 x 140 x 27 mm (szer./wys./gł.)</LI></UL></DIV></DIV></BODY></HTML> | 409 | 1 |  | - | N | N | N | N | N | N | N | N | N | N | N | N | N
184696955 | ORN_OR-SH-1710 | ORNO POLSKA | Włącznik pojedynczy natynk.ster.bezprzew | <!DOCTYPE HTML PUBLIC "-//W3C//DTD HTML 4.0 Transitional//EN"> <HTML><HEAD> <META content="text/html; charset=windows-1250" http-equiv=Content-Type> <META name=GENERATOR content="MSHTML 11.00.9600.18015"></HEAD> <BODY> <DIV style="COLOR: #004fa3; TEXT-ALIGN: left; PADDING-TOP: 10px; PADDING-LEFT: 10px"><IMG style="MARGIN-RIGHT: 10px" alt="" src="http://orno.pl/layout/punktator3.gif"> <B>Charakterystyka</B> </DIV> <DIV style="PADDING-BOTTOM: 0px; TEXT-ALIGN: left; PADDING-TOP: 15px; PADDING-LEFT: 15px; CLEAR: both; LINE-HEIGHT: 1.6; PADDING-RIGHT: 35px" ?=""> <DIV>Urządzenie pełni funkcję pilota jedno kanałowego i służy do zdalnego sterowania bezprzewodowymi włącznikami i gniazdami ORNO Smart Living oraz podłączonymi do nich urządzeniami i/lub oświetleniem, bez konieczności przebudowy istniejącej sieci elektrycznej.<BR><BR><SPAN style="COLOR: rgb(0,79,163)"><IMG style="MARGIN-RIGHT: 10px" alt="" src="http://orno.diukpol.pl/layout/punktator3.gif"><SPAN style="FONT-WEIGHT: bold">Parametry techniczne:<BR></SPAN></SPAN> <UL> <LI><SPAN style="FONT-WEIGHT: bold">zasilanie:</SPAN> 1x12V A23</LI> <LI><SPAN style="FONT-WEIGHT: bold">częstotliwość pracy: </SPAN>433,92 MHz</LI> <LI><SPAN style="FONT-WEIGHT: bold">zasięg: </SPAN>w terenie otwartym do 30m</LI> <LI>funkcja włączania, wyłączania i ściemniania</LI> <LI>learning system (automatyczna konfiguracja dodatkowych urządzeń)</LI> <LI>współpracuje z akcesoriami ORNO Smart Living</LI></UL></DIV></DIV></BODY></HTML> | 41 | 1 |  | - | N | N | N | N | N | N | N | N | N | N | N | N | N
184696956 | ORN_OR-PL-353WLPM3 | ORNO POLSKA | Plafon TONGA LED 8W, 80 Epistar, 660lm | <!DOCTYPE HTML PUBLIC "-//W3C//DTD HTML 4.0 Transitional//EN"> <HTML><HEAD> <META content="text/html; charset=windows-1250" http-equiv=Content-Type> <META name=GENERATOR content="MSHTML 11.00.9600.18817"></HEAD> <BODY> <DIV style="COLOR: #004fa3; TEXT-ALIGN: left; PADDING-TOP: 10px; PADDING-LEFT: 10px"><IMG style="MARGIN-RIGHT: 10px" alt="" src="https://orno.pl/layout/punktator3.gif"> <B>Charakterystyka</B> </DIV> <DIV style="PADDING-BOTTOM: 0px; TEXT-ALIGN: left; PADDING-TOP: 15px; PADDING-LEFT: 15px; CLEAR: both; LINE-HEIGHT: 1.6; PADDING-RIGHT: 35px" ?=""> <DIV>Plafon LED przeznaczony do oświetlania wewnętrznych pomieszczeń, takich jak kuchnie, łazienki, klatki schodowe, korytarze, piwnice, garaże itp. Zastosowane w plafonie diody LED Epistar oświetlą idealnie każde pomieszczenie. Klosz poliwęglan (nietłukący), mleczny.<BR><SPAN style="FONT-WEIGHT: bold; COLOR: rgb(0,75,163)"></SPAN><BR style="COLOR: rgb(0,0,0)"><BR><SPAN style="COLOR: rgb(0,79,163)"><SPAN style="FONT-WEIGHT: bold">Parametry techniczne:</SPAN></SPAN><BR> <UL> <LI><SPAN style="FONT-WEIGHT: bold">zasilanie: </SPAN>~230V/50Hz </LI> <LI><SPAN style="FONT-WEIGHT: bold">moc:</SPAN> 16W </LI> <LI><SPAN style="FONT-WEIGHT: bold">źródło światła:</SPAN> 96 x LED SMD 2835 firmy Epistar</LI> <LI><SPAN style="FONT-WEIGHT: bold">strumień świetlny:</SPAN> 1440lm</LI> <LI><SPAN style="FONT-WEIGHT: bold">temperatura barwowa:</SPAN> 3000K</LI> <LI><SPAN style="FONT-WEIGHT: bold">barwa światła:</SPAN> ciepła biel</LI> <LI><SPAN style="FONT-WEIGHT: bold">stopień ochrony:</SPAN> IP20 </LI> <LI><SPAN style="FONT-WEIGHT: bold">kolor obudowy:</SPAN> biały</LI> <LI><SPAN style="FONT-WEIGHT: bold">wymiary:</SPAN> ⌀310 x 52 mm (śr./wys.)</LI></UL></DIV></DIV></BODY></HTML> | 62 | 1 |  | - | N | N | N | N | N | N | N | N | N | N | N | N | N
184696957 | ORN_TK-6-BR | ORNO POLSKA | Unifon wielolok. od instal. 4,5,6 żył. brąz WEKTA | Charakterystyka Unifon domofonowy TK6 jest nowoczesnym aparatem do rozmów wewnętrznych. Pozwala na prowadzenie rozmów z kasetą domofonową. Jego podstawowym zastosowaniem są wielolokatorskie systemy domofonowe analogowe i analogowo-cyfrowe. ergonomiczna i estetyczna obudowa potencjometr głośności umożliwiający ściszenie lub całkowite wyłącznie dzwonka obsługiwane systemy domofonowe: 5+1, 3+1 możliwe sterowanie dodatkową parą drzwi, bramą lub oświetleniem dostępne kolory: biały, beżowy, brązowy, czarny wymiary: 80 x 205 x 50 mm (szer./wys./gł.) ilość w opakowaniu zbiorczym: 50 szt. | 49.3 | 1 |  | - | N | N | N | N | N | N | N | N | N | N | N | N | N
184696958 | ORN_OR-WE-513 | ORNO POLSKA | 3-fazowy licznik energii elekt.80A, MID |  | 269 | 1 |  | - | N | N | N | N | N | N | N | N | N | N | N | N | N
184696959 | ORN_ROS5/X-15A | ORNO POLSKA | Rozdzielnica 1x32A 5p, 1x16A 5p,2x250V,okienko | Charakterystyka Rozdzielnica SEZ ROS 5/x-15. PARAMETRY TECHNICZNE:________________ 1 gniazdo: 32A 1 gniazdo: 16A ilość pól: 5 napięcie: 400V 2 gniazda 250V wyposażenie dodatkowe: okienko stopień ochrony: IP54 | 212 | 1 |  | - | N | N | N | N | N | N | N | N | N | N | N | N | N
184696960 | ORN_R5-12.10 | ORNO POLSKA | Elektrozaczep symetryczny bez blokady | Charakterystyka Elektrozaczep R5-12.10 przeznaczony do zdalnego otwierania drzwi i furtek lewych i prawych oraz dwuskrzydłowych. Może współpracować z instalacją domofonową i wideodomofonową oraz z zamkami szyfrowymi, w drzwiach wejściowych budynków jedno i wielorodzinnych. Może być montowany na zewnątrz z szyldami. Symetryczna konstrukcja oraz małe wymiary umożliwiają zastosowanie w systemach bram przesuwnych, w wąskich słupkach i ościeżnicach drzwi. Wykonany jest z materiałów odpornych na korozję (stop aluminium i cynku). Posiada bezkolizyjny opatentowany mechanizm języka zapadki z regulacją. PARAMETRY TECHNICZNE:_____________ dopuszczalny nacisk na drzwi podczas zwalniania zapadki: 30N (3KG) dopuszczalne obciążenie drzwi działające na zaczep: 3000N (300KG) symetryczny napięcie: 12V AC/DC dopuszczalny czas nieprzerwanej pracy: 30 min waga: 0,13 kg wymiary zewnętrzne: 16,5 x 16,5 x 29 mm (szer./wys./gł.) | 74 | 1 |  | - | N | N | N | N | N | N | N | N | N | N | N | N | N
184696961 | ORN_OR-VID-CK-1039KV | ORNO POLSKA | Wideo kaseta pin hole, BASTION | Charakterystyka panel zewnętrzny do rozbudowy zestawów wideodomofonych BASTION kamera kolorowa CCD montaż natynkowy (daszek ochronny w zestawie) wandaloodporna obudowa do montażu natynkowego oświetlanie diodami pracującymi w podczerwieni umożliwiające widzenie w nocy elektrozaczep nie wymaga dodatkowego zasilania wymiary: 39 x 129 x 23 mm (szer./wys./gł.) | 299 | 1 |  | - | N | N | N | N | N | N | N | N | N | N | N | N | N
184696962 | ORN_OR-VID-EX-1033MV/B | ORNO POLSKA | Wideo monitor bezsł. kolor 7" czarny | Charakterystyka wideo monitor do rozbudowy zestawów EXEDRA i REX MEMO ultra płaski, bezsłuchawkowy, głośnomówiący kolorowy wyświetlacz TFT-LCD o przekątnej ekranu 7" wysoka rozdzielczość obrazu obsługuje dwa wejścia (możliwość podłączenia 2 kamer) dotykowy panel monitora z podświetlanymi przyciskami menu OSD w języku polskim i angielskim płynna regulacja parametrów monitora (jasności i koloru obrazu oraz głośności dzwonka i rozmowy) 12 dzwonków dzwonka do wyboru funkcja interkomu podgląd tego co się dzieje w polu widzenia kamery bez wywołania z panela zewnętrznego możliwość sterowania bramą po zastosowaniu modułu elektrozaczepu OR-VID-EX-1033ME (brak w zestawie) możliwość rozbudowy o dodatkowe wideomonitory serii EXEDRA i REX MEMO kamery wideodomofonowe oraz przemysłowe CCTV zasilanie prądem stałym 14,5V z zasilacza do gniazdka ~230V wymiary: 185 x 127,5 x 18 mm (szer./wys./gł.) | 703 | 1 |  | - | N | N | N | N | N | N | N | N | N | N | N | N | N
184696963 | ORN_OR-SH-1711 | ORNO POLSKA | Włącznik podwójny natynk.ster.bezprzew | <!DOCTYPE HTML PUBLIC "-//W3C//DTD HTML 4.0 Transitional//EN"> <HTML><HEAD> <META content="text/html; charset=windows-1250" http-equiv=Content-Type> <META name=GENERATOR content="MSHTML 11.00.9600.18015"></HEAD> <BODY> <DIV style="COLOR: #004fa3; TEXT-ALIGN: left; PADDING-TOP: 10px; PADDING-LEFT: 10px"><IMG style="MARGIN-RIGHT: 10px" alt="" src="http://orno.pl/layout/punktator3.gif"> <B>Charakterystyka</B> </DIV> <DIV style="PADDING-BOTTOM: 0px; TEXT-ALIGN: left; PADDING-TOP: 15px; PADDING-LEFT: 15px; CLEAR: both; LINE-HEIGHT: 1.6; PADDING-RIGHT: 35px" ?=""> <DIV>Urządzenie pełni funkcję pilota jedno kanałowego i służy do zdalnego sterowania bezprzewodowymi włącznikami i gniazdami ORNO Smart Living oraz podłączonymi do nich urządzeniami i/lub oświetleniem, bez konieczności przebudowy istniejącej sieci elektrycznej.<BR><BR><SPAN style="COLOR: rgb(0,79,163)"><IMG style="MARGIN-RIGHT: 10px" alt="" src="http://orno.diukpol.pl/layout/punktator3.gif"><SPAN style="FONT-WEIGHT: bold">Parametry techniczne:<BR></SPAN></SPAN> <UL> <LI><SPAN style="FONT-WEIGHT: bold">zasilanie:</SPAN> 1x12V A23</LI> <LI><SPAN style="FONT-WEIGHT: bold">częstotliwość pracy: </SPAN>433,92 MHz</LI> <LI><SPAN style="FONT-WEIGHT: bold">zasięg: </SPAN>w terenie otwartym do 30m</LI> <LI>funkcja włączania, wyłączania i ściemniania</LI> <LI>learning system (automatyczna konfiguracja dodatkowych urządzeń)</LI> <LI>współpracuje z akcesoriami ORNO Smart Living</LI></UL></DIV></DIV></BODY></HTML> | 43.0001 | 1 |  | - | N | N | N | N | N | N | N | N | N | N | N | N | N
184696964 | ORN_OR-VID-EX-2008 | ORNO POLSKA | Zestaw wideod.2-rodz. kol 7" pam.,SALUS MEMO MULTI |  | 2450 | 1 |  | - | N | N | N | N | N | N | N | N | N | N | N | N | N
184696965 | ORN_OR-SH-1701 | ORNO POLSKA | Gniazdo centralne sterowane bezprzewod. | <!DOCTYPE HTML PUBLIC "-//W3C//DTD HTML 4.0 Transitional//EN"> <HTML><HEAD> <META content="text/html; charset=windows-1250" http-equiv=Content-Type> <META name=GENERATOR content="MSHTML 11.00.9600.18015"></HEAD> <BODY> <DIV style="COLOR: #004fa3; TEXT-ALIGN: left; PADDING-TOP: 10px; PADDING-LEFT: 10px"><IMG style="MARGIN-RIGHT: 10px" alt="" src="http://orno.pl/layout/punktator3.gif"> <B>Charakterystyka</B> </DIV> <DIV style="PADDING-BOTTOM: 0px; TEXT-ALIGN: left; PADDING-TOP: 15px; PADDING-LEFT: 15px; CLEAR: both; LINE-HEIGHT: 1.6; PADDING-RIGHT: 35px" ?=""> <DIV>Gniazdo centralne (kontroler) sterowane bezprzewodowo za pomocą aplikacji na smartfony lub tablety, działające pod kontrolą systemów Android lub iOS. Urządzenie działa autonomicznie lub jako centrala służąca do włączania, wyłączania lub ściemniania podłączonego urządzenia elektrycznego lub zsynchronizowanych gniazd bezprzewodowych i włączników podtynkowych (dopuszkowych) z serii ORNO Smart Living.<BR><BR><SPAN style="COLOR: rgb(0,79,163)"><IMG style="MARGIN-RIGHT: 10px" alt="" src="http://orno.diukpol.pl/layout/punktator3.gif"><SPAN style="FONT-WEIGHT: bold">Parametry techniczne:<BR></SPAN></SPAN> <UL> <LI><SPAN style="FONT-WEIGHT: bold">zasilanie:</SPAN> 230V/50Hz</LI> <LI><SPAN style="FONT-WEIGHT: bold">max. moc: </SPAN>3680W</LI> <LI><SPAN style="FONT-WEIGHT: bold">częstotliwość pracy: </SPAN>433,92 MHz (dot. komunikacji z urządzeniami <BR>ORNO Smart Living)</LI> <LI>funkcja pamięci</LI> <LI>funkcja TIMERA</LI> <LI>funkcja odliczania oraz blokady</LI> <LI>automatyczna konfiguracja z siecią WiFi </LI> <LI>learning system (automatyczna konfiguracja dodatkowych urządzeń)</LI> <LI><SPAN style="FONT-WEIGHT: bold">rozbudowa: </SPAN>bez ograniczeń </LI></UL></DIV></DIV></BODY></HTML> | 235 | 1 |  | - | N | N | N | N | N | N | N | N | N | N | N | N | N
184696966 | ORN_TK-6-CZ | ORNO POLSKA | Unifon wielolok.do instal. 4,5,6 żył.czarny WEKTA | Charakterystyka Unifon domofonowy TK6 jest nowoczesnym aparatem do rozmów wewnętrznych. Pozwala na prowadzenie rozmów z kasetą domofonową. Jego podstawowym zastosowaniem są wielolokatorskie systemy domofonowe analogowe i analogowo-cyfrowe. ergonomiczna i estetyczna obudowa potencjometr głośności umożliwiający ściszenie lub całkowite wyłącznie dzwonka obsługiwane systemy domofonowe: 5+1, 3+1 możliwe sterowanie dodatkową parą drzwi, bramą lub oświetleniem dostępne kolory: biały, beżowy, brązowy, czarny wymiary: 80 x 205 x 50 mm (szer./wys./gł.) ilość w opakowaniu zbiorczym: 50 szt. | 49.3 | 1 |  | - | N | N | N | N | N | N | N | N | N | N | N | N | N
184696967 | ORN_OR-WE-514 | ORNO POLSKA | 1-fazowy licznik energii elekt.100A RS485, MID |  | 184 | 1 |  | - | N | N | N | N | N | N | N | N | N | N | N | N | N
184696968 | ORN_ROS5/X-16A | ORNO POLSKA | Rozdzielnica 4x250V,okienko | Charakterystyka Rozdzielnica SEZ ROS 5/x-16. PARAMETRY TECHNICZNE:________________ 4 gniazda: 16A ilość pól: 3 napięcie: 250V wyposażenie dodatkowe: okienko stopień ochrony: IP54 | 174 | 1 |  | - | N | N | N | N | N | N | N | N | N | N | N | N | N
184696969 | ORN_R5-12.20 | ORNO POLSKA | Elektrozaczep symetryczny z blokadą | Charakterystyka Elektrozaczep R5-12.20 przeznaczony do zdalnego otwierania drzwi i furtek lewych i prawych oraz dwuskrzydłowych. Może współpracować z instalacją domofonową i wideodomofonową oraz z zamkami szyfrowymi, w drzwiach wejściowych budynków jedno i wielorodzinnych. Może być montowany na zewnątrz z szyldami. Symetryczna konstrukcja oraz małe wymiary umożliwiają zastosowanie w systemach bram przesuwnych, w wąskich słupkach i ościeżnicach drzwi. Wykonany jest z materiałów odpornych na korozję (stop aluminium i cynku). Posiada bezkolizyjny opatentowany mechanizm języka zapadki z regulacją. Model R5-12.20 wyposażony jest w funkcje blokady zapadki (przesunięcie dźwigni blokady umożliwia otwarcie drzwi na stałe bez użycia impulsu elektrycznego). PARAMETRY TECHNICZNE:_____________ dopuszczalny nacisk na drzwi podczas zwalniania zapadki: 30N (3KG) dopuszczalne obciążenie drzwi działające na zaczep: 3000N (300KG) symetryczny napięcie: 12V AC/DC dopuszczalny czas nieprzerwanej pracy: 30 min waga: 0,13 kg wymiary zewnętrzne: 16,5 x 68 x 29 mm (szer./wys./gł.) | 78 | 1 |  | - | N | N | N | N | N | N | N | N | N | N | N | N | N
184696970 | ORN_OR-VID-EX-2009/B | ORNO POLSKA | Zestaw wideod. 2-rodz. kolor 7" FORTIS MULTI czar |  | 1650 | 1 |  | - | N | N | N | N | N | N | N | N | N | N | N | N | N
184696971 | ORN_OR-SH-1712 | ORNO POLSKA | Gniazdo sterowane bezprzewodowo | <!DOCTYPE HTML PUBLIC "-//W3C//DTD HTML 4.0 Transitional//EN"> <HTML><HEAD> <META content="text/html; charset=windows-1250" http-equiv=Content-Type> <META name=GENERATOR content="MSHTML 11.00.9600.18817"></HEAD> <BODY> <DIV style="COLOR: #004fa3; TEXT-ALIGN: left; PADDING-TOP: 10px; PADDING-LEFT: 10px"><IMG style="MARGIN-RIGHT: 10px" alt="" src="https://orno.pl/layout/punktator3.gif"> <B>Charakterystyka</B> </DIV> <DIV style="PADDING-BOTTOM: 0px; TEXT-ALIGN: left; PADDING-TOP: 15px; PADDING-LEFT: 15px; CLEAR: both; LINE-HEIGHT: 1.6; PADDING-RIGHT: 35px" ?=""> <DIV>Zdalnie sterowane gniazdo elektryczne z dodatkową funkcją pamięci (pozwala zapamiętać ostatni stan urządzenia przed wyciągnięciem z gniazdka elektrycznego lub awarią sieci), przeznaczone do bezprzewodowego włączania i wyłączania urządzeń elektrycznych wewnątrz pomieszczeń. Istnieje możliwość sterowania przez iPhona, iPada oraz urządzeń z systemem Android i iOS po zastosowaniu centralnego gniazda (OR-SH-1701) ORNO Smart Living. Do bezprzewodowej obsługi gniazda wymagany jest bezprzewodowy pilot lub włącznik natynkowy z serii ORNO Smart Living.<BR><BR><BR><SPAN style="COLOR: rgb(0,79,163)"><SPAN style="FONT-WEIGHT: bold">Parametry techniczne:<BR></SPAN></SPAN> <UL> <LI><SPAN style="FONT-WEIGHT: bold">zasilanie: </SPAN>230V/50Hz</LI> <LI><SPAN style="FONT-WEIGHT: bold">max obciążenie: </SPAN>3680W</LI> <LI><SPAN style="FONT-WEIGHT: bold">częstotliwość pracy: </SPAN>433,92 MHz</LI> <LI><SPAN style="FONT-WEIGHT: bold">zasięg: </SPAN>w terenie otwartym do 30m</LI> <LI>learning system (automatyczna konfiguracja dodatkowych urządzeń)</LI> <LI>wskaźnik LED</LI> <LI>współpraca z akcesoriami ORNO Smart Living</LI> <LI>współpracują z każdym źródłem światła m. in. z oświetleniem LED</LI></UL></DIV></DIV></BODY></HTML> | 43.0001 | 1 |  | - | N | N | N | N | N | N | N | N | N | N | N | N | N
184696972 | ORN_OR-VID-EX-1033MV/W | ORNO POLSKA | Wideo monitor bezsł. kolor 7" biały | Charakterystyka wideo monitor do rozbudowy zestawów EXEDRA i REX MEMO ultra płaski, bezsłuchawkowy, głośnomówiący kolorowy wyświetlacz TFT-LCD o przekątnej ekranu 7" wysoka rozdzielczość obrazu obsługuje dwa wejścia (możliwość podłączenia 2 kamer) dotykowy panel monitora z podświetlanymi przyciskami menu OSD w języku polskim i angielskim płynna regulacja parametrów monitora (jasności i koloru obrazu oraz głośności dzwonka i rozmowy) 12 dzwonków dzwonka do wyboru funkcja interkomu podgląd tego co się dzieje w polu widzenia kamery bez wywołania z panela zewnętrznego możliwość sterowania bramą po zastosowaniu modułu elektrozaczepu OR-VID-EX-1033ME (brak w zestawie) możliwość rozbudowy o dodatkowe wideomonitory serii EXEDRA i REX MEMO kamery wideodomofonowe oraz przemysłowe CCTV zasilanie prądem stałym 14,5V z zasilacza do gniazdka ~230V wymiary: 185 x 127,5 x 18 mm (szer./wys./gł.) | 703 | 1 |  | - | N | N | N | N | N | N | N | N | N | N | N | N | N
184696973 | ORN_OR-WE-515 | ORNO POLSKA | 1-fazo licznik energii elekt.100A.wielot. RS485MID |  | 199 | 1 |  | - | N | N | N | N | N | N | N | N | N | N | N | N | N
184696974 | ORN_OR-SH-1702 | ORNO POLSKA | Gniazdo ster.bezprzewod. ze ściemniaczem | <!DOCTYPE HTML PUBLIC "-//W3C//DTD HTML 4.0 Transitional//EN"> <HTML><HEAD> <META content="text/html; charset=windows-1250" http-equiv=Content-Type> <META name=GENERATOR content="MSHTML 11.00.9600.18015"></HEAD> <BODY> <DIV style="COLOR: #004fa3; TEXT-ALIGN: left; PADDING-TOP: 10px; PADDING-LEFT: 10px"><IMG style="MARGIN-RIGHT: 10px" alt="" src="http://orno.pl/layout/punktator3.gif"> <B>Charakterystyka</B> </DIV> <DIV style="PADDING-BOTTOM: 0px; TEXT-ALIGN: left; PADDING-TOP: 15px; PADDING-LEFT: 15px; CLEAR: both; LINE-HEIGHT: 1.6; PADDING-RIGHT: 35px" ?=""> <DIV>Zdalnie sterowane gniazdo elektryczne z dodatkową funkcją ściemniacza, przeznaczone do bezprzewodowego włączania i wyłączania urządzeń wewnątrz pomieszczeń. Istnieje możliwość sterowania przez iPhona, iPada oraz urządzeń z systemem Android i iOS po zastosowaniu centralnego gniazda (OR-SH-1701) ORNO Smart Living. Do bezprzewodowej obsługi gniazda wymagany jest bezprzewodowy pilot z serii ORNO Smart Living.<BR><BR><SPAN style="COLOR: rgb(0,79,163)"><IMG style="MARGIN-RIGHT: 10px" alt="" src="http://orno.diukpol.pl/layout/punktator3.gif"><SPAN style="FONT-WEIGHT: bold">Parametry techniczne:<BR></SPAN></SPAN> <UL> <LI><SPAN style="FONT-WEIGHT: bold">zasilanie: </SPAN>230V/50Hz</LI> <LI><SPAN style="FONT-WEIGHT: bold">max obciążenie: </SPAN>300W</LI> <LI><SPAN style="FONT-WEIGHT: bold">częstotliwość pracy: </SPAN>433,92 MHz</LI> <LI><SPAN style="FONT-WEIGHT: bold">zasięg: </SPAN>w terenie otwartym do 30m</LI> <LI>learning system (automatyczna konfiguracja dodatkowych urządzeń)</LI> <LI><SPAN style="FONT-WEIGHT: bold">ściemniacz:</SPAN> 40-300W</LI> <LI>wskaźnik LED</LI> <LI>współpracuje z żarówkami tradycyjnymi oraz halogenowymi</LI></UL></DIV></DIV></BODY></HTML> | 43.0001 | 1 |  | - | N | N | N | N | N | N | N | N | N | N | N | N | N
184696975 | ORN_TK-7-B | ORNO POLSKA | Unifon wielolokatorski cyfrowy WEKTA, biały | Charakterystyka Unifon TK7 jest nowoczesnym i funkcjonalnym aparatem domofonowym, wyposażonym w dekoder adresujący, przeznaczonym do pracy w systemach dwużyłowych, z centralami takich firm jak Laskomex lub Proel. ergonomiczna i estetyczna obudowa posiada płynną regulację wywołania dostępne kolory: biały, beżowy, brązowy, czarny preferowane typy przewodu: YTDY 2*0,5, YTKSY 2*0,5 wkładka słuchawkowa o impedancji ok. 50 - 140 Ohm, przycisk otwierania zamka i przycisk funkcyjny, max napięcie 24V przy maksymalnym prądzie wynoszącym 1A wymiary: 80 x 205 x 50 mm (szer./wys./gł.) ilość w opakowaniu zbiorczym: 50 szt. | 68.2001 | 1 |  | - | N | N | N | N | N | N | N | N | N | N | N | N | N
184696976 | ORN_RJT.165-1-01 | ORNO POLSKA | Rozdzielnice KOMBI 1x16A/5p, 1x250V, wył. 0-1 | Charakterystyka Rozdzielnica KOMBI RJT.165-1-01 PARAMETRY TECHNICZNE:________________ 1 gniazdo: 16A ilość pól: 5 napięcie: 400V 1 gniazdo 230V wyposażenie dodatkowe: wyłącznik 0-1 zamykanie na kłódkę stopień ochrony: IP54 | 128 | 1 |  | - | N | N | N | N | N | N | N | N | N | N | N | N | N
184696977 | ORN_ROS-W1603.2/L-0-P | ORNO POLSKA | Rozdzielnica 1x16A/5p, 1x32A/5p, 2x230V, wył.L-0-P | Charakterystyka Rozdzielnica SEZ ROS-W1603.2/L-0-P PARAMETRY TECHNICZNE:________________ 1 gniazdo: 32A 1 gniazdo: 16A ilość pól: 5 napięcie: 400V 2 gniazda 250V dławnice TVM 21 wyposażenie dodatkowe: wyłącznik L-0-P stopień ochrony: IP44 | 295.8 | 1 |  | - | N | N | N | N | N | N | N | N | N | N | N | N | N
184696978 | ORN_OR-VID-EX-2009/W | ORNO POLSKA | Zestaw wideod. 2-rodz. kolor 7" FORTIS MULTI biały |  | 1650 | 1 |  | - | N | N | N | N | N | N | N | N | N | N | N | N | N
184696979 | ORN_OR-SH-1713 | ORNO POLSKA | Gniazdo zew. sterowane bezprzewodowo IP44 | <!DOCTYPE HTML PUBLIC "-//W3C//DTD HTML 4.0 Transitional//EN"> <HTML><HEAD> <META content="text/html; charset=windows-1250" http-equiv=Content-Type> <META name=GENERATOR content="MSHTML 11.00.9600.18817"></HEAD> <BODY> <DIV style="COLOR: #004fa3; TEXT-ALIGN: left; PADDING-TOP: 10px; PADDING-LEFT: 10px"><IMG style="MARGIN-RIGHT: 10px" alt="" src="https://orno.pl/layout/punktator3.gif"> <B>Charakterystyka</B> </DIV> <DIV style="PADDING-BOTTOM: 0px; TEXT-ALIGN: left; PADDING-TOP: 15px; PADDING-LEFT: 15px; CLEAR: both; LINE-HEIGHT: 1.6; PADDING-RIGHT: 35px" ?=""> <DIV>Zdalnie sterowane gniazdo elektryczne z osłoną przeciwdeszczową i dodatkową funkcją pamięci (pozwala zapamiętać ostatni stan urządzenia przed wyciągnięciem z gniazdka elektrycznego lub awarią sieci) przeznaczone do bezprzewodowego włączania i wyłączania urządzeń zarówno wewnątrz jak i na zewnątrz pomieszczeń. Istnieje możliwość sterowania przez iPhona, iPada oraz urządzeń z systemem Android i iOS po zastosowaniu centralnego gniazda (OR-SH-1701) ORNO Smart Living. Do bezprzewodowej obsługi gniazda wymagany jest bezprzewodowy pilot lub włącznik natynkowy z serii ORNO Smart Living.<BR><BR><BR><SPAN style="COLOR: rgb(0,79,163)"><SPAN style="FONT-WEIGHT: bold">Parametry techniczne:<BR></SPAN></SPAN> <UL> <LI><SPAN style="FONT-WEIGHT: bold">zasilanie: </SPAN>230V/50Hz</LI> <LI><SPAN style="FONT-WEIGHT: bold">max obciążenie: </SPAN>3680W</LI> <LI><SPAN style="FONT-WEIGHT: bold">częstotliwość pracy: </SPAN>433,92 MHz</LI> <LI><SPAN style="FONT-WEIGHT: bold">stopień ochrony: </SPAN>IP44</LI> <LI><SPAN style="FONT-WEIGHT: bold">zasięg: </SPAN>w terenie otwartym do 30m</LI> <LI>learning system (automatyczna konfiguracja dodatkowych urządzeń)</LI> <LI>wskaźnik LED</LI> <LI>współpraca z akcesoriami ORNO Smart Living</LI> <LI>współpracują z każdym źródłem światła m. in. z oświetleniem LED</LI> <LI>możliwość zastosowania na zewnątrz</LI></UL></DIV></DIV></BODY></HTML> | 47.3 | 1 |  | - | N | N | N | N | N | N | N | N | N | N | N | N | N
184696980 | ORN_OR-VID-EX-1034 | ORNO POLSKA | Zestaw wideod.bezsł.kolor 7" pam.SD.REX MEMO czar. | Charakterystyka REX MEMO to nowoczesny i oryginalny kolorowy zestaw wideodomofonowy jednorodzinny do samodzielnego montażu. Produkt objęty Programem 36-miesięcznej gwarancji. MONITOR ultra płaski, bezsłuchawkowy, głośnomówiący kolorowy wyświetlacz TFT-LCD o przekątnej ekranu 7" wysoka rozdzielczość obrazu obsługuje 2 wejścia (możliwość podłączenia dwóch kamer) dotykowy ekran monitora menu OSD w języku polskim i angielskim płynna regulacja parametrów monitora (jasności obrazu oraz głośności dzwonka i rozmowy) 7 dźwięków dzwonka do wyboru moduł pamięci wewnętrznej monitora czytnik kart Micro SD funkcja monitoringu DVR (nagrywanie sekwencji wideo) funkcja automatycznej sekretarki funkcja interkomu po zastosowaniu dodatkowego monitora podgląd tego co się dzieje w polu widzenia kamery bez wywołania z panela zewnętrznego możliwość sterowania bramą po zastosowaniu modułu elektrozaczepu OR-VID-EX-1033ME (brak w zestawie) możliwość rozbudowy o dodatkowe wideomonitory z serii REX MEMO i EXEDRA, kam ery wideodomofonowe oraz kamery przemysłowe CCTV zasilanie prądem stałym 14,5 V z zasilacza do gniazdka ~230V wymiary: 185 x 127,5 x 18 mm (szer./wys./gł.) PANEL ZEWNĘTRZNY Z KAMERĄ wysokiej jakości szerokokątny obiektyw (110°) kamera kolorowa CCD wandaloodporna obudowa do montażu natynkowego podświetlany przycisk wywołania oświetlanie super jasnymi diodami LED umożliwiające widzenie w nocy elektrozaczep wymaga zasilania 12V prądu stałego (brak w zestawie) współpracuje z monitorami z serii EXEDRA i REX MEMO wymiary: 48 x 133,2 x 15,5 mm (szer./wys./gł.) Zestaw wideodomofonowy REX MEMO składa się z: panela zewnętrznego z kamerą kolorową - 1 szt wideo monitora LCD - 1 szt zasilacza zewnętrznego 14,5V DC/1200mA - 1 szt akcesoriów montażowych | 1394.9999 | 1 |  | - | N | N | N | N | N | N | N | N | N | N | N | N | N
184696981 | ORN_OR-SH-1703 | ORNO POLSKA | Gniazdo ster. bezprzew. ze ściem. IP44 | <!DOCTYPE HTML PUBLIC "-//W3C//DTD HTML 4.0 Transitional//EN"> <HTML><HEAD> <META content="text/html; charset=windows-1250" http-equiv=Content-Type> <META name=GENERATOR content="MSHTML 11.00.9600.18015"></HEAD> <BODY> <DIV style="COLOR: #004fa3; TEXT-ALIGN: left; PADDING-TOP: 10px; PADDING-LEFT: 10px"><IMG style="MARGIN-RIGHT: 10px" alt="" src="http://orno.pl/layout/punktator3.gif"> <B>Charakterystyka</B> </DIV> <DIV style="PADDING-BOTTOM: 0px; TEXT-ALIGN: left; PADDING-TOP: 15px; PADDING-LEFT: 15px; CLEAR: both; LINE-HEIGHT: 1.6; PADDING-RIGHT: 35px" ?=""> <DIV>Zdalnie sterowane gniazdo elektryczne z osłoną przeciwdeszczową i dodatkową funkcją ściemniacza, przeznaczone do bezprzewodowego włączania i wyłączania urządzeń zarówno wewnątrz jak i na zewnątrz pomieszczeń. Istnieje możliwość sterowania przez iPhona, iPada oraz urządzeń z systemem Android i iOS po zastosowaniu centralnego gniazda (OR-SH-1701) ORNO Smart Living. Do bezprzewodowej obsługi gniazda wymagany jest bezprzewodowy pilot z serii ORNO Smart Living.<BR><BR><SPAN style="COLOR: rgb(0,79,163)"><IMG style="MARGIN-RIGHT: 10px" alt="" src="http://orno.diukpol.pl/layout/punktator3.gif"><SPAN style="FONT-WEIGHT: bold">Parametry techniczne:<BR></SPAN></SPAN> <UL> <LI><SPAN style="FONT-WEIGHT: bold">zasilanie: </SPAN>230V/50Hz</LI> <LI><SPAN style="FONT-WEIGHT: bold">max obciążenie: </SPAN>300W</LI> <LI><SPAN style="FONT-WEIGHT: bold">częstotliwość pracy: </SPAN>433,92 MHz</LI> <LI><SPAN style="FONT-WEIGHT: bold">stopień ochrony: </SPAN>IP44</LI> <LI><SPAN style="FONT-WEIGHT: bold">zasięg: </SPAN>w terenie otwartym do 30m</LI> <LI>learning system (automatyczna konfiguracja dodatkowych urządzeń)</LI> <LI><SPAN style="FONT-WEIGHT: bold">ściemniacz:</SPAN> 40-300W</LI> <LI>wskaźnik LED</LI> <LI>współpracuje z żarówkami tradycyjnymi oraz halogenowymi</LI> <LI>możliwość zastosowania na zewnątrz</LI></UL></DIV></DIV></BODY></HTML> | 47.3 | 1 |  | - | N | N | N | N | N | N | N | N | N | N | N | N | N
184696982 | ORN_TK-7-CZ | ORNO POLSKA | Unifon wielolokatorski cyfrowy WEKTA, czarny | Charakterystyka Unifon TK7 jest nowoczesnym i funkcjonalnym aparatem domofonowym, wyposażonym w dekoder adresujący, przeznaczonym do pracy w systemach dwużyłowych, z centralami takich firm jak Laskomex lub Proel. ergonomiczna i estetyczna obudowa posiada płynną regulację wywołania dostępne kolory: biały, beżowy, brązowy, czarny preferowane typy przewodu: YTDY 2*0,5, YTKSY 2*0,5 wkładka słuchawkowa o impedancji ok. 50 - 140 Ohm, przycisk otwierania zamka i przycisk funkcyjny, max napięcie 24V przy maksymalnym prądzie wynoszącym 1A wymiary: 80 x 205 x 50 mm (szer./wys./gł.) ilość w opakowaniu zbiorczym: 50 szt. | 68.2001 | 1 |  | - | N | N | N | N | N | N | N | N | N | N | N | N | N
184696983 | ORN_RJT.165-1-LP | ORNO POLSKA | Rozdzielnica KOMBI 1x16A/5p, 1x250V, wył. L-0-P | Charakterystyka Rozdzielnica KOMBI RJT.165-1-LP PARAMETRY TECHNICZNE:________________ 1 gniazdo: 16A ilość pól: 5 napięcie: 400V 1 gniazdo 230V wyposażenie dodatkowe: wyłącznik L-0-P zamykanie na kłódkę stopień ochrony: IP54 | 133.5 | 1 |  | - | N | N | N | N | N | N | N | N | N | N | N | N | N
184696984 | ORN_RSU-KO2/2 | ORNO POLSKA | Sterownik radiowy dwukanałowy Gorke | Charakterystyka Urządzenia przeznaczone do sterowania pracą urządzeń (np. bramą wjazdową, oświetleniem, zamkiem u drzwi itd....) oraz jako przycisk antynapadowy. Pracują na częstotliwości 433,92 MHz i w oparciu o kod zmienny KeeLoq (Microchip Technology Inc. USA), który zapewnia wysokie bezpieczeństwo użytkowania oraz odporność na sygnały radiowe pochodzące z innych urządzeń. Każdy nadajnik posiada swój indywidualny kod. Odbiornik reaguje tylko na te transmisje, które pochodzą z nadajników zaprogramowanych do jego pamięci i. Zasięg zestawów wynosi 100 m (w terenie otwartym). PARAMETRY TECHNICZNE ODBIORNIKA _____________ rodzaj modułu odbiorczego: superreakcja czułość: -100 dBm ilość kanałów: 2 pojemność pamięci: 14 opcja 113 znamionowe napięcie zasilania: 12 V DC dopuszczalne napięcie zasilania: 10-15 V DC spoczynkowy pobór prądu: 17 mA maksymalny pobór prądu: 60 mA obciążalność: - wyjście przekaźnikowe: 1A/ 30 V DC - wyjście tranzystorowe S: 0,5A/ 12 V DC - wyjście sabotażu: 50mA/ 12 V DC tryb pracy przekaźnika: mono lub bistabilny zakres czasu dla trybu mono: ~1s-4min20s temperaturowy zakres pracy (°C): od 0 do +40 wymiary (mm): 48x68x26 (szer./wys./gł.) współpraca: dowolny nadajnik GE (wyjątek NRP 102K) zasięg: 100 m PARAMETRY TECHNICZNE PILOTA _____________ ilość klawiszy: 2 zasięg (m): 100 m moc: <5mW zasilanie: 1xbateria 12V wymiar (mm): 29x61x11 (szer./wys./gł.) | 143 | 1 |  | - | N | N | N | N | N | N | N | N | N | N | N | N | N
184696985 | ORN_OR-SH-1720 | ORNO POLSKA | Pilot zdalnego sterowania 3-kanałowy OrnoSmartLivi |  | 35.2 | 1 |  | - | N | N | N | N | N | N | N | N | N | N | N | N | N
184696986 | ORN_OR-VID-EX-2009KV | ORNO POLSKA | Wideo kaseta 2-rodz. podświetl. naz.wąska |  | 415 | 1 |  | - | N | N | N | N | N | N | N | N | N | N | N | N | N
184696987 | ORN_OR-VID-EX-1034ME | ORNO POLSKA | Moduł sterowania bramą do zes. wideodom. REX MEMO | Charakterystyka Moduł elektrozaczepu umożliwiający sterowanie bramą z monitorów z serii REX MEMO. PARAMETRY TECHNICZNE:________________ zasilanie: z monitora wewnętrznego wejście: sterowanie modułem bramy przy pomocy złącza DATA wymiary: 46 x 27 x 20 mm (szer./wys./gł.) | 49 | 1 |  | - | N | N | N | N | N | N | N | N | N | N | N | N | N
184696988 | ORN_ROP1653 | ORNO POLSKA | Rozgałęźnik 3-fazowy WEJ1X16A/5P, WYJ3X16A/5P,IP44 | Charakterystyka Rozgałęźnik trójfazowy SEZ ROP 1653. PARAMETRY TECHNICZNE:________________ wejście: 1x 16A wyjście: 3 x 16A napięcie: 400V ilość pól: 5 stopień ochrony: IP44 | 130.0001 | 1 |  | - | N | N | N | N | N | N | N | N | N | N | N | N | N
184696989 | ORN_OR-SL-6001LPR4 | ORNO POLSKA | Lampa solarna SAURO LED z czujnikiem ruchu | <!DOCTYPE HTML PUBLIC "-//W3C//DTD HTML 4.0 Transitional//EN"> <HTML><HEAD> <META content="text/html; charset=windows-1250" http-equiv=Content-Type> <META name=GENERATOR content="MSHTML 11.00.9600.18817"></HEAD> <BODY> <DIV style="COLOR: #004fa3; TEXT-ALIGN: left; PADDING-TOP: 10px; PADDING-LEFT: 10px"><IMG style="MARGIN-RIGHT: 10px" alt="" src="https://orno.pl/layout/punktator3.gif"> <B>Charakterystyka</B> </DIV> <DIV style="PADDING-BOTTOM: 0px; TEXT-ALIGN: left; PADDING-TOP: 15px; PADDING-LEFT: 15px; CLEAR: both; LINE-HEIGHT: 1.6; PADDING-RIGHT: 35px" ?=""> <DIV>Lampa solarna wyposażona w ogniwo fotowoltaiczne, które służy do ładowania wbudowanego akumulatora. Przeznaczona do oświetleń zewnętrznych takich jak ogrody, tarasy, bramy wjazdowe itp. Ładuje się za pomocą panelu słonecznego nawet w pochmurne dni, a dzięki wbudowanemu czujnikowi zmierzchowemu włącza się automatycznie tylko w ciemnym otoczeniu. Wyposażona w pasywny czujnik podczerwieni oraz 3-stopniowy przełącznik świecenia: ON/OFF/AUTO. <BR><BR><SPAN style="COLOR: rgb(0,79,163)"><SPAN style="FONT-WEIGHT: bold">Parametry techniczne:</SPAN></SPAN><BR> <UL> <LI><SPAN style="FONT-WEIGHT: bold">zasilanie: </SPAN>akumulator 3x1,2V/1800mAh Ni-MH</LI> <LI><SPAN style="FONT-WEIGHT: bold">moc:</SPAN> 2,4W</LI> <LI><SPAN style="FONT-WEIGHT: bold">źródło światła: </SPAN>6x LED SMD 5630 </LI> <LI><SPAN style="FONT-WEIGHT: bold">strumień świetlny:</SPAN> 200lm</LI> <LI><SPAN style="FONT-WEIGHT: bold">stopień ochrony:</SPAN> IP44 </LI> <LI><SPAN style="FONT-WEIGHT: bold">kąt detekcji:</SPAN> 120°</LI> <LI><SPAN style="FONT-WEIGHT: bold">kąt świecenia:</SPAN> 90°</LI> <LI><SPAN style="FONT-WEIGHT: bold">temperatura barwowa: </SPAN>4000K </LI> <LI><SPAN style="FONT-WEIGHT: bold">barwa światła:</SPAN> neutralna biel </LI> <LI><SPAN style="FONT-WEIGHT: bold">materiał:</SPAN> ABS</LI></UL></DIV></DIV></BODY></HTML> | 324.9999 | 1 |  | - | N | N | N | N | N | N | N | N | N | N | N | N | N
184696990 | ORN_VDP-40 | ORNO POLSKA | Zestaw wideod.bezsł.kolor,7" czyt. brel.CHARON BAX |  | 770 | 1 |  | - | N | N | N | N | N | N | N | N | N | N | N | N | N
184696991 | ORN_OR-VID-EX-2010 | ORNO POLSKA | Zestaw wideod. 2-rodz. kol.7"pam REGINA MEMO MULTI |  | 2480 | 1 |  | - | N | N | N | N | N | N | N | N | N | N | N | N | N
184696992 | ORN_SK150-M | ORNO POLSKA | Szyld kątowy krótki malowany | Charakterystyka szyld kątowy krótki przystosowany jest do montażu ościeżnicach, słupkach klinkierowych, metalowych, drewnianych ułatwia montaż elektrozaczepów przeznaczony do drzwi prawych i lewych kolor: jasny stalowy wymiary: 132,5 x 27 x 32,5 x 2,5 mm (dł./szer.1 x szer.2/gr.) | 10.8 | 1 |  | - | N | N | N | N | N | N | N | N | N | N | N | N | N
184696993 | ORN_OR-VID-EX-1034PMV | ORNO POLSKA | Wideo monitor bezsł. kolor dotyk. pam. 7" | Charakterystyka wideomonitor do rozbudowy zestawów z serii EXEDRA i REX MEMO ultra płaski, bezsłuchawkowy, głośnomówiący kolorowy wyświetlacz TFT-LCD o przekątnej ekranu 7" wysoka rozdzielczość obrazu obsługuje 2 wejścia (możliwość podłączenia dwóch kamer) dotykowy ekran monitora menu OSD w języku polskim i angielskim płynna regulacja parametrów monitora (jasności obrazu oraz głośności dzwonka i rozmowy) 12 dźwięków dzwonka do wyboru moduł pamięci wewnętrznej monitora czytnik kart Micro SD funkcja monitoringu DVR (nagrywanie sekwencji wideo) funkcja automatycznej sekretarki funkcja interkomu podgląd tego co się dzieje w polu widzenia kamery bez wywołania z panela zew. możliwość sterowania bramą po zastosowaniu modułu elektrozaczepu OR-VID-EX-1033ME (brak w zestawie) możliwość rozbudowy o dodatkowe wideo monitory z serii REX MEMO i EXEDRA, kam ery wideodomofonowe oraz kamery przemysłowe CCTV zasilanie prądem stałym 14,5 V z zasilacza do gniazdka ~230V wymiary: 185 x 127,5 x 18 mm (szer./wys./gł.) | 1192 | 1 |  | - | N | N | N | N | N | N | N | N | N | N | N | N | N
184696994 | ORN_OR-SL-6002LP4 | ORNO POLSKA | Lampa solarna SILIA LED | <!DOCTYPE HTML PUBLIC "-//W3C//DTD HTML 4.0 Transitional//EN"> <HTML><HEAD> <META content="text/html; charset=windows-1250" http-equiv=Content-Type> <META name=GENERATOR content="MSHTML 11.00.9600.18817"></HEAD> <BODY> <DIV style="COLOR: #004fa3; TEXT-ALIGN: left; PADDING-TOP: 10px; PADDING-LEFT: 10px"><IMG style="MARGIN-RIGHT: 10px" alt="" src="https://orno.pl/layout/punktator3.gif"> <B>Charakterystyka</B> </DIV> <DIV style="PADDING-BOTTOM: 0px; TEXT-ALIGN: left; PADDING-TOP: 15px; PADDING-LEFT: 15px; CLEAR: both; LINE-HEIGHT: 1.6; PADDING-RIGHT: 35px" ?=""> <DIV>Lampa solarna wyposażona w ogniwo fotowoltaiczne, które służy do ładowania wbudowanego akumulatora. Przeznaczona do oświetleń zewnętrznych takich jak ogrody, tarasy, bramy wjazdowe itp. Ładuje się za pomocą panelu słonecznego nawet w pochmurne dni, a dzięki wbudowanemu czujnikowi zmierzchowemu włącza się automatycznie tylko w ciemnym otoczeniu. Posiada 3-stopniowy przełącznik mocy: L30lm/M50lm/H100lm/OFF. Materiał: ABS.<BR><BR><SPAN style="COLOR: rgb(0,79,163)"><SPAN style="FONT-WEIGHT: bold">Parametry techniczne:</SPAN></SPAN><BR> <UL> <LI><SPAN style="FONT-WEIGHT: bold">zasilanie: </SPAN>akumulator 3,7V/2200 Li-ion</LI> <LI><SPAN style="FONT-WEIGHT: bold">moc:</SPAN> 1W</LI> <LI><SPAN style="FONT-WEIGHT: bold">źródło światła: </SPAN>3x LED SMD 5630 </LI> <LI><SPAN style="FONT-WEIGHT: bold">strumień świetlny:</SPAN> 30lm/50lm/100lm </LI> <LI><SPAN style="FONT-WEIGHT: bold">stopień ochrony:</SPAN> IP44 </LI> <LI><SPAN style="FONT-WEIGHT: bold">temperatura barwowa: </SPAN>4000K </LI> <LI><SPAN style="FONT-WEIGHT: bold">barwa światła:</SPAN> neutralna biel</LI> <LI><SPAN style="FONT-WEIGHT: bold">materiał:</SPAN> ABS</LI></UL></DIV></DIV></BODY></HTML> | 219 | 1 |  | - | N | N | N | N | N | N | N | N | N | N | N | N | N
184696995 | ORN_VDP-40MV | ORNO POLSKA | Monitor BAX |  | 570 | 1 |  | - | N | N | N | N | N | N | N | N | N | N | N | N | N
184696996 | ORN_ROP3253 | ORNO POLSKA | Rozgałęźnik 3-fazowy WEJ1X32A/5P, WYJ3X32A/5P,IP44 | Charakterystyka Rozgałęźnik trójfazowy SEZ ROP 3253. PARAMETRY TECHNICZNE:________________ wejście: 1x 32A wyjście: 3 x 32A napięcie: 400V ilość pól: 5 stopień ochrony: IP44 | 148.5 | 1 |  | - | N | N | N | N | N | N | N | N | N | N | N | N | N
184696997 | ORN_OR-VID-EX-2011/B | ORNO POLSKA | Zestaw wideod. 4-rodz. kolor 7" FORTIS MULTI czar |  | 2890 | 1 |  | - | N | N | N | N | N | N | N | N | N | N | N | N | N
184696998 | ORN_SKL250-M | ORNO POLSKA | Szyld kątowy długi malowany lewy | Charakterystyka prosty długi szyld przystosowany jest do montażu ościeżnicach, słupkach klinkierowych, metalowych, drewnianych ułatwia montaż elektrozaczepów przeznaczony do drzwi lewych kolor: jasny stalowy wymiary: 250 x 24 x 36 x 3mm (dł./szer.1 x szer.2/gr.) | 12.1 | 1 |  | - | N | N | N | N | N | N | N | N | N | N | N | N | N
184696999 | ORN_OR-VID-EX-1041/B | ORNO POLSKA | Zestaw wideod. bezsł. kolor 7" PARS, czarny |  | 980 | 1 |  | - | N | N | N | N | N | N | N | N | N | N | N | N | N
184697000 | ORN_VDP-50MV | ORNO POLSKA | Wideo monitor PLUTON BAX |  | 548.0001 | 1 |  | - | N | N | N | N | N | N | N | N | N | N | N | N | N
184697001 | ORN_OR-SL-6083BLR4 | ORNO POLSKA | Lampa solarna SILOE LED 1,5W,220lm, IP65,4000K,cza |  | 99 | 1 |  | - | N | N | N | N | N | N | N | N | N | N | N | N | N
184697002 | ORN_OR-VID-EX-2011/W | ORNO POLSKA | Zestaw wideod. 4-rodz. kolor 7" FORTIS MULTI biały |  | 2890 | 1 |  | - | N | N | N | N | N | N | N | N | N | N | N | N | N
184697003 | ORN_ROS-W1603.2/0-1 | ORNO POLSKA | Rozdzielnica 1x16A/5p, 1x32A/5p, 2x230V,wył 0-1 | Charakterystyka Rozdzielnica SEZ ROS-W1603.2/0-1 PARAMETRY TECHNICZNE:________________ 1 gniazdo: 32A 1 gniazdo: 16A ilość pól: 5 napięcie: 400V 2 gniazda 250V dławnice TVM 21 wyposażenie dodatkowe: wyłącznik 0-1 stopień ochrony: IP44 | 257 | 1 |  | - | N | N | N | N | N | N | N | N | N | N | N | N | N
184697004 | ORN_SKP250-M | ORNO POLSKA | Szyld kątowy długi malowany prawy | Charakterystyka prosty długi szyld przystosowany jest do montażu ościeżnicach, słupkach klinkierowych, metalowych, drewnianych ułatwia montaż elektrozaczepów przeznaczony do drzwi prawych kolor: jasny stalowy wymiary: 250 x 24 x 36 x 3mm (dł./szer.1 x szer.2/gr.) | 12.1 | 1 |  | - | N | N | N | N | N | N | N | N | N | N | N | N | N
184697005 | ORN_OR-VID-EX-1041/W | ORNO POLSKA | Zestaw wideod. bezsł. kolor 7" PARS, biały |  | 980 | 1 |  | - | N | N | N | N | N | N | N | N | N | N | N | N | N
184697006 | ORN_OR-SL-6083WLR4 | ORNO POLSKA | Lampa solarna SILOE LED 1,5W,220lm, IP65,4000K,bia |  | 99 | 1 |  | - | N | N | N | N | N | N | N | N | N | N | N | N | N
184697007 | ORN_VDP-51 | ORNO POLSKA | Zestaw wideodom.bezsł.7" PLUTON BAX |  | 669 | 1 |  | - | N | N | N | N | N | N | N | N | N | N | N | N | N
184697008 | ORN_OR-VID-EX-2011KV | ORNO POLSKA | Wideo kaseta 4-rodz. podświetl. naz.wąska |  | 460 | 1 |  | - | N | N | N | N | N | N | N | N | N | N | N | N | N
184697009 | ORN_SLIM | ORNO POLSKA | Unifon wielolokatorski analogowy SLIM CYFRAL 2-żył | <!DOCTYPE HTML PUBLIC "-//W3C//DTD HTML 4.0 Transitional//EN"> <HTML><HEAD> <META content="text/html; charset=windows-1250" http-equiv=Content-Type> <META name=GENERATOR content="MSHTML 11.00.9600.18817"></HEAD> <BODY> <DIV style="COLOR: #004fa3; TEXT-ALIGN: left; PADDING-TOP: 10px; PADDING-LEFT: 10px"><IMG style="MARGIN-RIGHT: 10px" alt="" src="https://orno.pl/layout/punktator3.gif"> <B>Charakterystyka</B> </DIV> <DIV style="PADDING-BOTTOM: 0px; TEXT-ALIGN: left; PADDING-TOP: 15px; PADDING-LEFT: 15px; CLEAR: both; LINE-HEIGHT: 1.6; PADDING-RIGHT: 35px" ?=""> <DIV> <DIV class=tab_title>Unifon wielolokatorski, analogowy SLIM CYFRAL. <UL> <LI>przeznaczony do pracy w systemach 2-przewodowych analogowych </LI> <LI>wyposażony w jeden przycisk funkcyjny do otwierania drzwi wejściowych umieszczony na podstawie obok słuchawki </LI> <LI>zapewnia sekretność rozmów - brak podsłuchu między lokatorami </LI> <LI>3-stopniowa regulacja głośności z możliwością całkowitego wyciszenia </LI> <LI>prosta zasada działania </LI> <LI>łatwy sposób podłączenia </LI> <LI>montaż przewodów bez konieczności lutowania </LI> <LI>zasilany z centrali domofonowej </LI></UL></DIV></DIV></DIV></BODY></HTML> | 58 | 1 |  | - | N | N | N | N | N | N | N | N | N | N | N | N | N
184697010 | ORN_OR-VID-EX-1041KV | ORNO POLSKA | Wideo kaseta z szerok. kamerą, podświetl. naz. | wideo kaseta do rozbudowy zestawów wideodomofonowych EXEDRA, PARS, REX MEMO oraz SALUS MEMO wysokiej jakości szerokokątny obiektyw (110°) kamera kolorowa CCD wandaloodporna obudowa do montażu natynkowego podświetlany przycisk wywołania oświetlanie super jasnymi diodami LED umożliwiające widzenie w nocy elektrozaczep wymaga zasilania 12V prądu stałego (brak w zestawie) wymiary: 88 x 130 x 24 mm (szer./wys./gł.) | 374.9999 | 1 |  | - | N | N | N | N | N | N | N | N | N | N | N | N | N
184697011 | ORN_OR-SL-6107WLR4 | ORNO POLSKA | Lampa solar NOCTURNE LED czuj.ruch 2W, 240lm, IP65 |  |  |  |  | - | N | N | N | N | N | N | N | N | N | N | N | N | N
184697012 | ORN_W1.11/BIAŁY | ORNO POLSKA | Wyłącznik kołyskowy biały | <!DOCTYPE HTML PUBLIC "-//W3C//DTD HTML 4.0 Transitional//EN"> <HTML><HEAD> <META content="text/html; charset=windows-1250" http-equiv=Content-Type> <META name=GENERATOR content="MSHTML 11.00.9600.18817"></HEAD> <BODY> <DIV style="COLOR: #004fa3; TEXT-ALIGN: left; PADDING-TOP: 10px; PADDING-LEFT: 10px"><IMG style="MARGIN-RIGHT: 10px" alt="" src="https://orno.pl/layout/punktator3.gif"> <B>Charakterystyka</B> </DIV> <DIV style="PADDING-BOTTOM: 0px; TEXT-ALIGN: left; PADDING-TOP: 15px; PADDING-LEFT: 15px; CLEAR: both; LINE-HEIGHT: 1.6; PADDING-RIGHT: 35px" ?=""> <DIV> <UL> <LI>ilość wyprowadzeń: 2</LI> <LI>prąd/napięcie: 10A/125VAC, 6A/250VAC</LI> <LI>wymiary: Ø 23mm x 25 mm</LI> <LI>wymiary otworu montażowego: Ø 20mm</LI> <LI>kolor: biały</LI></UL></DIV></DIV></BODY></HTML> | 3.1 | 1 |  | - | N | N | N | N | N | N | N | N | N | N | N | N | N
184697013 | ORN_OR-VID-EX-2012 | ORNO POLSKA | Zestaw wideod. 4-rodz. kol 7"pam REGINA MEMO MULTI |  | 4588 | 1 |  | - | N | N | N | N | N | N | N | N | N | N | N | N | N
184697014 | ORN_OR-SL-6108BLR4 | ORNO POLSKA | Naświetlacz solarny LUX LED z czuj.5W, 500lm, IP65 |  |  |  |  | - | N | N | N | N | N | N | N | N | N | N | N | N | N
184697015 | ORN_OR-PL-6064WLPMR4 | ORNO POLSKA | Plafon VIRAZON LED, 15W, biały, PC, czuj. ruchu | <!DOCTYPE HTML PUBLIC "-//W3C//DTD HTML 4.0 Transitional//EN"> <HTML><HEAD> <META content="text/html; charset=windows-1250" http-equiv=Content-Type> <META name=GENERATOR content="MSHTML 11.00.9600.18817"></HEAD> <BODY> <DIV style="COLOR: #004fa3; TEXT-ALIGN: left; PADDING-TOP: 10px; PADDING-LEFT: 10px"><IMG style="MARGIN-RIGHT: 10px" alt="" src="https://orno.pl/layout/punktator3.gif"> <B>Charakterystyka</B> </DIV> <DIV style="PADDING-BOTTOM: 0px; TEXT-ALIGN: left; PADDING-TOP: 15px; PADDING-LEFT: 15px; CLEAR: both; LINE-HEIGHT: 1.6; PADDING-RIGHT: 35px" ?=""> <DIV>Plafon LED przeznaczony jest do oświetlenia pomieszczeń takich jak: klatki schodowe, korytarze, werandy, piwnice, garaże, pomieszczenia gospodarcze, szatnie itp. Wyposażony w czujnik ruchu pasywnej podczerwieni oraz diody LED SMD co pozwala na znaczne obniżenie kosztów energii elektrycznej. Czujnik zmierzchowy (w zależności od ustawień) załącza oświetlenie tylko wtedy gdy jest taka potrzeba. Klosz: poliwęglan (nietłukący), mleczny.<BR>Potencjometry do regulacji:<BR> <UL> <LI>regulacja czasu świecenia TIME</LI> <LI>regulacja czułości natężenia światła LUX </LI></UL> <P><BR></P> <P><SPAN style="COLOR: rgb(0,79,163)"><SPAN style="FONT-WEIGHT: bold">Parametry techniczne:</SPAN></SPAN></P> <UL> <LI><SPAN style="FONT-WEIGHT: bold">zasilanie:</SPAN> ~230V/50Hz </LI> <LI><SPAN style="FONT-WEIGHT: bold">moc:</SPAN> 15W</LI> <LI><SPAN style="FONT-WEIGHT: bold">źródło światła:</SPAN> diody LED SMD </LI> <LI><SPAN style="FONT-WEIGHT: bold">strumień świetlny:</SPAN> 1050lm</LI> <LI><SPAN style="FONT-WEIGHT: bold">stopień ochrony:</SPAN> IP 44</LI> <LI><SPAN style="FONT-WEIGHT: bold">stopień wytrzymałości mechanicznej:</SPAN> IK 10</LI> <LI><SPAN style="FONT-WEIGHT: bold">temperatura barwowa:</SPAN> 4000K</LI> <LI><SPAN style="FONT-WEIGHT: bold">barwa światła:</SPAN> neutralna biel</LI> <LI><SPAN style="FONT-WEIGHT: bold">zasięg czujnika:</SPAN> max. 9 m (montaż na ścianie), max. 6 m (montaż na suficie)</LI> <LI><SPAN style="FONT-WEIGHT: bold">dostępne kolory:</SPAN> biały</LI> <LI><SPAN style="FONT-WEIGHT: bold">wymiary: </SPAN>⌀250 x 49mm (śr./gł.)</LI></UL></DIV></DIV></BODY></HTML> | 114 | 1 |  | - | N | N | N | N | N | N | N | N | N | N | N | N | N
184697016 | ORN_SMART-DBIAŁY | ORNO POLSKA | Unifon wielolokatorski cyfrowy SMART-D CYFRAL 2-ży | <!DOCTYPE HTML PUBLIC "-//W3C//DTD HTML 4.0 Transitional//EN"> <HTML><HEAD> <META content="text/html; charset=windows-1250" http-equiv=Content-Type> <META name=GENERATOR content="MSHTML 11.00.9600.18817"></HEAD> <BODY> <DIV style="COLOR: #004fa3; TEXT-ALIGN: left; PADDING-TOP: 10px; PADDING-LEFT: 10px"><IMG style="MARGIN-RIGHT: 10px" alt="" src="https://orno.pl/layout/punktator3.gif"> <B>Charakterystyka</B> </DIV> <DIV style="PADDING-BOTTOM: 0px; TEXT-ALIGN: left; PADDING-TOP: 15px; PADDING-LEFT: 15px; CLEAR: both; LINE-HEIGHT: 1.6; PADDING-RIGHT: 35px" ?=""> <DIV> <DIV class=tab_title>Unifon wielolokatorski cyfrowy SMART D CYFRAL. <UL> <LI>przeznaczony do pracy w systemach 2-przewodowych cyfrowych </LI> <LI>wyposażony w dwa przyciski funkcyjne umieszczone na podstawie obok słuchawki:<BR>jeden przycisk przeznaczony do otwierania drzwi wejściowych,<BR>drugi przycisk wielofunkcyjny umożliwiający np. włączenie oświetlenia, otwarcie bramy </LI> <LI>możliwość dołożenia trzeciego przycisku wielofunkcyjnego </LI> <LI>możliwość uruchomienia elektrozaczepu bez podnoszenia słuchawki </LI> <LI>3-stopniowa regulacja głośności z możliwością całkowitego wyciszenia </LI> <LI>zapewnia sekretność rozmów - brak podsłuchu między lokatorami </LI> <LI>prosta zasada działania</LI> <LI>łatwy sposób podłączenia </LI> <LI>montaż przewodów bez konieczności lutowania, </LI> <LI>prosty demontaż – obudowa zamykana na zatrzaski </LI> <LI>zasilany z centrali domofonowej </LI> <LI>kolor: biały</LI></UL></DIV></DIV></DIV></BODY></HTML> | 81.0001 | 1 |  | - | N | N | N | N | N | N | N | N | N | N | N | N | N
184697017 | ORN_OR-VID-EX-1042 | ORNO POLSKA | Zestaw wideod. bezsł. kolor 7" pam. SD, SALUS MEMO |  | 1480 | 1 |  | - | N | N | N | N | N | N | N | N | N | N | N | N | N
184697018 | ORN_OR-VID-IP-1045 | ORNO POLSKA | Wideodomofon mobilny SECURITY IP | <!DOCTYPE HTML PUBLIC "-//W3C//DTD HTML 4.0 Transitional//EN"> <HTML><HEAD> <META content="text/html; charset=windows-1250" http-equiv=Content-Type> <META name=GENERATOR content="MSHTML 11.00.9600.18015"></HEAD> <BODY> <DIV style="COLOR: #004fa3; TEXT-ALIGN: left; PADDING-TOP: 10px; PADDING-LEFT: 10px"><IMG style="MARGIN-RIGHT: 10px" alt="" src="http://orno.pl/layout/punktator3.gif"> <B>Charakterystyka</B> </DIV> <DIV style="PADDING-BOTTOM: 0px; TEXT-ALIGN: left; PADDING-TOP: 15px; PADDING-LEFT: 15px; CLEAR: both; LINE-HEIGHT: 1.6; PADDING-RIGHT: 35px" ?=""> <DIV>Wideodomofon IP to nowoczesne urządzenie obsługiwane za pomocą prostej aplikacji na urządzenia mobilne z systemem iOS oraz Android. Zastosowanie protokołu IP daje możliwość zdalnego podglądu otoczenia i sterowania elektrozaczepem na smartfonie lub tablecie w obszarze sieci domowej jak i poza nią. Do poprawnego działania potrzebuje połączenia z siecią internetową za pomocą przewodowej sieci domowej LAN lub przez bezprzewodową sieć WiFi. <BR><BR><SPAN style="COLOR: rgb(0,79,163)"><IMG style="MARGIN-RIGHT: 10px" alt="" src="http://orno.diukpol.pl/layout/punktator3.gif"><SPAN style="FONT-WEIGHT: bold">Najważniejsze cechy:</SPAN></SPAN> <UL> <LI><SPAN style="COLOR: rgb(0,0,0)">wideo kaseta z kamerą do montażu natynkowego</SPAN></LI> <LI><SPAN style="COLOR: rgb(0,0,0)">oświetlenie diodami IR umożliwiające widzenie w nocy</SPAN></LI> <LI><SPAN style="COLOR: rgb(0,0,0)">zdalne zwalnianie elektrozaczepu</SPAN></LI> <LI><SPAN style="COLOR: rgb(0,0,0)">możliwość obserwacji otoczenia kamery</SPAN></LI> <LI><SPAN style="COLOR: rgb(0,0,0)">zapis zdjęć i filmów nagranych z wideo kasety do pamięci smartfona</SPAN></LI> <LI><SPAN style="COLOR: rgb(0,0,0)">daszek ochronny w komplecie</SPAN></LI> <LI><SPAN style="COLOR: rgb(0,0,0)">zasilanie prądem stałym z zasilacza DC 12V</SPAN></LI> <LI><SPAN style="COLOR: rgb(0,0,0)">elektrozaczep wymaga dodatkowego zasilania</SPAN></LI></UL></DIV></DIV></BODY></HTML> | 649 | 1 |  | - | N | N | N | N | N | N | N | N | N | N | N | N | N
184697019 | ORN_W1.11/CZARNY | ORNO POLSKA | Wyłącznik kołyskowy czarny | <!DOCTYPE HTML PUBLIC "-//W3C//DTD HTML 4.0 Transitional//EN"> <HTML><HEAD> <META content="text/html; charset=windows-1250" http-equiv=Content-Type> <META name=GENERATOR content="MSHTML 11.00.9600.18817"></HEAD> <BODY> <DIV style="COLOR: #004fa3; TEXT-ALIGN: left; PADDING-TOP: 10px; PADDING-LEFT: 10px"><IMG style="MARGIN-RIGHT: 10px" alt="" src="https://orno.pl/layout/punktator3.gif"> <B>Charakterystyka</B> </DIV> <DIV style="PADDING-BOTTOM: 0px; TEXT-ALIGN: left; PADDING-TOP: 15px; PADDING-LEFT: 15px; CLEAR: both; LINE-HEIGHT: 1.6; PADDING-RIGHT: 35px" ?=""> <DIV> <UL> <LI>ilość wyprowadzeń: 2</LI> <LI>prąd/napięcie: 10A/125VAC, 6A/250VAC</LI> <LI>wymiary: Ø 23mm x 25 mm</LI> <LI>wymiary otworu montażowego: Ø 20mm</LI> <LI>kolor: czarny</LI></UL></DIV></DIV></BODY></HTML> | 3.1 | 1 |  | - | N | N | N | N | N | N | N | N | N | N | N | N | N
184697020 | ORN_OR-SW-6106LM4 | ORNO POLSKA | Żarówka SAHIL LED7W, 600lm, 4000K z czuj. mikrofal |  |  |  |  | - | N | N | N | N | N | N | N | N | N | N | N | N | N
184697021 | ORN_OR-ZL-1609 | ORNO POLSKA | Zasilacz do LED AC/DC LED 6W | <!DOCTYPE HTML PUBLIC "-//W3C//DTD HTML 4.0 Transitional//EN"> <HTML><HEAD> <META content="text/html; charset=windows-1250" http-equiv=Content-Type> <META name=GENERATOR content="MSHTML 11.00.9600.18015"></HEAD> <BODY> <DIV style="COLOR: #004fa3; TEXT-ALIGN: left; PADDING-TOP: 10px; PADDING-LEFT: 10px"><IMG style="MARGIN-RIGHT: 10px" alt="" src="http://www.orno.pl/layout/punktator3.gif"> <B>Charakterystyka</B> </DIV> <DIV style="PADDING-BOTTOM: 0px; TEXT-ALIGN: left; PADDING-TOP: 15px; PADDING-LEFT: 15px; CLEAR: both; LINE-HEIGHT: 1.6; PADDING-RIGHT: 35px" ?=""> <DIV>Mało gabarytowy zasilacz, przeznaczony do oświetlenia LED, m.in. pojedynczych diod, listew, taśm LED, żarówek, modułów lub węży. Wyposażony jest w uchwyty, które pozwalają na przymocowanie go do ściany.<BR><BR><SPAN style="COLOR: rgb(0,79,163)"><IMG style="MARGIN-RIGHT: 10px" alt="" src="http://orno.diukpol.pl/layout/punktator3.gif"><SPAN style="FONT-WEIGHT: bold">Parametry techniczne:<BR></SPAN></SPAN><BR><SPAN style="FONT-WEIGHT: bold">PARAMETRY WYJŚCIOWE:<BR></SPAN> <UL> <LI>napięcie: 12V DC/500mA</LI> <LI>moc: 6W</LI></UL> <P><SPAN style="FONT-WEIGHT: bold">PARAMETRY WEJŚCIOWE:</SPAN></P> <UL> <LI>napięcie: 100-240V AC</LI> <LI>zabezpieczenie: bezpiecznik 2A/250V</LI></UL> <P><SPAN style="FONT-WEIGHT: bold">PARAMETRY OCHRONNE:</SPAN></P> <UL> <LI>stopień ochrony: IP20</LI></UL></DIV></DIV></BODY></HTML> | 20.3 | 1 |  | - | N | N | N | N | N | N | N | N | N | N | N | N | N
184697022 | ORN_OR-VID-EX-2007/B | ORNO POLSKA | Zestaw wideod. 2-rodz. kolor 7" PARS MULTI czarny |  | 1600 | 1 |  | - | N | N | N | N | N | N | N | N | N | N | N | N | N
184697023 | ORN_OR-VID-IP-1045DB | ORNO POLSKA | Dzwonek do wideodomofonu mobilnego SECURITY IP | <!DOCTYPE HTML PUBLIC "-//W3C//DTD HTML 4.0 Transitional//EN"> <HTML><HEAD> <META content="text/html; charset=windows-1250" http-equiv=Content-Type> <META name=GENERATOR content="MSHTML 11.00.9600.18015"></HEAD> <BODY> <DIV style="COLOR: #004fa3; TEXT-ALIGN: left; PADDING-TOP: 10px; PADDING-LEFT: 10px"><IMG style="MARGIN-RIGHT: 10px" alt="" src="http://orno.pl/layout/punktator3.gif"> <B>Charakterystyka</B> </DIV> <DIV style="PADDING-BOTTOM: 0px; TEXT-ALIGN: left; PADDING-TOP: 15px; PADDING-LEFT: 15px; CLEAR: both; LINE-HEIGHT: 1.6; PADDING-RIGHT: 35px" ?=""> <DIV> <UL> <LI>zasilanie: ~230V/50Hz</LI> <LI>maksymalna moc: 600mA</LI> <LI>temperatura pracy: -40<SUP>0</SUP>C +60<SUP>0</SUP>C</LI> <LI>montaż natynkowy </LI> <LI>do rozbudowy zestawu wideodomofonowego SECURITAS IP</LI></UL></DIV></DIV></BODY></HTML> | 230 | 1 |  | - | N | N | N | N | N | N | N | N | N | N | N | N | N
184697024 | ORN_W1.11/SZARY | ORNO POLSKA | Wyłącznik kołyskowy szary | <!DOCTYPE HTML PUBLIC "-//W3C//DTD HTML 4.0 Transitional//EN"> <HTML><HEAD> <META content="text/html; charset=windows-1250" http-equiv=Content-Type> <META name=GENERATOR content="MSHTML 11.00.9600.18817"></HEAD> <BODY> <DIV style="COLOR: #004fa3; TEXT-ALIGN: left; PADDING-TOP: 10px; PADDING-LEFT: 10px"><IMG style="MARGIN-RIGHT: 10px" alt="" src="https://orno.pl/layout/punktator3.gif"> <B>Charakterystyka</B> </DIV> <DIV style="PADDING-BOTTOM: 0px; TEXT-ALIGN: left; PADDING-TOP: 15px; PADDING-LEFT: 15px; CLEAR: both; LINE-HEIGHT: 1.6; PADDING-RIGHT: 35px" ?=""> <DIV> <UL> <LI>ilość wyprowadzeń: 2</LI> <LI>prąd/napięcie: 10A/125VAC, 6A/250VAC</LI> <LI>wymiary: Ø 23mm x 25 mm</LI> <LI>wymiary otworu montażowego: Ø 20mm</LI> <LI>kolor: szary </LI></UL></DIV></DIV></BODY></HTML> | 3.1 | 1 |  | - | N | N | N | N | N | N | N | N | N | N | N | N | N
184697025 | ORN_OR-PL-6073WLPMR4 | ORNO POLSKA | Plafon ANZU LED 15W, 1200lm, PC, PIR |  | 69.09 | 1 |  | - | N | N | N | N | N | N | N | N | N | N | N | N | N
184697026 | ORN_SMART-DBI-CZ | ORNO POLSKA | Unifon wielolokatorski cyfrowy SMART-D CYFRAL 2-ży | <!DOCTYPE HTML PUBLIC "-//W3C//DTD HTML 4.0 Transitional//EN"> <HTML><HEAD> <META content="text/html; charset=windows-1250" http-equiv=Content-Type> <META name=GENERATOR content="MSHTML 11.00.9600.18817"></HEAD> <BODY> <DIV style="COLOR: #004fa3; TEXT-ALIGN: left; PADDING-TOP: 10px; PADDING-LEFT: 10px"><IMG style="MARGIN-RIGHT: 10px" alt="" src="https://orno.pl/layout/punktator3.gif"> <B>Charakterystyka</B> </DIV> <DIV style="PADDING-BOTTOM: 0px; TEXT-ALIGN: left; PADDING-TOP: 15px; PADDING-LEFT: 15px; CLEAR: both; LINE-HEIGHT: 1.6; PADDING-RIGHT: 35px" ?=""> <DIV> <DIV class=tab_title>Unifon wielolokatorski cyfrowy SMART D CYFRAL. <UL> <LI>przeznaczony do pracy w systemach 2-przewodowych cyfrowych </LI> <LI>wyposażony w dwa przyciski funkcyjne umieszczone na podstawie obok słuchawki:<BR>jeden przycisk przeznaczony do otwierania drzwi wejściowych,<BR>drugi przycisk wielofunkcyjny umożliwiający np. włączenie oświetlenia, otwarcie bramy </LI> <LI>możliwość dołożenia trzeciego przycisku wielofunkcyjnego </LI> <LI>możliwość uruchomienia elektrozaczepu bez podnoszenia słuchawki </LI> <LI>3-stopniowa regulacja głośności z możliwością całkowitego wyciszenia </LI> <LI>zapewnia sekretność rozmów - brak podsłuchu między lokatorami </LI> <LI>prosta zasada działania</LI> <LI>łatwy sposób podłączenia </LI> <LI>montaż przewodów bez konieczności lutowania, </LI> <LI>prosty demontaż – obudowa zamykana na zatrzaski </LI> <LI>zasilany z centrali domofonowej </LI> <LI>kolor: biało-czarny</LI></UL></DIV></DIV></DIV></BODY></HTML> | 81.0001 | 1 |  | - | N | N | N | N | N | N | N | N | N | N | N | N | N
184697027 | ORN_OR-SW-7001LR3 | ORNO POLSKA | Lampa z diodami LED RICU 5W z czujnikiem ruchu | <!DOCTYPE HTML PUBLIC "-//W3C//DTD HTML 4.0 Transitional//EN"> <HTML><HEAD> <META content="text/html; charset=windows-1250" http-equiv=Content-Type> <META name=GENERATOR content="MSHTML 11.00.9600.18817"></HEAD> <BODY> <DIV style="COLOR: #004fa3; TEXT-ALIGN: left; PADDING-TOP: 10px; PADDING-LEFT: 10px"><IMG style="MARGIN-RIGHT: 10px" alt="" src="https://orno.pl/layout/punktator3.gif"> <B>Charakterystyka</B> </DIV> <DIV style="PADDING-BOTTOM: 0px; TEXT-ALIGN: left; PADDING-TOP: 15px; PADDING-LEFT: 15px; CLEAR: both; LINE-HEIGHT: 1.6; PADDING-RIGHT: 35px" ?=""> <DIV> <UL> <LI>nowoczesne źródło światła LED w kształcie żarówki</LI> <LI>do zastosowania wewnątrz pomieszczeń</LI> <LI>wbudowany czujnik ruchu</LI> <LI>wyposażony w 10 diod LED</LI> <LI>nie wymaga instalacji</LI> <LI>dostępne kolory: biały</LI></UL></DIV></DIV></BODY></HTML> | 52.5 | 1 |  | - | N | N | N | N | N | N | N | N | N | N | N | N | N
184697028 | ORN_OR-ZL-1610 | ORNO POLSKA | Zasilacz do LED AC/DC LED 9W | <!DOCTYPE HTML PUBLIC "-//W3C//DTD HTML 4.0 Transitional//EN"> <HTML><HEAD> <META content="text/html; charset=windows-1250" http-equiv=Content-Type> <META name=GENERATOR content="MSHTML 11.00.9600.18015"></HEAD> <BODY> <DIV style="COLOR: #004fa3; TEXT-ALIGN: left; PADDING-TOP: 10px; PADDING-LEFT: 10px"><IMG style="MARGIN-RIGHT: 10px" alt="" src="http://www.orno.pl/layout/punktator3.gif"> <B>Charakterystyka</B> </DIV> <DIV style="PADDING-BOTTOM: 0px; TEXT-ALIGN: left; PADDING-TOP: 15px; PADDING-LEFT: 15px; CLEAR: both; LINE-HEIGHT: 1.6; PADDING-RIGHT: 35px" ?=""> <DIV>Mało gabarytowy zasilacz, przeznaczony do oświetlenia LED, m.in. pojedynczych diod, listew, taśm LED, żarówek, modułów lub węży. Wyposażony jest w uchwyty, które pozwalają na przymocowanie go do ściany.<BR><BR><SPAN style="COLOR: rgb(0,79,163)"><IMG style="MARGIN-RIGHT: 10px" alt="" src="http://orno.diukpol.pl/layout/punktator3.gif"><SPAN style="FONT-WEIGHT: bold">Parametry techniczne:<BR></SPAN></SPAN><BR><SPAN style="FONT-WEIGHT: bold">PARAMETRY WYJŚCIOWE:<BR></SPAN> <UL> <LI>napięcie: 12V DC/750mA</LI> <LI>moc: 9W</LI></UL> <P><SPAN style="FONT-WEIGHT: bold">PARAMETRY WEJŚCIOWE:</SPAN></P> <UL> <LI>napięcie: 100-240V AC</LI> <LI>zabezpieczenie: bezpiecznik 2A/250V</LI></UL> <P><SPAN style="FONT-WEIGHT: bold">PARAMETRY OCHRONNE:</SPAN></P> <UL> <LI>stopień ochrony: IP20</LI></UL></DIV></DIV></BODY></HTML> | 21 | 1 |  | - | N | N | N | N | N | N | N | N | N | N | N | N | N
184697029 | ORN_OR-VID-EX-2007/W | ORNO POLSKA | Zestaw wideod. 2-rodz. kolor 7" PARS MULTI biały |  | 1600 | 1 |  | - | N | N | N | N | N | N | N | N | N | N | N | N | N
184697030 | ORN_OR-VID-IP-1046 | ORNO POLSKA | Bramka IP do wideodomofonów ORNO |  | 489 | 1 |  | - | N | N | N | N | N | N | N | N | N | N | N | N | N
184697031 | ORN_WC-1K/SREBRNY | ORNO POLSKA | Wyłącznik pociągany, srebrny | <!DOCTYPE HTML PUBLIC "-//W3C//DTD HTML 4.0 Transitional//EN"> <HTML><HEAD> <META content="text/html; charset=windows-1250" http-equiv=Content-Type> <META name=GENERATOR content="MSHTML 11.00.9600.18817"></HEAD> <BODY> <DIV style="COLOR: #004fa3; TEXT-ALIGN: left; PADDING-TOP: 10px; PADDING-LEFT: 10px"><IMG style="MARGIN-RIGHT: 10px" alt="" src="https://orno.pl/layout/punktator3.gif"> <B>Charakterystyka</B> </DIV> <DIV style="PADDING-BOTTOM: 0px; TEXT-ALIGN: left; PADDING-TOP: 15px; PADDING-LEFT: 15px; CLEAR: both; LINE-HEIGHT: 1.6; PADDING-RIGHT: 35px" ?=""> <DIV> <UL> <LI>3A/250V AC</LI> <LI>wyłącznik pociągany</LI> <LI>kolor: srebrny</LI> <LI>ilość w opakowaniu: 20 szt.</LI></UL></DIV></DIV></BODY></HTML> | 5.95 | 1 |  | - | N | N | N | N | N | N | N | N | N | N | N | N | N
184697032 | ORN_OR-PL-6076WLPMR4 | ORNO POLSKA | Plafon ZONDA LED, 16W, biały, PC, czuj. ruchu | <!DOCTYPE HTML PUBLIC "-//W3C//DTD HTML 4.0 Transitional//EN"> <HTML><HEAD> <META content="text/html; charset=windows-1250" http-equiv=Content-Type> <META name=GENERATOR content="MSHTML 11.00.9600.18817"></HEAD> <BODY> Plafon przeznaczony do automatycznego oświetlania wewnętrznych pomieszczeń, takich jak klatki schodowe, korytarze, piwnice, garaże, magazyny. Wyposażony jest w diody LED SMD, które idealnie rozświetlą każde pomieszczenie. Centralnie umieszczony czujnik pasywnej podczerwieni reaguje w chwili pojawienia się ruchu, a czujnik zmierzchowy (w zależności od ustawień) załącza oświetlenie tylko wtedy, gdy jest taka potrzeba. Klosz, poliwęglan, mleczny. Parametry do regulacji:<BR> <UL> <LI>regulacja czasu świecenia TIME</LI> <LI>regulacja czułości natężenia światła LUX</LI></UL> <P><BR></P><SPAN style="COLOR: rgb(0,79,163)"><SPAN style="FONT-WEIGHT: bold">Parametry techniczne:</SPAN></SPAN><SPAN style="FONT-WEIGHT: bold"></SPAN> <UL> <LI><SPAN style="FONT-WEIGHT: bold">zasilanie:</SPAN> ~110-240V/50-60Hz </LI> <LI><SPAN style="FONT-WEIGHT: bold">moc:</SPAN> 16W</LI> <LI><SPAN style="FONT-WEIGHT: bold">źródła światła:</SPAN> 24 x LED SMD 5730</LI> <LI><SPAN style="FONT-WEIGHT: bold">wskaźnik oddawania barw Ra/CRI:</SPAN> >80</LI> <LI><SPAN style="FONT-WEIGHT: bold">żywotność LED:</SPAN> 30 000h</LI> <LI><SPAN style="FONT-WEIGHT: bold">strumień świetlny:</SPAN> 1100lm</LI> <LI><SPAN style="FONT-WEIGHT: bold">stopień ochrony:</SPAN> IP20</LI> <LI><SPAN style="FONT-WEIGHT: bold">kąt widzenia czujnika:</SPAN> 360°</LI> <LI><SPAN style="FONT-WEIGHT: bold">zasięg czujnika:</SPAN> max. Ø6 m</LI> <LI><SPAN style="FONT-WEIGHT: bold">temperatura barwowa:</SPAN> 4000K</LI> <LI><SPAN style="FONT-WEIGHT: bold">barwa światła:</SPAN> neutralna biel</LI> <LI><SPAN style="FONT-WEIGHT: bold">kolor:</SPAN> biały</LI> <LI><SPAN style="FONT-WEIGHT: bold">wymiary: </SPAN>⌀290 x 67 mm (śr./gł.)</LI></UL></BODY></HTML> | 108 | 1 |  | - | N | N | N | N | N | N | N | N | N | N | N | N | N
184697033 | ORN_SMART-DCZARNY | ORNO POLSKA | Unifon wielolokatorski cyfrowy SMART-D CYFRAL 2-ży | <!DOCTYPE HTML PUBLIC "-//W3C//DTD HTML 4.0 Transitional//EN"> <HTML><HEAD> <META content="text/html; charset=windows-1250" http-equiv=Content-Type> <META name=GENERATOR content="MSHTML 11.00.9600.18817"></HEAD> <BODY> <DIV style="COLOR: #004fa3; TEXT-ALIGN: left; PADDING-TOP: 10px; PADDING-LEFT: 10px"><IMG style="MARGIN-RIGHT: 10px" alt="" src="https://orno.pl/layout/punktator3.gif"> <B>Charakterystyka</B> </DIV> <DIV style="PADDING-BOTTOM: 0px; TEXT-ALIGN: left; PADDING-TOP: 15px; PADDING-LEFT: 15px; CLEAR: both; LINE-HEIGHT: 1.6; PADDING-RIGHT: 35px" ?=""> <DIV> <DIV class=tab_title>Unifon wielolokatorski cyfrowy SMART D CYFRAL. <UL> <LI>przeznaczony do pracy w systemach 2-przewodowych cyfrowych </LI> <LI>wyposażony w dwa przyciski funkcyjne umieszczone na podstawie obok słuchawki:<BR>jeden przycisk przeznaczony do otwierania drzwi wejściowych,<BR>drugi przycisk wielofunkcyjny umożliwiający np. włączenie oświetlenia, otwarcie bramy </LI> <LI>możliwość dołożenia trzeciego przycisku wielofunkcyjnego </LI> <LI>możliwość uruchomienia elektrozaczepu bez podnoszenia słuchawki </LI> <LI>3-stopniowa regulacja głośności z możliwością całkowitego wyciszenia </LI> <LI>zapewnia sekretność rozmów - brak podsłuchu między lokatorami </LI> <LI>prosta zasada działania</LI> <LI>łatwy sposób podłączenia </LI> <LI>montaż przewodów bez konieczności lutowania, </LI> <LI>prosty demontaż – obudowa zamykana na zatrzaski </LI> <LI>zasilany z centrali domofonowej </LI> <LI>kolor: czarny</LI></UL></DIV></DIV></DIV></BODY></HTML> | 81.0001 | 1 |  | - | N | N | N | N | N | N | N | N | N | N | N | N | N
184697034 | ORN_OR-SW-7002L4 | ORNO POLSKA | Panel REMI LED 12W, 4000K, 1200lm |  | 25 | 1 |  | - | N | N | N | N | N | N | N | N | N | N | N | N | N
184697035 | ORN_OR-ZL-1611 | ORNO POLSKA | Zasilacz do LED AC/DC LED 12W | <!DOCTYPE HTML PUBLIC "-//W3C//DTD HTML 4.0 Transitional//EN"> <HTML><HEAD> <META content="text/html; charset=windows-1250" http-equiv=Content-Type> <META name=GENERATOR content="MSHTML 11.00.9600.18015"></HEAD> <BODY> <DIV style="COLOR: #004fa3; TEXT-ALIGN: left; PADDING-TOP: 10px; PADDING-LEFT: 10px"><IMG style="MARGIN-RIGHT: 10px" alt="" src="http://www.orno.pl/layout/punktator3.gif"> <B>Charakterystyka</B> </DIV> <DIV style="PADDING-BOTTOM: 0px; TEXT-ALIGN: left; PADDING-TOP: 15px; PADDING-LEFT: 15px; CLEAR: both; LINE-HEIGHT: 1.6; PADDING-RIGHT: 35px" ?=""> <DIV>Mało gabarytowy zasilacz, przeznaczony do oświetlenia LED, m.in. pojedynczych diod, listew, taśm LED, żarówek, modułów lub węży. Wyposażony jest w uchwyty, które pozwalają na przymocowanie go do ściany.<BR><BR><SPAN style="COLOR: rgb(0,79,163)"><IMG style="MARGIN-RIGHT: 10px" alt="" src="http://orno.diukpol.pl/layout/punktator3.gif"><SPAN style="FONT-WEIGHT: bold">Parametry techniczne:<BR></SPAN></SPAN><BR><SPAN style="FONT-WEIGHT: bold">PARAMETRY WYJŚCIOWE:<BR></SPAN> <UL> <LI>napięcie: 12V DC/100mA</LI> <LI>moc: 12W</LI></UL> <P><SPAN style="FONT-WEIGHT: bold">PARAMETRY WEJŚCIOWE:</SPAN></P> <UL> <LI>napięcie: 100-240V AC</LI> <LI>zabezpieczenie: bezpiecznik 2A/250V</LI></UL> <P><SPAN style="FONT-WEIGHT: bold">PARAMETRY OCHRONNE:</SPAN></P> <UL> <LI>stopień ochrony: IP20</LI></UL><SPAN style="COLOR: rgb(0,79,163)"><SPAN style="FONT-WEIGHT: bold"><BR></SPAN></SPAN></DIV></DIV></BODY></HTML> | 23.2 | 1 |  | - | N | N | N | N | N | N | N | N | N | N | N | N | N
184697036 | ORN_OR-VID-JS-1021 | ORNO POLSKA | Zestaw wideodom. bezsł. kolor, 4" EQUES | Charakterystyka EQUES to kolorowy zestaw wideodomofonowy jednorodzinny do samodzielnego montażu. MONITOR ultra płaski, małogabarytowy, bezsłuchawkowy, głośnomówiący kolorowy wyświetlacz TFT-LCD o przekątnej ekranu 4" wysoka rozdzielczość obrazu płynna regulacja parametrów monitora (jasności obrazu oraz głośności rozmowy i dzwonka) sygnał dzwonka generowany elektronicznie (9 dźwięków dzwonka do wyboru) dodatkowe sterowanie bramą podgląd tego co się dzieje w polu widzenia kamery bez wywołania z panela zew. możliwość rozbudowy o dodatkowy monitor z serii EQUES, ARCUS MEMO i VISIO MEMO zasilanie prądem stałym z zasilacza do gniazdka wymiary: 180 x 122 x 23 mm (szer./wys./gł.) PANEL ZEWNĘTRZNY Z KAMERĄ kamera kolorowa wandaloodporna obudowa montaż natynkowy możliwość obserwacji w nocy (podświetlenie diodami LED pracującymi w zakresie promieniowania podczerwonego) odporny na szkodliwy wpływ warunków atmosferycznych miejsce na nazwisko elektrozaczep nie wymaga dodatkowego zasilania możliwość rozbudowy o dodatkową kamerę z serii EQUES wymiary: 89 x 145 x 58 mm (szer./wys./gł.) Zestaw wideodomofonowy EQUES składa się z: panela zewnętrznego z kamerą kolorową - 1 szt daszka zabezpieczającego panel przed złym wpływem warunków atmosferycznych i do montażu natynkowego - 1 szt wideo monitora LCD - 1 szt ściennego uchwytu do montażu monitora - 1 szt. zasilacza zewnętrznego 13,5VDC/1000 mA - 1 szt ilość w opakowaniu zbiorczym: 6 szt. |  |  |  | - | N | N | N | N | N | N | N | N | N | N | N | N | N
184697037 | ORN_WC-1K/ZŁOTY | ORNO POLSKA | Wyłącznik pociągany, złoty | <!DOCTYPE HTML PUBLIC "-//W3C//DTD HTML 4.0 Transitional//EN"> <HTML><HEAD> <META content="text/html; charset=windows-1250" http-equiv=Content-Type> <META name=GENERATOR content="MSHTML 11.00.9600.18817"></HEAD> <BODY> <DIV style="COLOR: #004fa3; TEXT-ALIGN: left; PADDING-TOP: 10px; PADDING-LEFT: 10px"><IMG style="MARGIN-RIGHT: 10px" alt="" src="https://orno.pl/layout/punktator3.gif"> <B>Charakterystyka</B> </DIV> <DIV style="PADDING-BOTTOM: 0px; TEXT-ALIGN: left; PADDING-TOP: 15px; PADDING-LEFT: 15px; CLEAR: both; LINE-HEIGHT: 1.6; PADDING-RIGHT: 35px" ?=""> <UL> <LI>3A/250V AC</LI> <LI>wyłącznik pociągany</LI> <LI>kolor: złoty</LI> <LI>ilość w opakowaniu: 20 szt.</LI></UL> <P> </P></DIV></BODY></HTML> | 5.95 | 1 |  | - | N | N | N | N | N | N | N | N | N | N | N | N | N
184697038 | ORN_OR-PL-6091WLPMM4 | ORNO POLSKA | Plafon CERS LED 22W, biały, PC, IP65 czuj.mikrof |  |  |  |  | - | N | N | N | N | N | N | N | N | N | N | N | N | N
184697039 | ORN_SMART-DCZ-SZ | ORNO POLSKA | Unifon wielolokatorski cyfrowy SMART-D CYFRAL 2-ży | <!DOCTYPE HTML PUBLIC "-//W3C//DTD HTML 4.0 Transitional//EN"> <HTML><HEAD> <META content="text/html; charset=windows-1250" http-equiv=Content-Type> <META name=GENERATOR content="MSHTML 11.00.9600.18817"></HEAD> <BODY> <DIV style="COLOR: #004fa3; TEXT-ALIGN: left; PADDING-TOP: 10px; PADDING-LEFT: 10px"><IMG style="MARGIN-RIGHT: 10px" alt="" src="https://orno.pl/layout/punktator3.gif"> <B>Charakterystyka</B> </DIV> <DIV style="PADDING-BOTTOM: 0px; TEXT-ALIGN: left; PADDING-TOP: 15px; PADDING-LEFT: 15px; CLEAR: both; LINE-HEIGHT: 1.6; PADDING-RIGHT: 35px" ?=""> <DIV> <DIV class=tab_title>Unifon wielolokatorski cyfrowy SMART D CYFRAL. <UL> <LI>przeznaczony do pracy w systemach 2-przewodowych cyfrowych </LI> <LI>wyposażony w dwa przyciski funkcyjne umieszczone na podstawie obok słuchawki:<BR>jeden przycisk przeznaczony do otwierania drzwi wejściowych,<BR>drugi przycisk wielofunkcyjny umożliwiający np. włączenie oświetlenia, otwarcie bramy </LI> <LI>możliwość dołożenia trzeciego przycisku wielofunkcyjnego </LI> <LI>możliwość uruchomienia elektrozaczepu bez podnoszenia słuchawki </LI> <LI>3-stopniowa regulacja głośności z możliwością całkowitego wyciszenia </LI> <LI>zapewnia sekretność rozmów - brak podsłuchu między lokatorami </LI> <LI>prosta zasada działania</LI> <LI>łatwy sposób podłączenia </LI> <LI>montaż przewodów bez konieczności lutowania, </LI> <LI>prosty demontaż – obudowa zamykana na zatrzaski </LI> <LI>zasilany z centrali domofonowej </LI> <LI>kolor: czarno-szary</LI></UL></DIV></DIV></DIV></BODY></HTML> | 81.0001 | 1 |  | - | N | N | N | N | N | N | N | N | N | N | N | N | N
184697040 | ORN_OR-ZL-1612 | ORNO POLSKA | Zasilacz do LED AC/DC LED 15W | <!DOCTYPE HTML PUBLIC "-//W3C//DTD HTML 4.0 Transitional//EN"> <HTML><HEAD> <META content="text/html; charset=windows-1250" http-equiv=Content-Type> <META name=GENERATOR content="MSHTML 11.00.9600.18015"></HEAD> <BODY> <DIV style="COLOR: #004fa3; TEXT-ALIGN: left; PADDING-TOP: 10px; PADDING-LEFT: 10px"><IMG style="MARGIN-RIGHT: 10px" alt="" src="http://www.orno.pl/layout/punktator3.gif"> <B>Charakterystyka</B> </DIV> <DIV style="PADDING-BOTTOM: 0px; TEXT-ALIGN: left; PADDING-TOP: 15px; PADDING-LEFT: 15px; CLEAR: both; LINE-HEIGHT: 1.6; PADDING-RIGHT: 35px" ?=""> <DIV>Mało gabarytowy zasilacz, przeznaczony do oświetlenia LED, m.in. pojedynczych diod, listew, taśm LED, żarówek, modułów lub węży. Wyposażony jest w uchwyty, które pozwalają na przymocowanie go do ściany.<BR><BR><SPAN style="COLOR: rgb(0,79,163)"><IMG style="MARGIN-RIGHT: 10px" alt="" src="http://orno.diukpol.pl/layout/punktator3.gif"><SPAN style="FONT-WEIGHT: bold">Parametry techniczne:<BR></SPAN></SPAN><BR><SPAN style="FONT-WEIGHT: bold">PARAMETRY WYJŚCIOWE:<BR></SPAN> <UL> <LI>napięcie: 12V DC/1250mA</LI> <LI>moc: 15W</LI></UL> <P><SPAN style="FONT-WEIGHT: bold">PARAMETRY WEJŚCIOWE:</SPAN></P> <UL> <LI>napięcie: 100-240V AC</LI> <LI>zabezpieczenie: bezpiecznik 2A/250V</LI></UL> <P><SPAN style="FONT-WEIGHT: bold">PARAMETRY OCHRONNE:</SPAN></P> <UL> <LI>stopień ochrony: IP20</LI></UL></DIV></DIV></BODY></HTML> | 24 | 1 |  | - | N | N | N | N | N | N | N | N | N | N | N | N | N
184697041 | ORN_OR-VID-JS-1021KV | ORNO POLSKA | Wideo kaseta z kamerą, kolor wandaloodporna, EQUES | Charakterystyka wideo kamera do rozbudowy zestawów EQUES, VISIO MEMO, ARCUS MEMO kamera kolorowa wandaloodporna obudowa montaż natynkowy (daszek ochronny w zestawie) możliwość obserwacji w nocy (podświetlenie diodami LED pracującymi w zakresie promieniowania podczerwonego) odporny na szkodliwy wpływ warunków atmosferycznych miejsce na nazwisko elektrozaczep nie wymaga dodatkowego zasilania wymiary: 89 x 145 x 58 mm (szer./wys./gł.) |  |  |  | - | N | N | N | N | N | N | N | N | N | N | N | N | N
184697042 | ORN_OR-PL-6092WLPM4 | ORNO POLSKA | Plafon NYK LED, 12W, 850lm, biały, PC |  |  |  |  | - | N | N | N | N | N | N | N | N | N | N | N | N | N
184697043 | ORN_WT-16UZ/40 | ORNO POLSKA | Wtyczka kątowa z/u z uchem, biała |  | 4.79 | 1 |  | - | N | N | N | N | N | N | N | N | N | N | N | N | N
184697044 | ORN_SMART-DGR-CZE | ORNO POLSKA | Unifon wielolokatorski cyfrowy SMART-D CYFRAL 2-ży |  | 81.0001 | 1 |  | - | N | N | N | N | N | N | N | N | N | N | N | N | N
184697045 | ORN_OR-PL-6092WLPMM4 | ORNO POLSKA | Plafon NYK LED, 12W, 850lm, biały, PC, mikrofala |  |  |  |  | - | N | N | N | N | N | N | N | N | N | N | N | N | N
184697046 | ORN_OR-VID-JS-1021MV | ORNO POLSKA | Wideo monitor bezsłu. kolor,4",otwier. bramy, JS | Charakterystyka wideo monitor do rozbudowy zestawów EQUES, VISIO MEMO, ARCUS MEMO ultra płaski, bezsłuchawkowy, głośnomówiący kolorowy wyświetlacz TFT-LCD o przekątnej ekranu 4" wysoka rozdzielczość obrazu płynna regulacja parametrów monitora (jasności obrazu oraz głośności rozmowy i dzwonka) sygnał dzwonka generowany elektronicznie (9 dźwięków dzwonka do wyboru) dodatkowe sterowanie bramą podgląd tego co się dzieje w polu widzenia kamery bez wywołania z panela zew. zasilanie prądem stałym z zasilacza do gniazdka DC13,5V (w zestawie) wymiary: 180 x 122 x 23 mm (szer./wys./gł.) | 488 | 1 |  | - | N | N | N | N | N | N | N | N | N | N | N | N | N
184697047 | ORN_OR-PL-6092WLPMR4 | ORNO POLSKA | Plafon NYK LED, 12W, 850lm, biały, PC, czuj. ruchu |  | 105.0001 | 1 |  | - | N | N | N | N | N | N | N | N | N | N | N | N | N
184697049 | ORN_OR-VID-JS-1040/B | ORNO POLSKA | Zestaw wide. bezsł.kolor, 7" czarn, pam.ARCUS MEMO |  | 860 | 1 |  | - | N | N | N | N | N | N | N | N | N | N | N | N | N
184697050 | ORN_OR-PL-6095WLXM4 | ORNO POLSKA | Plafon VEGA LED 1, 18W, 1260lm, biały |  | 80.1001 | 1 |  | - | N | N | N | N | N | N | N | N | N | N | N | N | N
184697051 | ORN_OR-VID-JS-1040/W | ORNO POLSKA | Zestaw wide. bezsł.kolor, 7" biały, pam.ARCUS MEMO |  | 860 | 1 |  | - | N | N | N | N | N | N | N | N | N | N | N | N | N
184697052 | ORN_OR-PL-6095WLXMM4 | ORNO POLSKA | Plafon VEGA LED 1, 18W,1260lm, czujnik mikrofalowy |  | 139.2 | 1 |  | - | N | N | N | N | N | N | N | N | N | N | N | N | N
184697053 | ORN_OR-VID-JS-1040KV | ORNO POLSKA | Wideo kaseta z kamerą, kolor wandal. VISIO MEMO | Charakterystyka panel zewnętrzny do rozbudowy zestawów EQUES, VISIO MEMO i ARCUS MEMO kamera kolorowa CCD typu "pin-hole" wandaloodporna obudowa montaż natynkowy (daszek ochronny w zestawie) oświetlenie diodami pracującymi na podczerwień, umożliwiające widzenie w nocy elektrozaczep nie wymaga dodatkowego zasilania wymiary: 43,2 x 140,6 x 29,3 mm (szer./wys./gł.) | 270 | 1 |  | - | N | N | N | N | N | N | N | N | N | N | N | N | N
184697055 | ORN_OR-PL-6096WLXM4 | ORNO POLSKA | Plafon VEGA LED 2, 18W, 1260lm, biały |  |  |  |  | - | N | N | N | N | N | N | N | N | N | N | N | N | N
184697056 | ORN_OR-VID-JS-1040PMV/B | ORNO POLSKA | Wideo monitor, kolor, LCD 7" czarny, pam, ARCUS M | <!DOCTYPE HTML PUBLIC "-//W3C//DTD HTML 4.0 Transitional//EN"> <HTML><HEAD> <META content="text/html; charset=windows-1250" http-equiv=Content-Type> <META name=GENERATOR content="MSHTML 11.00.9600.18015"></HEAD> <BODY> <DIV style="COLOR: #004fa3; TEXT-ALIGN: left; PADDING-TOP: 10px; PADDING-LEFT: 10px"><IMG style="MARGIN-RIGHT: 10px" alt="" src="http://orno.pl/layout/punktator3.gif"> <B>Charakterystyka</B> </DIV> <DIV style="PADDING-BOTTOM: 0px; TEXT-ALIGN: left; PADDING-TOP: 15px; PADDING-LEFT: 15px; CLEAR: both; LINE-HEIGHT: 1.6; PADDING-RIGHT: 35px" ?=""> <DIV>Wideo monitor do rozbudowy zestawów wideodomofonowych z serii JS. <UL> <LI>ultra płaski, bezsłuchawkowy, głośnomówiący</LI> <LI>kolorowy wyświetlacz TFT-LCD 7"</LI> <LI>wysoka rozdzielczość obrazu</LI> <LI>obsługuje dwa wejścia</LI> <LI>posiada pamięć wewnętrzną, która pozwala na zapis 20 obrazów</LI> <LI>zapis zdjęć w trybie automatycznym</LI> <LI>płynna regulacja parametrów monitora (jasności obrazu oraz głośności rozmowy i dzwonka)</LI> <LI>9 dźwięków dzwonka do wyboru</LI> <LI>dodatkowe sterowanie bramą</LI> <LI>podgląd tego co się dzieje w polu widzenia kamery bez wywołania z panela zewnętrznego</LI> <LI>możliwość rozbudowy o maksymalnie 2 monitory</LI> <LI>zasilanie prądem stałym z zasilacza DC 13,5V</LI> <LI>dostępne kolory: biały lub czarny</LI> <LI>wymiary: 240 x 114 x 12 mm (szer./wys./gł.)</LI></UL></DIV></DIV></BODY></HTML> | 767 | 1 |  | - | N | N | N | N | N | N | N | N | N | N | N | N | N
184697057 | ORN_OR-PL-6096WLXMM4 | ORNO POLSKA | Plafon VEGA LED 2, 18W,1260lm, czujnik mikrofalowy |  | 139.2 | 1 |  | - | N | N | N | N | N | N | N | N | N | N | N | N | N
190775726 | 317919 | ORNO POLSKA | ELEKTROZACZEP Z PAMIĘCIĄ I Z BLOKADĄ |  |  |  |  | - | N | N | N | N | N | N | N | N | N | N | N | N | N
196999006 | 317929 | ORNO POLSKA | CZUJNIK RUCHU 360ST. Z ZEWNĘTRZNYM SENSOREM, IP20, 800W |  |  |  |  | - | N | N | N | N | N | N | N | N | N | N | N | N | N