## Products
ID | CODE | PRODUCER | NAME | DESCRIPTION | PRICE | QUANTITY | INTEGRATION_ERROR | VARIANT | GROUP:podhurt 10% | GROUP:podhurt 15% | GROUP:TESTOWA | GROUP:standard 30% | GROUP:podhurt 3% | GROUP:Outlet | GROUP:przewody instalacyjne top (standard) | GROUP:standard 25% | GROUP:standard 10% | GROUP:standard 5% | GROUP:standard 15% | GROUP:standard 20% | GROUP:standard 40%
151200958 | 11011 | ORNO POLSKA | PLAFON Z MIKROFALOWYM CZUJNIKIEM RUCHU, KLOSZ POLIWĘGLAN MLECZNY, 60W, E27, IP PLAFONY |  |  |  |  | - | N | N | N | N | Y | N | N | N | N | N | N | N | N
151207994 | 317857 | ORNO POLSKA | 1-FAZOWY WSKAŹNIK ZUŻYCIA ENERGII ELEKTRYCZNEJ, 80A |  |  |  |  | - | N | N | N | N | Y | N | N | N | N | N | N | N | N
151208005 | 317860 | ORNO POLSKA | 3-FAZOWY WSKAŹNIK ZUŻYCIA ENERGII ELEKTRYCZNEJ, 80A |  |  |  |  | - | N | N | N | N | Y | N | N | N | N | N | N | N | N
151208013 | 317670 | ORNO POLSKA | PRZEDŁUŻACZ NIEROZBIERALNY SZARY, 1,5M |  |  |  |  | - | N | N | N | N | Y | N | N | N | N | N | N | N | N
151208020 | 317922 | ORNO POLSKA | Czujnik ruchu z pionową regulacją 180°, IP44, czarny | <p><b>Czujnik ruchu z pionową regulacją 180°, IP44, czarny</b></p><p><b>Dane techniczne</b><br></p><p>Typ czujnika: podczerwień</p><p>Kąt widzenia: 180st.</p><p>Zasięg detekcji: 12m</p><p>Napięcie zasilania: 230V~, 50Hz</p><p>Max. obciążenie: 1200W</p><p>Stopień ochrony: IP44</p><p>Kolor: czarny</p><p>Regulacja natężenia światła LUX: tak</p><p>Zakres regulacji natężenia światła LUX:<span style="white-space:pre"> </span><3—2000lux</p><p>Regulacja czasu świecenia TIME: tak</p><p>Zakres regulacji TIME: min: 10 sek. ± 3 sek.; max: 7 min. ± 2 min.</p><p>Regulacja zasięgu detekcji SENS:<span style="white-space:pre"> </span>nie</p><p>Montaż: natynkowy</p> |  | 3 |  | - | N | N | N | N | Y | N | N | N | N | N | N | N | N
151208023 | 317671 | ORNO POLSKA | PRZEDŁUŻACZ NIEROZBIER. Z PIĘCIOKROT. GN. WTYCZKOW, 5M |  |  |  |  | - | N | N | N | N | Y | N | N | N | N | N | N | N | N
151208031 | 317930 | ORNO POLSKA | Czujnik ruchu 360°, IP20, biały | <p><span style="font-weight: 700;">Czujnik ruchu 360°, IP20, biały</span></p><p><span style="font-weight: 700;">Dane techniczne</span></p><p>Typ czujnika: podczerwień</p><p>Kąt widzenia: 360st.</p><p>Zasięg detekcji: Ø6m</p><p>Napięcie zasilania: 230V~, 50Hz</p><p>Max. obciążenie: 1200W</p><p>Stopień ochrony: IP20</p><p>Kolor: biały</p><p>Regulacja natężenia światła LUX: tak</p><p>Zakres regulacji natężenia światła LUX: <3—2000 lux</p><p>Regulacja czasu świecenia TIME: tak</p><p>Zakres regulacji TIME: min: 10 sek. ± 3 sek.; max: 7 min. ± 2 min.</p><p>Regulacja zasięgu detekcji SENS: nie</p><p>Montaż: natynkowy</p><p>Wymiary czujnika (szer./wys./gł. [mm]): Ø115 / 58</p> |  | 1 |  | - | N | N | N | N | Y | N | N | N | N | N | N | N | N
151208036 | 317673 | ORNO POLSKA | PRZEDŁUŻACZ NIEROZBIER. Z PIĘCIOKROT. GN. WTYCZKOW, 1,5M |  |  |  |  | - | N | N | N | N | Y | N | N | N | N | N | N | N | N
151208042 | 317931 | ORNO POLSKA | Czujnik ruchu 360°, IP20, czarny | <p><b>Czujnik ruchu 360°, IP20, czarny</b></p><p><b>Dane techniczne</b></p><p>Typ czujnika: podczerwień</p><p>Kąt widzenia: 360st.</p><p>Zasięg detekcji: Ø6m</p><p>Napięcie zasilania: 230V~, 50Hz</p><p>Max. obciążenie: 1200W</p><p>Stopień ochrony: IP20</p><p>Kolor: czarny</p><p>Regulacja natężenia światła LUX: tak</p><p>Zakres regulacji natężenia światła LUX: <3—2000 lux</p><p>Regulacja czasu świecenia TIME: tak</p><p>Zakres regulacji TIME: min: 10 sek. ± 3 sek.; max: 7 min. ± 2 min.</p><p>Regulacja zasięgu detekcji SENS:<span style="white-space:pre"> </span> nie</p><p>Montaż: natynkowy</p><p>Wymiary czujnika (szer./wys./gł. [mm]): Ø115 / 58</p> |  | 5 |  | - | N | N | N | N | Y | N | N | N | N | N | N | N | N
151208122 | 317672 | ORNO POLSKA | PRZEDŁUŻACZ NIEROZBIER. Z PIĘCIOKROT. GN. WTYCZKOW, 3M |  |  |  |  | - | N | N | N | N | Y | N | N | N | N | N | N | N | N
151208147 | 317921 | ORNO POLSKA | Czujnik ruchu z pionową regulacją 180°, IP44, biały | <p><b>Czujnik ruchu z pionową regulacją 180°, IP44, biały</b></p><p><b>Dane techniczne</b></p><p>Typ czujnika: podczerwień</p><p>Kąt widzenia: 180st.</p><p>Zasięg detekcji: 12m</p><p>Napięcie zasilania: 230V~, 50Hz</p><p>Max. obciążenie: 1200W</p><p>Stopień ochrony: IP44</p><p>Kolor: biały</p><p>Regulacja natężenia światła LUX: tak</p><p>Zakres regulacji natężenia światła LUX: <3—2000lux</p><p>Regulacja czasu świecenia TIME: tak</p><p>Zakres regulacji TIME: min: 10 sek. ± 3 sek.; max: 7 min. ± 2 min.</p><p>Regulacja zasięgu detekcji SENS: nie</p><p>Montaż: natynkowy</p><p>Wymiary czujnika (szer./wys./gł. [mm]): 87 / 60 / 93</p> |  | 2 |  | - | N | N | N | N | Y | N | N | N | N | N | N | N | N
151208158 | 317743 | ORNO POLSKA | WTYCZKA PROSTA ROZBIERALNA 2P+Z, 16A,250V, BIAŁY |  |  |  |  | - | N | N | N | N | Y | N | N | N | N | N | N | N | N
151208856 | 409878 | ORNO POLSKA | ZESTAW WIDEODOMOFONOWY BEZSŁUCHAWKOWY, KOLOR, 4", WANDALOODPORNY, JS |  |  |  |  | - | N | N | N | N | Y | N | N | N | N | N | N | N | N
151208866 | 409880 | ORNO POLSKA | WIDEO MONITOR BEZSŁUCHAWKOWY, KOLOROWY, LCD 4", OTWIERANIE BRAMY, JS |  |  |  |  | - | N | N | N | N | Y | N | N | N | N | N | N | N | N
151211724 | 317641 | ORNO POLSKA | GNIAZDO WTYCZ.PRZEN.4X2P Z WYŁĄCZ. ROZB.16A 250V |  |  |  |  | - | N | N | N | N | Y | N | N | N | N | N | N | N | N
151212624 | 462985 | ORNO POLSKA | OR-VID-YT-1007MV/B ZASILACZ DO DOMOFONU |  |  |  |  | - | N | N | N | N | Y | N | N | N | N | N | N | N | N
151212870 | 506492 | ORNO POLSKA | CZUJNIK RUCHU I DŹWIĘKU DO PUSZKI 160°, IP20 | <p><span style="font-weight: 700;">Czujnik ruchu i dźwięku do puszki 160°, IP20</span></p><p><span style="font-weight: 700;">Dane techniczne</span></p><p>Typ czujnika: podczerwień</p><p>Kąt widzenia: 160st.</p><p>Zasięg detekcji: 4-9m</p><p>Napięcie zasilania: 230V~, 50Hz</p><p>Max. obciążenie: 40-500W</p><p>Stopień ochrony: IP20</p><p>Kolor: biały</p><p>Regulacja natężenia światła LUX: tak</p><p>Zakres regulacji natężenia światła LUX: <3—2000lux</p><p>Regulacja czasu świecenia TIME: tak</p><p>Zakres regulacji TIME: min: 10 sek. ± 3 sek.; max: 7 min. ± 2 min.</p><p>Regulacja zasięgu detekcji SENS: tak</p><p>Montaż: podtynkowy</p><p>Wymiary czujnika (szer./wys./gł. [mm]): 75 / 75 / 50</p><p>Wymiary otworu montażowego ([mm]): Ø60</p> |  | 3 |  | - | N | N | N | N | Y | N | N | N | N | N | N | N | N
151212890 | 500146 | ORNO POLSKA | CZUJNIK RUCHU CZARNY Z REG. PION. I POZIOMĄ 180°, IP65 | <p><span style="font-weight: 700;">Czujnik ruchu z regulacją pionowa i poziomą 180°, IP65, czarny</span></p><p><span style="font-weight: 700;">Dane techniczne</span></p><p>Typ czujnika: podczerwień</p><p>Kąt widzenia:<span style="white-space:pre"> </span>180st.</p><p>Zasięg detekcji: 12m</p><p>Napięcie zasilania: 230V~, 50Hz</p><p>Max. obciążenie: 1200W</p><p>Stopień ochrony: IP65</p><p>Kolor: czarny</p><p>Regulacja natężenia światła LUX: tak</p><p>Zakres regulacji natężenia światła LUX: <3—2000 lux</p><p>Regulacja czasu świecenia TIME: tak</p><p>Zakres regulacji TIME: min: 10 sek. ± 5 sek.; max: 7 min. ± 2 min.</p><p>Regulacja zasięgu detekcji SENS: nie</p><p>Montaż: natynkowy</p><p></p><p>Wymiary czujnika (szer./wys./gł. [mm]): 52 / 80 / 124</p> |  |  |  | - | N | N | N | N | Y | N | N | N | N | N | N | N | N
151212966 | 495987 | ORNO POLSKA | ZASILACZ NA SZYNĘ DIN, 15VDC1, 5A |  |  |  |  | - | N | N | N | N | Y | N | N | N | N | N | N | N | N
151213027 | 508136 | ORNO POLSKA | Czujnik ruchu i obecności z 3 sensorami 360°, IP20 | <p><span style="font-weight: 700;">Czujnik ruchu i obecności z 3 sensorami 360°, IP20</span></p><p><span style="font-weight: 700;">Dane techniczne</span></p><p>Typ czujnika: podczerwień</p><p>Kąt widzenia: 360st.</p><p>Zasięg detekcji: Ø20m</p><p>Napięcie zasilania: 230V~, 50Hz</p><p>Max. obciążenie: 2000W</p><p>Stopień ochrony: IP20</p><p>Kolor: biały</p><p>Regulacja natężenia światła LUX: tak</p><p>Zakres regulacji natężenia światła LUX: <3—2000 lux</p><p>Regulacja czasu świecenia TIME: tak</p><p>Zakres regulacji TIME: min: 10 sek. ± 3 sek.; max: 30 min. ± 2 min.</p><p>Regulacja zasięgu detekcji SENS: nie</p><p>Montaż: natynkowy</p><p>Wymiary czujnika (szer./wys./gł. [mm]): 102,5 / 102,5 / 58,3</p> |  |  |  | - | N | N | N | N | Y | N | N | N | N | N | N | N | N
151213041 | 508104 | ORNO POLSKA | DZWONEK BEZPRZEWODOWY DISCO DC,230V Z LEARNING SYSTEM, BIAŁY | <p><span style="font-weight: 700;">DISCO AC dzwonek bezprzewodowy, 230V z learning system</span></p><p><span style="font-weight: 700;">Dane techniczne</span></p><p>Rodzaj transmisji: bezprzewodowy</p><p>Zasięg w terenie otwartym (m): 100</p><p>Kolor: biały</p><p>Możliwość rozbudowy o dodatkowe nadajniki: tak</p><p><span style="font-weight: 700;"></span><br></p> |  |  |  | - | N | N | N | N | Y | N | N | N | N | N | N | N | N
151213052 | 508130 | ORNO POLSKA | CZUJNIK RUCHU 180ST. IP65, 1200W, BIAŁY | <p><span style="font-weight: 700;">Czujnik ruchu z regulacją pionowa i poziomą 180°, IP65, biały</span></p><p><span style="font-weight: 700;">Dane techniczne</span><br></p><p>Typ czujnika: podczerwień</p><p>Kąt widzenia: 180st.</p><p>Zasięg detekcji: 12m</p><p>Napięcie zasilania: 230V~, 50Hz</p><p>Max. obciążenie: 1200W</p><p>Stopień ochrony: IP65</p><p>Kolor: biały</p><p>Regulacja natężenia światła LUX: tak</p><p>Zakres regulacji natężenia światła LUX: <3—2000 lux</p><p>Regulacja czasu świecenia TIME: tak</p><p>Zakres regulacji TIME: min: 10 sek. ± 5 sek.; max: 7 min. ± 2 min.</p><p>Regulacja zasięgu detekcji SENS: nie</p><p>Montaż: natynkowy</p><p>Wymiary czujnika (szer./wys./gł. [mm]): 52 / 80 / 124</p> |  | 2 |  | - | N | N | N | N | Y | N | N | N | N | N | N | N | N
151213067 | 508131 | ORNO POLSKA | CZUJNIK RUCHU 180ST. IP44, 800W, MINI, BIAŁY | <p><span style="font-weight: 700;">Czujnik ruchu MINI 180°, IP44, biały</span></p><p><span style="font-weight: 700;">Dane techniczne</span></p><p>Typ czujnika: podczerwień</p><p>Kąt widzenia: 180st.</p><p>Zasięg detekcji: 15m</p><p>Napięcie zasilania: 230V~, 50Hz</p><p>Max. obciążenie: 800W</p><p>Stopień ochrony: IP44</p><p>Kolor: biały</p><p>Regulacja natężenia światła LUX: tak</p><p>Zakres regulacji natężenia światła LUX: <3—2000 lux</p><p>Regulacja czasu świecenia TIME: tak</p><p>Zakres regulacji TIME: min: 10 sek. ± 3 sek.; max: 15 min. ± 2 min.</p><p>Regulacja zasięgu detekcji SENS: nie</p><p>Montaż: natynkowy</p><p>Wymiary czujnika (szer./wys./gł. [mm]): 55,5 / 80,2 / 68,2</p> |  | 2 |  | - | N | N | N | N | Y | N | N | N | N | N | N | N | N
151213078 | 508172 | ORNO POLSKA | PLAFON TONGA LED 16W, 96 SMD2835 EPISTAR, 1440LM, 3000K, POLIWĘGLAN MLECZNY PLAFONY |  |  |  |  | - | N | N | N | N | Y | N | N | N | N | N | N | N | N
151213090 | 508181 | ORNO POLSKA | PLAFON BRYZA LED 60 SMD2835, BIAŁY, IP66, 4000K, 1050LM, KLOSZ POLIWĘGLAN MLECZNY PLAFONY |  |  |  |  | - | N | N | N | N | Y | N | N | N | N | N | N | N | N
151213093 | 508794 | ORNO POLSKA | Wtyczka kątowa 2P+Z z włącznikiem | <p><span style="font-weight: 700;">Wtyczka kątowa 2P+Z z włącznikiem</span></p><p><span style="font-weight: 700;">Dane techniczne</span></p><p>Prąd: 16A<span style="font-weight: 700;"><br></span></p><p>Typ wtyczki: 2P+Z</p><p>Standard wtyczki: uni -schuko (typ E/F)</p><p>Kierunek wprowadzenia wtyczki: kątowy</p><p>Rodzaj połączenia: śrubowe</p><p>Uziemienie: tak</p><p>Materiał: tworzywo sztuczne</p><p>Kolor: biały</p><p>Stopień ochrony: IP20</p><p>Ilość sztuk w opakowaniu zbiorczym: 1</p><p>Inne cechy: wyłącznik</p> |  | 16 |  | - | N | N | N | N | Y | N | N | N | N | N | N | N | N
151213099 | 508183 | ORNO POLSKA | PLAFON MONSUN LED 60 SMD2835, BIAŁY, IP66, 15W, 4000K, 1050LM, KLOSZ POLIWĘGLAN MLECZNY PLAFONY |  |  |  |  | - | N | N | N | N | Y | N | N | N | N | N | N | N | N
151213101 | 508418 | ORNO POLSKA | STEROWNIK DO LED AC/DC LED 150W, IP67 STEROWNIKI DO TAŚM LED | <p><span style="font-weight: 700;">Zasilacz do LED 12V, 150W, IP67</span></p><p><span style="font-weight: 700;">Dane techniczne</span></p><p>Napięcie wyjścia: 12VDC</p><p>Prąd wyjścia: 12,5A</p><p>Moc: 150W</p><p>Napięcie wejścia: 170–250V ~</p><p>Stopień ochrony: IP67</p><p>Montaż: natynkowy</p><p>Wymiary (szer./wys./gł. [mm]): 230 / 70 / 45</p><p>Inne cechy: obudowa metalowa</p> |  | 3 |  | - | N | N | N | N | Y | N | N | N | N | N | N | N | N
151213114 | 508188 | ORNO POLSKA | PLAFON ZEFIR LED 98 SMD2835, BIAŁY, 25W, IP66, 4000K, 1750LM, KLOSZ POLIWĘGLAN MLECZNY PLAFONY |  |  |  |  | - | N | N | N | N | Y | N | N | N | N | N | N | N | N
151213115 | 508420 | ORNO POLSKA | 3-FAZOWY WSKAŹNIK ENERGII ELEKTRYCZNEJ, 3X20(120)A | <p><b>3-fazowy wskaźnik zużycia energii elektrycznej 120A</b></p><p><b>Dane techniczne</b></p><p>Typ:<span style="white-space: pre;"> </span>trójfazowy</p><p>Porty: brak</p><p>Protokół komunikacyjny: brak</p><p>Napięcie zasilania: 3 x 230V/400V~, 50/60Hz</p><p>Prąd bazowy (lb): 20A</p><p>Prąd maksymalny (lmax): 120A</p><p>Częstotliwość impulsów: 1000 imp/kWh</p><p>Klasa dokładności pomiaru: 1</p><p>Zgodność z MID (2014/32/EU): nie</p><p>Wyświetlacz: 6+1</p><p>Wyjście impulsowe: nie</p><p>Wielotaryfowość: nie</p><p>Ilość modułów: 5</p><p>Stopień ochrony: IP20</p><p>Wymiary (szer./wys./gł. [mm]): 90 / 128 / 67</p> |  | 1 |  | - | N | N | N | N | Y | N | N | N | N | N | N | N | N
151213127 | 508480 | ORNO POLSKA | ELEKTRONICZNY PROGRAMATOR CZASOWY NA SZYNĘ DIN | <p><span style="font-weight: 700;">Elektroniczny programator czasowy na szynę</span></p><p><span style="font-weight: 700;">Dane techniczne</span></p><p>Napięcie zasilania: 230V~, 50Hz</p><p>Max. obciążenie: 3600W</p><p>Prąd: 16A</p><p>Wbudowany akumulator: nie</p><p>Typ:<span style="white-space:pre"> </span>cyfrowy</p><p>Ilość programów: 8</p><p>Montaż: szyna DIN</p><p>Stopień ochrony: IP20</p><p>Wymiary (szer./wys./gł. [mm]): 33 / 82 / 66</p> |  |  |  | - | N | N | N | N | Y | N | N | N | N | N | N | N | N
151213128 | 508312 | ORNO POLSKA | PLAFON HELM Z CZUJNIKIEM MIKROFALOWYM, 75W, E27, IP44, IK10, KLOSZ POLIWĘGLAN PRZEŹROCZYSTY PLAFONY | <p><span style="font-weight: 700;">Plafon HELM z czujnikiem ruchu 360°, poliwęglan, przezroczysty, 75W</span></p><p><span style="font-weight: 700;">Dane techniczne</span></p><p>Napięcie zasilania: 230V~, 50Hz</p><p>Źródło światła: żarówka E27</p><p>Moc: 75W</p><p>Materiał klosza: poliwęglan</p><p>Stopień ochrony: IP44</p><p>Kolor obudowy: biały</p><p>Wymiary (szer./wys./gł. [mm]): Ø300 / 90</p><p>Sterowanie czujnikiem ruchu: tak</p><p>Typ czujnika:<span style="white-space:pre"> </span>mikrofalowy</p><p>Kąt widzenia:<span style="white-space:pre"> </span>360st.</p><p>Zasięg detekcji: Ø2m–16m</p><p>Regulacja natężenia światła LUX: tak</p><p>Zakres regulacji natężenia światła LUX: <3—2000 lux</p><p>Regulacja czasu świecenia TIME: tak</p><p>Zakres regulacji TIME: min: 10 sek. ± 3 sek.; max: 12 min. ± 1 min.</p><p>Regulacja zasięgu detekcji SENS: tak</p> |  | 1 |  | - | N | N | N | N | Y | N | N | N | N | N | N | N | N
151213140 | 508328 | ORNO POLSKA | PLAFON BREVA LED Z CZUJNIKIEM MIKROFALOWYM, 100 SMD2835, 16W, 1200W, IP54, POLIWĘGLAN MLECZNY, BIAŁY PLAFONY | <p><span style="font-weight: 700;">Plafon BREVA LED z mikrofalowym czujnikiem ruchu, 16W</span></p><p><span style="font-weight: 700;">Dane techniczne</span></p><p>Napięcie zasilania: 230V~, 50Hz</p><p>Źródło światła: LED SMD</p><p>Moc: 16W</p><p>Współczynnik oddawania barw Ra/CRI:: >85</p><p>Strumień świetlny: 1200lm</p><p>Temperatura barwowa: 4000K</p><p>Materiał klosza: poliwęglan</p><p>Stopień ochrony: IP44</p><p>Kolor: biały</p><p>Wymiary (szer./wys./gł. [mm]): Ø300 / 112</p><p>Sterowanie czujnikiem ruchu:<span style="white-space:pre"> </span>tak</p><p>Typ czujnika: mikrofalowy</p><p>Kąt widzenia: 360st.</p><p>Zasięg detekcji: Ø2m–16m</p><p>Regulacja natężenia światła LUX: tak</p><p>Zakres regulacji natężenia światła LUX:<span style="white-space:pre"> </span><3—2000lux</p><p>Regulacja czasu świecenia TIME: tak</p><p>Zakres regulacji TIME: min: 10 sek. ± 3 sek.; max: 12 min. ± 1 min.</p><p>Regulacja zasięgu detekcji SENS: tak</p> |  |  |  | - | N | N | N | N | Y | N | N | N | N | N | N | N | N
151213142 | 508507 | ORNO POLSKA | ZESTAW DOMOFONOWY JEDNORODZINNY Z INTERKOMEM, BEZSŁUCHAWKOWY, BIAŁY, ELUVIO INTERCOM |  |  |  |  | - | N | N | N | N | Y | N | N | N | N | N | N | N | N
151213153 | 508338 | ORNO POLSKA | PLAFON ZEFIR LED Z CZUJNIKIEM MIKROFALOWYM 98 SMD2835, BIAŁY, 25W, IP66, 4000K, 1750LM, KLOSZ POLIWĘGLAN MLECZNY PLAFONY |  |  |  |  | - | N | N | N | N | Y | N | N | N | N | N | N | N | N
151213154 | 508877 | ORNO POLSKA | PRÓBNIK, TESTER NAPIĘCIA 12-250V, 50-500HZ |  |  |  |  | - | N | N | N | N | Y | N | N | N | N | N | N | N | N
151213162 | 508410 | ORNO POLSKA | STEROWNIK DO LED AC/DC LED 50W STEROWNIKI DO TAŚM LED |  |  | 4 |  | - | N | N | N | N | Y | N | N | N | N | N | N | N | N
151213164 | 508878 | ORNO POLSKA | PRÓBNIK, TESTER NAPIĘCIA |  |  |  |  | - | N | N | N | N | Y | N | N | N | N | N | N | N | N
151213172 | 508881 | ORNO POLSKA | MIERNIK UNIWERSALNY, MULTIMETR |  |  |  |  | - | N | N | N | N | Y | N | N | N | N | N | N | N | N
151213174 | 508144 | ORNO POLSKA | MIKROFALOWY CZUJNIK RUCHU, MINI, 5.8GHZ, IP20, 500W | <p><span style="font-weight: 700;">Mikrofalowy, płaski czujnik ruchu MINI, IP20</span></p><p><span style="font-weight: 700;">Dane techniczne</span></p><p>Typ czujnika: mikrofalowy</p><p>Kąt widzenia: 360st./180st.</p><p>Zasięg detekcji: 1-8m</p><p>Napięcie zasilania: 230V~, 50Hz</p><p>Max. obciążenie: 1200W</p><p>Stopień ochrony: IP20</p><p>Kolor: biały</p><p>Regulacja natężenia światła LUX: tak</p><p>Zakres regulacji natężenia światła LUX: <3—2000lux</p><p>Regulacja czasu świecenia TIME: tak</p><p>Zakres regulacji TIME: min: 10 sek. ± 3 sek.; max: 12 min. ± 1 min.</p><p>Regulacja zasięgu detekcji SENS: tak</p><p>Montaż: natynkowy / podtynkowy</p><p>Wymiary czujnika (szer./wys./gł. [mm]): 54,5 / 25 / 39,4</p> |  | 2 |  | - | N | N | N | N | Y | N | N | N | N | N | N | N | N
151213188 | 508169 | ORNO POLSKA | PLAFON LESTE LED 16W, 96 SMD2835 EPISTAR, 1440LM, 3000K, POLIWĘGLAN MLECZNY PLAFONY |  |  | 3 |  | - | N | N | N | N | Y | N | N | N | N | N | N | N | N
151213199 | 508179 | ORNO POLSKA | PLAFON HELM LED 12W, 24 SMD5730, 1150LM, 4000K, IP44, KLOSZ POLIWĘGLAN PRZEŹROCZYSTY PLAFONY |  |  |  |  | - | N | N | N | N | Y | N | N | N | N | N | N | N | N
151213210 | 508415 | ORNO POLSKA | STEROWNIK DO LED AC/DC LED 50W, IP67 STEROWNIKI DO TAŚM LED | <p><span style="font-weight: 700;">Zasilacz do LED 12V, 50W, IP67</span></p><p><span style="font-weight: 700;">Dane techniczne</span></p><p>Napięcie wyjścia: 12VDC</p><p>Prąd wyjścia:<span style="white-space:pre"> </span>4,2A</p><p>Moc: 50W</p><p>Napięcie wejścia: 100–240V ~</p><p>Stopień ochrony: IP67</p><p>Montaż: natynkowy</p><p>Wymiary (szer./wys./gł. [mm]): 190 / 50 / 35</p><p>Inne cechy: obudowa metalowa</p> |  | 4 |  | - | N | N | N | N | Y | N | N | N | N | N | N | N | N
151213218 | 508417 | ORNO POLSKA | STEROWNIK DO LED AC/DC LED 100W, IP67 STEROWNIKI DO TAŚM LED | <p><span style="font-weight: 700;">Zasilacz do LED 12V, 100W, IP67</span></p><p><span style="font-weight: 700;">Dane techniczne</span></p><p>Napięcie wyjścia: 12VDC</p><p>Prąd wyjścia:<span style="white-space:pre"> </span>8,5A</p><p>Moc: 100W</p><p>Napięcie wejścia: 170–250V ~</p><p>Stopień ochrony: IP67</p><p>Montaż: natynkowy</p><p>Wymiary (szer./wys./gł. [mm]): 185 / 70 / 45</p><p>Inne cechy: obudowa metalowa</p> |  | 3 |  | - | N | N | N | N | Y | N | N | N | N | N | N | N | N
151213220 | 508416 | ORNO POLSKA | STEROWNIK DO LED AC/DC LED 70W, IP67 STEROWNIKI DO TAŚM LED | <p><span style="font-weight: 700;">Zasilacz do LED 12V, 70W, IP67</span></p><p><span style="font-weight: 700;">Dane techniczne</span></p><p>Napięcie wyjścia: 12VDC</p><p>Prąd wyjścia:<span style="white-space:pre"> </span>5,83A</p><p>Moc: 70W</p><p>Napięcie wejścia: 170–250V ~</p><p>Stopień ochrony: IP67</p><p>Montaż: natynkowy</p><p>Wymiary (szer./wys./gł. [mm]): 170 / 54 / 35</p><p>Inne cechy: obudowa metalowa</p> |  | 3 |  | - | N | N | N | N | Y | N | N | N | N | N | N | N | N
151216202 | 73510 | ORNO POLSKA | SD880D6+R12S ZESTAW WIDEODOMOFONOWY Z KAMERĄ PIN HOLE SD PRODUKT WYCOFANY |  |  | 1 |  | - | N | N | N | N | Y | N | N | N | N | N | N | N | N
151216267 | 73512 | ORNO POLSKA | VT6912 ZESTAW WIDEODOMOF.KOLOR Z MODUŁEM PAMIĘCI "7" VT PRODUKT WYCOFANY |  |  | 1 |  | - | N | N | N | N | Y | N | N | N | N | N | N | N | N
151246721 | 317923 | ORNO POLSKA | CZUJNIK RUCHU 180ST. IP44, 1200W, BIAŁY |  |  |  |  | - | N | N | N | N | Y | N | N | N | N | N | N | N | N
151246729 | 317924 | ORNO POLSKA | CZUJNIK RUCHU 180ST. IP44, 1200W, CZARNY |  |  | 1 |  | - | N | N | N | N | Y | N | N | N | N | N | N | N | N
151246742 | 317925 | ORNO POLSKA | Czujnik ruchu z regulacją pionową i poziomą NEW DESIGN 180°, IP44, biały | <p><span style="font-weight: 700;">Czujnik ruchu z regulacją pionową i poziomą NEW DESIGN 180°, IP44, biały</span></p><p><span style="font-weight: 700;">Dane techniczne</span><br></p><p>Typ czujnika: podczerwień</p><p>Kąt widzenia: 180st.</p><p>Zasięg detekcji: 12m</p><p>Napięcie zasilania: 230V~, 50Hz</p><p>Max. obciążenie: 1200W</p><p>Stopień ochrony: IP44</p><p>Kolor: biały</p><p>Regulacja natężenia światła LUX: tak</p><p>Zakres regulacji natężenia światła LUX:<span style="white-space:pre"> </span><3—2000lux</p><p>Regulacja czasu świecenia TIME: tak</p><p>Zakres regulacji TIME: min: 10 sek. ± 3 sek.; max: 12 min. ± 3 min.</p><p>Regulacja zasięgu detekcji SENS:<span style="white-space:pre"> </span>nie</p><p>Montaż: natynkowy</p><p>Wymiary czujnika (szer./wys./gł. [mm]): 85 / 92 / 64</p> |  | 3 |  | - | N | N | N | N | Y | N | N | N | N | N | N | N | N
151246745 | 317822 | ORNO POLSKA | OPRAWA OŚWIETLENIOWA 100W, STALOWA OSŁONA, IP54, E27 |  |  |  |  | - | N | N | N | N | Y | N | N | N | N | N | N | N | N
151246758 | 317926 | ORNO POLSKA | Czujnik ruchu z regulacją pionową i poziomą NEW DESIGN 180°, IP44, czarny | <p><span style="font-weight: 700;">Czujnik ruchu z regulacją pionową i poziomą NEW DESIGN 180°, IP44, czarny</span></p><p><span style="font-weight: 700;">Dane techniczne</span><br></p><p>Typ czujnika: podczerwień</p><p>Kąt widzenia: 180st.</p><p>Zasięg detekcji: 12m</p><p>Napięcie zasilania: 230V~, 50Hz</p><p>Max. obciążenie: 1200W</p><p>Stopień ochrony: IP44</p><p>Kolor: czarny</p><p>Regulacja natężenia światła LUX: tak</p><p>Zakres regulacji natężenia światła LUX:<span style="white-space:pre"> </span><3—2000lux</p><p>Regulacja czasu świecenia TIME: tak</p><p>Zakres regulacji TIME: min: 10 sek. ± 3 sek.; max: 12 min. ± 3 min.</p><p>Regulacja zasięgu detekcji SENS: nie</p><p>Montaż: natynkowy</p><p>Wymiary czujnika (szer./wys./gł. [mm]): 85 / 92 / 64</p> |  | 2 |  | - | N | N | N | N | Y | N | N | N | N | N | N | N | N
151246760 | 317853 | ORNO POLSKA | Plafon BREVA z czujnikiem ruchu 360°, 60W | <p><span style="font-weight: 700;">Plafon BREVA z czujnikiem ruchu 360°, 60W</span></p><p><span style="font-weight: 700;">Dane techniczne</span></p><p>Napięcie zasilania: 230V~, 50Hz</p><p>Źródło światła: żarówka E27</p><p>Moc: 60W</p><p>Materiał klosza: poliwęglan</p><p>Stopień ochrony: IP44</p><p>Kolor obudowy: biały</p><p>Wymiary (szer./wys./gł. [mm]): Ø300 / 112</p><p>Sterowanie czujnikiem ruchu: tak</p><p>Typ czujnika: mikrofalowy</p><p>Kąt widzenia:<span style="white-space:pre"> </span>360st.</p><p>Zasięg detekcji: Ø2m–16m</p><p>Regulacja natężenia światła LUX: tak</p><p>Zakres regulacji natężenia światła LUX: <3—2000 lux</p><p>Regulacja czasu świecenia TIME: tak</p><p>Zakres regulacji TIME: min: 10 sek. ± 3 sek.; max: 12 min. ± 1 min.</p><p>Regulacja zasięgu detekcji SENS: tak</p> |  | 1 |  | - | N | N | N | N | Y | N | N | N | N | N | N | N | N
151246769 | 317855 | ORNO POLSKA | DWUTARYFOWY WATOMIERZ, KALKULATOR ENERGII |  |  |  |  | - | N | N | N | N | Y | N | N | N | N | N | N | N | N
151246772 | 317936 | ORNO POLSKA | MIKROFALOWY CZUJNIK RUCHU Z OSŁONĄ, 5.8GHZ, IP20, 1200W |  |  |  |  | - | N | N | N | N | Y | N | N | N | N | N | N | N | N
151246780 | 317856 | ORNO POLSKA | 1-FAZOWY WSKAŹNIK ZUŻYCIA ENERGII ELEKTRYCZNEJ, 40A, WYJŚCIE IMPULSOWE |  |  |  |  | - | N | N | N | N | Y | N | N | N | N | N | N | N | N
151246803 | 317572 | ORNO POLSKA | DZWONEK STANDARD BIS ( CZASZOWY ) 230V |  |  |  |  | - | N | N | N | N | Y | N | N | N | N | N | N | N | N
151250321 | 478476 | ORNO POLSKA | Czujnik ruchu ultra płaski 360°, IP20 | <p><span style="font-weight: 700;">Czujnik ruchu ultra płaski 360°, IP20</span></p><p><span style="font-weight: 700;">Dane techniczne</span><br></p><p>Typ czujnika: podczerwień</p><p>Kąt widzenia: 360st.</p><p>Zasięg detekcji: Ø6m</p><p>Napięcie zasilania:<span style="white-space:pre"> </span>230V~, 50Hz</p><p>Max. obciążenie: 2000W</p><p>Stopień ochrony: IP20</p><p>Kolor: biały</p><p>Regulacja natężenia światła LUX:<span style="white-space:pre"> </span>tak</p><p>Zakres regulacji natężenia światła LUX:<span style="white-space:pre"> </span><3—2000 lux</p><p>Regulacja czasu świecenia TIME: tak</p><p>Zakres regulacji TIME: min: 10 sek. ± 3 sek.; max: 15 min. ± 2 min.</p><p>Regulacja zasięgu detekcji SENS:<span style="white-space:pre"> </span>nie</p><p>Montaż: natynkowy</p><p>Wymiary czujnika (szer./wys./gł. [mm]):<span style="white-space:pre"> </span>Ø115 / 24,3</p> |  | 18 |  | - | N | N | N | N | Y | N | N | N | N | N | N | N | N
151250753 | 503718 | ORNO POLSKA | CZUJNIK RUCHU STREFOWY 360°, IP20 | <p><b>Czujnik ruchu strefowy 360°, IP20</b></p><p><b>Dane techniczne</b></p><p>Typ czujnika: podczerwień</p><p>Kąt widzenia: 360st.</p><p>Zasięg detekcji: Ø4m × 20m</p><p>Napięcie zasilania: 230V~, 50Hz</p><p>Max. obciążenie: 2000W</p><p>Stopień ochrony: IP20</p><p>Kolor: biały</p><p>Regulacja natężenia światła LUX: tak</p><p>Zakres regulacji natężenia światła LUX:<span style="white-space:pre"> </span><3—2000 lux</p><p>Regulacja czasu świecenia TIME:<span style="white-space:pre"> </span> tak</p><p>Zakres regulacji TIME: min: 10 sek. ± 3 sek.; max: 30 min. ± 2 min.</p><p>Regulacja zasięgu detekcji SENS:<span style="white-space:pre"> </span> nie</p><p>Montaż: natynkowy</p><p>Wymiary czujnika (szer./wys./gł. [mm]): 102,5 / 102,5 / 58,3</p> |  | 2 |  | - | N | N | N | N | N | N | N | N | N | N | N | N | N
151250772 | 503719 | ORNO POLSKA | Czujnik ruchu do puszki 160°, IP20 | <p><span style="font-weight: 700;">Czujnik ruchu do puszki 160°, IP20</span></p><p><span style="font-weight: 700;">Dane techniczne</span></p><p>Typ czujnika: podczerwień</p><p>Kąt widzenia:<span style="white-space:pre"> </span>160st.</p><p>Zasięg detekcji: 9m</p><p>Napięcie zasilania: 230V~, 50Hz</p><p>Max. obciążenie: 1200W</p><p>Stopień ochrony: IP20</p><p>Kolor: biały</p><p>Regulacja natężenia światła LUX: tak</p><p>Zakres regulacji natężenia światła LUX: <3—2000lux</p><p>Regulacja czasu świecenia TIME: tak</p><p>Zakres regulacji TIME: min: 10 sek. ± 3 sek.; max: 7 min. ± 2 min.</p><p>Regulacja zasięgu detekcji SENS: nie</p><p>Montaż: podtynkowy</p><p>Wymiary czujnika (szer./wys./gł. [mm]): 75 / 75 / 50</p><p>Wymiary otworu montażowego ([mm]): Ø60 </p> |  | 1 |  | - | N | N | N | N | N | N | N | N | N | N | N | N | N
154268036 | 409858 | ORNO POLSKA | Mikrofalowy czujnik ruchu MINI 360°, IP20 | <p><span style="font-weight: 700;">Mikrofalowy czujnik ruchu MINI 360°, IP20</span></p><p><span style="font-weight: 700;">Dane techniczne</span><br></p><p>Typ czujnika: mikrofalowy</p><p>Kąt widzenia: 360st./180st.</p><p>Zasięg detekcji: 1-8m</p><p>Napięcie zasilania: 230V~, 50Hz</p><p>Max. obciążenie: 1200W</p><p>Stopień ochrony: IP20</p><p>Kolor: biały</p><p>Regulacja natężenia światła LUX: tak</p><p>Zakres regulacji natężenia światła LUX:<span style="white-space:pre"> </span><3—2000lux</p><p>Regulacja czasu świecenia TIME: tak</p><p>Zakres regulacji TIME: min: 10 sek. ± 3 sek.; max: 12 min. ± 1 min.</p><p>Regulacja zasięgu detekcji SENS:<span style="white-space:pre"> </span> tak</p><p>Montaż: natynkowy</p><p>Wymiary czujnika (szer./wys./gł. [mm]): 54,6 / 37,2 / 39,4</p> | 77.859 | 2 |  | - | N | N | N | N | N | N | N | N | N | N | N | N | N
154268055 | 317932 | ORNO POLSKA | Czujnik ruchu podtynkowy 360°, IP20 | <p><span style="font-weight: 700;">Czujnik ruchu podtynkowy 360°, IP20</span></p><p><span style="font-weight: 700;">Dane techniczne</span></p><p>Typ czujnika:<span style="white-space: pre;"> </span>podczerwień</p><p>Kąt widzenia:<span style="white-space:pre"> </span>360st.</p><p>Zasięg detekcji: Ø6m</p><p>Napięcie zasilania: 230V~, 50Hz</p><p>Max. obciążenie: 1200W</p><p>Stopień ochrony: IP20</p><p>Kolor: biały</p><p>Regulacja natężenia światła LUX: tak</p><p>Zakres regulacji natężenia światła LUX: <3—2000lux</p><p>Regulacja czasu świecenia TIME: tak</p><p>Zakres regulacji TIME: min: 10 sek. ± 3 sek.; max: 15 min. ± 2 min.</p><p>Regulacja zasięgu detekcji SENS: nie</p><p>Montaż: podtynkowy</p><p>Wymiary czujnika (szer./wys./gł. [mm]): Ø76 / 75,6</p><p>Wymiary otworu montażowego ([mm]): Ø60</p> | 47.97 | 5 |  | - | N | N | N | N | N | N | N | N | N | N | N | N | N
154268646 | 508132 | ORNO POLSKA | CZUJNIK RUCHU 360ST. IP44, 1200W, BIAŁY, 3 CZUJNIK |  |  |  |  | - | N | N | N | N | N | N | N | N | N | N | N | N | N
154268653 | 508140 | ORNO POLSKA | Czujnik ruchu i obecności, podtynkowy 360°, IP20 | <p><span style="font-weight: 700;">Czujnik ruchu i obecności, podtynkowy 360°, IP20</span></p><p><span style="font-weight: 700;">Dane techniczne</span></p><p>Typ czujnika: podczerwień</p><p>Kąt widzenia: 360st.</p><p>Zasięg detekcji: Ø6m</p><p>Napięcie zasilania: 230V~, 50Hz</p><p>Max. obciążenie: 800W</p><p>Stopień ochrony: IP20</p><p>Kolor: biały</p><p>Regulacja natężenia światła LUX: tak</p><p>Zakres regulacji natężenia światła LUX:<span style="white-space:pre"> </span><3—2000lux</p><p>Regulacja czasu świecenia TIME: tak</p><p>Zakres regulacji TIME: min: 10 sek. ± 3 sek.; max: 15 min. ± 2 min.</p><p>Regulacja zasięgu detekcji SENS:<span style="white-space:pre"> </span> nie</p><p>Montaż: podtynkowy</p><p>Wymiary czujnika (szer./wys./gł. [mm]): Ø50 / 66,5</p><p>Wymiary otworu montażowego ([mm]): Ø40</p> | 56.58 | 2 |  | - | N | N | N | N | N | N | N | N | N | N | N | N | N
157589741 | 508713 | ORNO POLSKA | GNIAZDA WPUSZCZANE W BLAT 3X230VAC CZARNE |  |  |  |  | - | N | N | N | N | N | N | N | N | N | N | N | N | N
158835215 | 508730 | ORNO POLSKA | GNIAZDO WPUSZCZANE W BLAT 3XUSB, 2X230VAC, CZARNY |  |  |  |  | - | N | N | N | N | N | N | N | N | N | N | N | N | N
158835448 | 527632 | ORNO POLSKA | GNIAZDA WPUSZCZANE W BLAT 2X230 Z PŁASKIM FREZOWANYM R |  |  |  |  | - | N | N | N | N | N | N | N | N | N | N | N | N | N
171519170 | 230801 | ORNO POLSKA | HM-712 DVY CZUJNIK CZADU I GAZU PRODUKT WYCOFANY |  |  |  |  | - | N | N | N | N | N | N | N | N | N | N | N | N | N
171519196 | 288427 | ORNO POLSKA | SD720D6+AR ZESTAW DOMOFONOWY PRODUKT WYCOFANY |  |  |  |  | - | N | N | N | N | N | N | N | N | N | N | N | N | N
171519252 | 409875 | ORNO POLSKA | UNIFON DOMOFONOWY DO ROZBUDOWY ZESTAW Z SERII RE PRODUKT WYCOFANY |  |  |  |  | - | N | N | N | N | N | N | N | N | N | N | N | N | N
171519302 | 73504 | ORNO POLSKA | MT-9T UNIFON DO MT350C PRODUKT WYCOFANY |  |  |  |  | - | N | N | N | N | N | N | N | N | N | N | N | N | N
171743362 | 317941 | ORNO POLSKA | ZESTAW WIDEODOM. 2-RODZINNY BEZSŁUCH, KOLOR, 7", DOTYKOWY, VT PRODUKT WYCOFANY |  |  |  |  | - | N | N | N | N | N | N | N | N | N | N | N | N | N
171744348 | 317599 | ORNO POLSKA | DZWONEK BEZPRZEWODOWY, BATERYJNY BEZ SYSTEMU KODOWEGO, KT PRODUKT WYCOFANY |  |  |  |  | - | N | N | N | N | N | N | N | N | N | N | N | N | N
171744350 | 317600 | ORNO POLSKA | DZWONEK BEZPRZEWODOWY 230V BEZ SYSTEMU KODOWEGO, KT PRODUKT WYCOFANY |  |  |  |  | - | N | N | N | N | N | N | N | N | N | N | N | N | N
171744372 | 317861 | ORNO POLSKA | 3-FAZOWY, 4 TARYFOWY WSKAŹNIK ZUŻYCIA ENERGII ELEKTRYCZNEJ, 100A, PORT RS-485 PRODUKT WYCOFANY |  |  |  |  | - | N | N | N | N | N | N | N | N | N | N | N | N | N
171744793 | 317984 | ORNO POLSKA | TRACK PRO LED 44W 4000K OPRAWA LED PRODUKT WYCOFANY |  |  |  |  | - | N | N | N | N | N | N | N | N | N | N | N | N | N
171744796 | 317987 | ORNO POLSKA | ZESTAW WIDEODOMOFONOWY BEZSŁUCHAWKOWY, KOLOR, 7" Z CZYTNIKIEM BRELOKÓW ZBLIŻENIOWYCH, VP PRODUKT WYCOFANY |  |  |  |  | - | N | N | N | N | N | N | N | N | N | N | N | N | N
172117168 | 423110 | ORNO POLSKA | USŁUGA SERWISOWA PXF PRODUKT WYCOFANY |  |  |  |  | - | N | N | N | N | N | N | N | N | N | N | N | N | N
181395801 | ORN_0005/EUDOCK | ORNO POLSKA | Zestaw 3 systemów mocujących PowerCube Docks | <!DOCTYPE HTML PUBLIC "-//W3C//DTD HTML 4.0 Transitional//EN"> <HTML><HEAD> <META content="text/html; charset=windows-1250" http-equiv=Content-Type> <META name=GENERATOR content="MSHTML 11.00.9600.18666"></HEAD> <BODY> <P>Charakterystyka 0005/EUDOCK<BR>PowerCube Docks to zestaw trzech unikalnych stacji dokujących, dzięki którym można przymocować przedłużacze PowerCube Extended na płaskiej powierzchni w trudno dostępnych miejscach. Zestaw trzech stacji dokujących pasujących do przedłużaczy PowerCube Extended<BR>- nie pozostawia śladów po kleju<BR>- pozwalają przytwierdzać produkty PowerCube Extended na płaszczyznach poziomych, pionowych oraz podwieszać od spodu np. pod blaty stolików</P></BODY></HTML> | 20.5 | 1 |  | - | N | N | N | N | N | N | N | N | N | N | N | N | N
181395802 | ORN_01/8V/BEŻ | ORNO POLSKA | Dzwonek Standard 8V Beżowy | Charakterystyka dzwonek elektromechaniczny regulacja głośności obudowa z tworzywa sztucznego PARAMETRY TECHNICZNE:________________ kolor: beżowy stopień ochrony: IP 20 poziom dźwięku: ok.90 dB zasilanie: 8V ~/ 6VA wymiary: 125 x 68 x 50 (szer./wys./gł.) waga: 130 g | 34 | 1 |  | - | N | N | N | N | N | N | N | N | N | N | N | N | N
181395803 | ORN_01/8V/BI | ORNO POLSKA | Dzwonek Standard 8V Biały | Charakterystyka dzwonek elektromechaniczny regulacja głośności obudowa z tworzywa sztucznego PARAMETRY TECHNICZNE:________________ kolor: biały stopień ochrony: IP 20 poziom dźwięku: ok.90 dB zasilanie: 8V ~/ 6VA wymiary: 125 x 68 x 50 (szer./wys./gł.) waga: 130 g | 34 | 1 |  | - | N | N | N | N | N | N | N | N | N | N | N | N | N
181395804 | ORN_01/B/8V/BEŻ | ORNO POLSKA | Dzwonek Standard Bis (czaszowy) 8V Beżowy | Charakterystyka dzwonek elektromechaniczny regulacja głośności obudowa z tworzywa sztucznego PARAMETRY TECHNICZNE:________________ kolor: beżowy stopień ochrony: IP 20 poziom dźwięku: ok.90 dB zasilanie: 8V ~/ 6VA wymiary: 126 x 65 x 50 mm (szer./wys./gł.) waga: 130g | 34 | 1 |  | - | N | N | N | N | N | N | N | N | N | N | N | N | N
184695818 | ORN_012/8V/BI | ORNO POLSKA | Dzwonek Sonic 8V Biały | Charakterystyka dzwonek elektroniczny dźwięk: dwa na przemian brzmiące tony płynna regulacja głośności obudowa z tworzywa sztucznego PARAMETRY TECHNICZNE:________________ kolor: biały stopień ochrony: IP 20 poziom dźwięku: ok.85 dB zasilanie: 8V ~/ 6VA wymiary: 92x92x35 (szer./wys./gł.) | 35.3 | 1 |  | - | N | N | N | N | N | N | N | N | N | N | N | N | N
184695819 | ORN_02/C/8V/BEŻ | ORNO POLSKA | Dzwonek Elektroniczny 8V Beżowy | Charakterystyka dzwonek elektroniczny dźwięk: dwa na przemian brzmiące tony obudowa z tworzywa sztucznego PARAMETRY TECHNICZNE:________________ kolor: beżowy stopień ochrony: IP 20 poziom dźwięku: ok.80 dB zasilanie: 8V ~/ 6VA wymiary: 125x65x50 mm (szer./wys./gł.) | 37.1 | 1 |  | - | N | N | N | N | N | N | N | N | N | N | N | N | N
184695820 | ORN_033/8V/BI-SR | ORNO POLSKA | Dzwonek Kameleon Gong 8V obudowa biała+srebrny | Charakterystyka dzwonek elektromechaniczny dwa dźwięki BIM-BAM obudowa z tworzywa sztucznego PARAMETRY TECHNICZNE:________________ kolory: biały/srebrny stopień ochrony: IP 20 głośność: ok. 85 dB, zasilanie: 8V ~/ 6VA wymiary: 140 x 145 x 40 mm (szer./wys./gł.) | 41.1 | 1 |  | - | N | N | N | N | N | N | N | N | N | N | N | N | N
184695823 | ORN_053/8V/BEŻ | ORNO POLSKA | Dzwonek Gong Dwutonowy 8V Beżowy | Charakterystyka dzwonek elektromechaniczny dźwięk: dwa tony BIM-BAM obudowa z tworzywa sztucznego PARAMETRY TECHNICZNE:________________ kolor: beżowy stopień ochrony: IP 20 poziom dźwięku: ok. 80 dB zasilanie: 8V~/7VA wymiary: 135 x 100 x 42 mm(szer./wys./gł.) | 36.3 | 1 |  | - | N | N | N | N | N | N | N | N | N | N | N | N | N
184695824 | ORN_012/BI | ORNO POLSKA | Dzwonek Sonic 230V Biały | Charakterystyka dzwonek elektroniczny dźwięk: dwa na przemian brzmiące tony płynna regulacja głośności obudowa z tworzywa sztucznego PARAMETRY TECHNICZNE:________________ kolor: biały stopień ochrony: IP 20 poziom dźwięku: ok.85 dB zasilanie: 230V ~/ 7VA wymiary: 92x92x35 (szer./wys./gł.) | 35.3 | 1 |  | - | N | N | N | N | N | N | N | N | N | N | N | N | N
184695825 | ORN_02/C/8V/BI | ORNO POLSKA | Dzwonek Elektroniczny 8V Biały | Charakterystyka dzwonek elektroniczny dźwięk: dwa na przemian brzmiące tony obudowa z tworzywa sztucznego PARAMETRY TECHNICZNE:________________ kolor: biały stopień ochrony: IP 20 poziom dźwięku: ok.80 dB zasilanie: 8V ~/ 6VA wymiary: 125x65x50 mm (szer./wys./gł.) | 37.1 | 1 |  | - | N | N | N | N | N | N | N | N | N | N | N | N | N
184695826 | ORN_3802/EUACUB | ORNO POLSKA | Przenośny głośnik AudioCube 230V | <!DOCTYPE HTML PUBLIC "-//W3C//DTD HTML 4.0 Transitional//EN"> <HTML><HEAD> <META content="text/html; charset=windows-1250" http-equiv=Content-Type> <META name=GENERATOR content="MSHTML 11.00.9600.18015"></HEAD> <BODY> <DIV style="COLOR: #004fa3; TEXT-ALIGN: left; PADDING-TOP: 10px; PADDING-LEFT: 10px"><IMG style="MARGIN-RIGHT: 10px" alt="" src="http://orno.pl/layout/punktator3.gif"> <B>Charakterystyka</B> </DIV> <DIV style="PADDING-BOTTOM: 0px; TEXT-ALIGN: left; PADDING-TOP: 15px; PADDING-LEFT: 15px; CLEAR: both; LINE-HEIGHT: 1.6; PADDING-RIGHT: 35px" ?=""> <DIV>Nowoczesny głośnik przenośny, emituje dźwięk w każdym kierunku w zakresie 360°. Posiada subwoofer, którego działanie wzmacniane jest przez powierzchnię na której stoi Audio Cube oraz gniazdo IEC do wtyku uniwersalnego kabla komputerowego. Wyposażony jest w port typu "mini-Jack", dzięki czemu można podłączyć do niego tablet czy smartfona, dźwiękowe przyciski sterujące oraz możliwość parowania urządzeń przez Bluetooth 4.0.<BR><BR> <DIV style="COLOR: #004fa3; TEXT-ALIGN: left; PADDING-TOP: 10px; PADDING-LEFT: 10px"><BR><IMG style="MARGIN-RIGHT: 10px" alt="" src="http://orno.pl/layout/punktator3.gif"><SPAN style="FONT-WEIGHT: bold">Parametry techniczne:<BR><BR></SPAN> <UL> <LI><SPAN style="COLOR: rgb(0,0,0)"><SPAN style="FONT-WEIGHT: bold">moc wyjściowa:</SPAN> 20 W</SPAN></LI> <LI><SPAN style="COLOR: rgb(0,0,0)"><SPAN style="FONT-WEIGHT: bold">ilość głośników:</SPAN> 4</SPAN></LI> <LI><SPAN style="COLOR: rgb(0,0,0)"><SPAN style="FONT-WEIGHT: bold">czas odtwarzania muzyki: </SPAN>do 10 godzin (w zależności od ustawień głośności <BR>i treści audio)</SPAN></LI> <LI><SPAN style="COLOR: rgb(0,0,0)"><SPAN style="FONT-WEIGHT: bold">pasmo przenoszenia:</SPAN> 40 Hz - 20 KHz</SPAN></LI> <LI><SPAN style="COLOR: rgb(0,0,0)"><SPAN style="FONT-WEIGHT: bold">stosunek sygnału do szumu:</SPAN> 90 dB</SPAN></LI> <LI><SPAN style="COLOR: rgb(0,0,0)"><SPAN style="FONT-WEIGHT: bold">wyjście audio:</SPAN> AUX 3,5 mm (mini-jack)</SPAN></LI> <LI><SPAN style="COLOR: rgb(0,0,0)"><SPAN style="FONT-WEIGHT: bold">bezpiecznik:</SPAN> 10 A</SPAN></LI> <LI><SPAN style="COLOR: rgb(0,0,0)"><SPAN style="FONT-WEIGHT: bold">wymiary:</SPAN> 11 cm x 11 cm x 11 cm</SPAN></LI> <LI><SPAN style="COLOR: rgb(0,0,0)"><SPAN style="FONT-WEIGHT: bold">kolor:</SPAN> czarny</SPAN></LI></UL></DIV> <P><BR></P></DIV></DIV></BODY></HTML> | 230 | 1 |  | - | N | N | N | N | N | N | N | N | N | N | N | N | N
184695827 | ORN_033/8V/BI-ZŁ | ORNO POLSKA | Dzwonek Kameleon Gong 8V obudowa biała+złoty | Charakterystyka dzwonek elektromechaniczny dwa dźwięki BIM-BAM obudowa z tworzywa sztucznego PARAMETRY TECHNICZNE:________________ kolory: biały/złoty stopień ochrony: IP 20 głośność: ok. 85 dB, zasilanie: 8V ~/ 6VA wymiary: 140 x 145 x 40 mm (szer./wys./gł.) |  |  |  | - | N | N | N | N | N | N | N | N | N | N | N | N | N
184695829 | ORN_DP-11 | ORNO POLSKA | Domofon 1-rodzinny z interkomem PANDA, BAX | <!DOCTYPE HTML PUBLIC "-//W3C//DTD HTML 4.0 Transitional//EN"> <HTML><HEAD> <META content="text/html; charset=windows-1250" http-equiv=Content-Type> <META name=GENERATOR content="MSHTML 11.00.9600.18739"></HEAD> <BODY> Zestaw domofonowy PANDA BAX przeznaczony do montażu w domach jednorodzinnych.<BR><BR><BR><SPAN style="COLOR: rgb(0,79,163)"><IMG style="MARGIN-RIGHT: 10px" alt="" src="http://orno.diukpol.pl/layout/punktator3.gif"><SPAN style="FONT-WEIGHT: bold">Panel zewnętrzny:<BR></SPAN></SPAN> <UL> <LI>obudowa aluminiowa </LI> <LI>montaż natynkowy (daszek ochronny w zestawie)</LI> <LI>bezpośrednie sterowanie elektrozaczepem bez dodatkowego transformatora </LI> <LI>podświetlane miejsce na nazwisko</LI> <LI>wymiary: 63 x 153 x 46 mm (szer./wys./gł.)</LI></UL><BR><SPAN style="COLOR: rgb(0,79,163)"><IMG style="MARGIN-RIGHT: 10px" alt="" src="http://orno.diukpol.pl/layout/punktator3.gif"><SPAN style="FONT-WEIGHT: bold">Unifon:<BR></SPAN></SPAN> <UL> <LI>instalacja 4+2 </LI> <LI>3-stopniowa regulacja głośności z całkowitym wyciszeniem</LI> <LI>podświetlany przycisk otwarcia drzwi/furtki</LI> <LI>funkcja interkomu (wewnętrzna komunikacja między unifonami)</LI> <LI>jeden centralny zasilacz sieciowy do gniazdka</LI> <LI>wymiary: 79 x 212 x 45 mm (szer./wys./gł.)<BR><BR></LI></UL> <P><SPAN style="COLOR: rgb(0,79,163)"><IMG style="MARGIN-RIGHT: 10px" alt="" src="http://orno.diukpol.pl/layout/punktator3.gif"><SPAN style="FONT-WEIGHT: bold">Zestaw domofonowy PANDA BAX składa się z:</SPAN></SPAN></P> <UL> <LI>panela zewnętrznego (kasety) - 1 szt.</LI> <LI>unifonu - 2 szt.</LI> <LI>daszka ochronnego - 1 szt</LI> <LI>zasilacza do gniazdka 12VDC/1000mA</LI></UL> <TABLE cellSpacing=3 cellPadding=3> <TBODY> <TR> <TD style="BORDER-TOP: medium none; BORDER-RIGHT: medium none; BORDER-BOTTOM: medium none; BORDER-LEFT: medium none"><A title="Pobierz instrukcję obsługi" href="http://www.orno.pl/grafiki2/DP-11_manual%20PL.pdf" target=_blank></A></TD></TR></TBODY></TABLE></BODY></HTML> | 212 | 1 |  | - | N | N | N | N | N | N | N | N | N | N | N | N | N
184695831 | ORN_053/8V/BI | ORNO POLSKA | Dzwonek Gong Dwutonowy 8V Biały | Charakterystyka dzwonek elektromechaniczny dźwięk: dwa tony BIM-BAM obudowa z tworzywa sztucznego PARAMETRY TECHNICZNE:________________ kolor: biały stopień ochrony: IP 20 poziom dźwięku: ok. 80 dB zasilanie: 8V~/7VA wymiary: 135 x 100 x 42 mm(szer./wys./gł.) | 36.3 | 1 |  | - | N | N | N | N | N | N | N | N | N | N | N | N | N
184695832 | ORN_013/8V/BI | ORNO POLSKA | Dzwonek Gong Ton Color - Biały 8V | Charakterystyka dzwonek elektromechaniczny dźwięk: dwa tony BIM-BAM o uszlachetnionej głębokiej barwie obudowa z tworzywa sztucznego PARAMETRY TECHNICZNE:________________ kolor: biały stopień ochrony: IP 20 poziom dźwięku: ok.85 dB zasilanie: 8V ~/ 7VA wymiary: 136x193x60 mm (szer./wys./gł.) | 47 | 1 |  | - | N | N | N | N | N | N | N | N | N | N | N | N | N
184695833 | ORN_IVN1653 | ORNO POLSKA | Wtyczka siłowa 16A/5P, IP44 | Charakterystyka Wtyczka siłowa SEZ IVN 1653. PARAMETRY TECHNICZNE:________________ prąd: 16A napięcie: 400V ilość pól: 5 stopień ochrony: IP44 | 15.3 | 1 |  | - | N | N | N | N | N | N | N | N | N | N | N | N | N
184695834 | ORN_02/C/BEŻ | ORNO POLSKA | Dzwonek Elektroniczny 230V Beżowy | Charakterystyka dzwonek elektroniczny dźwięk: dwa na przemian brzmiące tony obudowa z tworzywa sztucznego PARAMETRY TECHNICZNE:________________ kolor: beżowy stopień ochrony: IP 20 poziom dźwięku: ok.80 dB zasilanie: 230V ~/ 7VA wymiary: 125x65x50 mm (szer./wys./gł.) | 37.1 | 1 |  | - | N | N | N | N | N | N | N | N | N | N | N | N | N
184695835 | ORN_033/BEŻ-SR | ORNO POLSKA | Dzwonek Kameleon Gong 230V obudowa beżowa+srebrny | Charakterystyka dzwonek elektromechaniczny dwa dźwięki BIM-BAM obudowa z tworzywa sztucznego PARAMETRY TECHNICZNE:________________ kolory: beżowy/srebrny stopień ochrony: IP 20 głośność: ok. 85 dB, zasilanie: 230V ~/ 7VA wymiary: 140 x 145 x 40 mm (szer./wys./gł.) | 41.1 | 1 |  | - | N | N | N | N | N | N | N | N | N | N | N | N | N
184695836 | ORN_OR-AB-MH-3005C | ORNO POLSKA | Klawiatura cyfrowa bezprzewodowa do alarmu MH | <!DOCTYPE HTML PUBLIC "-//W3C//DTD HTML 4.0 Transitional//EN"> <HTML><HEAD> <META content="text/html; charset=windows-1250" http-equiv=Content-Type> <META name=GENERATOR content="MSHTML 11.00.9600.18739"></HEAD> <BODY> Bezprzewodowa klawiatura cyfrowa do systemu alarmowego z serii MH.<BR> <UL> <LI>działa autonomicznie po zalogowaniu pilota OR-AB-MH-3005PB i czujnika ruchu OR-AB-MH-3005CR</LI> <LI>wbudowany moduł GSM </LI> <LI>możliwość zaprogramowania 3 haseł użytkownika oraz 3 numerów telefonicznych na które będzie wysyłane powiadomienie SMS lub MMS</LI> <LI>learning system (automatyczne logowanie)</LI> <LI>wbudowany akumulator Ni-Hi o pojemności 800 mA pozwala na pracę przy awarii zasilania<BR></LI></UL><SPAN style="COLOR: rgb(0,79,163)"><BR><IMG style="MARGIN-RIGHT: 10px" alt="" src="http://orno.diukpol.pl/layout/punktator3.gif"><SPAN style="FONT-WEIGHT: bold">Parametry techniczne:</SPAN></SPAN> <UL> <LI><SPAN style="FONT-WEIGHT: bold">zasilanie: </SPAN>1 x 6V DC (w zestawie)</LI> <LI><SPAN style="FONT-WEIGHT: bold">częstotliwość:</SPAN> 868 MHz</LI> <LI><SPAN style="FONT-WEIGHT: bold">zasięg:</SPAN> do 50m (w terenie otwartym)</LI> <LI><SPAN style="FONT-WEIGHT: bold">wymiary:</SPAN> 10,5 x 14,5 x 6 cm (szer./wys./gł.)</LI></UL> <TABLE cellSpacing=3 cellPadding=3> <TBODY> <TR> <TD style="BORDER-TOP: medium none; BORDER-RIGHT: medium none; BORDER-BOTTOM: medium none; BORDER-LEFT: medium none"><A title="Pobierz instrukcję obsługi" href="http://www.orno.pl/grafiki2/OR-AB-MH-3005C.pdf" target=_blank></A></TD> <TD style="BORDER-TOP: medium none; BORDER-RIGHT: medium none; BORDER-BOTTOM: medium none; BORDER-LEFT: medium none"><BR></TD></TR></TBODY></TABLE></BODY></HTML> | 355 | 1 |  | - | N | N | N | N | N | N | N | N | N | N | N | N | N
184695839 | ORN_EI200MRF | ORNO POLSKA | Bezp. moduł RF do czujników czadu, Ei-seria PROFES | Charakterystyka moduł umożliwia bezprzewodową komunikację czujników tlenku węgla ze sterownikiem RF Ei428 oraz panelem alarmowym Ei450 współpracuje z modelami Ei208W i Ei208DW umożliwia komunikację pomiędzy czujnikami możliwość konfiguracji do 12 czujników prosta instalacja wyprodukowano w Irlandii 5 lat gwarancji PARAMETRY TECHNICZNE _____________ zasilanie z podłączonego czujnika tlenku węgla zasięg: do 200 m (w terenie otwartym) częstotliwość pracy: 868,466 MHz | 285 | 1 |  | - | N | N | N | N | N | N | N | N | N | N | N | N | N
184695840 | ORN_053/8V/CZ | ORNO POLSKA | Dzwonek Gong Dwutonowy 8V Czarny | Charakterystyka dzwonek elektromechaniczny dźwięk: dwa tony BIM-BAM obudowa z tworzywa sztucznego PARAMETRY TECHNICZNE:________________ kolor: czarny stopień ochrony: IP 20 poziom dźwięku: ok. 80 dB zasilanie: 8V~/7VA wymiary: 135 x 100 x 42 mm(szer./wys./gł.) | 36.3 | 1 |  | - | N | N | N | N | N | N | N | N | N | N | N | N | N
184695841 | ORN_3902/EUACPT | ORNO POLSKA | Przenośny głośnik AudioCube Portable | <!DOCTYPE HTML PUBLIC "-//W3C//DTD HTML 4.0 Transitional//EN"> <HTML><HEAD> <META content="text/html; charset=windows-1250" http-equiv=Content-Type> <META name=GENERATOR content="MSHTML 11.00.9600.18015"></HEAD> <BODY> <DIV style="COLOR: #004fa3; TEXT-ALIGN: left; PADDING-TOP: 10px; PADDING-LEFT: 10px"><IMG style="MARGIN-RIGHT: 10px" alt="" src="http://www.orno.pl/layout/punktator3.gif"> <B>Charakterystyka</B> </DIV> <DIV style="PADDING-BOTTOM: 0px; TEXT-ALIGN: left; PADDING-TOP: 15px; PADDING-LEFT: 15px; CLEAR: both; LINE-HEIGHT: 1.6; PADDING-RIGHT: 35px" ?=""> <DIV>Nowoczesny głośnik przenośny z wewnętrzną baterią działającą do 8 godzin. Emituje dźwięk w każdym kierunku w zakresie 360°. Posiada subwoofer, którego działanie wzmacniane jest przez powierzchnię na której stoi Audio Cube oraz gniazdo IEC do wtyku uniwersalnego kabla komputerowego. Wyposażony jest w port typu "mini-Jack", dzięki czemu można podłączyć do niego tablet czy smartfona, dźwiękowe przyciski sterujące oraz możliwość parowania urządzeń przez Bluetooth 4.0.<BR><BR> <DIV style="COLOR: #004fa3; TEXT-ALIGN: left; PADDING-TOP: 10px; PADDING-LEFT: 10px"><BR><IMG style="MARGIN-RIGHT: 10px" alt="" src="http://orno.pl/layout/punktator3.gif"><SPAN style="FONT-WEIGHT: bold">Parametry techniczne:<BR><BR></SPAN> <UL> <LI><SPAN style="COLOR: rgb(0,0,0)"><SPAN style="FONT-WEIGHT: bold">moc wyjściowa:</SPAN> 20 W</SPAN></LI> <LI><SPAN style="COLOR: rgb(0,0,0)"><SPAN style="FONT-WEIGHT: bold">ilość głośników:</SPAN> 4</SPAN></LI> <LI><SPAN style="COLOR: rgb(0,0,0)"><SPAN style="FONT-WEIGHT: bold">akumulator:</SPAN> 4800 mAh</SPAN></LI> <LI><SPAN style="COLOR: rgb(0,0,0)"><SPAN style="FONT-WEIGHT: bold">czas odtwarzania muzyki: </SPAN>do 10 godzin (w zależności od ustawień głośności <BR>i treści audio)</SPAN></LI> <LI><SPAN style="COLOR: rgb(0,0,0)"><SPAN style="FONT-WEIGHT: bold">pasmo przenoszenia:</SPAN> 40 Hz - 20 KHz</SPAN></LI> <LI><SPAN style="COLOR: rgb(0,0,0)"><SPAN style="FONT-WEIGHT: bold">stosunek sygnału do szumu:</SPAN> 90 dB</SPAN></LI> <LI><SPAN style="COLOR: rgb(0,0,0)"><SPAN style="FONT-WEIGHT: bold">wyjście audio:</SPAN> AUX 3,5 mm (mini-jack)</SPAN></LI> <LI><SPAN style="COLOR: rgb(0,0,0)"><SPAN style="FONT-WEIGHT: bold">bezpiecznik:</SPAN> 10 A</SPAN></LI> <LI><SPAN style="COLOR: rgb(0,0,0)"><SPAN style="FONT-WEIGHT: bold">wymiary:</SPAN> 11 cm x 11 cm x 11 cm</SPAN></LI> <LI><SPAN style="COLOR: rgb(0,0,0)"><SPAN style="FONT-WEIGHT: bold">kolor:</SPAN> biały</SPAN></LI></UL></DIV></DIV></DIV></BODY></HTML> | 284 | 1 |  | - | N | N | N | N | N | N | N | N | N | N | N | N | N
184695842 | ORN_013/8V/CZ-SR | ORNO POLSKA | Dzwonek Gong Ton Color 8V obudowa czarna+srebrny |  | 61.9 | 1 |  | - | N | N | N | N | N | N | N | N | N | N | N | N | N
184695843 | ORN_OR-AE-1307/W | ORNO POLSKA | Ściemniacz nakablowy biały | Charakterystyka Urządzenie służy jako ładowarka do wszelkiego rodzaju telefonów,tabletów i innych urządzeń ładowanych przez port USB. Umożliwia równoczesne ładowanie 2 urządzeń z gniazd USB pod warunkiem, że ich łączny pobór prądu nie przekracza 1A. Poza dwoma portami USB ładowarka posiada przelotowe standardowe gniazdo sieciowe ~230V dla urządzeń o mocy do 3600W dwa porty USB gniazdko sieciowe~230V niewielkie wymiary do użytku w domu, pracy i na wyjazdach PARAMETRY TECHNICZNE _____________ napięcie wejściowe zasilanie: ~230V/50Hz max obciążenie gniazda: 16A (3600W) napięcie wyjściowe: 5VDC/1A | 46 | 1 |  | - | N | N | N | N | N | N | N | N | N | N | N | N | N
184695844 | ORN_02/C/BI | ORNO POLSKA | Dzwonek Elektroniczny 230V Biały | Charakterystyka dzwonek elektroniczny dźwięk: dwa na przemian brzmiące tony obudowa z tworzywa sztucznego PARAMETRY TECHNICZNE:________________ kolor: biały stopień ochrony: IP 20 poziom dźwięku: ok.80 dB zasilanie: 230V ~/ 7VA wymiary: 125x65x50 mm (szer./wys./gł.) |  |  |  | - | N | N | N | N | N | N | N | N | N | N | N | N | N
184695845 | ORN_033/BEŻ-ZŁ | ORNO POLSKA | Dzwonek Kameleon Gong 230V obudowa beżowa+złoty | Charakterystyka dzwonek elektromechaniczny dwa dźwięki BIM-BAM obudowa z tworzywa sztucznego PARAMETRY TECHNICZNE:________________ kolory: beżowy/złoty stopień ochrony: IP 20 głośność: ok. 85 dB, zasilanie: 230V ~/ 7VA wymiary: 140 x 145 x 40 mm (szer./wys./gł.) | 41.1 | 1 |  | - | N | N | N | N | N | N | N | N | N | N | N | N | N
184695846 | ORN_IVN3243 | ORNO POLSKA | Wtyczka siłowa 32A/4P, IP44 | Charakterystyka Wtyczka siłowa SEZ IVN 3243. PARAMETRY TECHNICZNE:________________ prąd: 32A napięcie: 400V ilość pól: 4 stopień ochrony: IP44 | 15.2 | 1 |  | - | N | N | N | N | N | N | N | N | N | N | N | N | N
184695848 | ORN_OR-AE-13113(GS) | ORNO POLSKA | Przedłużacz bębnowy 4-krotny, 10m, 3500W, schuko |  | 65 | 1 |  | - | N | N | N | N | N | N | N | N | N | N | N | N | N
184695849 | ORN_053/BEŻ | ORNO POLSKA | Dzwonek Gong Dwutonowy 230V Beżowy | Charakterystyka dzwonek elektromechaniczny dźwięk: dwa tony BIM-BAM obudowa z tworzywa sztucznego PARAMETRY TECHNICZNE:________________ kolor: beżowy stopień ochrony: IP 20 poziom dźwięku: ok. 80 dB zasilanie: 230V~/7VA wymiary: 135 x 100 x 42 mm(szer./wys./gł.) |  |  |  | - | N | N | N | N | N | N | N | N | N | N | N | N | N
184695850 | ORN_EI207 | ORNO POLSKA | Czujnik tlenku węgla (czadu), EI-seria HOME | Charakterystyka do użytku w domach, przyczepach i samochodach kempingowych oraz łodziach zasilanie bateryjne powiadomienie optyczne i dźwiękowe wysokiej jakości sensor elektrochemiczny, który zapewnia długotrwałą i stabilną pracę żywotność sensora: 10 lat sygnalizacja za pomocą diod sygnalizacja słabych baterii sygnalizacja końca żywotności czujnika przycisk TEST pozwalający sprawdzić poprawność działania czujnika przycisk HUSH umożliwiający wyciszenie alarmu głośny sygnał dźwiękowy wbudowana pamięć prosty sposób montażu system uniemożliwiający zamontowanie czujnika bez prawidłowo zainstalowanych baterii Opinia Techniczna Centrum Naukowo - Badawczego Ochrony Przeciwpożarowej - Państwowego Instytutu Badawczego zgodność z normami: BS EN 50291-1:2010 oraz BS EN 50291-2:2010 potwierdzona przez jednostkę certyfikującą BSI - KM86596 5 lat gwarancji wyprodukowano w Irlandii PARAMETRY TECHNICZNE____________ zasilanie: bateryjne 2x1,5V AAA (w zestawie) rodzaj czujnika: elektrochemiczny temperatura pracy: -10°C ~ +40°C poziom głośności: >85dB/3m wymiary: 120 x 105 x 45 mm (szer./wys./gł.) | 171 | 1 |  | - | N | N | N | N | N | N | N | N | N | N | N | N | N
184695851 | ORN_OR-AB-MH-3005CM | ORNO POLSKA | Czujnik magnetyczny bezprzewodowy do alarmu MH | Charakterystyka Bezprzewodowy czujnik magnetyczny współpracuje z systemami alarmowymi z serii MH. zastosowanie: okna, drzwi sygnalizacja alarmu powstaje przy odsunięciu elementów od siebie learning system - automatyczna konfiguracja dodatkowych elementów PARAMETRY TECHNICZNE:________________ częstotliwość pracy: 868 MHz odległość między elementami: 30 mm zasilanie: 1 x 3V DC typ CR2 (w zestawie) | 60 | 1 |  | - | N | N | N | N | N | N | N | N | N | N | N | N | N
184695852 | ORN_OR-AE-13124 | ORNO POLSKA | Gniazdo wpusz w blat z pokr.przes. 2P+Z, USB, 1,9m |  | 102 | 1 |  | - | N | N | N | N | N | N | N | N | N | N | N | N | N
184695853 | ORN_9002/UC80CN | ORNO POLSKA | Power USBcable | <!DOCTYPE HTML PUBLIC "-//W3C//DTD HTML 4.0 Transitional//EN"> <HTML><HEAD> <META content="text/html; charset=windows-1250" http-equiv=Content-Type> <META name=GENERATOR content="MSHTML 11.00.9600.18015"></HEAD> <BODY> <DIV style="COLOR: #004fa3; TEXT-ALIGN: left; PADDING-TOP: 10px; PADDING-LEFT: 10px"><IMG style="MARGIN-RIGHT: 10px" alt="" src="http://orno.pl/layout/punktator3.gif"> <B>Charakterystyka</B> </DIV> <DIV style="PADDING-BOTTOM: 0px; TEXT-ALIGN: left; PADDING-TOP: 15px; PADDING-LEFT: 15px; CLEAR: both; LINE-HEIGHT: 1.6; PADDING-RIGHT: 35px" ?=""> <DIV><SPAN style="FONT-WEIGHT: bold">Power USB Cabel</SPAN> to uniwersalny przewód do ładowania oraz przesyłania danych. Rozwiązanie, dzięki któremu wystarczy tylko jeden przewód zasilający. Jest kompatybilny z Apple Lightning, Micro USB i Mini USB.<BR><BR><SPAN style="FONT-WEIGHT: bold"><SPAN style="COLOR: rgb(0,75,163)"><SPAN style="COLOR: rgb(0,79,163)"><IMG style="MARGIN-RIGHT: 10px" alt="" src="http://orno.diukpol.pl/layout/punktator3.gif"><SPAN style="FONT-WEIGHT: bold">Parametry techniczne:</SPAN></SPAN></SPAN></SPAN><BR> <UL> <LI>liczba wyjść: 3 (Apple Lightning, Micro USB i Mini USB)</LI> <LI>długość kabla 80 cm</LI> <LI>kolor- biały<BR></LI></UL></DIV></DIV></BODY></HTML> | 27.2 | 1 |  | - | N | N | N | N | N | N | N | N | N | N | N | N | N
184695854 | ORN_013/8V/SR | ORNO POLSKA | Dzwonek Gong Ton Color 8V Srebrny | Charakterystyka dzwonek elektromechaniczny dźwięk: dwa tony BIM-BAM o uszlachetnionej głębokiej barwie obudowa z tworzywa sztucznego PARAMETRY TECHNICZNE:________________ kolor: srebrny stopień ochrony: IP 20 poziom dźwięku: ok.85 dB zasilanie: 8V ~/ 7VA wymiary: 136x193x60 mm (szer./wys./gł.) | 60.9 | 1 |  | - | N | N | N | N | N | N | N | N | N | N | N | N | N
184695855 | ORN_033/BI-SR | ORNO POLSKA | Dzwonek Kameleon Gong 230V obudowa biała+srebrny | Charakterystyka dzwonek elektromechaniczny dwa dźwięki BIM-BAM obudowa z tworzywa sztucznego PARAMETRY TECHNICZNE:________________ kolory: biały/srebrny stopień ochrony: IP 20 głośność: ok. 85 dB, zasilanie: 230V ~/ 7VA wymiary: 140 x 145 x 40 mm (szer./wys./gł.) | 41.1 | 1 |  | - | N | N | N | N | N | N | N | N | N | N | N | N | N
184695856 | ORN_OR-AE-1314 | ORNO POLSKA | Gniazdo gumowe proste IP44 z uziemnieniem, czarne | gniazdo gumowe proste rozbieralne hermetyczna, wytrzymała budowa idealne do stosowania w garażach, na budowach i obiektach przemysłowych 250V / 16A stopień ochrony: IP44 |  |  |  | - | N | N | N | N | N | N | N | N | N | N | N | N | N
184695857 | ORN_IVN3253 | ORNO POLSKA | Wtyczka siłowa 32A/5P, IP44 | Charakterystyka Wtyczka siłowa SEZ IVN 3253. PARAMETRY TECHNICZNE:________________ prąd: 32A napięcie: 400V ilość pól: 5 stopień ochrony: IP44 | 19.8 | 1 |  | - | N | N | N | N | N | N | N | N | N | N | N | N | N
184695858 | ORN_023/8V/BEŻ | ORNO POLSKA | Dzwonek Luppo 8V Beżowy | Charakterystyka dzwonek elektromechaniczny, dwa dźwięki BIM-BAM, obudowa z tworzywa sztucznego PARAMETRY TECHNICZNE:________________ kolor: beżowy stopień ochrony: IP 20 głośność: ok. 85 dB zasilanie: 8V ~/ 6VA wymiary: 125 x 155 x 40 mm (szer./wys./gł.) | 45.9 | 1 |  | - | N | N | N | N | N | N | N | N | N | N | N | N | N
184695859 | ORN_OR-AE-1308 | ORNO POLSKA | Lampka na komary ~230V, 4 xLED | Charakterystyka Elektryczna lampka poprzez emitowane światło (4xLED) o specjalnej barwie skutecznie przyciąga i eliminuje komary. Owady po zwabieniu są zabijane przez ładunek elektryczny znajdujący się na siatce przed źródłem światła, a następnie opadają do umieszczonego pod spodem pojemnika, który dodatkowo zabezpieczony jest śrubką. działa bez użycia chemii światło lampki całkowicie bezpieczne dla ludzi i zwierząt urządzenie idealne do domów, sklepów, hoteli, domków kempingowych PARAMETRY TECHNICZNE _____________ zasilanie: 230V~ 50Hz moc: 1,5W wymiary: 55 x 120 x 90 mm (szer./wys./gł.) |  |  |  | - | N | N | N | N | N | N | N | N | N | N | N | N | N
184695860 | ORN_053/BI | ORNO POLSKA | Dzwonek Gong Dwutonowy 230V Biały | Charakterystyka dzwonek elektromechaniczny dźwięk: dwa tony BIM-BAM obudowa z tworzywa sztucznego PARAMETRY TECHNICZNE:________________ kolor: biały stopień ochrony: IP 20 poziom dźwięku: ok. 80 dB zasilanie: 230V~/7VA wymiary: 135 x 100 x 42 mm(szer./wys./gł.) | 36.3 | 1 |  | - | N | N | N | N | N | N | N | N | N | N | N | N | N
184695861 | ORN_OR-AE-13114 | ORNO POLSKA | Ściemniacz z gniazdem sieci 230V~, 50Hz, max.280W |  | 34 | 1 |  | - | N | N | N | N | N | N | N | N | N | N | N | N | N
184695862 | ORN_EI207D | ORNO POLSKA | Czujnik tlenku węgla (czadu), wyświ. EI-seria HOME | Charakterystyka do użytku w domach, przyczepach i samochodach kempingowych oraz łodziach zasilanie bateryjne powiadomienie optyczne i dźwiękowe wyświetlacz LCD wysokiej jakości sensor elektrochemiczny, który zapewnia długotrwałą i stabilną pracę żywotność sensora: 10 lat sygnalizacja za pomocą diod sygnalizacja słabych baterii sygnalizacja końca żywotności czujnika przycisk TEST pozwalający sprawdzić poprawność działania czujnika przycisk HUSH umożliwiający wyciszenie alarmu głośny sygnał dźwiękowy wbudowana pamięć prosty sposób montażu system uniemożliwiający zamontowanie czujnika bez prawidłowo zainstalowanych baterii Opinia Techniczna Centrum Naukowo - Badawczego Ochrony Przeciwpożarowej - Państwowego Instytutu Badawczego zgodność z normami: BS EN 50291-1:2010 oraz BS EN 50291-2:2010 potwierdzona przez jednostkę certyfikującą BSI - KM86596 5 lat gwarancji wyprodukowano w Irlandii PARAMETRY TECHNICZNE____________ zasilanie: bateryjne 2x1,5V AAA (w zestawie) rodzaj czujnika: elektrochemiczny temperatura pracy: -10°C ~ +40°C poziom głośności: >85dB/3m wymiary: 120 x 105 x 45 mm (szer./wys./gł.) | 192.5 | 1 |  | - | N | N | N | N | N | N | N | N | N | N | N | N | N
184695864 | ORN_OR-AB-MH-3005CR | ORNO POLSKA | Czujnik ruchu bezprzewodowy do alarmu MH | <!DOCTYPE HTML PUBLIC "-//W3C//DTD HTML 4.0 Transitional//EN"> <HTML><HEAD> <META content="text/html; charset=windows-1250" http-equiv=Content-Type> <META name=GENERATOR content="MSHTML 11.00.9600.18698"></HEAD> <BODY>Charakterystyka Bezprzewodowy czujnik ruchu współpracuje z systemami alarmowymi z serii MH. learning system - automatyczna konfiguracja dodatkowych elementów możliwość konfiguracji do 6 czujników ruchu PARAMETRY TECHNICZNE:________________ częstotliwość pracy: 868 MHz zasięg w terenie otwartym: 80 m kąt widzenia: poziomo 140°, pionowo 90° zasięg detekcji ruchu: 10 m zasilanie: 3 x 1,5V AA (brak w zestawie) </BODY></HTML> | 137 | 1 |  | - | N | N | N | N | N | N | N | N | N | N | N | N | N
184695865 | ORN_9101/PB4SEU | ORNO POLSKA | Przedłużacz PowerBar 4-kr.C, 1,5m |  | 57 | 1 |  | - | N | N | N | N | N | N | N | N | N | N | N | N | N
184695866 | ORN_013/8V/ZŁ | ORNO POLSKA | Dzwonek Gong Ton Color 8V Złoty | Charakterystyka dzwonek elektromechaniczny dźwięk: dwa tony BIM-BAM o uszlachetnionej głębokiej barwie obudowa z tworzywa sztucznego PARAMETRY TECHNICZNE:________________ kolor: złoty stopień ochrony: IP 20 poziom dźwięku: ok.85 dB zasilanie: 8V ~/ 7VA wymiary: 136x193x60 mm (szer./wys./gł.) | 60.9 | 1 |  | - | N | N | N | N | N | N | N | N | N | N | N | N | N
184695867 | ORN_IVNO1653 | ORNO POLSKA | Wtyczka siłowa ze zmianą faz 16A/5P, IP44 | Charakterystyka Wtyczka siłowa SEZ IVNO 1653 z możliwością zmiany faz. PARAMETRY TECHNICZNE:________________ prąd: 16A napięcie: 400V ilość pól: 5 stopień ochrony: IP44 | 34.1 | 1 |  | - | N | N | N | N | N | N | N | N | N | N | N | N | N
184695868 | ORN_OR-AE-13125/B | ORNO POLSKA | Gniazdo wpuszczane w blat, 2x2P+Z,2xUSB,2xNET 1,5m |  | 219 | 1 |  | - | N | N | N | N | N | N | N | N | N | N | N | N | N
184695869 | ORN_033/BI-ZŁ | ORNO POLSKA | Dzwonek Kameleon Gong 230V obudowa biała+złoty | Charakterystyka dzwonek elektromechaniczny dwa dźwięki BIM-BAM obudowa z tworzywa sztucznego PARAMETRY TECHNICZNE:________________ kolory: biały/złoty stopień ochrony: IP 20 głośność: ok. 85 dB, zasilanie: 230V ~/ 7VA wymiary: 140 x 145 x 40 mm (szer./wys./gł.) | 41.1 | 1 |  | - | N | N | N | N | N | N | N | N | N | N | N | N | N
184695870 | ORN_OR-AE-1314(GS) | ORNO POLSKA | Gniazdo gumowe proste IP44, schuko, czarne | gniazdo gumowe proste rozbieralne hermetyczna, wytrzymała budowa idealne do stosowania w garażach, na budowach i obiektach przemysłowych 250V / 16A stopień ochrony: IP44 |  |  |  | - | N | N | N | N | N | N | N | N | N | N | N | N | N
184695871 | ORN_023/8V/BI | ORNO POLSKA | Dzwonek Luppo 8V Biały | Charakterystyka dzwonek elektromechaniczny, dwa dźwięki BIM-BAM, obudowa z tworzywa sztucznego PARAMETRY TECHNICZNE:________________ kolor: biały stopień ochrony: IP 20 głośność: ok. 85 dB zasilanie: 8V ~/ 6VA wymiary: 125 x 155 x 40 mm (szer./wys./gł.) | 45.9 | 1 |  | - | N | N | N | N | N | N | N | N | N | N | N | N | N
184695872 | ORN_OR-AE-1310 | ORNO POLSKA | Gniazdo meblowe 230V+2xUSB | Charakterystyka Gniazdo meblowe o stabilnej i wytrzymałej konstrukcji. Idealne do zastosowania w meblach i witrynach. Posiada dwa złącza USB służące do ładowania urządzeń takich jak telefony komórkowe, odtwarzacze mp3 itp. PARAMETRY TECHNICZNE:________________ parametry gniazda: 250V AC/16A parametry portów USB: 5V DC/2A materiał: aluminium + tworzywo sztuczne stopień ochrony: IP20 wymiary: 64x150x64 mm (szer./wys./gł.) waga: 0,32 kg ilość w opakowaniu zbiorczym: 32 szt. | 108 | 1 |  | - | N | N | N | N | N | N | N | N | N | N | N | N | N
184695873 | ORN_053/CZ | ORNO POLSKA | Dzwonek Gong Dwutonowy 230V Czarny | Charakterystyka dzwonek elektromechaniczny dźwięk: dwa tony BIM-BAM obudowa z tworzywa sztucznego PARAMETRY TECHNICZNE:________________ kolor: czarny stopień ochrony: IP 20 poziom dźwięku: ok. 80 dB zasilanie: 230V~/7VA wymiary: 135 x 100 x 42 mm(szer./wys./gł.) |  |  |  | - | N | N | N | N | N | N | N | N | N | N | N | N | N
184695874 | ORN_OR-AE-13115 | ORNO POLSKA | Ściemniacz nakablowy biały |  | 27.5 | 1 |  | - | N | N | N | N | N | N | N | N | N | N | N | N | N
184695875 | ORN_EI208W | ORNO POLSKA | Czujnik tlenku węgla, EI - seria PROFESSIONAL | Charakterystyka do użytku w domach, przyczepach i samochodach kempingowych oraz łodziach zasilanie zintegrowane powiadomienie optyczne i dźwiękowe wysokiej jakości sensor elektrochemiczny, który zapewnia długotrwałą i stabilną pracę żywotność sensora: 10 lat sygnalizacja za pomocą diod sygnalizacja końca żywotności czujnika opcja podłączenia bezprzewodowego modułu RF przycisk TEST pozwalający sprawdzić poprawność działania czujnika przycisk HUSH umożliwiający wyciszenie alarmu głośny sygnał dźwiękowy wbudowana pamięć prosty sposób montażu Opinia Techniczna Centrum Naukowo - Badawczego Ochrony Przeciwpożarowej - Państwowego Instytutu Badawczego zgodność z normami: BS EN 50291-1:2010 oraz BS EN 50291-2:2010 potwierdzona przez jednostkę certyfikującą BSI - KM86596 5 lat gwarancji wyprodukowano w Irlandii PARAMETRY TECHNICZNE____________ zasilanie: bateria litowa rodzaj czujnika: elektrochemiczny temperatura pracy: -10°C ~ +40°C poziom głośności: >85dB/3m wymiary: 120 x 105 x 45 mm (szer./wys./gł.) | 245 | 1 |  | - | N | N | N | N | N | N | N | N | N | N | N | N | N
184695876 | ORN_OR-AB-MH-3005CV | ORNO POLSKA | Czujnik ruchu z wbudowaną kamerą video MH | Bezprzewodowy czujnik ruchu z wbudowaną kamerą wideo do systemu alarmowego MH. działa autonomicznie po zalogowaniu pilota OR-AB-MH-3005PB po wykryciu ruchu nagrywa 30 sekundowe sekwencje wideo w formacie AVI gniazdo na kartę MicroSD (brak w zestawie) learning system (automatyczna konfiguracja) sygnalizacja słabych baterii PARAMETRY TECHNICZNE:________________ zasilanie: 3 x 1,5V DV (brak w zestawie) częstotliwość: 868 MHz zasięg w terenie otwartym: do 50 m zasięg detekcji ruchu: 8 m kąt widzenia: poziomo 110°, pionowo 60° wymiary: 12,5 x 12 x 4 cm (szer./wys./gł.) waga netto: 0,26 kg | 477 | 1 |  | - | N | N | N | N | N | N | N | N | N | N | N | N | N
184695877 | ORN_9102/PB2SEU | ORNO POLSKA | Przedłużacz PowerBar 2-kr.C+ 2xUSB, 1,5m | <!DOCTYPE HTML PUBLIC "-//W3C//DTD HTML 4.0 Transitional//EN"> <HTML><HEAD> <META content="text/html; charset=windows-1250" http-equiv=Content-Type> <META name=GENERATOR content="MSHTML 11.00.9600.18015"></HEAD> <BODY> <DIV style="COLOR: #004fa3; TEXT-ALIGN: left; PADDING-TOP: 10px; PADDING-LEFT: 10px"><IMG style="MARGIN-RIGHT: 10px" alt="" src="http://orno.pl/layout/punktator3.gif"> <B>Charakterystyka</B> </DIV> <DIV style="PADDING-BOTTOM: 0px; TEXT-ALIGN: left; PADDING-TOP: 15px; PADDING-LEFT: 15px; CLEAR: both; LINE-HEIGHT: 1.6; PADDING-RIGHT: 35px" ?=""> <DIV>Wyjątkowy i nowoczesny przedłużacz PowerBar. Jego kompaktowa budowa oraz uchwyt typu "snap-on" umożliwiają jego montaż w dowolnym miejscu nawet pod kątem do powierzchni płaskich takich jak blat biurka czy stół. <BR><BR><SPAN style="COLOR: rgb(0,79,163)"><IMG style="MARGIN-RIGHT: 10px" alt="" src="http://orno.diukpol.pl/layout/punktator3.gif"><SPAN style="FONT-WEIGHT: bold">Parametry techniczne:</SPAN></SPAN><BR> <UL> <LI>dwa gniazda typu C (2,5A/230V~)</LI> <LI>dwa porty USB (2.1A/5V)</LI> <LI>kabel o długości 1,5 m</LI> <LI>kompaktowa budowa - 25 mm grubości</LI> <LI>unikalny design</LI></UL></DIV></DIV></BODY></HTML> | 66 | 1 |  | - | N | N | N | N | N | N | N | N | N | N | N | N | N
184695878 | ORN_IVNO3253 | ORNO POLSKA | Wtyczka siłowa ze zmianą faz 32A/5P, IP44 | Charakterystyka Wtyczka siłowa SEZ IVNO 3253 z możliwością zmiany faz. PARAMETRY TECHNICZNE:________________ prąd: 32A napięcie: 400V ilość pól: 5 stopień ochrony: IP44 | 38.2 | 1 |  | - | N | N | N | N | N | N | N | N | N | N | N | N | N
184695879 | ORN_04/N/8V/BEŻ | ORNO POLSKA | Dzwonek Gong Biton 8V Beżowy | Charakterystyka dzwonek elektromechaniczny dźwięk: dwa tony BIM-BAM ciągły sygnał dzwonka aż do zwolnienia przycisku obudowa z tworzywa sztucznego PARAMETRY TECHNICZNE:________________ kolor: beżowy stopień ochrony: IP 20 poziom dźwięku: ok. 80 dB zasilanie: 8V~/6VA wymiary: 135 x 100 x 42 mm (szer./wys./gł.) | 44.3 | 1 |  | - | N | N | N | N | N | N | N | N | N | N | N | N | N
184695880 | ORN_OR-AE-13126/B | ORNO POLSKA | Gniazda wpuszcz w blat 2x2P+Z,2xUSB,pł.rant 1,5m |  |  |  |  | - | N | N | N | N | N | N | N | N | N | N | N | N | N
184695883 | ORN_013/BI | ORNO POLSKA | Dzwonek Gong Ton Color - Biały 230V | Charakterystyka dzwonek elektromechaniczny dźwięk: dwa tony BIM-BAM o uszlachetnionej głębokiej barwie obudowa z tworzywa sztucznego PARAMETRY TECHNICZNE:________________ kolor: biały stopień ochrony: IP 20 poziom dźwięku: ok.85 dB zasilanie: 230V ~/ 7VA wymiary: 136x193x60 mm (szer./wys./gł.) | 47 | 1 |  | - | N | N | N | N | N | N | N | N | N | N | N | N | N
184695884 | ORN_OR-AE-13140 | ORNO POLSKA | Gniazdo pojedyncze 2P+Z, USBx2 |  |  |  |  | - | N | N | N | N | N | N | N | N | N | N | N | N | N
184695885 | ORN_023/8V/CZ | ORNO POLSKA | Dzwonek Luppo 8V Czarny | Charakterystyka dzwonek elektromechaniczny, dwa dźwięki BIM-BAM, obudowa z tworzywa sztucznego PARAMETRY TECHNICZNE:________________ kolor: czarny stopień ochrony: IP 20 głośność: ok. 85 dB zasilanie: 8V ~/ 6VA wymiary: 125 x 155 x 40 mm (szer./wys./gł.) | 45.9 | 1 |  | - | N | N | N | N | N | N | N | N | N | N | N | N | N
184695886 | ORN_OR-AE-1310(GS) | ORNO POLSKA | Gniazdo meblowe 230V+2xUSB schuko | Charakterystyka Gniazdo meblowe o stabilnej i wytrzymałej konstrukcji. Idealne do zastosowania w meblach i witrynach. Posiada dwa złącza USB służące do ładowania urządzeń takich jak telefony komórkowe, odtwarzacze mp3 itp. PARAMETRY TECHNICZNE:________________ parametry gniazda: 250V AC/16A parametry portów USB: 5V DC/2A materiał: aluminium + tworzywo sztuczne stopień ochrony: IP20 wymiary: 64x150x64 mm (szer./wys./gł.) waga: 0,32 kg ilość w opakowaniu zbiorczym: 32 szt. | 108 | 1 |  | - | N | N | N | N | N | N | N | N | N | N | N | N | N
184695887 | ORN_OR-AE-13116 | ORNO POLSKA | Detektor przewodów, drewna i metalu 3w1 |  | 87 | 1 |  | - | N | N | N | N | N | N | N | N | N | N | N | N | N
184695888 | ORN_090/B | ORNO POLSKA | Osłona ściany, beżowa | <!DOCTYPE HTML PUBLIC "-//W3C//DTD HTML 4.0 Transitional//EN"> <HTML><HEAD> <META content="text/html; charset=windows-1250" http-equiv=Content-Type> <META name=GENERATOR content="MSHTML 11.00.9600.18666"></HEAD> <BODY> <P>Charakterystyka <BR>Nakładka na gniazdka ochraniająca ścianę <BR>Montaż: natynkowy <BR>Obudowa: tworzywo sztuczne <BR>Wymiary: 90x45x35mm<BR>kolor: beżowy<BR>ilość w opakowaniu zbiorczym: 25 szt.</P></BODY></HTML> | 1.77 | 1 |  | - | N | N | N | N | N | N | N | N | N | N | N | N | N
184695889 | ORN_EI3500S | ORNO POLSKA | Czujnik dymu, 9V, wyciszenie, EI-seria HOME | Charakterystyka wykrywa szybko rozprzestrzeniający się ogień, któremu towarzyszy nawet niewielka ilość dymu zasilanie bateryjne powiadomienie dźwiękowe podwójna komora jonizująca zapewnia długotrwałą i stabilną pracę wysoka czułość sygnalizacja słabych baterii przycisk TEST pozwalający sprawdzić poprawność działania czujnika przycisk HUSH umożliwiający wyciszenie alarmu głośny sygnał dźwiękowy prosty sposób montażu system uniemożliwiający zamontowanie czujnika bez prawidłowo zainstalowanych baterii zgodność z normą EN 14604:2005 + AC1:2008 potwierdzona przez jednostkę certyfikującą BSI – 537430 5 lat gwarancji wyprodukowano w Irlandii PARAMETRY TECHNICZNE____________ zasilanie: bateryjne 1 x 9V DC (w zestawie) rodzaj czujnika: jonizacyjny temperatura pracy: 0°C ~ 40°C poziom głośności: >85dB/3m wymiary: 140 x 120 x 45 mm (szer./wys./gł.) | 87 | 1 |  | - | N | N | N | N | N | N | N | N | N | N | N | N | N
184695890 | ORN_OR-AB-MH-3005PB | ORNO POLSKA | Pilot zdalnego sterowania do alarmu MH | Charakterystyka Pilot zdalnego sterowania współpracuje z systemami alarmowymi z serii MH. learning system - automatyczna konfiguracja możliwość konfiguracji do 5 pilotów PARAMETRY TECHNICZNE:________________ częstotliwość pracy: 868 MHz zasięg w terenie otwartym: 80 m zasilanie: 1 x 3V DC, CR2032 (w zestawie) wymiary: 43 x 76 x 13 mm (szer./wys./gł.) | 56.0001 | 1 |  | - | N | N | N | N | N | N | N | N | N | N | N | N | N
184695891 | ORN_IZGN6353 | ORNO POLSKA | Gniazdo siłowe 63A/5P, IP67 | Charakterystyka Gniazdo siłowe SEZ IZGN 6353. PARAMETRY TECHNICZNE:________________ prąd: 63A napięcie: 400V ilość pól: 5 stopień ochrony: IP67 | 118.0001 | 1 |  | - | N | N | N | N | N | N | N | N | N | N | N | N | N
184695892 | ORN_OR-AE-13126/G | ORNO POLSKA | Gniazda wpuszcz w blat 2x2P+Z,2xUSB,pł.rant 1,5m |  |  |  |  | - | N | N | N | N | N | N | N | N | N | N | N | N | N
184695893 | ORN_OR-AE-1315 | ORNO POLSKA | Wtyczka gumowa, prosta IP44 z uziemnieniem, czarna | wtyczka gumowa prosta rozbieralna hermetyczna, wytrzymała budowa idealna do stosowania w garażach, na budowach i obiektach przemysłowych 250V / 16A stopień ochrony: IP44 |  |  |  | - | N | N | N | N | N | N | N | N | N | N | N | N | N
184695894 | ORN_9302/EUUHUB | ORNO POLSKA | Rozgałęźnik PowerUSB, 4x USB | <!DOCTYPE HTML PUBLIC "-//W3C//DTD HTML 4.0 Transitional//EN"> <HTML><HEAD> <META content="text/html; charset=windows-1250" http-equiv=Content-Type> <META name=GENERATOR content="MSHTML 11.00.9600.18015"></HEAD> <BODY> <DIV style="COLOR: #004fa3; TEXT-ALIGN: left; PADDING-TOP: 10px; PADDING-LEFT: 10px"><B>Charakterystyka</B> </DIV> <DIV style="PADDING-BOTTOM: 0px; TEXT-ALIGN: left; PADDING-TOP: 15px; PADDING-LEFT: 15px; CLEAR: both; LINE-HEIGHT: 1.6; PADDING-RIGHT: 35px" ?=""> <DIV>PowerUSB to idealne rozwiązanie dla osób potrzebujących większej liczby portów USB w życiu codziennym. Produkt dostarcza cztery dodatkowe porty USB z funkcją ładowania oraz przesyłu danych. Dzięki wbudowanemu zasilaczowi oraz kompaktowej wtyczce 230 V produkt może być podłączony do zasilania sieciowego co przyspieszy ładowanie urządzeń. Uniwersalny port IEC umożliwia użytkowanie produktu w każdym kraju.<BR><BR><BR> <TABLE> <TBODY> <TR> <TD style="BORDER-TOP: medium none; BORDER-RIGHT: medium none; BORDER-BOTTOM: medium none; BORDER-LEFT: medium none"><IMG border=0 alt="" src="http://www.orno.pl/grafiki2/56d68c6dca0e7.jpg" width=200><BR></TD> <TD style="BORDER-TOP: medium none; BORDER-RIGHT: medium none; WIDTH: 450px; WORD-SPACING: 0px; BORDER-BOTTOM: medium none; TEXT-ALIGN: justify; BORDER-LEFT: medium none; LETTER-SPACING: 0px"><SPAN style="FONT-WEIGHT: bold">4 dodatkowe porty USB - </SPAN>porty te służą do transmisji danych jak i do ładowania, oferując rozwiązanie dla braku wolnych portów USB we współczesnych urządzeniach.</TD></TR> <TR> <TD style="BORDER-TOP: medium none; BORDER-RIGHT: medium none; BORDER-BOTTOM: medium none; BORDER-LEFT: medium none"><IMG border=0 alt="" src="http://www.orno.pl/grafiki2/56d8e141581d4.jpg" width=200></TD> <TD style="BORDER-TOP: medium none; BORDER-RIGHT: medium none; BORDER-BOTTOM: medium none; BORDER-LEFT: medium none"><SPAN style="FONT-WEIGHT: bold">Złącze IEC </SPAN>- na tyle urządzenia umieszczone znajduje się złącze IEC, pozwalające na podłączenie standardowego kabla od zasilania komputerów stacjonarnych lub drukarek. Zamiast przewodu można użyć naszych TravelPlugs, by ładować bezpośrednio w gniazdku.<BR></TD></TR> <TR> <TD style="BORDER-TOP: medium none; BORDER-RIGHT: medium none; BORDER-BOTTOM: medium none; BORDER-LEFT: medium none"><IMG border=0 alt="" src="http://www.orno.pl/grafiki2/56d68d2806018.jpg" width=200></TD> <TD style="BORDER-TOP: medium none; BORDER-RIGHT: medium none; BORDER-BOTTOM: medium none; BORDER-LEFT: medium none"><SPAN style="FONT-WEIGHT: bold">Szybkie ładowanie</SPAN> - PowerUSB ¦HUB¦ i PowerUSB ¦Portable¦ mogą być podłączone do gniazda elektrycznego, co pozwala na jeszcze szybsze ładowanie urządzeń mobilnych.<BR></TD></TR> <TR> <TD style="BORDER-TOP: medium none; BORDER-RIGHT: medium none; BORDER-BOTTOM: medium none; BORDER-LEFT: medium none"><IMG border=0 alt="" src="http://www.orno.pl/grafiki2/56d68f9251890.jpg" width=200></TD> <TD style="BORDER-TOP: medium none; BORDER-RIGHT: medium none; BORDER-BOTTOM: medium none; BORDER-LEFT: medium none"><SPAN style="FONT-WEIGHT: bold">Kompatybilność</SPAN> - są kompatybilne ze wszystkimi produktami PowerCube, pozwalając na stworzenie konfiguracji według własnych potrzeb.<BR></TD></TR> <TR> <TD style="BORDER-TOP: medium none; BORDER-RIGHT: medium none; BORDER-BOTTOM: medium none; BORDER-LEFT: medium none" align=center><IMG border=0 alt="" src="http://www.orno.pl/grafiki2/56d8e19dba5e7.jpg" width=200></TD> <TD style="BORDER-TOP: medium none; BORDER-RIGHT: medium none; BORDER-BOTTOM: medium none; BORDER-LEFT: medium none"><SPAN style="FONT-WEIGHT: bold">Brak luźnych kabli </SPAN>- W narożnikach PowerUSB ¦HUB¦ i PowerUSB ¦Portable¦ umieszczone są uchwyty, dzięki którym kable się nie zaplączą. <BR></TD></TR></TBODY></TABLE><BR><BR><SPAN style="FONT-WEIGHT: bold"><SPAN style="COLOR: rgb(0,75,163)"><BR></SPAN></SPAN><SPAN style="FONT-WEIGHT: bold"><SPAN style="COLOR: rgb(0,75,163)"><SPAN style="COLOR: rgb(0,79,163)"><IMG style="MARGIN-RIGHT: 10px" alt="" src="http://orno.diukpol.pl/layout/punktator3.gif"><SPAN style="FONT-WEIGHT: bold">Parametry techniczne:</SPAN></SPAN></SPAN></SPAN> <UL> <LI><SPAN style="FONT-WEIGHT: bold">zasilanie:</SPAN> 100-240V~50/60Hz 0.3A; DC Micro USB 5V 1.5A</LI> <LI><SPAN style="FONT-WEIGHT: bold">ilość gniazd USB:</SPAN> 4xUSB 2.0, 5V/2.1 A</LI> <LI><SPAN style="FONT-WEIGHT: bold">długość kabla USB:</SPAN> 20 cm</LI> <LI><SPAN style="FONT-WEIGHT: bold">zabezpieczenia:</SPAN> przed zwarciem, przeładowaniem oraz przegrzaniem</LI> <LI><SPAN style="FONT-WEIGHT: bold">port wejściowy:</SPAN> Micro USB</LI> <LI><SPAN style="FONT-WEIGHT: bold">zestaw zawiera:</SPAN> PowerUSB HUB x 1, wtyczka IEC 230 V x 1 oraz kabel USB x1 </LI> <LI><SPAN style="FONT-WEIGHT: bold">wymiary:</SPAN> 64 x 64 x 24,5 mm</LI></UL></DIV></DIV></BODY></HTML> |  |  |  | - | N | N | N | N | N | N | N | N | N | N | N | N | N
184695895 | ORN_04/N/8V/BI | ORNO POLSKA | Dzwonek Gong Biton 8V Biały | Charakterystyka dzwonek elektromechaniczny dźwięk: dwa tony BIM-BAM ciągły sygnał dzwonka aż do zwolnienia przycisku obudowa z tworzywa sztucznego PARAMETRY TECHNICZNE:________________ kolor: biały stopień ochrony: IP 20 poziom dźwięku: ok. 80 dB zasilanie: 8V~/6VA wymiary: 135 x 100 x 42 mm (szer./wys./gł.) | 44.3 | 1 |  | - | N | N | N | N | N | N | N | N | N | N | N | N | N
184695896 | ORN_023/BEŻ | ORNO POLSKA | Dzwonek Luppo 230V Beżowy | Charakterystyka dzwonek elektromechaniczny, dwa dźwięki BIM-BAM, obudowa z tworzywa sztucznego PARAMETRY TECHNICZNE:________________ kolor: beżowy stopień ochrony: IP 20 głośność: ok. 85 dB zasilanie: 230V ~/ 7VA wymiary: 125 x 155 x 40 mm (szer./wys./gł.) | 45.9 | 1 |  | - | N | N | N | N | N | N | N | N | N | N | N | N | N
184695897 | ORN_EI428 | ORNO POLSKA | Bezprzewodowy sterownik RF, EI-seria PROFESSIONAL | Charakterystyka służy jako sterownik umożliwiający zasterowanie danym urządzeniem np. światłem, wentylatorem, syreną lub dialerem GSM zasilanie z sieci 230V zapasowe akumulatory w przypadku awarii zasilania. wykorzystuje zaawansowaną technologię przesyłu sygnału radiowego opartego na modulacji częstotliwości (FM) wraz z kodowaniem Manchester współpracuje z czujnikami tlenu węgla Ei208W i Ei208DW współpracuje z czujnikiem dymu serii Ei605C PARAMETRY TECHNICZNE:________________ zasilanie: ~230V, 56/60Hz, 40mA zasilanie awaryjne: bateria litowa częstotliwość pracy: 868,466 MHz wyjście przekaźnika: ~250V / 5A temperatura pracy: 0°C ~ 40°C zasięg: 150 metrów (w terenie otwartym) wymiary: 141 x 26 mm (śr./gł.) | 468 | 1 |  | - | N | N | N | N | N | N | N | N | N | N | N | N | N
184695898 | ORN_090/P | ORNO POLSKA | Osłona ściany, przeźroczysta | <!DOCTYPE HTML PUBLIC "-//W3C//DTD HTML 4.0 Transitional//EN"> <HTML><HEAD> <META content="text/html; charset=windows-1250" http-equiv=Content-Type> <META name=GENERATOR content="MSHTML 11.00.9600.18666"></HEAD> <BODY> <P>Charakterystyka <BR>Nakładka na gniazdka ochraniająca ścianę <BR>Montaż: natynkowy <BR>Obudowa: tworzywo sztuczne <BR>Wymiary: 90x45x35mm<BR>kolor: przeźroczysty<BR>ilość w opakowaniu zbiorczym: 25 szt.</P></BODY></HTML> | 1.77 | 1 |  | - | N | N | N | N | N | N | N | N | N | N | N | N | N
184695899 | ORN_OR-AE-13117 | ORNO POLSKA | Podwójne gniazdo gumowe z uziem, IP44 |  | 17.9999 | 1 |  | - | N | N | N | N | N | N | N | N | N | N | N | N | N
184695900 | ORN_OR-AB-MH-3005SZ | ORNO POLSKA | Bezprzewodowa syrena zewnętrzna do alarmu MH | Charakterystyka Bezprzewodowa syrena zewnętrzna współpracuje z systemem alarmowymi z serii MH. zabezpieczenie przed otwarciem i oderwaniem (antysabotaż) sygnalizacja świetlna i dźwiękowa sygnalizacja słabych baterii learning system - automatyczna konfiguracja dodatkowych urządzeń panel solarny PARAMETRY TECHNICZNE:________________ zasilanie: wbudowana bateria litowa lub 4 baterie typu AA zasięg w terenie otwartym: 80 m głośność syreny: 130 dB częstotliwość pracy: 868 MHz stopień ochrony: IP65 wymiary: 110 x 170 x 29 mm (szer./wys./gł.) waga: 0,264 kg | 195 | 1 |  | - | N | N | N | N | N | N | N | N | N | N | N | N | N
184695901 | ORN_013/CZ-SR | ORNO POLSKA | Dzwonek Gong Ton Color 230V obudowa czarna+srebrny | <!DOCTYPE HTML PUBLIC "-//W3C//DTD HTML 4.0 Transitional//EN"> <HTML><HEAD> <META content="text/html; charset=windows-1250" http-equiv=Content-Type> <META name=GENERATOR content="MSHTML 11.00.9600.18838"></HEAD> <BODY> <DIV style="COLOR: #004fa3; TEXT-ALIGN: left; PADDING-TOP: 10px; PADDING-LEFT: 10px"><IMG style="MARGIN-RIGHT: 10px" alt="" src="https://orno.pl/layout/punktator3.gif"> <B>Charakterystyka</B> </DIV> <DIV style="PADDING-BOTTOM: 0px; TEXT-ALIGN: left; PADDING-TOP: 15px; PADDING-LEFT: 15px; CLEAR: both; LINE-HEIGHT: 1.6; PADDING-RIGHT: 35px" ?=""> <DIV> <UL> <LI>dzwonek elektromechaniczny </LI> <LI>dźwięk: dwa tony BIM-BAM o uszlachetnionej głębokiej barwie </LI> <LI>obudowa z tworzywa sztucznego </LI></UL><SPAN style="COLOR: rgb(0,79,163)"><SPAN style="FONT-WEIGHT: bold">Parametry techniczne:</SPAN></SPAN> <UL> <LI><SPAN style="FONT-WEIGHT: bold">kolor:</SPAN> srebrno - czarny</LI> <LI><SPAN style="FONT-WEIGHT: bold">stopień ochrony:</SPAN> IP 20 </LI> <LI><SPAN style="FONT-WEIGHT: bold">poziom dźwięku:</SPAN> ok.85 dB </LI> <LI><SPAN style="FONT-WEIGHT: bold">zasilanie:</SPAN> 230V ~/ 7VA </LI> <LI><SPAN style="FONT-WEIGHT: bold">wymiary:</SPAN> 136x193x60 mm (szer./wys./gł.)</LI></UL></DIV></DIV></BODY></HTML> |  |  |  | - | N | N | N | N | N | N | N | N | N | N | N | N | N
184695902 | ORN_OR-AE-13100 | ORNO POLSKA | Gniazdo meblowe 3x2P+Z z uchwytem montażowym,1,8m | <!DOCTYPE HTML PUBLIC "-//W3C//DTD HTML 4.0 Transitional//EN"> <HTML><HEAD> <META content="text/html; charset=windows-1250" http-equiv=Content-Type> <META name=GENERATOR content="MSHTML 11.00.9600.18763"></HEAD> <BODY> <DIV style="COLOR: #004fa3; TEXT-ALIGN: left; PADDING-TOP: 10px; PADDING-LEFT: 10px"><B>Charakterystyka</B> </DIV> <DIV style="PADDING-BOTTOM: 0px; TEXT-ALIGN: left; PADDING-TOP: 15px; PADDING-LEFT: 15px; CLEAR: both; LINE-HEIGHT: 1.6; PADDING-RIGHT: 35px" ?="">Gniazdo biurkowe wyposażone w zacisk śrubowy, który umożliwia przytwierdzenie podstawy gniazda do krawędzi blatu biurka lub półki bez konieczności wiercenia otworów montażowych. Urządzenie posiada trzy gniazda sieciowe z uziemieniem oraz przewód o długości 1,8 m. Wytrzymała, metalowa konstrukcja.<BR><BR><SPAN style="COLOR: rgb(0,79,163)"><SPAN style="FONT-WEIGHT: bold">Parametry techniczne:<BR></SPAN></SPAN> <DIV> <UL> <LI><SPAN style="FONT-WEIGHT: bold">zasilanie:</SPAN> 230V AC </LI> <LI><SPAN style="FONT-WEIGHT: bold">ilość gniazd:</SPAN> 3x2P+Z</LI> <LI><SPAN style="FONT-WEIGHT: bold">obciążenie maksymalne:</SPAN> 3680W</LI> <LI><SPAN style="FONT-WEIGHT: bold">stopień ochrony:</SPAN> IP20 </LI> <LI><SPAN style="FONT-WEIGHT: bold">długość przewodu:</SPAN> 1,8 m</LI> <LI><SPAN style="FONT-WEIGHT: bold">rodzaj przewodu:</SPAN> OWY 3G1,5mm2</LI> <LI><SPAN style="FONT-WEIGHT: bold">materiał: </SPAN>tworzywo sztuczne + metal lakierowany</LI></UL></DIV></DIV></BODY></HTML> | 101 | 1 |  | - | N | N | N | N | N | N | N | N | N | N | N | N | N
184695904 | ORN_OR-AE-1313/G/3M | ORNO POLSKA | Przedłużacz 3-krotny z wyłącz. ON/OFF, 3m, szary | <!DOCTYPE HTML PUBLIC "-//W3C//DTD HTML 4.0 Transitional//EN"> <HTML><HEAD> <META content="text/html; charset=windows-1250" http-equiv=Content-Type> <META name=GENERATOR content="MSHTML 11.00.9600.18015"></HEAD> <BODY> <DIV style="COLOR: #004fa3; TEXT-ALIGN: left; PADDING-TOP: 10px; PADDING-LEFT: 10px"><IMG style="MARGIN-RIGHT: 10px" alt="" src="http://orno.pl/layout/punktator3.gif"> <B>Charakterystyka</B> </DIV> <DIV style="PADDING-BOTTOM: 0px; TEXT-ALIGN: left; PADDING-TOP: 15px; PADDING-LEFT: 15px; CLEAR: both; LINE-HEIGHT: 1.6; PADDING-RIGHT: 35px" ?=""> <DIV>Przedłużacz zakończony super płaską wtyczką, która doskonale nadaje się do użytkowania z gniazdkami znajdującymi się w trudno dostępnych miejscach np. za meblami. Wyposażony jest w uchwyt ułatwiający łatwe wyciągnięcie z gniazdka.<BR> <DIV style="COLOR: #004fa3; TEXT-ALIGN: left; PADDING-TOP: 10px; PADDING-LEFT: 10px"><BR><IMG style="MARGIN-RIGHT: 10px" alt="" src="http://orno.pl/layout/punktator3.gif"> <SPAN style="FONT-WEIGHT: bold">Najważniejsze cechy:</SPAN> </DIV> <UL> <LI>przedłużacz z super płaską wtyczką z uchwytem </LI> <LI>trzykrotny</LI> <LI>16A/250V </LI> <LI>3x2P+Z </LI> <LI>włącznik ON/OFF</LI> <LI>długość: 3 m</LI> <LI>z przewodem OWY 3x1mm2 </LI> <LI>dostępne kolory: szary</LI></UL></DIV></DIV></BODY></HTML> | 29.8999 | 1 |  | - | N | N | N | N | N | N | N | N | N | N | N | N | N
184695905 | ORN_IZN1643 | ORNO POLSKA | Gniazdo siłowe 16A/4P, IP44 | Charakterystyka Gniazdo siłowe SEZ IZN 1643. PARAMETRY TECHNICZNE:________________ prąd: 16A napięcie: 400V ilość pól: 4 stopień ochrony: IP44 | 16.8 | 1 |  | - | N | N | N | N | N | N | N | N | N | N | N | N | N
184695906 | ORN_04/N/BEŻ | ORNO POLSKA | Dzwonek Gong Biton 230V Beżowy | Charakterystyka dzwonek elektromechaniczny dźwięk: dwa tony BIM-BAM ciągły sygnał dzwonka aż do zwolnienia przycisku obudowa z tworzywa sztucznego PARAMETRY TECHNICZNE:________________ kolor: beżowy stopień ochrony: IP 20 poziom dźwięku: ok. 80 dB zasilanie: 230V~/7VA wymiary: 135 x 100 x 42 mm (szer./wys./gł.) | 44.3 | 1 |  | - | N | N | N | N | N | N | N | N | N | N | N | N | N
184695907 | ORN_OR-AE-1316 | ORNO POLSKA | Wtyczka płaska bez uziemnia, biała |  |  |  |  | - | N | N | N | N | N | N | N | N | N | N | N | N | N
184695908 | ORN_EI450 | ORNO POLSKA | Panel alarm. do zdal.sterow. EI-seria PROFESSIONAL | Charakterystyka umożliwia bezprzewodową kontrolę oraz sterowanie zalogowanymi czujnikami tlenku węgla i dymu z serii Professional zintegrowane zasilanie indywidualna programowana przez użytkownika częstotliwość cztery funkcje, który umożliwiają łatwą obsługę stworzonego systemu alarmowego TEST – testowanie wszystkich podłączonych detektorów bez potrzeby sprawdzania każdego z osobna LOCATE – lokalizacja źródła zagrożenia – wyciszenie wszystkich detektorów z wyjątkiem tego który jest źródłem alarmu SILENCE – całkowite wyciszenie alarmu całego systemu MEMORY – zapamiętanie wywołanych alarmów osobny wskaźnik dymu i tlenku węgla sygnalizacja słabych baterii 5 lat gwarancji wyprodukowano w Irlandii PARAMETRY TECHNICZNE________________ zasilanie: zintegrowana bateria litowa częstotliwość: 868 MHz moc wyjściowa: +7dBm temperatura pracy: 0°C ~ +40°C | 446 | 1 |  | - | N | N | N | N | N | N | N | N | N | N | N | N | N
184695909 | ORN_090/W | ORNO POLSKA | Osłona ściany, biała | <!DOCTYPE HTML PUBLIC "-//W3C//DTD HTML 4.0 Transitional//EN"> <HTML><HEAD> <META content="text/html; charset=windows-1250" http-equiv=Content-Type> <META name=GENERATOR content="MSHTML 11.00.9600.18666"></HEAD> <BODY> <P>Charakterystyka <BR>Nakładka na gniazdka ochraniająca ścianę <BR>Montaż: natynkowy <BR>Obudowa: tworzywo sztuczne <BR>Wymiary: 90x45x35mm<BR>kolor: biały <BR>ilość w opakowaniu zbiorczym: 25 szt.</P></BODY></HTML> | 1.77 | 1 |  | - | N | N | N | N | N | N | N | N | N | N | N | N | N
184695910 | ORN_023/BI | ORNO POLSKA | Dzwonek Luppo 230V Biały | Charakterystyka dzwonek elektromechaniczny, dwa dźwięki BIM-BAM, obudowa z tworzywa sztucznego PARAMETRY TECHNICZNE:________________ kolor: biały stopień ochrony: IP 20 głośność: ok. 85 dB zasilanie: 230V ~/ 7VA wymiary: 125 x 155 x 40 mm (szer./wys./gł.) | 45.9 | 1 |  | - | N | N | N | N | N | N | N | N | N | N | N | N | N
184695911 | ORN_OR-AE-13117(GS) | ORNO POLSKA | Podwójne gniazdo gumowe z uziem, IP44, schuko |  | 17.9999 | 1 |  | - | N | N | N | N | N | N | N | N | N | N | N | N | N
184695912 | ORN_9402/EUBANK | ORNO POLSKA | Rozgałęźnik PowerUSB Portable, 4xUSB + PowerBank | <!DOCTYPE HTML PUBLIC "-//W3C//DTD HTML 4.0 Transitional//EN"> <HTML><HEAD> <META content="text/html; charset=windows-1250" http-equiv=Content-Type> <META name=GENERATOR content="MSHTML 11.00.9600.18015"></HEAD> <BODY> <DIV style="COLOR: #004fa3; TEXT-ALIGN: left; PADDING-TOP: 10px; PADDING-LEFT: 10px"><IMG style="MARGIN-RIGHT: 10px" alt="" src="http://www.orno.pl/layout/punktator3.gif"> <B>Charakterystyka</B> </DIV> <DIV style="PADDING-BOTTOM: 0px; TEXT-ALIGN: left; PADDING-TOP: 15px; PADDING-LEFT: 15px; CLEAR: both; LINE-HEIGHT: 1.6; PADDING-RIGHT: 35px" ?=""> <DIV>PowerUSB to idealne rozwiązanie dla osób potrzebujących większej liczby portów USB oraz przenośnego źródła ładowania w życiu codziennym. Produkt dostarcza cztery dodatkowe porty USB z funkcją ładowania oraz przesyłu danych. Dzięki wbudowanemu zasilaczowi oraz kompaktowej wtyczce 230 V produkt może być podłączony do zasilania sieciowego co przyspieszy ładowanie urządzeń. Uniwersalny port IEC umożliwia użytkowanie produktu w każdym kraju.<BR><BR><BR> <TABLE style="BORDER-TOP: medium none; BORDER-RIGHT: medium none; BORDER-BOTTOM: medium none; BORDER-LEFT: medium none"> <TBODY> <TR> <TD style="BORDER-TOP: medium none; BORDER-RIGHT: medium none; BORDER-BOTTOM: medium none; BORDER-LEFT: medium none"><IMG border=0 alt="" src="http://orno.pl/grafiki2/56d68c6dca0e7.jpg" width=200><BR></TD> <TD style="BORDER-TOP: medium none; BORDER-RIGHT: medium none; WIDTH: 450px; WORD-SPACING: 0px; BORDER-BOTTOM: medium none; TEXT-ALIGN: justify; BORDER-LEFT: medium none; LETTER-SPACING: 0px"><SPAN style="FONT-WEIGHT: bold">4 dodatkowe porty USB - </SPAN>porty te służą do transmisji danych jak i do ładowania, oferując rozwiązanie dla braku wolnych portów USB we współczesnych urządzeniach.</TD></TR> <TR> <TD style="BORDER-TOP: medium none; BORDER-RIGHT: medium none; BORDER-BOTTOM: medium none; BORDER-LEFT: medium none"><IMG border=0 alt="" src="http://orno.pl/grafiki2/56d8e141581d4.jpg" width=200></TD> <TD style="BORDER-TOP: medium none; BORDER-RIGHT: medium none; BORDER-BOTTOM: medium none; BORDER-LEFT: medium none"><SPAN style="FONT-WEIGHT: bold">Złącze IEC </SPAN>- na tyle urządzenia umieszczone znajduje się złącze IEC, pozwalające na podłączenie standardowego kabla od zasilania komputerów stacjonarnych lub drukarek. Zamiast przewodu można użyć naszych TravelPlugs, by ładować bezpośrednio w gniazdku.<BR></TD></TR> <TR> <TD style="BORDER-TOP: medium none; BORDER-RIGHT: medium none; BORDER-BOTTOM: medium none; BORDER-LEFT: medium none"><IMG border=0 alt="" src="http://orno.pl/grafiki2/56d68d2806018.jpg" width=200></TD> <TD style="BORDER-TOP: medium none; BORDER-RIGHT: medium none; BORDER-BOTTOM: medium none; BORDER-LEFT: medium none"><SPAN style="FONT-WEIGHT: bold">Szybkie ładowanie</SPAN> - PowerUSB ¦HUB¦ i PowerUSB ¦Portable¦ mogą być podłączone do gniazda elektrycznego, co pozwala na jeszcze szybsze ładowanie urządzeń mobilnych.<BR></TD></TR> <TR> <TD style="BORDER-TOP: medium none; BORDER-RIGHT: medium none; BORDER-BOTTOM: medium none; BORDER-LEFT: medium none"><IMG border=0 alt="" src="http://orno.pl/grafiki2/56d68f9251890.jpg" width=200></TD> <TD style="BORDER-TOP: medium none; BORDER-RIGHT: medium none; BORDER-BOTTOM: medium none; BORDER-LEFT: medium none"><SPAN style="FONT-WEIGHT: bold">Kompatybilność</SPAN> - są kompatybilne ze wszystkimi produktami PowerCube, pozwalając na stworzenie konfiguracji według własnych potrzeb.<BR></TD></TR> <TR> <TD style="BORDER-TOP: medium none; BORDER-RIGHT: medium none; BORDER-BOTTOM: medium none; BORDER-LEFT: medium none" align=center><IMG border=0 alt="" src="http://orno.pl/grafiki2/56d8e19dba5e7.jpg" width=200></TD> <TD style="BORDER-TOP: medium none; BORDER-RIGHT: medium none; BORDER-BOTTOM: medium none; BORDER-LEFT: medium none"><SPAN style="FONT-WEIGHT: bold">Brak luźnych kabli </SPAN>- W narożnikach PowerUSB ¦HUB¦ i PowerUSB ¦Portable¦ umieszczone są uchwyty, dzięki którym kable się nie zaplączą. <BR></TD></TR> <TR> <TD style="BORDER-TOP: medium none; BORDER-RIGHT: medium none; BORDER-BOTTOM: medium none; BORDER-LEFT: medium none"><IMG border=0 alt="" src="http://www.orno.pl/grafiki2/56d8e1fe4338f.jpg" width=200></TD> <TD style="BORDER-TOP: medium none; BORDER-RIGHT: medium none; BORDER-BOTTOM: medium none; BORDER-LEFT: medium none"><SPAN style="FONT-WEIGHT: bold">Zintegrowana bateria </SPAN>- PowerUSB ¦Portable¦ posiada wbudowaną baterię o pojemności 5000 mAh, pozwalającą na ładowanie urządzeń mobilnych, gdziekolwiek zajdzie taka potrzeba. </TD></TR> <TR> <TD style="BORDER-TOP: medium none; BORDER-RIGHT: medium none; BORDER-BOTTOM: medium none; BORDER-LEFT: medium none"><IMG border=0 alt="" src="http://www.orno.pl/grafiki2/56d8e2498afab.jpg" width=200></TD> <TD style="BORDER-TOP: medium none; BORDER-RIGHT: medium none; BORDER-BOTTOM: medium none; BORDER-LEFT: medium none"><SPAN style="FONT-WEIGHT: bold">Wskaźnik naładowania baterii </SPAN>- urządzenie posiada wskaźnik naładowania baterii, dzięki czemu można sprawdzić ile prądu nam zostało.</TD></TR></TBODY></TABLE><BR><BR><SPAN style="FONT-WEIGHT: bold"><SPAN style="COLOR: rgb(0,75,163)"><SPAN style="COLOR: rgb(0,79,163)"><IMG style="MARGIN-RIGHT: 10px" alt="" src="http://orno.diukpol.pl/layout/punktator3.gif"><SPAN style="FONT-WEIGHT: bold">Parametry techniczne:<BR></SPAN></SPAN></SPAN></SPAN> <UL> <LI><SPAN style="FONT-WEIGHT: bold">zasilanie:</SPAN> 100-240V~50/60Hz 0.3A; DC Micro USB 5V 1.5A</LI> <LI><SPAN style="FONT-WEIGHT: bold">ilość gniazd USB:</SPAN> 4xUSB 2.0, 5V/2.1 A</LI> <LI><SPAN style="FONT-WEIGHT: bold">długość kabla USB:</SPAN> 20 cm</LI> <LI><SPAN style="FONT-WEIGHT: bold">pojemność akumulatora:</SPAN> 5000 mAh</LI> <LI><SPAN style="FONT-WEIGHT: bold">rodzaj akumulatora</SPAN>: litowo- polimerowa</LI> <LI><SPAN style="FONT-WEIGHT: bold">czas ładowania</SPAN>: 4 godziny</LI> <LI><SPAN style="FONT-WEIGHT: bold">wskaźnik naładowania:</SPAN> TAK</LI> <LI><SPAN style="FONT-WEIGHT: bold">zabezpieczenia:</SPAN> przed zwarciem, przeładowaniem oraz przegrzaniem</LI> <LI><SPAN style="FONT-WEIGHT: bold">port wejściowy:</SPAN> Micro USB</LI> <LI><SPAN style="FONT-WEIGHT: bold">zestaw zawiera:</SPAN> PowerUSB HUB x 1, wtyczka IEC 230 V x 1 oraz kabel USB x1 </LI> <LI><SPAN style="FONT-WEIGHT: bold">wymiary:</SPAN> 64 x 64 x 45,5 mm</LI></UL></DIV></DIV></BODY></HTML> | 89 | 1 |  | - | N | N | N | N | N | N | N | N | N | N | N | N | N
184695913 | ORN_OR-AD-5001 | ORNO POLSKA | Zasilacz impulsowy 230/12V 1A | Charakterystyka napięcie zasilające: 120-240V / 50-60Hz napięcie wyjścia: 12 V stabilizowane wydajność prądowa: 1 A wyjście: wtyk 2.1/5.5 na przewodzie, + w środku kabel 230V w komplecie | 32 | 1 |  | - | N | N | N | N | N | N | N | N | N | N | N | N | N
184695914 | ORN_OR-AE-13101 | ORNO POLSKA | Gniazdo meblowe 3x2P+Z, USBx2 z uchwyt. mont.1,8m | <!DOCTYPE HTML PUBLIC "-//W3C//DTD HTML 4.0 Transitional//EN"> <HTML><HEAD> <META content="text/html; charset=windows-1250" http-equiv=Content-Type> <META name=GENERATOR content="MSHTML 11.00.9600.18763"></HEAD> <BODY> <DIV style="COLOR: #004fa3; TEXT-ALIGN: left; PADDING-TOP: 10px; PADDING-LEFT: 10px"><B>Charakterystyka</B> </DIV> <DIV style="PADDING-BOTTOM: 0px; TEXT-ALIGN: left; PADDING-TOP: 15px; PADDING-LEFT: 15px; CLEAR: both; LINE-HEIGHT: 1.6; PADDING-RIGHT: 35px" ?="">Gniazdo biurkowe wyposażone w zacisk śrubowy, który umożliwia przytwierdzenie podstawy gniazda do krawędzi blatu biurka lub półki bez konieczności wiercenia otworów montażowych. Urządzenie posiada trzy gniazda sieciowe z uziemieniem, 2 porty ładowarki USB oraz przewód o długości 1,8 m. Wytrzymała, metalowa konstrukcja.<BR><BR><SPAN style="COLOR: rgb(0,79,163)"><SPAN style="FONT-WEIGHT: bold">Parametry techniczne:<BR></SPAN></SPAN> <DIV> <UL> <LI><SPAN style="FONT-WEIGHT: bold">zasilanie:</SPAN> 230V AC </LI> <LI><SPAN style="FONT-WEIGHT: bold">ilość gniazd:</SPAN> 3x2P+Z</LI> <LI><SPAN style="FONT-WEIGHT: bold">wyjście ładowarki USB: </SPAN>5V DC, 2,1A</LI> <LI><SPAN style="FONT-WEIGHT: bold">obciążenie maksymalne:</SPAN> 3680W</LI> <LI><SPAN style="FONT-WEIGHT: bold">stopień ochrony:</SPAN> IP20 </LI> <LI><SPAN style="FONT-WEIGHT: bold">długość przewodu:</SPAN> 1,8 m</LI> <LI><SPAN style="FONT-WEIGHT: bold">rodzaj przewodu:</SPAN> OWY 3G1,5mm2</LI> <LI><SPAN style="FONT-WEIGHT: bold">materiał: </SPAN>tworzywo sztuczne + metal lakierowany</LI></UL></DIV></DIV></BODY></HTML> | 155 | 1 |  | - | N | N | N | N | N | N | N | N | N | N | N | N | N
184695915 | ORN_013/SR | ORNO POLSKA | Dzwonek Ton Color 230V Srebrny | Charakterystyka dzwonek elektromechaniczny dźwięk: dwa tony BIM-BAM o uszlachetnionej głębokiej barwie obudowa z tworzywa sztucznego PARAMETRY TECHNICZNE:________________ kolor: srebrny stopień ochrony: IP 20 poziom dźwięku: ok.85 dB zasilanie: 230V ~/ 7VA wymiary: 136x193x60 mm (szer./wys./gł.) | 60.9 | 1 |  | - | N | N | N | N | N | N | N | N | N | N | N | N | N
184695916 | ORN_IZN1653 | ORNO POLSKA | Gniazdo siłowe 16A/5P, IP44 | Charakterystyka Gniazdo siłowe SEZ IZN 1653. PARAMETRY TECHNICZNE:________________ prąd: 16A napięcie: 400V ilość pól: 5 stopień ochrony: IP44 | 19.7 | 1 |  | - | N | N | N | N | N | N | N | N | N | N | N | N | N
184695917 | ORN_04/N/BI | ORNO POLSKA | Dzwonek Gong Biton 230V Biały | Charakterystyka dzwonek elektromechaniczny dźwięk: dwa tony BIM-BAM ciągły sygnał dzwonka aż do zwolnienia przycisku obudowa z tworzywa sztucznego PARAMETRY TECHNICZNE:________________ kolor: biały stopień ochrony: IP 20 poziom dźwięku: ok. 80 dB zasilanie: 230V~/7VA wymiary: 135 x 100 x 42 mm (szer./wys./gł.) | 44.3 | 1 |  | - | N | N | N | N | N | N | N | N | N | N | N | N | N
184695918 | ORN_OR-AE-1317 | ORNO POLSKA | Gniazdo meblowe z oświetleniem LED | Charakterystyka Gniazdo meblowe o stabilnej i wytrzymałej konstrukcji. Idealne do zastosowania w meblach i witrynach. PARAMETRY TECHNICZNE:________________ parametry gniazd: 250V AC/16A parametry wyłącznika: 250V AC/16A materiał: aluminium + tworzywo sztuczne stopień ochrony: IP20 wymiary: 64x275x64 mm (szer./wys./gł.) waga: 0,79 kg ilość w opakowaniu zbiorczym: 20 szt. | 173 | 1 |  | - | N | N | N | N | N | N | N | N | N | N | N | N | N
184695919 | ORN_OR-AE-1313/G/5M | ORNO POLSKA | Przedłużacz 3-krotny z wyłącz. ON/OFF, 5m, szary | <!DOCTYPE HTML PUBLIC "-//W3C//DTD HTML 4.0 Transitional//EN"> <HTML><HEAD> <META content="text/html; charset=windows-1250" http-equiv=Content-Type> <META name=GENERATOR content="MSHTML 11.00.9600.18015"></HEAD> <BODY> <DIV style="COLOR: #004fa3; TEXT-ALIGN: left; PADDING-TOP: 10px; PADDING-LEFT: 10px"><IMG style="MARGIN-RIGHT: 10px" alt="" src="http://orno.pl/layout/punktator3.gif"> <B>Charakterystyka</B> </DIV> <DIV style="PADDING-BOTTOM: 0px; TEXT-ALIGN: left; PADDING-TOP: 15px; PADDING-LEFT: 15px; CLEAR: both; LINE-HEIGHT: 1.6; PADDING-RIGHT: 35px" ?=""> <DIV>Przedłużacz zakończony super płaską wtyczką, która doskonale nadaje się do użytkowania z gniazdkami znajdującymi się w trudno dostępnych miejscach np. za meblami. Wyposażony jest w uchwyt ułatwiający łatwe wyciągnięcie z gniazdka.<BR> <DIV style="COLOR: #004fa3; TEXT-ALIGN: left; PADDING-TOP: 10px; PADDING-LEFT: 10px"><BR><IMG style="MARGIN-RIGHT: 10px" alt="" src="http://orno.pl/layout/punktator3.gif"> <SPAN style="FONT-WEIGHT: bold">Najważniejsze cechy:</SPAN> </DIV> <UL> <LI>przedłużacz z super płaską wtyczką z uchwytem </LI> <LI>trzykrotny</LI> <LI>16A/250V </LI> <LI>3x2P+Z </LI> <LI>włącznik ON/OFF</LI> <LI>długość: 5 m</LI> <LI>z przewodem OWY 3x1mm2 </LI> <LI>dostępne kolory: szary</LI></UL></DIV></DIV></BODY></HTML> | 36.5 | 1 |  | - | N | N | N | N | N | N | N | N | N | N | N | N | N
184695921 | ORN_023/CZ | ORNO POLSKA | Dzwonek Luppo 230V Czarny | Charakterystyka dzwonek elektromechaniczny, dwa dźwięki BIM-BAM, obudowa z tworzywa sztucznego PARAMETRY TECHNICZNE:________________ kolor: czarny stopień ochrony: IP 20 głośność: ok. 85 dB zasilanie: 230V ~/ 7VA wymiary: 125 x 155 x 40 mm (szer./wys./gł.) | 45.9 | 1 |  | - | N | N | N | N | N | N | N | N | N | N | N | N | N
184695922 | ORN_OR-AE-13118 | ORNO POLSKA | Zestaw opraw meblowych LED, INOX | <!DOCTYPE HTML PUBLIC "-//W3C//DTD HTML 4.0 Transitional//EN"> <HTML><HEAD> <META content="text/html; charset=windows-1250" http-equiv=Content-Type> <META name=GENERATOR content="MSHTML 11.00.9600.18817"></HEAD> <BODY> Oprawy podszafkowe wyposażone w nowoczesne diody LED typ SMD. Idealna jako lampa podwieszana pod szafkami kuchennymi lub rozświetlająca powierzchnie i blaty do pracy. Posiadają wbudowany bezdotykowy, zbliżeniowy wyłącznik działający na ruch ręki uruchamiający oświetlenie. <BR><BR><SPAN style="COLOR: rgb(0,79,163)"><SPAN style="FONT-WEIGHT: bold">Parametry techniczne:<BR></SPAN></SPAN> <UL> <LI><SPAN style="FONT-WEIGHT: bold">zasilanie:</SPAN> 230V AC</LI> <LI><SPAN style="FONT-WEIGHT: bold">źródło światła:</SPAN> 6 x LED SMD 2835</LI> <LI><SPAN style="FONT-WEIGHT: bold">moc:</SPAN> 2,5W</LI> <LI><SPAN style="FONT-WEIGHT: bold">strumień świetlny:</SPAN> 180 lm</LI> <LI><SPAN style="FONT-WEIGHT: bold">temperatura barwowa:</SPAN> 4000K</LI> <LI><SPAN style="FONT-WEIGHT: bold">współczynnik oddawania barw Ra/CRI:</SPAN> >80</LI> <LI><SPAN style="FONT-WEIGHT: bold">wymiary gniazda meblowego:</SPAN> 80 x 120 x 50 mm (szer./wys./gł.)</LI> <LI><SPAN style="FONT-WEIGHT: bold">kolor:</SPAN> srebrny<BR></LI></UL></BODY></HTML> | 119 | 1 |  | - | N | N | N | N | N | N | N | N | N | N | N | N | N
184695923 | ORN_1500/REMOTE | ORNO POLSKA | PowerRemote pilot | <!DOCTYPE HTML PUBLIC "-//W3C//DTD HTML 4.0 Transitional//EN"> <HTML><HEAD> <META content="text/html; charset=windows-1250" http-equiv=Content-Type> <META name=GENERATOR content="MSHTML 11.00.9600.18015"></HEAD> <BODY> <DIV style="COLOR: #004fa3; TEXT-ALIGN: left; PADDING-TOP: 10px; PADDING-LEFT: 10px"><IMG style="MARGIN-RIGHT: 10px" alt="" src="http://orno.pl/layout/punktator3.gif"> <B>Charakterystyka</B> </DIV> <DIV style="PADDING-BOTTOM: 0px; TEXT-ALIGN: left; PADDING-TOP: 15px; PADDING-LEFT: 15px; CLEAR: both; LINE-HEIGHT: 1.6; PADDING-RIGHT: 35px" ?=""> <DIV>Bezprzewodowy Pilot PowerRemote, który współdziała z wieloma przedłużaczami PowerCube REMOTE EXTENDED.<BR> <UL> <LI>nie potrzebuje baterii</LI> <LI>dzięki taśmie wielokrotnego użytku Sticky-Pad możliwe jest przymocowanie pilota na łatwo dostępnej płaskie powierzchni</LI> <LI>dzięki dużemu przyciskowi może być obsługiwany stopą</LI> <LI>system On/Off - ułatwia włączenie lub wyłączenie źródła prądu w listwie zasilającej</LI></UL></DIV></DIV></BODY></HTML> | 44.0001 | 1 |  | - | N | N | N | N | N | N | N | N | N | N | N | N | N
184695924 | ORN_EI605 | ORNO POLSKA | Czujnik dymu, 9V, EI-seria HOME | Charakterystyka wykrywa widzialny dym powstający w początkowej, bezpłomieniowej fazie pożaru tj. przed pojawieniem się otwartego ognia powiadomienie optyczne i dźwiękowe wysokiej jakości sensor optyczny zapewnia długotrwałą i stabilną pracę wysoka czułość odporny na efekt podmuchu powietrza zasilanie bateryjne sygnalizacja słabych baterii przycisk TEST pozwalający sprawdzić poprawność działania czujnika przycisk HUSH umożliwiający wyciszenie alarmu głośny sygnał dźwiękowy prosty sposób montażu system uniemożliwiający zamontowanie czujnika bez prawidłowo zainstalowanych baterii zgodność z normą EN 14604:2005 + AC1:2008 potwierdzona przez Niezależną Instytucję Badawczą VdS 5 lat gwarancji wyprodukowano w Irlandii PARAMETRY TECHNICZNE________________ zasilanie: bateryjne 1x9V DC (w zestawie) rodzaj czujnika: optyczny temperatura pracy: 0°C ~ 40°C poziom głośności: >85dB/3m wymiary: 115 x 45 mm (śr./wys.) | 136 | 1 |  | - | N | N | N | N | N | N | N | N | N | N | N | N | N
184695925 | ORN_AVTMOD03 | ORNO POLSKA | Konwerter USB RS485 do wskaźników energii | Charakterystyka Konwerter umożliwia podłączenie magistrali komunikacyjnej RS-485 do komputera PC za pośrednictwem portu szeregowego USB. komunikacja pomiędzy modułami w systemie RS485 poprzez wspólną magistralę dwuprzewodową współpraca z komputerem poprzez interfejs USB sygnalizacja trybu pracy - diody LED maksymalna długość magistrali 1200 m w komplecie AVTMOD03, przewód USB |  |  |  | - | N | N | N | N | N | N | N | N | N | N | N | N | N
184695926 | ORN_OR-AD-5002 | ORNO POLSKA | Unifon wielolokatorski 2 żyłowy, biały | Charakterystyka Unifon domofonowy pozwala na prowadzenie rozmów z kasetą domofonową WL-02NE. Jego podstawowym zastosowaniem są wielolokatorskie systemy domofonowe. zasilanie: DC 9V pracuje w instalacjach dwużyłowych regulacja głośności dzwonka wymiary: 80x210x50 mm (szer./wys./gł.) dostępy kolor: biały ilość w opakowaniu zbiorczym: 36 szt. | 40.5 | 1 |  | - | N | N | N | N | N | N | N | N | N | N | N | N | N
184695927 | ORN_OR-AE-13102 | ORNO POLSKA | Gniazdo meblowe 4x2P+Z z uchwytem montażowym, 1,8m | <!DOCTYPE HTML PUBLIC "-//W3C//DTD HTML 4.0 Transitional//EN"> <HTML><HEAD> <META content="text/html; charset=windows-1250" http-equiv=Content-Type> <META name=GENERATOR content="MSHTML 11.00.9600.18763"></HEAD> <BODY> <DIV style="COLOR: #004fa3; TEXT-ALIGN: left; PADDING-TOP: 10px; PADDING-LEFT: 10px"><B>Charakterystyka</B> </DIV> <DIV style="PADDING-BOTTOM: 0px; TEXT-ALIGN: left; PADDING-TOP: 15px; PADDING-LEFT: 15px; CLEAR: both; LINE-HEIGHT: 1.6; PADDING-RIGHT: 35px" ?="">Gniazdo biurkowe wyposażone w zacisk śrubowy, który umożliwia przytwierdzenie podstawy gniazda do krawędzi blatu biurka lub półki bez konieczności wiercenia otworów montażowych. Urządzenie posiada cztery gniazda sieciowe z uziemieniem oraz przewód o długości 1,8 m. Wytrzymała, metalowa konstrukcja.<BR><BR><SPAN style="COLOR: rgb(0,79,163)"><SPAN style="FONT-WEIGHT: bold">Parametry techniczne:<BR></SPAN></SPAN> <DIV> <UL> <LI><SPAN style="FONT-WEIGHT: bold">zasilanie:</SPAN> 230V AC </LI> <LI><SPAN style="FONT-WEIGHT: bold">ilość gniazd:</SPAN> 4x2P+Z</LI> <LI><SPAN style="FONT-WEIGHT: bold">obciążenie maksymalne:</SPAN> 3680W</LI> <LI><SPAN style="FONT-WEIGHT: bold">stopień ochrony:</SPAN> IP20 </LI> <LI><SPAN style="FONT-WEIGHT: bold">długość przewodu:</SPAN> 1,8 m</LI> <LI><SPAN style="FONT-WEIGHT: bold">rodzaj przewodu:</SPAN> OWY 3G1,5mm2</LI> <LI><SPAN style="FONT-WEIGHT: bold">materiał: </SPAN>tworzywo sztuczne + metal lakierowany</LI></UL></DIV></DIV></BODY></HTML> | 112 | 1 |  | - | N | N | N | N | N | N | N | N | N | N | N | N | N
184695928 | ORN_04/P/8V/BEŻ | ORNO POLSKA | Dzwonek Gong Biton Plus 8V Beżowy | Charakterystyka dzwonek elektromechaniczny dźwięk: dwa tony BIM-BAM powtarzające się podczas naciskania przyciskuobudowa z tworzywa sztucznego PARAMETRY TECHNICZNE:________________ kolor: beżowy stopień ochrony: IP 20 poziom dźwięku: ok.80 dB zasilanie: 8V ~/ 7VA wymiary: 135x100x42 mm (szer./wys./gł.) | 41.6 | 1 |  | - | N | N | N | N | N | N | N | N | N | N | N | N | N
184695929 | ORN_IZN3243 | ORNO POLSKA | Gniazdo siłowe 32A/4P, IP44 | Charakterystyka Gniazdo siłowe SEZ IZN 3243. PARAMETRY TECHNICZNE:________________ prąd: 16A napięcie: 400V ilość pól: 4 stopień ochrony: IP44 | 20.8 | 1 |  | - | N | N | N | N | N | N | N | N | N | N | N | N | N
184695931 | ORN_013/ZŁ | ORNO POLSKA | Dzwonek Ton Color 230V Złoty | Charakterystyka dzwonek elektromechaniczny dźwięk: dwa tony BIM-BAM o uszlachetnionej głębokiej barwie obudowa z tworzywa sztucznego PARAMETRY TECHNICZNE:________________ kolor: złoty stopień ochrony: IP 20 poziom dźwięku: ok.85 dB zasilanie: 230V ~/ 7VA wymiary: 136x193x60 mm (szer./wys./gł.) | 60.9 | 1 |  | - | N | N | N | N | N | N | N | N | N | N | N | N | N
184695932 | ORN_OR-AE-1318 | ORNO POLSKA | Zestaw opraw meblowych LED z wyłącznikiem i gniazd | Charakterystyka Gniazdo meblowe o stabilnej i wytrzymałej konstrukcji. Idealne do zastosowania w meblach i witrynach. PARAMETRY TECHNICZNE:________________ parametry gniazd: 250V AC/16A parametry wyłącznika: 250V AC/16A materiał: aluminium + tworzywo sztuczne stopień ochrony: IP20 wymiary: 64x275x64 mm (szer./wys./gł.) waga: 0,79 kg ilość w opakowaniu zbiorczym: 20 szt. | 180 | 1 |  | - | N | N | N | N | N | N | N | N | N | N | N | N | N
184695933 | ORN_01/B/8V/BI | ORNO POLSKA | Dzwonek Standard Bis (czaszowy) 8V Biały | Charakterystyka dzwonek elektromechaniczny regulacja głośności obudowa z tworzywa sztucznego PARAMETRY TECHNICZNE:________________ kolor: biały stopień ochrony: IP 20 poziom dźwięku: ok.90 dB zasilanie: 8V ~/ 6VA wymiary: 126 x 65 x 50 mm (szer./wys./gł.) waga: 130g | 34 | 1 |  | - | N | N | N | N | N | N | N | N | N | N | N | N | N
184695934 | ORN_OR-AE-1313/W/3M | ORNO POLSKA | Przedłużacz 3-krotny z wyłącz. ON/OFF, 3m, biały | <!DOCTYPE HTML PUBLIC "-//W3C//DTD HTML 4.0 Transitional//EN"> <HTML><HEAD> <META content="text/html; charset=windows-1250" http-equiv=Content-Type> <META name=GENERATOR content="MSHTML 11.00.9600.18015"></HEAD> <BODY> <DIV style="COLOR: #004fa3; TEXT-ALIGN: left; PADDING-TOP: 10px; PADDING-LEFT: 10px"><IMG style="MARGIN-RIGHT: 10px" alt="" src="http://orno.pl/layout/punktator3.gif"> <B>Charakterystyka</B> </DIV> <DIV style="PADDING-BOTTOM: 0px; TEXT-ALIGN: left; PADDING-TOP: 15px; PADDING-LEFT: 15px; CLEAR: both; LINE-HEIGHT: 1.6; PADDING-RIGHT: 35px" ?=""> <DIV>Przedłużacz zakończony super płaską wtyczką, która doskonale nadaje się do użytkowania z gniazdkami znajdującymi się w trudno dostępnych miejscach np. za meblami. Wyposażony jest w uchwyt ułatwiający łatwe wyciągnięcie z gniazdka.<BR> <DIV style="COLOR: #004fa3; TEXT-ALIGN: left; PADDING-TOP: 10px; PADDING-LEFT: 10px"><BR><IMG style="MARGIN-RIGHT: 10px" alt="" src="http://orno.pl/layout/punktator3.gif"> <SPAN style="FONT-WEIGHT: bold">Najważniejsze cechy:</SPAN> </DIV> <UL> <LI>przedłużacz z super płaską wtyczką z uchwytem </LI> <LI>trzykrotny</LI> <LI>16A/250V </LI> <LI>3x2P+Z </LI> <LI>włącznik ON/OFF</LI> <LI>długość: 3 m</LI> <LI>z przewodem OWY 3x1mm2 </LI> <LI>dostępne kolory: biały</LI></UL></DIV></DIV></BODY></HTML> | 29.6999 | 1 |  | - | N | N | N | N | N | N | N | N | N | N | N | N | N
184695935 | ORN_EI605C | ORNO POLSKA | Czujnik dymu, 9V, Ei - seria PROFESSIONAL | Charakterystyka wykrywa widzialny dym powstający w początkowej, bezpłomieniowej fazie pożaru tj. przed pojawieniem się otwartego ognia powiadomienie optyczne i dźwiękowe wysokiej jakości sensor optyczny, który zapewnia długotrwałą i stabilną pracę zasilanie bateryjne możliwość połączenia przewodowego do 12 czujników opcja podłączenia bezprzewodowego modułu RF Ei605MRF i konfiguracji do 12 czujników możliwość bezprzewodowej komunikacji ze sterownikiem Ei428 oraz panelem sterowania Ei450 sygnalizacja za pomocą diody sygnalizacja słabych baterii sygnalizacja końca żywotności czujnika przycisk TEST pozwalający sprawdzić poprawność działania czujnika przycisk HUSH umożliwiający wyciszenie alarmu głośny sygnał dźwiękowy prosty sposób montażu zgodność z normą EN 14604:2005 + AC1:2008 potwierdzona przez Niezależną Instytucję Badawczą VdS 5 lat gwarancji wyprodukowano w Irlandii PARAMETRY TECHNICZNE:________________ zasilanie: bateryjne 1x9V DC (w zestawie) rodzaj czujnika: optyczny temperatura pracy: 0°C ~ 40°C poziom głośności: >85dB/3m wymiary: 115 x 45 mm (śr./wys.) | 161 | 1 |  | - | N | N | N | N | N | N | N | N | N | N | N | N | N
184695936 | ORN_AWA-5/BIAŁA | ORNO POLSKA | Wtyczka kątowa rozbier. dwubiegunowa 2P+Z,biała | <!DOCTYPE HTML PUBLIC "-//W3C//DTD HTML 4.0 Transitional//EN"> <HTML><HEAD> <META content="text/html; charset=windows-1250" http-equiv=Content-Type> <META name=GENERATOR content="MSHTML 11.00.9600.18666"></HEAD> <BODY> <TABLE cellSpacing=0 cellPadding=4 width="100%" border=0> <TBODY> <TR> <TD style="PADDING-BOTTOM: 0px; PADDING-TOP: 10px; PADDING-LEFT: 12px; PADDING-RIGHT: 20px" colSpan=2></TD></TR> <TR> <TD colSpan=2> <DIV style="COLOR: #004fa3; TEXT-ALIGN: left; PADDING-TOP: 10px; PADDING-LEFT: 10px"><IMG style="MARGIN-RIGHT: 10px" alt="" src="http://orno.pl/layout/punktator3.gif"> <B>Charakterystyka</B> </DIV> <DIV style="PADDING-BOTTOM: 0px; TEXT-ALIGN: left; PADDING-TOP: 15px; PADDING-LEFT: 15px; CLEAR: both; LINE-HEIGHT: 1.6; PADDING-RIGHT: 35px" ?=""> <DIV> <UL> <LI>typ: 2P+Z </LI> <LI>16A/250V AC</LI> <LI>dwubiegunowa</LI> <LI>kolor: biały</LI></UL></DIV></DIV></TD></TR></TBODY></TABLE></BODY></HTML> | 6.3001 | 1 |  | - | N | N | N | N | N | N | N | N | N | N | N | N | N
184695937 | ORN_1522/FREXRM | ORNO POLSKA | Przedł.PowerCube 4-kr+on/off EXTEN REM.+Power Rem. | <!DOCTYPE HTML PUBLIC "-//W3C//DTD HTML 4.0 Transitional//EN"> <HTML><HEAD> <META content="text/html; charset=windows-1250" http-equiv=Content-Type> <META name=GENERATOR content="MSHTML 11.00.9600.18666"></HEAD> <BODY> <DIV style="COLOR: #004fa3; TEXT-ALIGN: left; PADDING-TOP: 10px; PADDING-LEFT: 10px"><IMG style="MARGIN-RIGHT: 10px" alt="" src="http://orno.pl/layout/punktator3.gif"> <B>Charakterystyka</B> 1522/FREXRM</DIV> <DIV style="PADDING-BOTTOM: 0px; TEXT-ALIGN: left; PADDING-TOP: 15px; PADDING-LEFT: 15px; CLEAR: both; LINE-HEIGHT: 1.6; PADDING-RIGHT: 35px" ?=""> <DIV><SPAN style="FONT-WEIGHT: bold">PowerCube Extended</SPAN> <SPAN style="FONT-WEIGHT: bold">REMOTE</SPAN> to najnowszy sieciowy przedłużacz służący do zwiększania liczby dostępnych gniazdek elektrycznych, posiadający przewód o długości 1,5 m. Posiada modułową budowę, dzięki której można maksymalnie wykorzystać dostępne miejsce. Gniazda na rozgałęźniku ułożone są w przemyślany sposób pozwalający zapobiec problemowi braku wolnych gniazdek, który często występuje w zwykłych przedłużaczach. Ponadto posiada unikalny przycisk typu "step-on" włączający/wyłączający urządzenie podczas nacisku stopą lub ręką. Innowacyjny system mocowania, pozwala zainstalować urządzenie przeciwprzepięciowe w dogodnym dla siebie miejscu, na przykład do ściany lub do powierzchni blatu, co pozwala uniknąć uciążliwego schylania się do gniazdek, które niejednokrotnie znajdują się w trudno dostępnych miejscach. <BR><BR><SPAN style="COLOR: rgb(0,79,163)"><IMG style="MARGIN-RIGHT: 10px" alt="" src="http://orno.diukpol.pl/layout/punktator3.gif"><SPAN style="FONT-WEIGHT: bold">Parametry techniczne:</SPAN></SPAN><BR> <UL> <LI><SPAN style="FONT-WEIGHT: bold">zasilanie:</SPAN> 230V AC/50Hz</LI> <LI><SPAN style="FONT-WEIGHT: bold">ilość gniazd:</SPAN> 4xE/(FR) 250V AC/16A</LI> <LI><SPAN style="FONT-WEIGHT: bold">maksymalne obciążenie: </SPAN>3680W</LI> <LI><SPAN style="FONT-WEIGHT: bold">uziemienie:</SPAN> tak </LI> <LI><SPAN style="FONT-WEIGHT: bold">kolor gniazda:</SPAN> szary</LI> <LI><SPAN style="FONT-WEIGHT: bold">długość przewodu: </SPAN>1,5 m</LI> <LI><SPAN style="FONT-WEIGHT: bold">wymiary:</SPAN> 78 x 78 x 95 mm (szer./wys./gł.)</LI></UL></DIV></DIV></BODY></HTML> | 133 | 1 |  | - | N | N | N | N | N | N | N | N | N | N | N | N | N
184695938 | ORN_03/N/8V/BEŻ | ORNO POLSKA | Dzwonek Gong Dwutonowy 8V Beżowy | Charakterystyka dzwonek elektromechaniczny dźwięk: dwa tony BIM-BAM obudowa z tworzywa sztucznego PARAMETRY TECHNICZNE:________________ kolor: beżowy stopień ochrony: IP 20 poziom dźwięku: ok. 80 dB zasilanie: 8V~/6VA wymiary: 135 x 100 x 42 mm (szer./wys./gł.) | 34 | 1 |  | - | N | N | N | N | N | N | N | N | N | N | N | N | N
184695939 | ORN_OR-AD-5003 | ORNO POLSKA | Zasilacz na szynę DIN 12V 1,5A |  | 52 | 1 |  | - | N | N | N | N | N | N | N | N | N | N | N | N | N
184695940 | ORN_OR-AE-13119/B/25M | ORNO POLSKA | Przedłużacz bębnowy 4-krotny, 25m, 10A, 2300W, cza |  | 140.1 | 1 |  | - | N | N | N | N | N | N | N | N | N | N | N | N | N
184695941 | ORN_OR-AE-13103 | ORNO POLSKA | Gniazdo meblowe 4x2P+Z, USBx2 z uchwyt. montaż1,8m | <!DOCTYPE HTML PUBLIC "-//W3C//DTD HTML 4.0 Transitional//EN"> <HTML><HEAD> <META content="text/html; charset=windows-1250" http-equiv=Content-Type> <META name=GENERATOR content="MSHTML 11.00.9600.18763"></HEAD> <BODY> <DIV style="COLOR: #004fa3; TEXT-ALIGN: left; PADDING-TOP: 10px; PADDING-LEFT: 10px"><B>Charakterystyka</B> </DIV> <DIV style="PADDING-BOTTOM: 0px; TEXT-ALIGN: left; PADDING-TOP: 15px; PADDING-LEFT: 15px; CLEAR: both; LINE-HEIGHT: 1.6; PADDING-RIGHT: 35px" ?="">Gniazdo biurkowe wyposażone w zacisk śrubowy, który umożliwia przytwierdzenie podstawy gniazda do krawędzi blatu biurka lub półki bez konieczności wiercenia otworów montażowych. Urządzenie posiada cztery gniazda sieciowe z uziemieniem, 2 porty ładowarki USB oraz przewód o długości 1,8 m. Wytrzymała, metalowa konstrukcja.<BR><BR><SPAN style="COLOR: rgb(0,79,163)"><SPAN style="FONT-WEIGHT: bold">Parametry techniczne:<BR></SPAN></SPAN> <DIV> <UL> <LI><SPAN style="FONT-WEIGHT: bold">zasilanie:</SPAN> 230V AC </LI> <LI><SPAN style="FONT-WEIGHT: bold">ilość gniazd:</SPAN> 4x2P+Z</LI> <LI><SPAN style="FONT-WEIGHT: bold">wyjście ładowarki USB: </SPAN>5V DC, 2,1A</LI> <LI><SPAN style="FONT-WEIGHT: bold">obciążenie maksymalne:</SPAN> 3680W</LI> <LI><SPAN style="FONT-WEIGHT: bold">stopień ochrony:</SPAN> IP20 </LI> <LI><SPAN style="FONT-WEIGHT: bold">długość przewodu:</SPAN> 1,8 m</LI> <LI><SPAN style="FONT-WEIGHT: bold">rodzaj przewodu:</SPAN> OWY 3G1,5mm2</LI> <LI><SPAN style="FONT-WEIGHT: bold">materiał: </SPAN>tworzywo sztuczne + metal lakierowany</LI></UL></DIV></DIV></BODY></HTML> | 177.9999 | 1 |  | - | N | N | N | N | N | N | N | N | N | N | N | N | N
184695943 | ORN_04/P/8V/BI | ORNO POLSKA | Dzwonek Gong Biton Plus 8V Biały | Charakterystyka dzwonek elektromechaniczny dźwięk: dwa tony BIM-BAM powtarzające się podczas naciskania przyciskuobudowa z tworzywa sztucznego PARAMETRY TECHNICZNE:________________ kolor: biały stopień ochrony: IP 20 poziom dźwięku: ok.80 dB zasilanie: 8V ~/ 7VA wymiary: 135x100x42 mm (szer./wys./gł.) | 41.6 | 1 |  | - | N | N | N | N | N | N | N | N | N | N | N | N | N
184695944 | ORN_OR-AE-1319/B | ORNO POLSKA | Gniazda wpuszczane w blat 3x230VAC czarny | Charakterystyka Rozgałęziacz biurkowy przeznaczony do montażu wewnątrz pomieszczeń w biurkach, blatach i stołach. Listwa wysuwana, chowana w blat. PARAMETRY TECHNICZNE:________________ zasilanie: 230V AC / 56-60Hz obciążenie maksymalne: 2500W stopień ochrony: IP20 dostępne kolory: srebrny, czarny |  |  |  | - | N | N | N | N | N | N | N | N | N | N | N | N | N
184695945 | ORN_IZN3253 | ORNO POLSKA | Gniazdo siłowe 32A/5P, IP44 | Charakterystyka Gniazdo siłowe SEZ IZN 3253. PARAMETRY TECHNICZNE:________________ prąd: 32A napięcie: 400V ilość pól: 5 stopień ochrony: IP44 | 25.7 | 1 |  | - | N | N | N | N | N | N | N | N | N | N | N | N | N
184695946 | ORN_01/B/BEŻ | ORNO POLSKA | Dzwonek Standard Bis (czaszowy) 230V Beżowy | Charakterystyka dzwonek elektromechaniczny regulacja głośności obudowa z tworzywa sztucznego PARAMETRY TECHNICZNE:________________ kolor: beżowy stopień ochrony: IP 20 poziom dźwięku: ok.90 dB zasilanie: 230V ~/ 7VA wymiary: 126 x 65 x 50 mm (szer./wys./gł.) waga: 130g | 34 | 1 |  | - | N | N | N | N | N | N | N | N | N | N | N | N | N
184695947 | ORN_013N/8V/BI | ORNO POLSKA | Dzwonek Gong Ton Color 8V Biały | <!DOCTYPE HTML PUBLIC "-//W3C//DTD HTML 4.0 Transitional//EN"> <HTML><HEAD> <META content="text/html; charset=windows-1250" http-equiv=Content-Type> <META name=GENERATOR content="MSHTML 11.00.9600.18838"></HEAD> <BODY> <DIV style="COLOR: #004fa3; TEXT-ALIGN: left; PADDING-TOP: 10px; PADDING-LEFT: 10px"><IMG style="MARGIN-RIGHT: 10px" alt="" src="https://orno.pl/layout/punktator3.gif"> <B>Charakterystyka</B> </DIV> <DIV style="PADDING-BOTTOM: 0px; TEXT-ALIGN: left; PADDING-TOP: 15px; PADDING-LEFT: 15px; CLEAR: both; LINE-HEIGHT: 1.6; PADDING-RIGHT: 35px" ?=""> <DIV> <UL> <LI>dzwonek elektromechaniczny </LI> <LI>dźwięk: dwa tony BIM-BAM o uszlachetnionej, głębokiej barwie </LI> <LI>obudowa z tworzywa sztucznego <BR><BR></LI></UL><SPAN style="COLOR: rgb(0,79,163)"><SPAN style="FONT-WEIGHT: bold">Parametry techniczne:</SPAN></SPAN> <UL> <LI><SPAN style="FONT-WEIGHT: bold">kolor:</SPAN> biały</LI> <LI><SPAN style="FONT-WEIGHT: bold">stopień ochrony:</SPAN> IP 20 </LI> <LI><SPAN style="FONT-WEIGHT: bold">poziom dźwięku:</SPAN> ok.85 dB </LI> <LI><SPAN style="FONT-WEIGHT: bold">zasilanie:</SPAN> 8V ~/ 6VA </LI> <LI><SPAN style="FONT-WEIGHT: bold">wymiary:</SPAN> 147 x 194 x 43 mm (szer./wys./gł.)</LI></UL></DIV></DIV></BODY></HTML> | 45.4 | 1 |  | - | N | N | N | N | N | N | N | N | N | N | N | N | N
184695948 | ORN_OR-AD-5004 | ORNO POLSKA | Zasilacz impulsowy na szynę DIN 12V, 400mA |  | 41.9999 | 1 |  | - | N | N | N | N | N | N | N | N | N | N | N | N | N
184695949 | ORN_OR-AE-1313/W/5M | ORNO POLSKA | Przedłużacz 3-krotny z wyłącz. ON/OFF, 5m, biały | <!DOCTYPE HTML PUBLIC "-//W3C//DTD HTML 4.0 Transitional//EN"> <HTML><HEAD> <META content="text/html; charset=windows-1250" http-equiv=Content-Type> <META name=GENERATOR content="MSHTML 11.00.9600.18015"></HEAD> <BODY> <DIV style="COLOR: #004fa3; TEXT-ALIGN: left; PADDING-TOP: 10px; PADDING-LEFT: 10px"><IMG style="MARGIN-RIGHT: 10px" alt="" src="http://orno.pl/layout/punktator3.gif"> <B>Charakterystyka</B> </DIV> <DIV style="PADDING-BOTTOM: 0px; TEXT-ALIGN: left; PADDING-TOP: 15px; PADDING-LEFT: 15px; CLEAR: both; LINE-HEIGHT: 1.6; PADDING-RIGHT: 35px" ?=""> <DIV>Przedłużacz zakończony super płaską wtyczką, która doskonale nadaje się do użytkowania z gniazdkami znajdującymi się w trudno dostępnych miejscach np. za meblami. Wyposażony jest w uchwyt ułatwiający łatwe wyciągnięcie z gniazdka.<BR> <DIV style="COLOR: #004fa3; TEXT-ALIGN: left; PADDING-TOP: 10px; PADDING-LEFT: 10px"><BR><IMG style="MARGIN-RIGHT: 10px" alt="" src="http://orno.pl/layout/punktator3.gif"> <SPAN style="FONT-WEIGHT: bold">Najważniejsze cechy:</SPAN> </DIV> <UL> <LI>przedłużacz z super płaską wtyczką z uchwytem </LI> <LI>trzykrotny</LI> <LI>16A/250V </LI> <LI>3x2P+Z </LI> <LI>włącznik ON/OFF</LI> <LI>długość: 5 m</LI> <LI>z przewodem OWY 3x1mm2 </LI> <LI>dostępne kolory: biały</LI></UL></DIV></DIV></BODY></HTML> | 36.5 | 1 |  | - | N | N | N | N | N | N | N | N | N | N | N | N | N
184695950 | ORN_1523/FREXRM | ORNO POLSKA | Przedł.PowerCube 4-kr.gn.+on/off EXTENDED REMO. | <!DOCTYPE HTML PUBLIC "-//W3C//DTD HTML 4.0 Transitional//EN"> <HTML><HEAD> <META content="text/html; charset=windows-1250" http-equiv=Content-Type> <META name=GENERATOR content="MSHTML 11.00.9600.18015"></HEAD> <BODY> <DIV style="COLOR: #004fa3; TEXT-ALIGN: left; PADDING-TOP: 10px; PADDING-LEFT: 10px"><IMG style="MARGIN-RIGHT: 10px" alt="" src="http://orno.pl/layout/punktator3.gif"> <B>Charakterystyka</B> </DIV> <DIV style="PADDING-BOTTOM: 0px; TEXT-ALIGN: left; PADDING-TOP: 15px; PADDING-LEFT: 15px; CLEAR: both; LINE-HEIGHT: 1.6; PADDING-RIGHT: 35px" ?=""> <DIV><SPAN style="FONT-WEIGHT: bold">PowerCube Remote Extended</SPAN> <SPAN style="FONT-WEIGHT: bold"></SPAN>to najnowszy sieciowy przedłużacz służący do zwiększania liczby dostępnych gniazdek elektrycznych, posiadający przewód o długości 1,5 m. Posiada modułową budowę, dzięki której można maksymalnie wykorzystać dostępne miejsce. Gniazda na rozgałęźniku ułożone są w przemyślany sposób pozwalający zapobiec problemowi braku wolnych gniazdek, który często występuje w zwykłych przedłużaczach. Ponadto posiada unikalny przycisk typu "step-on" włączający/wyłączający urządzenie podczas nacisku stopą lub ręką. Innowacyjny system mocowania, pozwala zainstalować urządzenie przeciwprzepięciowe w dogodnym dla siebie miejscu, na przykład do ściany lub do powierzchni blatu, co pozwala uniknąć uciążliwego schylania się do gniazdek, które niejednokrotnie znajdują się w trudno dostępnych miejscach. <BR><BR><SPAN style="COLOR: rgb(0,79,163)"><IMG style="MARGIN-RIGHT: 10px" alt="" src="http://orno.diukpol.pl/layout/punktator3.gif"><SPAN style="FONT-WEIGHT: bold">Parametry techniczne:</SPAN></SPAN><BR> <UL> <LI>modułowy przedłużacz sieciowy</LI> <LI>16A/ ~250V</LI> <LI>4xE/(FR)</LI> <LI>długość: 1,5 m</LI> <LI>łatwa i szybka rozbudowa</LI> <LI>przycisk typu "step-on"</LI> <LI>wygodny system mocowania do ściany lub biurka</LI> <LI>nowoczesny, unikalny design wyróżniony prestiżową nagrodą reddot</LI></UL></DIV></DIV></BODY></HTML> | 97 | 1 |  | - | N | N | N | N | N | N | N | N | N | N | N | N | N
184695951 | ORN_EI605MRF | ORNO POLSKA | Bezp. moduł RF do czujników dymu, Ei-seria PROFES | Charakterystyka moduł komunikacji bezprzewodowej RF umożliwia współpracę pomiędzy czujnikami dymu (wyposażonymi w moduł RF) prosta instalacja możliwość bezprzewodowego podłączenia do 12 detektorów nadaje, odbiera i powtarza dane przesyłane drogą radiową kodowanie dla wybranych detektorów Ei zasilanie z podłączonego czujnika dymu 5 lat gwarancji wyprodukowano w Irlandii PARAMETRY TECHNICZNE________________ zasilanie: z podłączonego czujnika dymu zasięg: do 200 m (w terenie otwartym) częstotliwość: 868,466 MHz | 186 | 1 |  | - | N | N | N | N | N | N | N | N | N | N | N | N | N
184695952 | ORN_OR-AE-1312/B | ORNO POLSKA | Wtyczka płaska nierozbieralna z przew.1,5m, czarna | <!DOCTYPE HTML PUBLIC "-//W3C//DTD HTML 4.0 Transitional//EN"> <HTML><HEAD> <META content="text/html; charset=windows-1250" http-equiv=Content-Type> <META name=GENERATOR content="MSHTML 11.00.9600.18763"></HEAD> <BODY> <DIV style="COLOR: #004fa3; TEXT-ALIGN: left; PADDING-TOP: 10px; PADDING-LEFT: 10px"><B>Charakterystyka</B> </DIV> <DIV style="PADDING-BOTTOM: 0px; TEXT-ALIGN: left; PADDING-TOP: 15px; PADDING-LEFT: 15px; CLEAR: both; LINE-HEIGHT: 1.6; PADDING-RIGHT: 35px" ?="">Super płaska wtyczka z przewodem, która doskonale nadaje się do użytkowania z gniazdkami znajdującymi się w trudno dostępnych miejscach np. za meblami. Wtyczka wyposażony jest w uchwyty ułatwiający łatwe wyciągnięcie z gniazdka.<BR><BR><SPAN style="COLOR: rgb(0,79,163)"><SPAN style="FONT-WEIGHT: bold">Parametry techniczne:</SPAN></SPAN><BR> <DIV> <UL> <LI><SPAN style="FONT-WEIGHT: bold">typ:</SPAN> 2P+Z Uni-Schuko<SPAN style="FONT-SIZE: 12pt; FONT-FAMILY: "></SPAN></LI> <LI><SPAN style="FONT-SIZE: 12pt; FONT-FAMILY: "></SPAN><SPAN style="FONT-WEIGHT: bold">napięcie/prąd:</SPAN> 250 V~/16 A max.</LI> <LI><SPAN style="FONT-WEIGHT: bold">długość przewodu: </SPAN>1,5 m</LI> <LI><SPAN style="FONT-WEIGHT: bold">rodzaj przewodu: </SPAN>3x1mm2</LI> <LI><SPAN style="FONT-WEIGHT: bold">max. obciążenie:</SPAN> 3500W</LI> <LI><SPAN style="FONT-WEIGHT: bold">kolor:</SPAN> czarny</LI></UL></DIV></DIV></BODY></HTML> | 15 | 1 |  | - | N | N | N | N | N | N | N | N | N | N | N | N | N
184695953 | ORN_AWA-GKM | ORNO POLSKA | Gniazdo wtycz. przen. rozb.pods. magn.16A/250V | Charakterystyka gniazdko wtyczkowe, rozbieralne 250V/16A z podstawką magnetyczną dwubiegunowa podwójny układ styków ochronnych kl. I 2p+Z dostępny kolory: biały | 21.8 | 1 |  | - | N | N | N | N | N | N | N | N | N | N | N | N | N
184695954 | ORN_OR-AE-13104 | ORNO POLSKA | Gniazdo meblowe 3x2P+Z z zaciskami śrubowymi,1,8m | <!DOCTYPE HTML PUBLIC "-//W3C//DTD HTML 4.0 Transitional//EN"> <HTML><HEAD> <META content="text/html; charset=windows-1250" http-equiv=Content-Type> <META name=GENERATOR content="MSHTML 11.00.9600.18763"></HEAD> <BODY> <DIV style="COLOR: #004fa3; TEXT-ALIGN: left; PADDING-TOP: 10px; PADDING-LEFT: 10px"><B>Charakterystyka</B> </DIV> <DIV style="PADDING-BOTTOM: 0px; TEXT-ALIGN: left; PADDING-TOP: 15px; PADDING-LEFT: 15px; CLEAR: both; LINE-HEIGHT: 1.6; PADDING-RIGHT: 35px" ?="">Gniazdo biurkowe wyposażone w zaciski śrubowe, które umożliwiają przytwierdzenie podstawy gniazda do krawędzi blatu biurka lub półki bez konieczności wiercenia otworów montażowych. Urządzenie posiada trzy gniazda sieciowe z uziemieniem oraz przewód o długości 1,8 m. Wytrzymała, metalowa konstrukcja.<BR><BR><SPAN style="COLOR: rgb(0,79,163)"><SPAN style="FONT-WEIGHT: bold">Parametry techniczne:<BR></SPAN></SPAN> <DIV> <UL> <LI><SPAN style="FONT-WEIGHT: bold">zasilanie:</SPAN> 230V AC <LI><SPAN style="FONT-WEIGHT: bold">ilość gniazd:</SPAN> 3x2P+Z <LI><SPAN style="FONT-WEIGHT: bold">obciążenie maksymalne:</SPAN> 3680W <LI><SPAN style="FONT-WEIGHT: bold">stopień ochrony:</SPAN> IP20 <LI><SPAN style="FONT-WEIGHT: bold">długość przewodu:</SPAN> 1,8 m <LI><SPAN style="FONT-WEIGHT: bold">rodzaj przewodu:</SPAN> OWY 3G1,5mm2 <LI><SPAN style="FONT-WEIGHT: bold">materiał: </SPAN>tworzywo sztuczne + metal lakierowany</LI></UL></DIV></DIV></BODY></HTML> | 99 | 1 |  | - | N | N | N | N | N | N | N | N | N | N | N | N | N
184695955 | ORN_04/P/BEŻ | ORNO POLSKA | Dzwonek Gong Biton Plus 230V Beżowy | Charakterystyka dzwonek elektromechaniczny dźwięk: dwa tony BIM-BAM powtarzające się podczas naciskania przyciskuobudowa z tworzywa sztucznego PARAMETRY TECHNICZNE:________________ kolor: beżowy stopień ochrony: IP 20 poziom dźwięku: ok.80 dB zasilanie: 230V ~/ 7VA wymiary: 135x100x42 mm (szer./wys./gł.) | 41.6 | 1 |  | - | N | N | N | N | N | N | N | N | N | N | N | N | N
184695956 | ORN_01/B/BI | ORNO POLSKA | Dzwonek Standard Bis (czaszowy) 230V Biały | Charakterystyka dzwonek elektromechaniczny regulacja głośności obudowa z tworzywa sztucznego PARAMETRY TECHNICZNE:________________ kolor: biały stopień ochrony: IP 20 poziom dźwięku: ok.90 dB zasilanie: 230V ~/ 7VA wymiary: 126 x 65 x 50 mm (szer./wys./gł.) waga: 130g | 34 | 1 |  | - | N | N | N | N | N | N | N | N | N | N | N | N | N
184695957 | ORN_KAKADU | ORNO POLSKA | Dzwonek Kakadu | Charakterystyka dzwonek elektroniczny, 25 dźwięków do wyboru dane techniczne: kolory: biały stopień ochrony: IP 20 głośność: ok. 85 dB, zasilanie bateryjne wymiary: 160 x 160 x 50 mm (szer./wys./gł.) | 113.9 | 1 |  | - | N | N | N | N | N | N | N | N | N | N | N | N | N
184695959 | ORN_OR-AE-1319/G | ORNO POLSKA | Gniazda wpuszczane w blat 3x230VAC srebrny | Charakterystyka Rozgałęziacz biurkowy przeznaczony do montażu wewnątrz pomieszczeń w biurkach, blatach i stołach. Listwa wysuwana, chowana w blat. PARAMETRY TECHNICZNE:________________ zasilanie: 230V AC / 56-60Hz obciążenie maksymalne: 2500W stopień ochrony: IP20 dostępne kolory: srebrny, czarny |  |  |  | - | N | N | N | N | N | N | N | N | N | N | N | N | N
184695960 | ORN_OR-AE-1301 | ORNO POLSKA | Gniazdo wpuszczane w blat 230VAC, RJ45, USB, AUDIO | Charakterystyka Rozgałęziacz biurkowy przeznaczony do montażu wewnątrz pomieszczeń w biurkach, blatach i stołach. Listwa wysuwana, chowana w blat. możliwość montażu w biurkach lub stołach zasilanie: 230V AC / 56-60Hz obciążenie maksymalne: 2500W stopień ochrony: IP20 złącza: 2 x 230V AC z uziemieniem 1 x RCA 1 x RJ45 1 x USB |  |  |  | - | N | N | N | N | N | N | N | N | N | N | N | N | N
184695961 | ORN_OR-OP-315WE27PP | ORNO POLSKA | Oprawa oświetleniowa FEN 75W, IP44, poliwęg. przeź | Charakterystyka Oprawa przeznaczona do oświetlania wewnętrznych i zewnętrznych części pomieszczeń, takich jak klatki schodowe, korytarze, piwnice, garaże, magazyny, pomieszczenia gospodarcze, oświetlenie na zewnątrz budynku itp. PARAMETRY TECHNICZNE _____________ zasilanie: ~230V/50Hz max obciążenie: 75W stopień ochrony: IP44 stopień odporności na uderzenia: IK10 oprawka: porcelanowa E27 klosz: poliwęglan, przezroczysty (nietłukący) podstawa: termoplastyczna kolor obudowy: biały wymiary: 250 x 250 x 95 mm (szer./wys/gł.) ilość w opakowaniu zbiorczym: 5 szt. |  |  |  | - | N | N | N | N | N | N | N | N | N | N | N | N | N
184695962 | ORN_013N/8V/BI-SR | ORNO POLSKA | Dzwonek Gong Ton Color 8V Biało-Srebrny | <!DOCTYPE HTML PUBLIC "-//W3C//DTD HTML 4.0 Transitional//EN"> <HTML><HEAD> <META content="text/html; charset=windows-1250" http-equiv=Content-Type> <META name=GENERATOR content="MSHTML 11.00.9600.18838"></HEAD> <BODY> <DIV style="COLOR: #004fa3; TEXT-ALIGN: left; PADDING-TOP: 10px; PADDING-LEFT: 10px"><IMG style="MARGIN-RIGHT: 10px" alt="" src="https://orno.pl/layout/punktator3.gif"> <B>Charakterystyka</B> </DIV> <DIV style="PADDING-BOTTOM: 0px; TEXT-ALIGN: left; PADDING-TOP: 15px; PADDING-LEFT: 15px; CLEAR: both; LINE-HEIGHT: 1.6; PADDING-RIGHT: 35px" ?=""> <DIV> <UL> <LI>dzwonek elektromechaniczny </LI> <LI>dźwięk: dwa tony BIM-BAM o uszlachetnionej, głębokiej barwie </LI> <LI>obudowa z tworzywa sztucznego <BR><BR></LI></UL><SPAN style="COLOR: rgb(0,79,163)"><SPAN style="FONT-WEIGHT: bold">Parametry techniczne:</SPAN></SPAN> <UL> <LI><SPAN style="FONT-WEIGHT: bold">kolor:</SPAN> biało-srebrny</LI> <LI><SPAN style="FONT-WEIGHT: bold">stopień ochrony:</SPAN> IP 20 </LI> <LI><SPAN style="FONT-WEIGHT: bold">poziom dźwięku:</SPAN> ok.85 dB </LI> <LI><SPAN style="FONT-WEIGHT: bold">zasilanie:</SPAN> 8V ~/ 6VA </LI> <LI><SPAN style="FONT-WEIGHT: bold">wymiary:</SPAN> 147 x 194 x 43 mm (szer./wys./gł.)</LI></UL></DIV></DIV></BODY></HTML> | 57.9 | 1 |  | - | N | N | N | N | N | N | N | N | N | N | N | N | N
184695963 | ORN_EI650 | ORNO POLSKA | Czujnik dymu, bat. litowa, EI-seria HOME | Charakterystyka wykrywa widzialny dym powstający w początkowej, bezpłomieniowej fazie pożaru tj. przed pojawieniem się otwartego ognia powiadomienie optyczne i dźwiękowe wysokiej jakości sensor optyczny zapewnia długotrwałą i stabilną pracę wysoka czułość zasilanie zintegrowane przycisk TEST pozwalający sprawdzić poprawność działania czujnika przycisk HUSH umożliwiający wyciszenie alarmu głośny sygnał dźwiękowy prosty sposób montażu zgodność z normą EN 14604:2005 + AC1:2008 potwierdzona przez Niezależną Instytucję Badawczą VdS 5 lat gwarancji wyprodukowano w Irlandii PARAMETRY TECHNICZNE________________ zasilanie: bateria litowa rodzaj czujnika: optyczny temperatura pracy: 0°C ~ 40°C poziom głośności: >85dB/3m wymiary: 115 x 45 mm (śr./wys.) | 206 | 1 |  | - | N | N | N | N | N | N | N | N | N | N | N | N | N
184695964 | ORN_OR-AE-13131/W | ORNO POLSKA | Przedłużacz 4 kr.2P/II, przewód 1,5m, 2x1mm2, biał |  | 32.5 | 1 |  | - | N | N | N | N | N | N | N | N | N | N | N | N | N
184695965 | ORN_1820/FRRW4P | ORNO POLSKA | Rozgałęźnik PowerCube ReWirable + 4 wtyczki | <!DOCTYPE HTML PUBLIC "-//W3C//DTD HTML 4.0 Transitional//EN"> <HTML><HEAD> <META content="text/html; charset=windows-1250" http-equiv=Content-Type> <META name=GENERATOR content="MSHTML 11.00.9600.18015"></HEAD> <BODY> <DIV style="COLOR: #004fa3; TEXT-ALIGN: left; PADDING-TOP: 10px; PADDING-LEFT: 10px"><IMG style="MARGIN-RIGHT: 10px" alt="" src="http://orno.pl/layout/punktator3.gif"> <B>Charakterystyka</B> </DIV> <DIV style="PADDING-BOTTOM: 0px; TEXT-ALIGN: left; PADDING-TOP: 15px; PADDING-LEFT: 15px; CLEAR: both; LINE-HEIGHT: 1.6; PADDING-RIGHT: 35px" ?=""> <DIV><SPAN style="FONT-WEIGHT: bold">PowerCube </SPAN> to sieciowy rozgałęźnik służący do zwiększania liczby dostępnych gniazdek elektrycznych. Posiada modułową budowę, dzięki której można maksymalnie wykorzystać dostępne miejsce. Gniazda na rozgałęźniku ułożone są w przemyślany sposób pozwalający zapobiec problemowi braku wolnych gniazdek, który często występuje w zwykłych przedłużaczach. Ponadto w zestawie dołączone są cztery wtyczki podróżne: (US, EU, UK, AU).<BR><BR><BR> <TABLE style="BORDER-TOP: medium none; BORDER-RIGHT: medium none; WIDTH: 610px; BORDER-COLLAPSE: collapse; BORDER-BOTTOM: medium none; BORDER-LEFT: medium none"> <TBODY> <TR> <TD style="BORDER-TOP: medium none; BORDER-RIGHT: medium none; BORDER-BOTTOM: medium none; BORDER-LEFT: medium none"><IMG border=0 alt="" src="http://orno.diukpol.pl/grafiki2/powercube/socketmultiplayer.jpg" width=200><BR></TD> <TD style="BORDER-TOP: medium none; BORDER-RIGHT: medium none; WIDTH: 450px; WORD-SPACING: 0px; BORDER-BOTTOM: medium none; TEXT-ALIGN: justify; BORDER-LEFT: medium none; LETTER-SPACING: 0px"><SPAN style="FONT-WEIGHT: bold">Gniazdko mnożnik - </SPAN>w kuchni często zdarza się, że mamy ograniczony dostęp do gniazdek elektrycznych. PowerCube rozwiąże problem, jeśli chcemy podłączyć jednocześnie ekspres do kawy, czajnik , mikser, toster czy też inne urządzenie do gotowania.</TD></TR> <TR> <TD style="BORDER-TOP: medium none; BORDER-RIGHT: medium none; BORDER-BOTTOM: medium none; BORDER-LEFT: medium none"><IMG border=0 alt="" src="http://orno.diukpol.pl/grafiki2/powercube/Noextracords.jpg" width=200></TD> <TD style="BORDER-TOP: medium none; BORDER-RIGHT: medium none; BORDER-BOTTOM: medium none; BORDER-LEFT: medium none"><SPAN style="FONT-WEIGHT: bold">Bez dodatkowych kabli </SPAN>- powszechnym i często irytującym problemem jest plątanina przewodów znajdująca się w wielu miejscach w naszym domu czy biurze. Szczególnie za telewizorem, wieżą stereo, odtwarzaczem DVD czy konsolą do gier znajdują się listwy zasilające połączone ze sobą, aby otrzymać wystarczającą ilość gniazdek. Dzięki modułom PowerCube, wszystkie kable zasilające mogą być połączone w jedno, kompaktowe i estetyczne rozwiązanie.<BR></TD></TR> <TR> <TD style="BORDER-TOP: medium none; BORDER-RIGHT: medium none; BORDER-BOTTOM: medium none; BORDER-LEFT: medium none"><IMG border=0 alt="" src="http://orno.diukpol.pl/grafiki2/powercube/Noblocking.jpg" width=200></TD> <TD style="BORDER-TOP: medium none; BORDER-RIGHT: medium none; BORDER-BOTTOM: medium none; BORDER-LEFT: medium none"><SPAN style="FONT-WEIGHT: bold">Brak blokad</SPAN> - niejednokrotnie zasilacze wyposażone są w niestandardowe wtyczki, które po podłączeniu kilku na raz do przedłużacza, utrudniają dostęp do wolnych gniazd, uniemożliwiając ich wykorzystanie. PowerCube rozwiązuje ten problem!<BR></TD></TR> <TR> <TD style="BORDER-TOP: medium none; BORDER-RIGHT: medium none; BORDER-BOTTOM: medium none; BORDER-LEFT: medium none"><IMG border=0 alt="" src="http://orno.diukpol.pl/grafiki2/powercube/Building%20blocks.jpg" width=200></TD> <TD style="BORDER-TOP: medium none; BORDER-RIGHT: medium none; BORDER-BOTTOM: medium none; BORDER-LEFT: medium none"><SPAN style="FONT-WEIGHT: bold">Budowanie wieży</SPAN> - PowerCube Original jest systemem modułowym. Liczba gniazd zasilających może być rozbudowana w zależności od potrzeb, tworząc dostosowane źródło zasilania. Kompatybilny z PowerCube Extended.<BR></TD></TR> <TR> <TD style="BORDER-TOP: medium none; BORDER-RIGHT: medium none; BORDER-BOTTOM: medium none; BORDER-LEFT: medium none" align=center><IMG border=0 alt="" src="http://orno.diukpol.pl/grafiki2/powercube/reddot-109-66.jpg" width=50></TD> <TD style="BORDER-TOP: medium none; BORDER-RIGHT: medium none; BORDER-BOTTOM: medium none; BORDER-LEFT: medium none"><SPAN style="FONT-WEIGHT: bold">red<SPAN style="COLOR: rgb(255,69,0)">dot</SPAN> award </SPAN>- prestiżowa nagroda, często nazywana Oscarem designu, przyznawana jest corocznie przez Design Zentrum Nordheim Westfalen w Essen, w Niemczech. Nagrodzone projekty przedstawiane są w Red Dot Design Museum, w budynku dawnej kopalni Zollverein w Essen. System rozgałęziaczy Power Cube zdobył tę nagrodę w 2014 roku. <BR></TD></TR></TBODY></TABLE><BR><BR><BR><SPAN style="FONT-WEIGHT: bold"></SPAN><SPAN style="FONT-WEIGHT: bold"><SPAN style="COLOR: rgb(0,75,163)"><SPAN style="COLOR: rgb(0,79,163)"><IMG style="MARGIN-RIGHT: 10px" alt="" src="http://orno.diukpol.pl/layout/punktator3.gif"><SPAN style="FONT-WEIGHT: bold">Parametry techniczne:</SPAN></SPAN></SPAN></SPAN> <UL> <LI><SPAN style="FONT-WEIGHT: bold">zasilanie:</SPAN> ~250 V/ 50Hz, 16A</LI> <LI><SPAN style="FONT-WEIGHT: bold">maksymalna moc: </SPAN>2300W</LI> <LI><SPAN style="FONT-WEIGHT: bold">wymienny bezpiecznik:</SPAN> 10A</LI> <LI><SPAN style="FONT-WEIGHT: bold">4 x wtyczka podróżna: </SPAN>(US, EU, UK, AU)</LI> <LI><SPAN style="FONT-WEIGHT: bold">liczba gniazd</SPAN>: 5 </LI> <LI><SPAN style="FONT-WEIGHT: bold">typ gniazda:</SPAN> E/(FR) </LI> <LI><SPAN style="FONT-WEIGHT: bold">uziemienie:</SPAN> tak </LI> <LI><SPAN style="FONT-WEIGHT: bold">kolor gniazda:</SPAN> różowy</LI> <LI><SPAN style="FONT-WEIGHT: bold">wymiary:</SPAN> 7,8 x 7,8 x 16 cm (szer./wys./gł.)</LI> <LI><SPAN style="FONT-WEIGHT: bold">waga:</SPAN> 0,19 kg </LI> <LI><SPAN style="FONT-WEIGHT: bold">ilość w opakowaniu zbiorczym: </SPAN>25 szt.</LI></UL></DIV></DIV></BODY></HTML> | 71 | 1 |  | - | N | N | N | N | N | N | N | N | N | N | N | N | N
184695966 | ORN_04/P/BI | ORNO POLSKA | Dzwonek Gong Biton Plus 230V Biały | Charakterystyka dzwonek elektromechaniczny dźwięk: dwa tony BIM-BAM powtarzające się podczas naciskania przyciskuobudowa z tworzywa sztucznego PARAMETRY TECHNICZNE:________________ kolor: biały stopień ochrony: IP 20 poziom dźwięku: ok.80 dB zasilanie: 230V ~/ 7VA wymiary: 135x100x42 mm (szer./wys./gł.) | 41.6 | 1 |  | - | N | N | N | N | N | N | N | N | N | N | N | N | N
184695967 | ORN_OR-AE-13105 | ORNO POLSKA | Gniazdo meblowe 3x2P+Z, USBx2 z zacisk. śrub.1,8m | <!DOCTYPE HTML PUBLIC "-//W3C//DTD HTML 4.0 Transitional//EN"> <HTML><HEAD> <META content="text/html; charset=windows-1250" http-equiv=Content-Type> <META name=GENERATOR content="MSHTML 11.00.9600.18763"></HEAD> <BODY> <DIV style="COLOR: #004fa3; TEXT-ALIGN: left; PADDING-TOP: 10px; PADDING-LEFT: 10px"><B>Charakterystyka</B> </DIV> <DIV style="PADDING-BOTTOM: 0px; TEXT-ALIGN: left; PADDING-TOP: 15px; PADDING-LEFT: 15px; CLEAR: both; LINE-HEIGHT: 1.6; PADDING-RIGHT: 35px" ?="">Gniazdo biurkowe wyposażone w zaciski śrubowe, które umożliwiają przytwierdzenie podstawy gniazda do krawędzi blatu biurka lub półki bez konieczności wiercenia otworów montażowych. Urządzenie posiada trzy gniazda sieciowe z uziemieniem, 2 porty ładowarki USB oraz przewód o długości 1,8 m. Wytrzymała, metalowa konstrukcja.<BR><BR><SPAN style="COLOR: rgb(0,79,163)"><SPAN style="FONT-WEIGHT: bold">Parametry techniczne:<BR></SPAN></SPAN> <DIV> <UL> <LI><SPAN style="FONT-WEIGHT: bold">zasilanie:</SPAN> 230V AC </LI> <LI><SPAN style="FONT-WEIGHT: bold">ilość gniazd:</SPAN> 3x2P+Z</LI> <LI><SPAN style="FONT-WEIGHT: bold">wyjście ładowarki USB: </SPAN>5V DC, 2,1A</LI> <LI><SPAN style="FONT-WEIGHT: bold">obciążenie maksymalne:</SPAN> 3680W</LI> <LI><SPAN style="FONT-WEIGHT: bold">stopień ochrony:</SPAN> IP20 </LI> <LI><SPAN style="FONT-WEIGHT: bold">długość przewodu:</SPAN> 1,8 m</LI> <LI><SPAN style="FONT-WEIGHT: bold">rodzaj przewodu:</SPAN> OWY 3G1,5mm2</LI> <LI><SPAN style="FONT-WEIGHT: bold">materiał: </SPAN>tworzywo sztuczne + metal lakierowany</LI></UL></DIV></DIV></BODY></HTML> | 157 | 1 |  | - | N | N | N | N | N | N | N | N | N | N | N | N | N
184695968 | ORN_AWA-LW/CZ | ORNO POLSKA | Lampa wtyczkowa z żarówką LED, 6W, GU10, 250V czar | Charakterystyka Lampa wtyczkowa LED z regulowanym ramieniem. Idealnie sprawdzi się jako lampka nocna lub do oświetlenia blatu roboczego. PARAMETRY TECHNICZNE:________________ zasilanie: 230V/ 50Hz maksymalne obciążenie: 6W oprawka: GU 10 ilość diod LED: 21 LED SMD kolor: czarny | 63 | 1 |  | - | N | N | N | N | N | N | N | N | N | N | N | N | N
184695969 | ORN_OR-AE-1312/W | ORNO POLSKA | Wtyczka płaska nierozbieralna z przew. 1,5m, biała | <!DOCTYPE HTML PUBLIC "-//W3C//DTD HTML 4.0 Transitional//EN"> <HTML><HEAD> <META content="text/html; charset=windows-1250" http-equiv=Content-Type> <META name=GENERATOR content="MSHTML 11.00.9600.18763"></HEAD> <BODY> <DIV style="COLOR: #004fa3; TEXT-ALIGN: left; PADDING-TOP: 10px; PADDING-LEFT: 10px"><B>Charakterystyka</B> </DIV> <DIV style="PADDING-BOTTOM: 0px; TEXT-ALIGN: left; PADDING-TOP: 15px; PADDING-LEFT: 15px; CLEAR: both; LINE-HEIGHT: 1.6; PADDING-RIGHT: 35px" ?="">Super płaska wtyczka z przewodem, która doskonale nadaje się do użytkowania z gniazdkami znajdującymi się w trudno dostępnych miejscach np. za meblami. Wtyczka wyposażony jest w uchwyty ułatwiający łatwe wyciągnięcie z gniazdka.<BR><BR><SPAN style="COLOR: rgb(0,79,163)"><SPAN style="FONT-WEIGHT: bold">Parametry techniczne:</SPAN></SPAN><BR> <DIV> <UL> <LI><SPAN style="FONT-WEIGHT: bold">typ:</SPAN> 2P+Z Uni-Schuko<SPAN style="FONT-SIZE: 12pt; FONT-FAMILY: "></SPAN></LI> <LI><SPAN style="FONT-SIZE: 12pt; FONT-FAMILY: "></SPAN><SPAN style="FONT-WEIGHT: bold">napięcie/prąd:</SPAN> 250 V~/16 A max.</LI> <LI><SPAN style="FONT-WEIGHT: bold">długość przewodu: </SPAN>1,5 m</LI> <LI><SPAN style="FONT-WEIGHT: bold">rodzaj przewodu: </SPAN>3x1mm2</LI> <LI><SPAN style="FONT-WEIGHT: bold">max. obciążenie:</SPAN> 3500W</LI> <LI><SPAN style="FONT-WEIGHT: bold">kolor:</SPAN> biały</LI></UL></DIV></DIV></BODY></HTML> | 15 | 1 |  | - | N | N | N | N | N | N | N | N | N | N | N | N | N
184695970 | ORN_OR-AE-1324/B | ORNO POLSKA | Gniazdo wpuszczane w blat 3xUSB, 2x2P+Z, czarny | <!DOCTYPE HTML PUBLIC "-//W3C//DTD HTML 4.0 Transitional//EN"> <HTML><HEAD> <META content="text/html; charset=windows-1250" http-equiv=Content-Type> <META name=GENERATOR content="MSHTML 11.00.9600.18763"></HEAD> <BODY> <DIV style="COLOR: #004fa3; TEXT-ALIGN: left; PADDING-TOP: 10px; PADDING-LEFT: 10px"><B>Charakterystyka</B> </DIV> <DIV style="PADDING-BOTTOM: 0px; TEXT-ALIGN: left; PADDING-TOP: 15px; PADDING-LEFT: 15px; CLEAR: both; LINE-HEIGHT: 1.6; PADDING-RIGHT: 35px" ?="">Zestaw dwóch gniazd sieciowych 2P+Z z uziemieniem oraz 3 portów USB (bez zasilacza) w obudowie chowanej w blat. Przeznaczone do montażu wewnątrz pomieszczeń w biurkach, blatach i stołach, zarówno w pozycji pionowej jak i poziomej, zapewniając dostęp do gniazd elektrycznych.<BR> <SPAN style="FONT-WEIGHT: bold; COLOR: rgb(0,75,163)"><BR></SPAN><SPAN style="COLOR: rgb(0,79,163)"><SPAN style="FONT-WEIGHT: bold">Parametry techniczne:</SPAN></SPAN><BR> <DIV> <UL> <LI><SPAN style="FONT-WEIGHT: bold">zasilanie:</SPAN> 230V AC</LI> <LI><SPAN style="FONT-WEIGHT: bold">ilość gniazd:</SPAN> 2x2P+Z</LI> <LI><SPAN style="FONT-WEIGHT: bold">ilość portów USB:</SPAN> 3</LI> <LI><SPAN style="FONT-WEIGHT: bold">obciążenie maksymalne:</SPAN> 2500W</LI> <LI><SPAN style="FONT-WEIGHT: bold">stopień ochrony:</SPAN> IP20 </LI> <LI><SPAN style="FONT-WEIGHT: bold">kolor:</SPAN> czarny</LI> <LI><SPAN style="FONT-WEIGHT: bold">materiał: </SPAN>stop cynku (pokrywa), blacha stalowa (puszka montażowa)</LI> <LI><SPAN style="FONT-WEIGHT: bold">wymiary:</SPAN> 265 x 130 x 7 mm</LI> <LI><SPAN style="FONT-WEIGHT: bold">wymiary otworu montażowego:</SPAN> 223 x 108 x 62 mm</LI></UL></DIV></DIV></BODY></HTML> | 176 | 1 |  | - | N | N | N | N | N | N | N | N | N | N | N | N | N
184695971 | ORN_KAS-R1-S | ORNO POLSKA | Kaseta elektrozaczepu R1 surowa (czarna) | Charakterystyka Kaseta przystosowana do montażu elektrozaczepów R1. Wykonana z wytrzymałej blachy o grubości 2mm. Przygotowana do malowania (proszkowego) lub cynkowania. PARAMETRY TECHNICZNE:________________ wykończenie powierzchni: blacha fosforanowana waga: 0,34 kg wymiary: 34 x 102 x 80 mm (szer./wys./gł.) | 32.5 | 1 |  | - | N | N | N | N | N | N | N | N | N | N | N | N | N
184695972 | ORN_01/BEŻ | ORNO POLSKA | Dzwonek Standard 230V Beżowy | Charakterystyka dzwonek elektromechaniczny regulacja głośności obudowa z tworzywa sztucznego PARAMETRY TECHNICZNE:________________ kolor: beżowy stopień ochrony: IP 20 poziom dźwięku: ok.90 dB zasilanie: 230V ~/ 7VA wymiary: 125 x 68 x 50 (szer./wys./gł.) waga: 130 g |  |  |  | - | N | N | N | N | N | N | N | N | N | N | N | N | N
184695973 | ORN_OR-AE-1302 | ORNO POLSKA | Gniazdo meblowe z wyłącznikiem, 1x230V | Charakterystyka Gniazdo meblowe o stabilnej i wytrzymałej konstrukcji. Idealne do zastosowania w meblach i witrynach. PARAMETRY TECHNICZNE:________________ parametry gniazda: 250V AC/16A parametry wyłącznika: 250V AC/16A materiał: aluminium + tworzywo sztuczne stopień ochrony: IP20 wymiary: 64x150x64 mm (szer./wys./gł.) waga: 0,32 kg ilość w opakowaniu zbiorczym: 32 szt. | 78 | 1 |  | - | N | N | N | N | N | N | N | N | N | N | N | N | N
184695974 | ORN_GTPN1653 | ORNO POLSKA | Gniazdo siłowe skośne podtynkowe z puszką 16A/5P | Charakterystyka Gniazdo siłowe skośne podtynkowe z puszką SEZ GTPN 1653. PARAMETRY TECHNICZNE:________________ prąd: 16A napięcie: 400V ilość pól: 5 stopień ochrony: IP44 | 25 | 1 |  | - | N | N | N | N | N | N | N | N | N | N | N | N | N
184695975 | ORN_013N/8V/CZ-SR | ORNO POLSKA | Dzwonek Gong Ton Color 8V Czarno-Srebrny | <!DOCTYPE HTML PUBLIC "-//W3C//DTD HTML 4.0 Transitional//EN"> <HTML><HEAD> <META content="text/html; charset=windows-1250" http-equiv=Content-Type> <META name=GENERATOR content="MSHTML 11.00.9600.18838"></HEAD> <BODY> <DIV style="COLOR: #004fa3; TEXT-ALIGN: left; PADDING-TOP: 10px; PADDING-LEFT: 10px"><IMG style="MARGIN-RIGHT: 10px" alt="" src="https://orno.pl/layout/punktator3.gif"> <B>Charakterystyka</B> </DIV> <DIV style="PADDING-BOTTOM: 0px; TEXT-ALIGN: left; PADDING-TOP: 15px; PADDING-LEFT: 15px; CLEAR: both; LINE-HEIGHT: 1.6; PADDING-RIGHT: 35px" ?=""> <DIV> <UL> <LI>dzwonek elektromechaniczny </LI> <LI>dźwięk: dwa tony BIM-BAM o uszlachetnionej, głębokiej barwie </LI> <LI>obudowa z tworzywa sztucznego <BR><BR></LI></UL><SPAN style="COLOR: rgb(0,79,163)"><SPAN style="FONT-WEIGHT: bold">Parametry techniczne:</SPAN></SPAN> <UL> <LI><SPAN style="FONT-WEIGHT: bold">kolor:</SPAN> czarno-srebrny</LI> <LI><SPAN style="FONT-WEIGHT: bold">stopień ochrony:</SPAN> IP 20 </LI> <LI><SPAN style="FONT-WEIGHT: bold">poziom dźwięku:</SPAN> ok.85 dB </LI> <LI><SPAN style="FONT-WEIGHT: bold">zasilanie:</SPAN> 8V ~/ 6VA </LI> <LI><SPAN style="FONT-WEIGHT: bold">wymiary:</SPAN> 147 x 194 x 43 mm (szer./wys./gł.)</LI></UL></DIV></DIV></BODY></HTML> | 57.9 | 1 |  | - | N | N | N | N | N | N | N | N | N | N | N | N | N
184695976 | ORN_1830/FRRU4P | ORNO POLSKA | Rozgałęźnik PowerCube ReWirable USB+ 4 wtyczki | <!DOCTYPE HTML PUBLIC "-//W3C//DTD HTML 4.0 Transitional//EN"> <HTML><HEAD> <META content="text/html; charset=windows-1250" http-equiv=Content-Type> <META name=GENERATOR content="MSHTML 11.00.9600.18015"></HEAD> <BODY> <DIV style="COLOR: #004fa3; TEXT-ALIGN: left; PADDING-TOP: 10px; PADDING-LEFT: 10px"><IMG style="MARGIN-RIGHT: 10px" alt="" src="http://orno.pl/layout/punktator3.gif"> <B>Charakterystyka</B> </DIV> <DIV style="PADDING-BOTTOM: 0px; TEXT-ALIGN: left; PADDING-TOP: 15px; PADDING-LEFT: 15px; CLEAR: both; LINE-HEIGHT: 1.6; PADDING-RIGHT: 35px" ?=""> <DIV><SPAN style="FONT-WEIGHT: bold">PowerCube </SPAN> to sieciowy rozgałęźnik służący do zwiększania liczby dostępnych gniazdek elektrycznych. Posiada modułową budowę, dzięki której można maksymalnie wykorzystać dostępne miejsce. Gniazda na rozgałęźniku ułożone są w przemyślany sposób pozwalający zapobiec problemowi braku wolnych gniazdek, który często występuje w zwykłych przedłużaczach. Ponadto w zestawie dołączone są cztery wtyczki podróżne: (US, EU, UK, AU).<BR><BR><BR> <TABLE style="BORDER-TOP: medium none; BORDER-RIGHT: medium none; WIDTH: 610px; BORDER-COLLAPSE: collapse; BORDER-BOTTOM: medium none; BORDER-LEFT: medium none"> <TBODY> <TR> <TD style="BORDER-TOP: medium none; BORDER-RIGHT: medium none; BORDER-BOTTOM: medium none; BORDER-LEFT: medium none"><IMG border=0 alt="" src="http://orno.diukpol.pl/grafiki2/powercube/socketmultiplayer.jpg" width=200><BR></TD> <TD style="BORDER-TOP: medium none; BORDER-RIGHT: medium none; WIDTH: 450px; WORD-SPACING: 0px; BORDER-BOTTOM: medium none; TEXT-ALIGN: justify; BORDER-LEFT: medium none; LETTER-SPACING: 0px"><SPAN style="FONT-WEIGHT: bold">Gniazdko mnożnik - </SPAN>w kuchni często zdarza się, że mamy ograniczony dostęp do gniazdek elektrycznych. PowerCube rozwiąże problem, jeśli chcemy podłączyć jednocześnie ekspres do kawy, czajnik , mikser, toster czy też inne urządzenie do gotowania.</TD></TR> <TR> <TD style="BORDER-TOP: medium none; BORDER-RIGHT: medium none; BORDER-BOTTOM: medium none; BORDER-LEFT: medium none"><IMG border=0 alt="" src="http://orno.diukpol.pl/grafiki2/powercube/Noextracords.jpg" width=200></TD> <TD style="BORDER-TOP: medium none; BORDER-RIGHT: medium none; BORDER-BOTTOM: medium none; BORDER-LEFT: medium none"><SPAN style="FONT-WEIGHT: bold">Bez dodatkowych kabli </SPAN>- powszechnym i często irytującym problemem jest plątanina przewodów znajdująca się w wielu miejscach w naszym domu czy biurze. Szczególnie za telewizorem, wieżą stereo, odtwarzaczem DVD czy konsolą do gier znajdują się listwy zasilające połączone ze sobą, aby otrzymać wystarczającą ilość gniazdek. Dzięki modułom PowerCube, wszystkie kable zasilające mogą być połączone w jedno, kompaktowe i estetyczne rozwiązanie.<BR></TD></TR> <TR> <TD style="BORDER-TOP: medium none; BORDER-RIGHT: medium none; BORDER-BOTTOM: medium none; BORDER-LEFT: medium none"><IMG border=0 alt="" src="http://orno.diukpol.pl/grafiki2/powercube/Noblocking.jpg" width=200></TD> <TD style="BORDER-TOP: medium none; BORDER-RIGHT: medium none; BORDER-BOTTOM: medium none; BORDER-LEFT: medium none"><SPAN style="FONT-WEIGHT: bold">Brak blokad</SPAN> - niejednokrotnie zasilacze wyposażone są w niestandardowe wtyczki, które po podłączeniu kilku na raz do przedłużacza, utrudniają dostęp do wolnych gniazd, uniemożliwiając ich wykorzystanie. PowerCube rozwiązuje ten problem!<BR></TD></TR> <TR> <TD style="BORDER-TOP: medium none; BORDER-RIGHT: medium none; BORDER-BOTTOM: medium none; BORDER-LEFT: medium none"><IMG border=0 alt="" src="http://orno.diukpol.pl/grafiki2/powercube/Building%20blocks.jpg" width=200></TD> <TD style="BORDER-TOP: medium none; BORDER-RIGHT: medium none; BORDER-BOTTOM: medium none; BORDER-LEFT: medium none"><SPAN style="FONT-WEIGHT: bold">Budowanie wieży</SPAN> - PowerCube Original jest systemem modułowym. Liczba gniazd zasilających może być rozbudowana w zależności od potrzeb, tworząc dostosowane źródło zasilania. Kompatybilny z PowerCube Extended.<BR></TD></TR> <TR> <TD style="BORDER-TOP: medium none; BORDER-RIGHT: medium none; BORDER-BOTTOM: medium none; BORDER-LEFT: medium none" align=center><IMG border=0 alt="" src="http://orno.diukpol.pl/grafiki2/powercube/reddot-109-66.jpg" width=50></TD> <TD style="BORDER-TOP: medium none; BORDER-RIGHT: medium none; BORDER-BOTTOM: medium none; BORDER-LEFT: medium none"><SPAN style="FONT-WEIGHT: bold">red<SPAN style="COLOR: rgb(255,69,0)">dot</SPAN> award </SPAN>- prestiżowa nagroda, często nazywana Oscarem designu, przyznawana jest corocznie przez Design Zentrum Nordheim Westfalen w Essen, w Niemczech. Nagrodzone projekty przedstawiane są w Red Dot Design Museum, w budynku dawnej kopalni Zollverein w Essen. System rozgałęziaczy Power Cube zdobył tę nagrodę w 2014 roku. <BR></TD></TR></TBODY></TABLE><BR><BR><BR><SPAN style="FONT-WEIGHT: bold"></SPAN><SPAN style="FONT-WEIGHT: bold"><SPAN style="COLOR: rgb(0,75,163)"><SPAN style="COLOR: rgb(0,79,163)"><IMG style="MARGIN-RIGHT: 10px" alt="" src="http://orno.diukpol.pl/layout/punktator3.gif"><SPAN style="FONT-WEIGHT: bold">Parametry techniczne:</SPAN></SPAN></SPAN></SPAN> <UL> <LI><SPAN style="FONT-WEIGHT: bold">zasilanie:</SPAN> ~250 V/ 50Hz, 16A</LI> <LI><SPAN style="FONT-WEIGHT: bold">maksymalna moc: </SPAN>2300W</LI> <LI><SPAN style="FONT-WEIGHT: bold">wymienny bezpiecznik:</SPAN> 10A</LI> <LI><SPAN style="FONT-WEIGHT: bold">4 x wtyczka podróżna: </SPAN>(US, EU, UK, AU)</LI> <LI><SPAN style="FONT-WEIGHT: bold">liczba gniazd</SPAN>: 4 </LI> <LI><SPAN style="FONT-WEIGHT: bold">typ gniazda:</SPAN> E/(FR) </LI> <LI><SPAN style="FONT-WEIGHT: bold">liczba wyjść USB</SPAN>: 2x 5V/2.1 A</LI> <LI><SPAN style="FONT-WEIGHT: bold">uziemienie:</SPAN> tak </LI> <LI><SPAN style="FONT-WEIGHT: bold">kolor gniazda:</SPAN> fioletowy</LI> <LI><SPAN style="FONT-WEIGHT: bold">wymiary:</SPAN> 7,8 x 7,8 x 16 cm (szer./wys./gł.)</LI> <LI><SPAN style="FONT-WEIGHT: bold">waga:</SPAN> 0,19 kg </LI> <LI><SPAN style="FONT-WEIGHT: bold">ilość w opakowaniu zbiorczym: </SPAN>25 szt.</LI></UL></DIV></DIV></BODY></HTML> | 96 | 1 |  | - | N | N | N | N | N | N | N | N | N | N | N | N | N
184695977 | ORN_OR-OP-315WE27PPM | ORNO POLSKA | Oprawa FEN z czuj. mikrof. 75W, IP44,poliwęg.przeź | Charakterystyka Oprawa przeznaczona do automatycznego oświetlania wewnętrznych i zewnętrznych pomieszczeń, takich jak klatki schodowe, korytarze, piwnice, garaże, magazyny. Wyposażona jest w mikrofalowy czujnik ruchu, który wysyła i odbiera fale elektromagnetyczne wysokiej częstotliwości (5.8GHz). Fale przenikają przez szklany klosz oprawy i pozwalają na detekcję ruchu. regulacja zasięgu wykrywania ruchu regulacja czasu świecenia regulacja czułości natężenia światła wbudowany czujnik zmierzchowy i przekaźnik czasowy detekcja ruchu przez szkło, tworzywa sztuczne, płyty kartonowo-gipsowe PARAMETRY TECHNICZNE _____________ zasilanie: ~230V/50Hz max obciążenie: 1 x 75W kąt detekcji: 360° stopień ochrony: IP44 stopień odporności na uderzenia: IK10 klosz: poliwęglan (nietłukący), przeźroczysty podstawa termoplastyczna zasięg wykrywania ruchu: od 1-8m dostępny kolor: biały wymiary: 245 x 245 x 85 mm (szer./wys./gł.) ilość w opakowaniu zbiorczym: 5 szt. | 106 | 1 |  | - | N | N | N | N | N | N | N | N | N | N | N | N | N
184695978 | ORN_043/8V/BEŻ | ORNO POLSKA | Dzwonek Gong Dwutonowy 8V Beżowy | Charakterystyka dzwonek elektromechaniczny dźwięk: dwa tony BIM-BAM obudowa z tworzywa sztucznego PARAMETRY TECHNICZNE:________________ kolor: beżowy stopień ochrony: IP 20 poziom dźwięku: ok. 80 dB zasilanie: 8V~/7VA wymiary: 135 x 100 x 42 mm(szer./wys./gł.) | 36.3 | 1 |  | - | N | N | N | N | N | N | N | N | N | N | N | N | N
184695979 | ORN_OR-AE-1324/G | ORNO POLSKA | Gniazdo wpuszczane w blat 3xUSB, 2x2P+Z, srebrny | <!DOCTYPE HTML PUBLIC "-//W3C//DTD HTML 4.0 Transitional//EN"> <HTML><HEAD> <META content="text/html; charset=windows-1250" http-equiv=Content-Type> <META name=GENERATOR content="MSHTML 11.00.9600.18763"></HEAD> <BODY> <DIV style="COLOR: #004fa3; TEXT-ALIGN: left; PADDING-TOP: 10px; PADDING-LEFT: 10px"><B>Charakterystyka</B> </DIV> <DIV style="PADDING-BOTTOM: 0px; TEXT-ALIGN: left; PADDING-TOP: 15px; PADDING-LEFT: 15px; CLEAR: both; LINE-HEIGHT: 1.6; PADDING-RIGHT: 35px" ?=""> <DIV>Zestaw dwóch gniazd sieciowych 2P+Z z uziemieniem oraz 3 portów USB (bez zasilacza) w obudowie chowanej w blat. Przeznaczone do montażu wewnątrz pomieszczeń w biurkach, blatach i stołach, zarówno w pozycji pionowej jak i poziomej, zapewniając dostęp do gniazd elektrycznych. <BR> <SPAN style="FONT-WEIGHT: bold; COLOR: rgb(0,75,163)"><BR></SPAN><SPAN style="COLOR: rgb(0,79,163)"><IMG style="MARGIN-RIGHT: 10px" alt="" src="http://orno.diukpol.pl/layout/punktator3.gif"><SPAN style="FONT-WEIGHT: bold">Parametry techniczne:</SPAN></SPAN><BR> <UL> <LI><SPAN style="FONT-WEIGHT: bold">zasilanie:</SPAN> 230V AC</LI> <LI><SPAN style="FONT-WEIGHT: bold">ilość gniazd:</SPAN> 2x2P+Z</LI> <LI><SPAN style="FONT-WEIGHT: bold">ilość portów USB:</SPAN> 3</LI> <LI><SPAN style="FONT-WEIGHT: bold">obciążenie maksymalne:</SPAN> 2500W</LI> <LI><SPAN style="FONT-WEIGHT: bold">stopień ochrony:</SPAN> IP20 </LI> <LI><SPAN style="FONT-WEIGHT: bold">kolor:</SPAN> srebrny</LI> <LI><SPAN style="FONT-WEIGHT: bold">materiał: </SPAN>stop cynku (pokrywa), blacha stalowa (puszka montażowa)</LI> <LI><SPAN style="FONT-WEIGHT: bold">wymiary:</SPAN> 265 x 130 x 7 mm</LI> <LI><SPAN style="FONT-WEIGHT: bold">wymiary otworu montażowego:</SPAN> 223 x 108 x 62 mm</LI></UL></DIV></DIV></BODY></HTML> | 176 | 1 |  | - | N | N | N | N | N | N | N | N | N | N | N | N | N
184695980 | ORN_KAS-R2-S | ORNO POLSKA | Kaseta elektrozaczepu R2 surowa (czarna) | Charakterystyka Kaseta przystosowana do montażu elektrozaczepów R2. Wykonana z wytrzymałej blachy o grubości 2 mm. Przygotowana do malowania (proszkowego) lub cynkowania. PARAMETRY TECHNICZNE:________________ wykończenie powierzchni: blacha fosforanowana waga: 0,34 kg wymiary: 34 x 171 x 35 mm (szer./wys./gł.) | 30.4999 | 1 |  | - | N | N | N | N | N | N | N | N | N | N | N | N | N
184695981 | ORN_01/BI | ORNO POLSKA | Dzwonek Standard 230V Biały | Charakterystyka dzwonek elektromechaniczny regulacja głośności obudowa z tworzywa sztucznego PARAMETRY TECHNICZNE:________________ kolor: biały stopień ochrony: IP 20 poziom dźwięku: ok.90 dB zasilanie: 230V ~/ 7VA wymiary: 125 x 68 x 50 (szer./wys./gł.) waga: 130 g | 34 | 1 |  | - | N | N | N | N | N | N | N | N | N | N | N | N | N
184695982 | ORN_OR-AE-1303/B | ORNO POLSKA | Gniazdo meblowe 2x2P+Z, czarne | Charakterystyka Gniazdo meblowe o stabilnej i wytrzymałej konstrukcji. Idealne do zastosowania w meblach i witrynach. PARAMETRY TECHNICZNE:________________ parametry gniazd: 250V AC/16A materiał: aluminium + tworzywo sztuczne stopień ochrony: IP20 wymiary: 64x150x64 mm (szer./wys./gł.) waga: 0,33 kg ilość w opakowaniu zbiorczym: 32 szt. | 93.0001 | 1 |  | - | N | N | N | N | N | N | N | N | N | N | N | N | N
184695983 | ORN_OR-AE-13120/B/25M | ORNO POLSKA | Przedłużacz bębnowy 4-krotny, 25m, 16A, 3680W, cza |  | 182 | 1 |  | - | N | N | N | N | N | N | N | N | N | N | N | N | N
184695984 | ORN_OR-AE-13106 | ORNO POLSKA | Gniazdo meblowe 4x2P+Z z zaciskami śrubowymi,1,8m | <!DOCTYPE HTML PUBLIC "-//W3C//DTD HTML 4.0 Transitional//EN"> <HTML><HEAD> <META content="text/html; charset=windows-1250" http-equiv=Content-Type> <META name=GENERATOR content="MSHTML 11.00.9600.18763"></HEAD> <BODY> <DIV style="COLOR: #004fa3; TEXT-ALIGN: left; PADDING-TOP: 10px; PADDING-LEFT: 10px"><B>Charakterystyka</B> </DIV> <DIV style="PADDING-BOTTOM: 0px; TEXT-ALIGN: left; PADDING-TOP: 15px; PADDING-LEFT: 15px; CLEAR: both; LINE-HEIGHT: 1.6; PADDING-RIGHT: 35px" ?="">Gniazdo biurkowe wyposażone w zaciski śrubowe, które umożliwiają przytwierdzenie podstawy gniazda do krawędzi blatu biurka lub półki bez konieczności wiercenia otworów montażowych. Urządzenie posiada cztery gniazda sieciowe z uziemieniem oraz przewód o długości 1,8 m. Wytrzymała, metalowa konstrukcja.<BR><BR><SPAN style="COLOR: rgb(0,79,163)"><SPAN style="FONT-WEIGHT: bold">Parametry techniczne:<BR></SPAN></SPAN> <DIV> <UL> <LI><SPAN style="FONT-WEIGHT: bold">zasilanie:</SPAN> 230V AC </LI> <LI><SPAN style="FONT-WEIGHT: bold">ilość gniazd:</SPAN> 4x2P+Z</LI> <LI><SPAN style="FONT-WEIGHT: bold">obciążenie maksymalne:</SPAN> 3680W</LI> <LI><SPAN style="FONT-WEIGHT: bold">stopień ochrony:</SPAN> IP20 </LI> <LI><SPAN style="FONT-WEIGHT: bold">długość przewodu:</SPAN> 1,8 m</LI> <LI><SPAN style="FONT-WEIGHT: bold">rodzaj przewodu:</SPAN> OWY 3G1,5mm2</LI> <LI><SPAN style="FONT-WEIGHT: bold">materiał: </SPAN>tworzywo sztuczne + metal lakierowany</LI></UL></DIV></DIV></BODY></HTML> | 105.0001 | 1 |  | - | N | N | N | N | N | N | N | N | N | N | N | N | N
184695985 | ORN_AWA-LW/PO | ORNO POLSKA | Lampa wtyczkowa z żarówką LED, 6W, GU10, 250V popi | Charakterystyka Lampa wtyczkowa LED z regulowanym ramieniem. Idealnie sprawdzi się jako lampka nocna lub do oświetlenia blatu roboczego. PARAMETRY TECHNICZNE:________________ zasilanie: 230V/ 50Hz maksymalne obciążenie: 6W oprawka: GU 10 ilość diod LED: 21 LED SMD kolor: popielaty | 63 | 1 |  | - | N | N | N | N | N | N | N | N | N | N | N | N | N
184695986 | ORN_GTPN3253 | ORNO POLSKA | Gniazdo siłowe skośne podtynkowe z puszką 32A/5P, | Charakterystyka Gniazdo siłowe skośne podtynkowe z puszką SEZ GTPN 3253. PARAMETRY TECHNICZNE:________________ prąd: 16A napięcie: 400V ilość pól: 5 stopień ochrony: IP44 | 29.9999 | 1 |  | - | N | N | N | N | N | N | N | N | N | N | N | N | N
184695987 | ORN_013N/BI | ORNO POLSKA | Dzwonek Gong Ton Color 230V Biały |  | 45.4 | 1 |  | - | N | N | N | N | N | N | N | N | N | N | N | N | N
184695988 | ORN_2100/FRORPC | ORNO POLSKA | Rozgałęźnik PowerCube 5-krot.gn. E/FR ORGINAL | PowerCube Original to sieciowy rozgałęźnik służący do zwiększania liczby dostępnych gniazdek elektrycznych. Posiada modułową budowę, dzięki której można maksymalnie wykorzystać dostępne miejsce. Gniazda na rozgałęźniku ułożone są w przemyślany sposób pozwalający zapobiec problemowi braku wolnych gniazdek, który często występuje w zwykłych przedłużaczach. PARAMETRY TECHNICZNE:________________ zasilanie: ~250 V/ 50Hz, 16A maksymalne obciążenie: 3680W liczba gniazd: 5 typ gniazda: E/(FR) uziemienie: tak kolor gniazda: zielony wymiary: 7,8 x 7,8 x 11,5 cm (szer./wys./gł.) waga: 0,19 kg ilość w opakowaniu zbiorczym: 25 szt. | 47 | 1 |  | - | N | N | N | N | N | N | N | N | N | N | N | N | N
184695989 | ORN_OR-OP-315WE27SP | ORNO POLSKA | Oprawa oświetleniowa FEN 100W, IP44, szkło przeźro | Charakterystyka Oprawa przeznaczona do oświetlania wewnętrznych i zewnętrznych części pomieszczeń, takich jak klatki schodowe, korytarze, piwnice, garaże, magazyny, pomieszczenia gospodarcze, oświetlenie na zewnątrz budynku itp. PARAMETRY TECHNICZNE _____________ zasilanie: ~230V/50Hz max obciążenie: 100W stopień ochrony: IP44 oprawka: porcelanowa E27 klosz: szklany przezroczysty podstawa: termoplastyczna kolor obudowy: biały wymiary: 245 x 245 x 85 mm (szer./wys./gł.) ilość w opakowaniu zbiorczym: 5 szt. | 33.5 | 1 |  | - | N | N | N | N | N | N | N | N | N | N | N | N | N
184695990 | ORN_043/8V/BI | ORNO POLSKA | Dzwonek Gong Dwutonowy 8V Biały | Charakterystyka dzwonek elektromechaniczny dźwięk: dwa tony BIM-BAM obudowa z tworzywa sztucznego PARAMETRY TECHNICZNE:________________ kolor: biały stopień ochrony: IP 20 poziom dźwięku: ok. 80 dB zasilanie: 8V~/7VA wymiary: 135 x 100 x 42 mm(szer./wys./gł.) | 36.3 | 1 |  | - | N | N | N | N | N | N | N | N | N | N | N | N | N
184695991 | ORN_01/C/8V/BEŻ | ORNO POLSKA | Dzwonek Standard 8V Beżowy | Charakterystyka dzwonek elektromechaniczny regulacja głośności obudowa z tworzywa sztucznego PARAMETRY TECHNICZNE:________________ kolor: beżowy stopień ochrony: IP 20 poziom dźwięku: ok.90 dB zasilanie: 8V ~/ 6VA wymiary: 125 x 68 x 50 mm (szer./wys./gł.) | 34 | 1 |  | - | N | N | N | N | N | N | N | N | N | N | N | N | N
184695992 | ORN_KAS-U-C | ORNO POLSKA | Kaseta elektrozaczepu R3/R4/R5 ocynkowana | Charakterystyka Kaseta przystosowana do montażu elektrozaczepów R3, R4 i R5. Montaż odpowiedniego elektrozaczepu umożliwia odbojnik, który może być mocowany z obu stron kasety. Kaseta i odbojnik wykonane są z wytrzymałej blachy (2 mm korpus i 3 mm czoło). PARAMETRY TECHNICZNE:________________ wykończenie powierzchni: powłoka cynkowa waga: 1 kg wymiary: 36,5 x 206,5 x 66 mm (szer./wys./gł.) | 77.3 | 1 |  | - | N | N | N | N | N | N | N | N | N | N | N | N | N
184695993 | ORN_OR-AE-13120/B/30M | ORNO POLSKA | Przedłużacz bębnowy 4-krotny, 30m, 16A, 3680W, cza |  | 203.2001 | 1 |  | - | N | N | N | N | N | N | N | N | N | N | N | N | N
184695994 | ORN_OR-AE-1303/G | ORNO POLSKA | Gniazdo meblowe 2x2P+Z, srebrne | Charakterystyka Gniazdo meblowe o stabilnej i wytrzymałej konstrukcji. Idealne do zastosowania w meblach i witrynach. PARAMETRY TECHNICZNE:________________ parametry gniazd: 250V AC/16A materiał: aluminium + tworzywo sztuczne stopień ochrony: IP20 wymiary: 64x150x64 mm (szer./wys./gł.) waga: 0,33 kg ilość w opakowaniu zbiorczym: 32 szt. | 77 | 1 |  | - | N | N | N | N | N | N | N | N | N | N | N | N | N
184695995 | ORN_OR-AE-1325 | ORNO POLSKA | Oprawa podszafkowa 3x24LED, 7,5W, 3000K | <!DOCTYPE HTML PUBLIC "-//W3C//DTD HTML 4.0 Transitional//EN"> <HTML><HEAD> <META content="text/html; charset=windows-1250" http-equiv=Content-Type> <META name=GENERATOR content="MSHTML 11.00.9600.18015"></HEAD> <BODY> <DIV style="COLOR: #004fa3; TEXT-ALIGN: left; PADDING-TOP: 10px; PADDING-LEFT: 10px"><IMG style="MARGIN-RIGHT: 10px" alt="" src="http://orno.pl/layout/punktator3.gif"> <B>Charakterystyka</B> </DIV> <DIV style="PADDING-BOTTOM: 0px; TEXT-ALIGN: left; PADDING-TOP: 15px; PADDING-LEFT: 15px; CLEAR: both; LINE-HEIGHT: 1.6; PADDING-RIGHT: 35px" ?=""> <DIV>Oprawa podszafkowa wykonana w nowoczesnej technologii LED jest idealnym rozwiązaniem do dekoracyjnych podświetleń mebli, gablot, witryn oraz półek w kuchni, salonie lub sypialni. Zestaw składa się z trzech punktów świetlnych LED zamontowanych na szynie oraz zasilacza z 1,5 metrowym przewodem ułatwiającym podłączenie do gniazdka 230V.<BR><BR><SPAN style="COLOR: rgb(0,79,163)"><IMG style="MARGIN-RIGHT: 10px" alt="" src="http://orno.diukpol.pl/layout/punktator3.gif"><SPAN style="FONT-WEIGHT: bold">Najważniejsze cechy:<BR></SPAN></SPAN> <UL> <LI>nowoczesna technologia LED</LI> <LI>trzy punkty świetlne po 24 diody LED</LI> <LI>możliwość regulacji punktów świetlnych na szynie</LI> <LI>łatwy i szybki montaż na szynie</LI> <LI>regulacja kąta pod jakim pada światło</LI> <LI>zasilacz sieciowy z przewodem ok 150 cm (w zestawie)</LI> <LI>bezdotykowy, zbliżeniowy włącznik<BR></LI></UL> <P><SPAN style="COLOR: rgb(0,79,163)"><IMG style="MARGIN-RIGHT: 10px" alt="" src="http://orno.diukpol.pl/layout/punktator3.gif"><SPAN style="FONT-WEIGHT: bold">Parametry techniczne:</SPAN></SPAN></P> <UL> <LI><SPAN style="FONT-WEIGHT: bold">zasilanie:</SPAN> 100-240V/50Hz</LI> <LI><SPAN style="FONT-WEIGHT: bold">ilość diod LED:</SPAN> 3 x 24LED SMD3528</LI> <LI><SPAN style="FONT-WEIGHT: bold">moc:</SPAN> 7,5W</LI> <LI><SPAN style="FONT-WEIGHT: bold">strumień świetlny:</SPAN> 3x100lm</LI> <LI><SPAN style="FONT-WEIGHT: bold">współczynnik oddawania barw CRI: </SPAN>Ra>80</LI> <LI><SPAN style="FONT-WEIGHT: bold">temperatura barwowa:</SPAN> 3000K ciepła biel</LI> <LI><SPAN style="FONT-WEIGHT: bold">żywotność: </SPAN>25 000h</LI> <LI><SPAN style="FONT-WEIGHT: bold">stopień ochrony:</SPAN> IP20</LI> <LI>do zastosowania wewnątrz budynku</LI> <LI><SPAN style="FONT-WEIGHT: bold">wymiary: </SPAN>605 x 58 x 20 mm (szer./wys./gł.)</LI></UL></DIV></DIV></BODY></HTML> | 114.5 | 1 |  | - | N | N | N | N | N | N | N | N | N | N | N | N | N
184695996 | ORN_IKA-5P-B | ORNO POLSKA | Unifon wielolok. do inst.4,5,6 żyłowych,biały IKA | Charakterystyka Unifon domofonowy pozwala na prowadzenie rozmów z kasetą domofonową. Jego podstawowym zastosowaniem są wielolokatorskie systemy domofonowe. 4 kolory do wyboru: biały, beżowy, brązowy, czarny, pracuje w instalacjach (3+n) ; (4+n); (5+n) wymiary: 80 x 200 x 40 mm (szer./wys./gł.) ilość w opakowaniu zbiorczym: 30 szt. | 51.1 | 1 |  | - | N | N | N | N | N | N | N | N | N | N | N | N | N
184695997 | ORN_OR-AE-13107 | ORNO POLSKA | Gniazdo meblowe 4x2P+Z, USBx2 z zaciskami śrub1,8m | <!DOCTYPE HTML PUBLIC "-//W3C//DTD HTML 4.0 Transitional//EN"> <HTML><HEAD> <META content="text/html; charset=windows-1250" http-equiv=Content-Type> <META name=GENERATOR content="MSHTML 11.00.9600.18763"></HEAD> <BODY> <DIV style="COLOR: #004fa3; TEXT-ALIGN: left; PADDING-TOP: 10px; PADDING-LEFT: 10px"><B>Charakterystyka</B> </DIV> <DIV style="PADDING-BOTTOM: 0px; TEXT-ALIGN: left; PADDING-TOP: 15px; PADDING-LEFT: 15px; CLEAR: both; LINE-HEIGHT: 1.6; PADDING-RIGHT: 35px" ?="">Gniazdo biurkowe wyposażone w zaciski śrubowe, które umożliwiają przytwierdzenie podstawy gniazda do krawędzi blatu biurka lub półki bez konieczności wiercenia otworów montażowych. Urządzenie posiada cztery gniazda sieciowe z uziemieniem, 2 porty ładowarki USB oraz przewód o długości 1,8 m. Wytrzymała, metalowa konstrukcja.<BR><BR><SPAN style="COLOR: rgb(0,79,163)"><IMG style="MARGIN-RIGHT: 10px" alt="" src="http://orno.diukpol.pl/layout/punktator3.gif"><SPAN style="FONT-WEIGHT: bold">Parametry techniczne:<BR></SPAN></SPAN> <DIV> <UL> <LI><SPAN style="FONT-WEIGHT: bold">zasilanie:</SPAN> 230V AC </LI> <LI><SPAN style="FONT-WEIGHT: bold">ilość gniazd:</SPAN> 4x2P+Z</LI> <LI><SPAN style="FONT-WEIGHT: bold">wyjście ładowarki USB: </SPAN>5V DC, 2,1A</LI> <LI><SPAN style="FONT-WEIGHT: bold">obciążenie maksymalne:</SPAN> 3680W</LI> <LI><SPAN style="FONT-WEIGHT: bold">stopień ochrony:</SPAN> IP20 </LI> <LI><SPAN style="FONT-WEIGHT: bold">długość przewodu:</SPAN> 1,8 m</LI> <LI><SPAN style="FONT-WEIGHT: bold">rodzaj przewodu:</SPAN> OWY 3G1,5mm2</LI> <LI><SPAN style="FONT-WEIGHT: bold">materiał: </SPAN>tworzywo sztuczne + metal lakierowany</LI></UL></DIV></DIV></BODY></HTML> | 174 | 1 |  | - | N | N | N | N | N | N | N | N | N | N | N | N | N
184695998 | ORN_AWA-Ł/BIAŁA | ORNO POLSKA | Wtyczka kątowa rozbier. dwub.z łącz. 2P+Z,biała | <!DOCTYPE HTML PUBLIC "-//W3C//DTD HTML 4.0 Transitional//EN"> <HTML><HEAD> <META content="text/html; charset=windows-1250" http-equiv=Content-Type> <META name=GENERATOR content="MSHTML 11.00.9600.18666"></HEAD> <BODY> <DIV style="COLOR: #004fa3; TEXT-ALIGN: left; PADDING-TOP: 10px; PADDING-LEFT: 10px"><B>Charakterystyka</B> </DIV> <DIV style="PADDING-BOTTOM: 0px; TEXT-ALIGN: left; PADDING-TOP: 15px; PADDING-LEFT: 15px; CLEAR: both; LINE-HEIGHT: 1.6; PADDING-RIGHT: 35px" ?=""> <DIV> <UL> <LI>typ: 2P+Z </LI> <LI>16A/250V AC</LI> <LI>dwubiegunowa</LI> <LI>z włącznikiem</LI> <LI>kolor: biały</LI></UL></DIV></DIV></BODY></HTML> | 13.5 | 1 |  | - | N | N | N | N | N | N | N | N | N | N | N | N | N
184695999 | ORN_013N/BI-SR | ORNO POLSKA | Dzwonek Gong Ton Color 230V Biało-Srebrny |  | 57.9 | 1 |  | - | N | N | N | N | N | N | N | N | N | N | N | N | N
184696000 | ORN_2202/FROUPC | ORNO POLSKA | Rozgał. PowerCube 4-kr.gn. E/FR+2xUSB ORGINAL USB | PowerCube Original USB wyposażony jest w cztery gniazdka elektryczne, a dodatkowo posiada podwójny port USB, przez który można ładować urządzenia bez użycia własnego, oryginalnego zasilacza. Natężenie prądu w złączu USB wynosi 2.1 A, odpowiednie dla najnowszych modeli tabletów i smartfonów. PARAMETRY TECHNICZNE:________________ zasilanie: ~250 V/ 50Hz, 16A maksymalne obciążenie: 3680W liczba gniazd: 4 USB: 2x USB 2.0 typ gniazda: E/(FR) uziemienie: tak kolor gniazda: niebieski wymiary: 7,8 x 7,8 x 11,5 cm (szer./wys./gł.) waga: 0,21 kg ilość w opakowaniu zbiorczym: 25 szt. | 70 | 1 |  | - | N | N | N | N | N | N | N | N | N | N | N | N | N
184696001 | ORN_OR-AE-1303/G(GS) | ORNO POLSKA | Gniazdo meblowe 2x2P+Z, srebrne, schuko | Charakterystyka Gniazdo meblowe o stabilnej i wytrzymałej konstrukcji. Idealne do zastosowania w meblach i witrynach. PARAMETRY TECHNICZNE:________________ parametry gniazd: 250V AC/16A materiał: aluminium + tworzywo sztuczne stopień ochrony: IP20 wymiary: 64x150x64 mm (szer./wys./gł.) waga: 0,33 kg ilość w opakowaniu zbiorczym: 32 szt. | 77 | 1 |  | - | N | N | N | N | N | N | N | N | N | N | N | N | N
184696002 | ORN_ISN1653 | ORNO POLSKA | Gniazdo siłowe przenośne 16A/5P, IP44 | Charakterystyka Gniazdo siłowe przenośne SEZ ISN 1653. PARAMETRY TECHNICZNE:________________ prąd: 16A napięcie: 400V ilość pól: 5 stopień ochrony: IP44 | 21.5 | 1 |  | - | N | N | N | N | N | N | N | N | N | N | N | N | N
184696003 | ORN_043/8V/CZ | ORNO POLSKA | Dzwonek Gong Dwutonowy 8V Czarny | Charakterystyka dzwonek elektromechaniczny dźwięk: dwa tony BIM-BAM obudowa z tworzywa sztucznego PARAMETRY TECHNICZNE:________________ kolor: czarny stopień ochrony: IP 20 poziom dźwięku: ok. 80 dB zasilanie: 8V~/7VA wymiary: 135 x 100 x 42 mm(szer./wys./gł.) | 36.3 | 1 |  | - | N | N | N | N | N | N | N | N | N | N | N | N | N
184696004 | ORN_OR-AB-HS-3006 | ORNO POLSKA | System alarm. bezprz.solar.bariera podczer.2xwiązk | <!DOCTYPE HTML PUBLIC "-//W3C//DTD HTML 4.0 Transitional//EN"> <HTML><HEAD> <META content="text/html; charset=windows-1250" http-equiv=Content-Type> <META name=GENERATOR content="MSHTML 11.00.9600.18015"></HEAD> <BODY> <DIV style="COLOR: #004fa3; TEXT-ALIGN: left; PADDING-TOP: 10px; PADDING-LEFT: 10px"><IMG style="MARGIN-RIGHT: 10px" alt="" src="http://orno.pl/layout/punktator3.gif"> <B>Charakterystyka</B> </DIV> <DIV style="PADDING-BOTTOM: 0px; TEXT-ALIGN: left; PADDING-TOP: 15px; PADDING-LEFT: 15px; CLEAR: both; LINE-HEIGHT: 1.6; PADDING-RIGHT: 35px" ?=""> <DIV>Bezprzewodowa, solarna bariera podczerwieni w małej, dyskretnej obudowie, zaprojektowana do ochrony obwodowej budynków. Znajduje zastosowanie w ochronie bram wjazdowych, stref kontroli ruchu i ogrodzeń przemysłowych. Wyzwala alarm wyłącznie <BR>w przypadku jednoczesnego przerwania wszystkich wiązek czujki, dzięki czemu redukuje występowanie "fałszywych alarmów". Źródłem pozyskiwania energii są nowoczesne panele fotowoltaiczne, które ładują wbudowany w odbiornik i nadajnik akumulator (istnieje możliwość zasilania z zasilacza sieciowego 5-12V DC/100mA). <BR><BR><SPAN style="COLOR: rgb(0,79,163)"><IMG style="MARGIN-RIGHT: 10px" alt="" src="http://orno.diukpol.pl/layout/punktator3.gif"><SPAN style="FONT-WEIGHT: bold">Parametry techniczne:</SPAN></SPAN><BR> <UL> <LI><SPAN style="FONT-WEIGHT: bold">zasilanie: </SPAN>akumulator ładowany przez panele fotowoltaiczne</LI> <LI><SPAN style="FONT-WEIGHT: bold">zasięg detekcji: </SPAN>100 m</LI> <LI><SPAN style="FONT-WEIGHT: bold">zasięg radiowy: </SPAN>1 km (w terenie otwartym)</LI> <LI><SPAN style="FONT-WEIGHT: bold">stopień ochrony: </SPAN>IP 65</LI> <LI><SPAN style="FONT-WEIGHT: bold">częstotliwość radiowa: </SPAN>433 MHz</LI> <LI><SPAN style="FONT-WEIGHT: bold">głośność: </SPAN>70 dB</LI> <LI><SPAN style="FONT-WEIGHT: bold"></SPAN>alarm anty-sabotażowy</LI> <LI><SPAN style="FONT-WEIGHT: bold">łatwa konfiguracja: </SPAN>przycisk zmiany trybu pracy/wyłączenia</LI> <LI><SPAN style="FONT-WEIGHT: bold">wymiary: </SPAN>84 x 265 x 45 mm (szer./wys./gł.)</LI> <LI><SPAN style="FONT-WEIGHT: bold">współpraca: </SPAN>syrena alarmowa OR-AB-HS-3006SZ, kurtyna podczerwieni <BR>OR-AB-HS-3006KB</LI></UL></DIV></DIV></BODY></HTML> | 620.9999 | 1 |  | - | N | N | N | N | N | N | N | N | N | N | N | N | N
184696005 | ORN_OR-OP-315WE27SPM | ORNO POLSKA | Oprawa FEN z czuj. mikrof 100W, IP44, szkło przeź | Charakterystyka Oprawa przeznaczona do automatycznego oświetlania wewnętrznych i zewnętrznych pomieszczeń, takich jak klatki schodowe, korytarze, piwnice, garaże, magazyny. Wyposażona jest w mikrofalowy czujnik ruchu, który wysyła i odbiera fale elektromagnetyczne wysokiej częstotliwości (5.8GHz). Fale przenikają przez szklany klosz oprawy i pozwalają na detekcję ruchu. regulacja zasięgu wykrywania ruchu regulacja czasu świecenia regulacja czułości natężenia światła wbudowany czujnik zmierzchowy i przekaźnik czasowy detekcja ruchu przez szkło, tworzywa sztuczne, płyty kartonowo-gipsowe PARAMETRY TECHNICZNE _____________ zasilanie: ~230V/50Hz max obciążenie: 1 x 100W kąt detekcji: 360° stopień ochrony: IP44 klosz: szklany, przeźroczysty podstawa termoplastyczna zasięg wykrywania ruchu: od 1-8m dostępny kolor: biały wymiary: 245 x 245 x 85 mm (szer./wys./gł.) ilość w opakowaniu zbiorczym: 5 szt. | 108 | 1 |  | - | N | N | N | N | N | N | N | N | N | N | N | N | N
184696006 | ORN_OR-AE-1326 | ORNO POLSKA | Włącznik pociągany | <!DOCTYPE HTML PUBLIC "-//W3C//DTD HTML 4.0 Transitional//EN"> <HTML><HEAD> <META content="text/html; charset=windows-1250" http-equiv=Content-Type> <META name=GENERATOR content="MSHTML 11.00.9600.18763"></HEAD> <BODY> <DIV style="COLOR: #004fa3; TEXT-ALIGN: left; PADDING-TOP: 10px; PADDING-LEFT: 10px"><B>Charakterystyka</B> </DIV> <DIV style="PADDING-BOTTOM: 0px; TEXT-ALIGN: left; PADDING-TOP: 15px; PADDING-LEFT: 15px; CLEAR: both; LINE-HEIGHT: 1.6; PADDING-RIGHT: 35px" ?=""> <DIV> <UL> <LI>3A/230V AC</LI> <LI>wyłącznik pociągany</LI> <LI>kolor: biały</LI> <LI>ilość w opakowaniu: 1 szt.</LI></UL></DIV></DIV></BODY></HTML> | 4.7 | 1 |  | - | N | N | N | N | N | N | N | N | N | N | N | N | N
184696007 | ORN_01/C/8V/BI | ORNO POLSKA | Dzwonek Standard 8V Biały | Charakterystyka dzwonek elektromechaniczny regulacja głośności obudowa z tworzywa sztucznego PARAMETRY TECHNICZNE:________________ kolor: biały stopień ochrony: IP 20 poziom dźwięku: ok.90 dB zasilanie: 8V ~/ 6VA wymiary: 125 x 68 x 50 mm (szer./wys./gł.) | 34 | 1 |  | - | N | N | N | N | N | N | N | N | N | N | N | N | N
184696008 | ORN_OR-AE-13120/B/40M | ORNO POLSKA | Przedłużacz bębnowy 4-krotny, 40m, 16A, 3680W, cza |  | 262 | 1 |  | - | N | N | N | N | N | N | N | N | N | N | N | N | N
184696009 | ORN_2300/FREXPC | ORNO POLSKA | Przedłużacz PowerCube 5-kr.gn.E/FR 1,5m EXTENDED | PowerCube Extended to najnowszy sieciowy przedłużacz służący do zwiększania liczby dostępnych gniazdek elektrycznych, posiadający przewód o długości 1,5 m. Posiada modułową budowę, dzięki której można maksymalnie wykorzystać dostępne miejsce. Gniazda na rozgałęźniku ułożone są w przemyślany sposób pozwalający zapobiec problemowi braku wolnych gniazdek, który często występuje w zwykłych przedłużaczach. Ponadto istnieje możliwość łączenia ze sobą kilku kostek PowerCube. Innowacyjny system mocowania, pozwala zainstalować urządzenie przeciwprzepięciowe w dogodnym dla siebie miejscu, na przykład do ściany lub do powierzchni blatu, co pozwala uniknąć uciążliwego schylania się do gniazdek, które niejednokrotnie znajdują się w trudno dostępnych miejscach. System mocujący - unikatowy system mocujący, dzięki któremu możliwe jest umieszczenie kostki na biurku lub pod biurkiem.Usuwalne taśmy - wystarczy pociągnąć za taśmy. Klej nie pozostawi żadnych śladów.PARAMETRY TECHNICZNE:________________ zasilanie: ~250 V/ 50Hz, 16A maksymalne obciążenie: 3680W liczba gniazd: 5 typ gniazda: E/(FR) uziemienie: tak kolor gniazda: czerwony długość przewodu: 1,5 m wymiary: 7,8 x 7,8 x 9,5 cm (szer./wys./gł.) waga: 0,40 kg ilość w opakowaniu zbiorczym: 25 szt. | 64 | 1 |  | - | N | N | N | N | N | N | N | N | N | N | N | N | N
184696010 | ORN_OR-AE-13108 | ORNO POLSKA | Zestaw opraw meblowych LED z bezdotyk.wyłączn. |  | 119 | 1 |  | - | N | N | N | N | N | N | N | N | N | N | N | N | N
184696011 | ORN_013N/CZ-SR | ORNO POLSKA | Dzwonek Gong Ton Color 230V Czarno-Srebrny |  | 57.9 | 1 |  | - | N | N | N | N | N | N | N | N | N | N | N | N | N
184696012 | ORN_AWA-ŁK/BIAŁA | ORNO POLSKA | Wtyczka kątowa rozb. dwub.z łącz.kontr.2P+Z,biała | <!DOCTYPE HTML PUBLIC "-//W3C//DTD HTML 4.0 Transitional//EN"> <HTML><HEAD> <META content="text/html; charset=windows-1250" http-equiv=Content-Type> <META name=GENERATOR content="MSHTML 11.00.9600.18666"></HEAD> <BODY> <DIV style="COLOR: #004fa3; TEXT-ALIGN: left; PADDING-TOP: 10px; PADDING-LEFT: 10px"><B>Charakterystyka</B> </DIV> <DIV style="PADDING-BOTTOM: 0px; TEXT-ALIGN: left; PADDING-TOP: 15px; PADDING-LEFT: 15px; CLEAR: both; LINE-HEIGHT: 1.6; PADDING-RIGHT: 35px" ?=""> <DIV> <UL> <LI>typ: 2P+Z </LI> <LI>16A/250V AC</LI> <LI>dwubiegunowa</LI> <LI>z włącznikiem i kontrolką załączania</LI> <LI>kolor: biały</LI></UL></DIV></DIV></BODY></HTML> | 16.5 | 1 |  | - | N | N | N | N | N | N | N | N | N | N | N | N | N
184696013 | ORN_043/BEŻ | ORNO POLSKA | Dzwonek Gong Dwutonowy 230V Beżowy | Charakterystyka dzwonek elektromechaniczny dźwięk: dwa tony BIM-BAM obudowa z tworzywa sztucznego PARAMETRY TECHNICZNE:________________ kolor: beżowy stopień ochrony: IP 20 poziom dźwięku: ok. 80 dB zasilanie: 230V~/7VA wymiary: 135 x 100 x 42 mm(szer./wys./gł.) | 36.3 | 1 |  | - | N | N | N | N | N | N | N | N | N | N | N | N | N
184696014 | ORN_OR-AE-1304 | ORNO POLSKA | Gniazdo meblowe 2xP+Z z wyłącznikiem | Charakterystyka Gniazdo meblowe o stabilnej i wytrzymałej konstrukcji. Idealne do zastosowania w meblach i witrynach. PARAMETRY TECHNICZNE:________________ parametry gniazd: 250V AC/16A parametry wyłącznika: 250V AC/16A materiał: aluminium + tworzywo sztuczne stopień ochrony: IP20 wymiary: 64x275x64 mm (szer./wys./gł.) waga: 0,79 kg ilość w opakowaniu zbiorczym: 20 szt. | 109 | 1 |  | - | N | N | N | N | N | N | N | N | N | N | N | N | N
184696015 | ORN_01/C/BEŻ | ORNO POLSKA | Dzwonek Standard 230V Beżowy | Charakterystyka dzwonek elektromechaniczny regulacja głośności obudowa z tworzywa sztucznego PARAMETRY TECHNICZNE:________________ kolor: beżowy stopień ochrony: IP 20 poziom dźwięku: ok.90 dB zasilanie: 230V ~/ 7VA wymiary: 125 x 68 x 50 mm (szer./wys./gł.) | 34 | 1 |  | - | N | N | N | N | N | N | N | N | N | N | N | N | N
184696016 | ORN_ISN3243 | ORNO POLSKA | Gniazdo siłowe przenośne 32A/4P, IP44 |  | 24.8 | 1 |  | - | N | N | N | N | N | N | N | N | N | N | N | N | N
184696017 | ORN_OR-AE-1327 | ORNO POLSKA | Przedłużacz biurkowy z wyłącz. 2x2,5A, 1x16A, 1,5m | <!DOCTYPE HTML PUBLIC "-//W3C//DTD HTML 4.0 Transitional//EN"> <HTML><HEAD> <META content="text/html; charset=windows-1250" http-equiv=Content-Type> <META name=GENERATOR content="MSHTML 11.00.9600.18015"></HEAD> <BODY> <DIV style="COLOR: #004fa3; TEXT-ALIGN: left; PADDING-TOP: 10px; PADDING-LEFT: 10px"><IMG style="MARGIN-RIGHT: 10px" alt="" src="http://orno.pl/layout/punktator3.gif"> <B>Charakterystyka</B> </DIV> <DIV style="PADDING-BOTTOM: 0px; TEXT-ALIGN: left; PADDING-TOP: 15px; PADDING-LEFT: 15px; CLEAR: both; LINE-HEIGHT: 1.6; PADDING-RIGHT: 35px" ?=""> <DIV> <DIV style="COLOR: #004fa3; TEXT-ALIGN: left; PADDING-TOP: 10px; PADDING-LEFT: 10px"><SPAN style="FONT-WEIGHT: bold"></SPAN> <UL> <LI><SPAN style="COLOR: rgb(0,0,0)">gniazda: 2 x 2,5A + 1 x 16A</SPAN></LI> <LI><SPAN style="COLOR: rgb(0,0,0)">włącznik ON/OFF</SPAN></LI> <LI><SPAN style="COLOR: rgb(0,0,0)"><SPAN style="COLOR: rgb(0,0,0)">max. obciążenie:</SPAN> 3500W</SPAN></LI> <LI><SPAN style="COLOR: rgb(0,0,0)">przewód: OMY 3x1mm2</SPAN></LI> <LI><SPAN style="COLOR: rgb(0,0,0)">długość przewodu: 1,5m</SPAN></LI> <LI><SPAN style="COLOR: rgb(0,0,0)">nowoczesny design</SPAN></LI> <LI><SPAN style="COLOR: rgb(0,0,0)">solidna konstrukcja</SPAN></LI> <LI><SPAN style="COLOR: rgb(0,0,0)">zabezpieczenie przed dziećmi </SPAN></LI> <LI><SPAN style="COLOR: rgb(0,0,0)">idealny do użytku domowego oraz biura</SPAN></LI> <LI><SPAN style="COLOR: rgb(0,0,0)">dostępne kolory: biały</SPAN></LI></UL></DIV></DIV></DIV></BODY></HTML> | 54 | 1 |  | - | N | N | N | N | N | N | N | N | N | N | N | N | N
184696018 | ORN_OR-OP-362LPM4 | ORNO POLSKA | Oprawa hermetyczna HYZ LED 40W, 3600lm, IP65 | <!DOCTYPE HTML PUBLIC "-//W3C//DTD HTML 4.0 Transitional//EN"> <HTML><HEAD> <META content="text/html; charset=windows-1250" http-equiv=Content-Type> <META name=GENERATOR content="MSHTML 11.00.9600.18817"></HEAD> <BODY> <DIV style="COLOR: #004fa3; TEXT-ALIGN: left; PADDING-TOP: 10px; PADDING-LEFT: 10px"><IMG style="MARGIN-RIGHT: 10px" alt="" src="https://orno.pl/layout/punktator3.gif"> <B>Charakterystyka</B> </DIV> <DIV style="PADDING-BOTTOM: 0px; TEXT-ALIGN: left; PADDING-TOP: 15px; PADDING-LEFT: 15px; CLEAR: both; LINE-HEIGHT: 1.6; PADDING-RIGHT: 35px" ?=""> <DIV> <DIV align=justify>Oprawa wyposażona w nowoczesne diody LED typu SMD jest idealnym rozwiązaniem do zastąpienia tradycyjnych wodoodpornych opraw ze świetlówkami. Może służyć do oświetleń wewnętrznych i zewnętrznych części pomieszczeń o zwiększonym zapyleniu i wilgotności takich jak parkingi (podziemne, wielopoziomowe), garaże, stadiony sportowe, magazyny, przejścia podziemne, fabryki, warsztaty itp.<BR></DIV><SPAN style="FONT-WEIGHT: bold; COLOR: rgb(0,75,163)"><BR></SPAN><SPAN style="COLOR: rgb(0,79,163)"><SPAN style="FONT-WEIGHT: bold">Parametry techniczne:</SPAN></SPAN><BR> <UL> <LI><SPAN style="FONT-WEIGHT: bold">zasilanie:</SPAN> ~230V/50Hz</LI> <LI><SPAN style="FONT-WEIGHT: bold">moc:</SPAN> 40W</LI> <LI><SPAN style="FONT-WEIGHT: bold">źródło światła: </SPAN>176 x LED typu SMD</LI> <LI><SPAN style="FONT-WEIGHT: bold">strumień świetlny:</SPAN> 3600lm </LI> <LI><SPAN style="FONT-WEIGHT: bold">stopień ochrony:</SPAN> IP65</LI> <LI><SPAN style="FONT-WEIGHT: bold">temperatura barwowa:</SPAN> 4000K </LI> <LI><SPAN style="FONT-WEIGHT: bold">barwa światła:</SPAN> neutralna biel</LI> <LI><SPAN style="FONT-WEIGHT: bold">trwałość źródła LED:</SPAN> 35 000h</LI> <LI><SPAN style="FONT-WEIGHT: bold">materiał:</SPAN> poliwęglan (PC) nietłukący, mleczny</LI> <LI><SPAN style="FONT-WEIGHT: bold">wymiary:</SPAN> 1200 x 87 x 70 mm (szer./wys./gł.)</LI></UL></DIV></DIV></BODY></HTML> | 189.0018 | 1 |  | - | N | N | N | N | N | N | N | N | N | N | N | N | N
184696019 | ORN_OR-AB-HS-3006KB | ORNO POLSKA | Kurtyna zewnętrzna bezprzewodowa solarna | <!DOCTYPE HTML PUBLIC "-//W3C//DTD HTML 4.0 Transitional//EN"> <HTML><HEAD> <META content="text/html; charset=windows-1250" http-equiv=Content-Type> <META name=GENERATOR content="MSHTML 11.00.9600.18015"></HEAD> <BODY> <DIV style="COLOR: #004fa3; TEXT-ALIGN: left; PADDING-TOP: 10px; PADDING-LEFT: 10px"><IMG style="MARGIN-RIGHT: 10px" alt="" src="http://orno.pl/layout/punktator3.gif"> <B>Charakterystyka</B> </DIV> <DIV style="PADDING-BOTTOM: 0px; TEXT-ALIGN: left; PADDING-TOP: 15px; PADDING-LEFT: 15px; CLEAR: both; LINE-HEIGHT: 1.6; PADDING-RIGHT: 35px" ?=""> <DIV>Bezprzewodowa kurtyna, współpracuje z barierami podczerwieni. Obejmuje ochroną część pomieszczenia i tworzy niewidzialną barierę, której przekroczenie powoduje wzbudzenie alarmu.<BR><BR><SPAN style="COLOR: rgb(0,79,163)"><IMG style="MARGIN-RIGHT: 10px" alt="" src="http://orno.diukpol.pl/layout/punktator3.gif"><SPAN style="FONT-WEIGHT: bold">Parametry techniczne:</SPAN></SPAN><BR> <UL> <LI><SPAN style="FONT-WEIGHT: bold">zasilanie: </SPAN>wbudowana bateria litowa ładowana z ogniw fotowoltaicznych</LI> <LI><SPAN style="FONT-WEIGHT: bold">zasięg detekcji: </SPAN>500 m (w terenie otwartym)</LI> <LI><SPAN style="FONT-WEIGHT: bold">zasięg detekcji ruchu: </SPAN>8 m </LI> <LI><SPAN style="FONT-WEIGHT: bold">kąt widzenia: </SPAN>poziomo: 4°, pionowo: 100° </LI> <LI><SPAN style="FONT-WEIGHT: bold">częstotliwość radiowa: </SPAN>433 MHz</LI> <LI><SPAN style="FONT-WEIGHT: bold">głośność: </SPAN>90 dB</LI> <LI><SPAN style="FONT-WEIGHT: bold"></SPAN>learning system (automatyczna konfiguracja)</LI> <LI>panel solarny</LI> <LI><SPAN style="FONT-WEIGHT: bold">wymiary: </SPAN>115 x 80 x 50 mm (szer./wys./gł.)</LI> <LI><SPAN style="FONT-WEIGHT: bold">współpraca: </SPAN>bariery podczerwieni OR-AB-HS-3006, OR-AB-HS-3007 oraz <BR>OR-AB-HS-3008</LI></UL></DIV></DIV></BODY></HTML> | 220 | 1 |  | - | N | N | N | N | N | N | N | N | N | N | N | N | N
184696020 | ORN_OR-AE-13120/B/50M | ORNO POLSKA | Przedłużacz bębnowy 4-krotny, 50m, 16A, 3680W, cza |  | 314.0001 | 1 |  | - | N | N | N | N | N | N | N | N | N | N | N | N | N
184696021 | ORN_2304/FREXPC | ORNO POLSKA | Przedłużacz PowerCube 5-kr.gn.E/FR 3m EXTENDED | PowerCube Extended to najnowszy sieciowy przedłużacz służący do zwiększania liczby dostępnych gniazdek elektrycznych, posiadający przewód o długości 3 m. Posiada modułową budowę, dzięki której można maksymalnie wykorzystać dostępne miejsce. Gniazda na rozgałęźniku ułożone są w przemyślany sposób pozwalający zapobiec problemowi braku wolnych gniazdek, który często występuje w zwykłych przedłużaczach. Ponadto istnieje możliwość łączenia ze sobą kilku kostek PowerCube. Innowacyjny system mocowania, pozwala zainstalować urządzenie przeciwprzepięciowe w dogodnym dla siebie miejscu, na przykład do ściany lub do powierzchni blatu, co pozwala uniknąć uciążliwego schylania się do gniazdek, które niejednokrotnie znajdują się w trudno dostępnych miejscach. System mocujący - unikatowy system mocujący, dzięki któremu możliwe jest umieszczenie kostki na biurku lub pod biurkiem.Usuwalne taśmy - wystarczy pociągnąć za taśmy. Klej nie pozostawi żadnych śladów.PARAMETRY TECHNICZNE:________________ zasilanie: ~250 V/ 50Hz, 16A maksymalne obciążenie: 3680W liczba gniazd: 5 typ gniazda: E/(FR) uziemienie: tak kolor gniazda: czerwony długość przewodu: 3 m wymiary: 7,8 x 7,8 x 9,5 cm (szer./wys./gł.) waga: 0,56 kg ilość w opakowaniu zbiorczym: 25 szt. | 82 | 1 |  | - | N | N | N | N | N | N | N | N | N | N | N | N | N
184696022 | ORN_OR-AE-13109/B | ORNO POLSKA | Gniazda wpuszcz. w blat 2x2P+Z, 2x USB, pł rant cz | <!DOCTYPE HTML PUBLIC "-//W3C//DTD HTML 4.0 Transitional//EN"> <HTML><HEAD> <META content="text/html; charset=windows-1250" http-equiv=Content-Type> <META name=GENERATOR content="MSHTML 11.00.9600.18763"></HEAD> <BODY> <DIV style="COLOR: #004fa3; TEXT-ALIGN: left; PADDING-TOP: 10px; PADDING-LEFT: 10px"><B>Charakterystyka</B> </DIV> <DIV style="PADDING-BOTTOM: 0px; TEXT-ALIGN: left; PADDING-TOP: 15px; PADDING-LEFT: 15px; CLEAR: both; LINE-HEIGHT: 1.6; PADDING-RIGHT: 35px" ?=""> <DIV>Zestaw dwóch gniazd sieciowych z uziemieniem połączonych z ładowarką USB w obudowie chowanej w blat. Przeznaczone do montażu wewnątrz pomieszczeń w biurkach, blatach i stołach, zarówno w pozycji pionowej jak i poziomej, zapewniając dostęp do gniazd elektrycznych. <SPAN style="FONT-WEIGHT: bold; COLOR: rgb(0,75,163)"><BR></SPAN><SPAN style="FONT-WEIGHT: bold; COLOR: rgb(0,75,163)"><BR></SPAN><SPAN style="COLOR: rgb(0,79,163)"><IMG style="MARGIN-RIGHT: 10px" alt="" src="http://orno.diukpol.pl/layout/punktator3.gif"><SPAN style="FONT-WEIGHT: bold">Parametry techniczne:</SPAN></SPAN><BR> <UL> <LI><SPAN style="FONT-WEIGHT: bold">zasilanie:</SPAN> 230V AC</LI> <LI><SPAN style="FONT-WEIGHT: bold">ilość gniazd: </SPAN>2 </LI> <LI><SPAN style="FONT-WEIGHT: bold">rodzaj gniazd:</SPAN> 2P+Z</LI> <LI><SPAN style="FONT-WEIGHT: bold">wyjście ładowarki USB:</SPAN> 5V DC/2,1A</LI> <LI><SPAN style="FONT-WEIGHT: bold">obciążenie maksymalne:</SPAN> 2500W</LI> <LI><SPAN style="FONT-WEIGHT: bold">dostępne kolory:</SPAN> srebrny i czarny</LI> <LI><SPAN style="FONT-WEIGHT: bold">wymiary:</SPAN> 265 x 130 x 2 mm (szer./wys./gł.)</LI> <LI><SPAN style="FONT-WEIGHT: bold">wymiary otworu montażowego:</SPAN> 223 x 108 x 65 mm (szer./wys./gł.)</LI></UL></DIV></DIV></BODY></HTML> | 179.0001 | 1 |  | - | N | N | N | N | N | N | N | N | N | N | N | N | N
184696023 | ORN_02/8V/BEŻ | ORNO POLSKA | Dzwonek Elektroniczny 8V Beżowy | Charakterystyka dzwonek elektroniczny dźwięk: dwa na przemian brzmiące tony obudowa z tworzywa sztucznego PARAMETRY TECHNICZNE:________________ kolor: beżowy stopień ochrony: IP20 poziom dźwięku: ok.80 dB zasilanie: 8V ~/ 6VA | 34.7 | 1 |  | - | N | N | N | N | N | N | N | N | N | N | N | N | N
184696024 | ORN_AWA-WG | ORNO POLSKA | Wtyczka-gniazdo rozbier. 2P+Z, biała | Charakterystyka wtyczka-gniazdo, rozbieralna 250V/16A dwubiegunowa podwójny układ styków ochronnych kl. I 2p+Z dostępny kolory: biały |  |  |  | - | N | N | N | N | N | N | N | N | N | N | N | N | N
184696025 | ORN_043/BI | ORNO POLSKA | Dzwonek Gong Dwutonowy 230V Biały | Charakterystyka dzwonek elektromechaniczny dźwięk: dwa tony BIM-BAM obudowa z tworzywa sztucznego PARAMETRY TECHNICZNE:________________ kolor: biały stopień ochrony: IP 20 poziom dźwięku: ok. 80 dB zasilanie: 230V~/7VA wymiary: 135 x 100 x 42 mm(szer./wys./gł.) | 36.3 | 1 |  | - | N | N | N | N | N | N | N | N | N | N | N | N | N
184696026 | ORN_OR-AE-1304(GS) | ORNO POLSKA | Gniazdo meblowe 2x2P+Z schuko z wyłączni | Charakterystyka Gniazdo meblowe o stabilnej i wytrzymałej konstrukcji. Idealne do zastosowania w meblach i witrynach. PARAMETRY TECHNICZNE:________________ parametry gniazd: 250V AC/16A parametry wyłącznika: 250V AC/16A materiał: aluminium + tworzywo sztuczne stopień ochrony: IP20 wymiary: 64x275x64 mm (szer./wys./gł.) waga: 0,79 kg ilość w opakowaniu zbiorczym: 20 szt. | 109 | 1 |  | - | N | N | N | N | N | N | N | N | N | N | N | N | N
184696027 | ORN_01/C/BI | ORNO POLSKA | Dzwonek Standard 230V Biały | Charakterystyka dzwonek elektromechaniczny regulacja głośności obudowa z tworzywa sztucznego PARAMETRY TECHNICZNE:________________ kolor: biały stopień ochrony: IP 20 poziom dźwięku: ok.90 dB zasilanie: 230V ~/ 7VA wymiary: 125 x 68 x 50 mm (szer./wys./gł.) | 34 | 1 |  | - | N | N | N | N | N | N | N | N | N | N | N | N | N
184696028 | ORN_OR-OP-6003LR3 | ORNO POLSKA | Oprawa TOBIA LED 7W z czujnikiem ruchu, 3000K | <!DOCTYPE HTML PUBLIC "-//W3C//DTD HTML 4.0 Transitional//EN"> <HTML><HEAD> <META content="text/html; charset=windows-1250" http-equiv=Content-Type> <META name=GENERATOR content="MSHTML 11.00.9600.18763"></HEAD> <BODY> <DIV style="COLOR: #004fa3; TEXT-ALIGN: left; PADDING-TOP: 10px; PADDING-LEFT: 10px"><IMG style="MARGIN-RIGHT: 10px" alt="" src="http://orno.pl/layout/punktator3.gif"> <B>Charakterystyka</B> </DIV> <DIV style="PADDING-BOTTOM: 0px; TEXT-ALIGN: left; PADDING-TOP: 15px; PADDING-LEFT: 15px; CLEAR: both; LINE-HEIGHT: 1.6; PADDING-RIGHT: 35px" ?=""> <DIV>Oprawa LED z czujnikiem ruchu i wbudowanym czujnikiem zmierzchowym, przeznaczona do oświetlania wewnętrznych części pomieszczeń, takich jak klatki schodowe, korytarze, piwnice, garaże, magazyny itp. Czujnik zmierzchowy powoduje, że lampka załącza się tylko przy zmniejszonym natężeniu światła. </DIV> <DIV> </DIV> <DIV><SPAN style="COLOR: rgb(0,79,163)"><IMG style="MARGIN-RIGHT: 10px" alt="" src="http://orno.diukpol.pl/layout/punktator3.gif"><SPAN style="FONT-WEIGHT: bold">Parametry techniczne:</SPAN></SPAN> <UL> <LI><SPAN style="FONT-WEIGHT: bold">zasilanie:</SPAN> ~230V/50Hz </LI> <LI><SPAN style="FONT-WEIGHT: bold">moc:</SPAN> max. 7W</LI> <LI><SPAN style="FONT-WEIGHT: bold">źródła światła:</SPAN> 1 x COB LED</LI> <LI><SPAN style="FONT-WEIGHT: bold">strumień świetlny:</SPAN> 665lm</LI> <LI><SPAN style="FONT-WEIGHT: bold">stopień ochrony:</SPAN> IP20</LI> <LI><SPAN style="FONT-WEIGHT: bold">kąt widzenia czujnika:</SPAN> 360°</LI> <LI><SPAN style="FONT-WEIGHT: bold">zasięg czujnika:</SPAN> max. 8 m</LI> <LI><SPAN style="FONT-WEIGHT: bold">temperatura barwowa:</SPAN> 3000K</LI> <LI><SPAN style="FONT-WEIGHT: bold">barwa światła:</SPAN> ciepła biel</LI> <LI><SPAN style="FONT-WEIGHT: bold">kolor:</SPAN> biały</LI> <LI><SPAN style="FONT-WEIGHT: bold">wymiary: </SPAN>⌀130 mm (śr.)</LI></UL></DIV></DIV></BODY></HTML> | 85 | 1 |  | - | N | N | N | N | N | N | N | N | N | N | N | N | N
184696029 | ORN_OR-AE-1328 | ORNO POLSKA | Przedłużacz biur.1xUSB,1x2P+Z, 1,5m wył. | <!DOCTYPE HTML PUBLIC "-//W3C//DTD HTML 4.0 Transitional//EN"> <HTML><HEAD> <META content="text/html; charset=windows-1250" http-equiv=Content-Type> <META name=GENERATOR content="MSHTML 11.00.9600.18015"></HEAD> <BODY> <DIV style="COLOR: #004fa3; TEXT-ALIGN: left; PADDING-TOP: 10px; PADDING-LEFT: 10px"><IMG style="MARGIN-RIGHT: 10px" alt="" src="http://orno.pl/layout/punktator3.gif"> <B>Charakterystyka</B> </DIV> <DIV style="PADDING-BOTTOM: 0px; TEXT-ALIGN: left; PADDING-TOP: 15px; PADDING-LEFT: 15px; CLEAR: both; LINE-HEIGHT: 1.6; PADDING-RIGHT: 35px" ?=""> <DIV> <DIV style="COLOR: #004fa3; TEXT-ALIGN: left; PADDING-TOP: 10px; PADDING-LEFT: 10px"><SPAN style="FONT-WEIGHT: bold"></SPAN> <UL> <LI><SPAN style="COLOR: rgb(0,0,0)">gniazda: 1 x 2,5A + 1 x 16A</SPAN></LI> <LI><SPAN style="COLOR: rgb(0,0,0)">port USB: </SPAN>5V DC/2,1A</LI> <LI><SPAN style="COLOR: rgb(0,0,0)">włącznik ON/OFF</SPAN></LI> <LI><SPAN style="COLOR: rgb(0,0,0)">max. obciążenie: 3500W</SPAN></LI> <LI><SPAN style="COLOR: rgb(0,0,0)">przewód: OMY 3x1mm2</SPAN></LI> <LI><SPAN style="COLOR: rgb(0,0,0)">długość przewodu: 1,5m</SPAN></LI> <LI><SPAN style="COLOR: rgb(0,0,0)">nowoczesny design</SPAN></LI> <LI><SPAN style="COLOR: rgb(0,0,0)">solidna konstrukcja</SPAN></LI> <LI><SPAN style="COLOR: rgb(0,0,0)">zabezpieczenie przed dziećmi </SPAN></LI> <LI><SPAN style="COLOR: rgb(0,0,0)">idealny do użytku domowego oraz biura</SPAN></LI> <LI><SPAN style="COLOR: rgb(0,0,0)">dostępne kolory: biały</SPAN></LI></UL></DIV></DIV></DIV></BODY></HTML> | 91.9999 | 1 |  | - | N | N | N | N | N | N | N | N | N | N | N | N | N
184696030 | ORN_ISN3253 | ORNO POLSKA | Gniazdo siłowe przenośne 32A/5P, IP44 | Charakterystyka Gniazdo siłowe przenośne SEZ ISN 3253. PARAMETRY TECHNICZNE:________________ prąd: 32A napięcie: 400V ilość pól: 5 stopień ochrony: IP44 | 27.1 | 1 |  | - | N | N | N | N | N | N | N | N | N | N | N | N | N
184696031 | ORN_OR-AE-13121/B/25M | ORNO POLSKA | Przedłużacz bębnowy warsztatowy 4-krotny, 25m, 10A |  | 194 | 1 |  | - | N | N | N | N | N | N | N | N | N | N | N | N | N
184696032 | ORN_OR-AB-HS-3006SZ | ORNO POLSKA | Syrena zewnętrzna bezprzewodowa solarna | <!DOCTYPE HTML PUBLIC "-//W3C//DTD HTML 4.0 Transitional//EN"> <HTML><HEAD> <META content="text/html; charset=windows-1250" http-equiv=Content-Type> <META name=GENERATOR content="MSHTML 11.00.9600.18015"></HEAD> <BODY> <DIV style="COLOR: #004fa3; TEXT-ALIGN: left; PADDING-TOP: 10px; PADDING-LEFT: 10px"><IMG style="MARGIN-RIGHT: 10px" alt="" src="http://orno.pl/layout/punktator3.gif"> <B>Charakterystyka</B> </DIV> <DIV style="PADDING-BOTTOM: 0px; TEXT-ALIGN: left; PADDING-TOP: 15px; PADDING-LEFT: 15px; CLEAR: both; LINE-HEIGHT: 1.6; PADDING-RIGHT: 35px" ?=""> <DIV>Bezprzewodowa syrena zewnętrzna, współpracuje z barierami podczerwieni<BR><BR><SPAN style="COLOR: rgb(0,79,163)"><IMG style="MARGIN-RIGHT: 10px" alt="" src="http://orno.diukpol.pl/layout/punktator3.gif"><SPAN style="FONT-WEIGHT: bold">Parametry techniczne:</SPAN></SPAN><BR> <UL> <LI><SPAN style="FONT-WEIGHT: bold">zasilanie: </SPAN>wbudowany akumulator ładowany z ogniw fotowoltaicznych</LI> <LI><SPAN style="FONT-WEIGHT: bold">zasięg detekcji: </SPAN>300 m</LI> <LI><SPAN style="FONT-WEIGHT: bold">stopień ochrony: </SPAN>IP 65</LI> <LI><SPAN style="FONT-WEIGHT: bold">częstotliwość radiowa: </SPAN>433 MHz</LI> <LI><SPAN style="FONT-WEIGHT: bold">głośność: </SPAN>90 dB</LI> <LI><SPAN style="FONT-WEIGHT: bold"></SPAN>learning system (automatyczna konfiguracja)</LI> <LI><SPAN style="FONT-WEIGHT: bold">wymiary: </SPAN>180 x 280 x 74 mm (szer./wys./gł.)</LI> <LI><SPAN style="FONT-WEIGHT: bold">współpraca: </SPAN>bariery podczerwieni OR-AB-HS-3006, OR-AB-HS-3007 oraz <BR>OR-AB-HS-3008</LI></UL></DIV></DIV></BODY></HTML> | 1030 | 1 |  | - | N | N | N | N | N | N | N | N | N | N | N | N | N
184696033 | ORN_2402/FREUPC | ORNO POLSKA | Przed.PowerCube 4-kr.g.E/FR+2xUSB 1,5m EXTENDEDUSB | PowerCube USB Extended to najnowszy sieciowy przedłużacz służący do zwiększania liczby dostępnych gniazdek elektrycznych, posiadający przewód o długości 1,5 m oraz 2 porty USB. Posiada modułową budowę, dzięki której można maksymalnie wykorzystać dostępne miejsce. Gniazda na rozgałęźniku ułożone są w przemyślany sposób pozwalający zapobiec problemowi braku wolnych gniazdek, który często występuje w zwykłych przedłużaczach. Ponadto istnieje możliwość łączenia ze sobą kilku kostek PowerCube. Innowacyjny system mocowania, pozwala zainstalować urządzenie przeciwprzepięciowe w dogodnym dla siebie miejscu, na przykład do ściany lub do powierzchni blatu, co pozwala uniknąć uciążliwego schylania się do gniazdek, które niejednokrotnie znajdują się w trudno dostępnych miejscach. Natężenie prądu w złączu USB wynosi 2.1 A, odpowiednie dla najnowszych modeli tabletów i smartfonów. System mocujący - unikatowy system mocujący, dzięki któremu możliwe jest umieszczenie kostki na biurku lub pod biurkiem.Usuwalne taśmy - wystarczy pociągnąć za taśmy. Klej nie pozostawi żadnych śladów.PARAMETRY TECHNICZNE:________________ zasilanie: ~250 V/ 50Hz, 16A maksymalne obciążenie: 3680W liczba gniazd: 4 USB: 2x USB 2.0 typ gniazda: E/(FR) uziemienie: tak kolor gniazda: szary długość przewodu: 1,5 m wymiary: 7,8 x 7,8 x 9,5 cm (szer./wys./gł.) waga: 0,40 kg ilość w opakowaniu zbiorczym: 25 szt. | 99 | 1 |  | - | N | N | N | N | N | N | N | N | N | N | N | N | N
184696034 | ORN_02/8V/BI | ORNO POLSKA | Dzwonek Elektroniczny 8V Biały | Charakterystyka dzwonek elektroniczny dźwięk: dwa na przemian brzmiące tony obudowa z tworzywa sztucznego PARAMETRY TECHNICZNE:________________ kolor: biały stopień ochrony: IP20 poziom dźwięku: ok.80 dB zasilanie: 8V ~/ 6VA | 34.7 | 1 |  | - | N | N | N | N | N | N | N | N | N | N | N | N | N
184696035 | ORN_OR-AE-13109/G | ORNO POLSKA | Gniazda wpuszcz. w blat 2x2P+Z, 2x USB, pł rant sz | <!DOCTYPE HTML PUBLIC "-//W3C//DTD HTML 4.0 Transitional//EN"> <HTML><HEAD> <META content="text/html; charset=windows-1250" http-equiv=Content-Type> <META name=GENERATOR content="MSHTML 11.00.9600.18763"></HEAD> <BODY> <DIV style="COLOR: #004fa3; TEXT-ALIGN: left; PADDING-TOP: 10px; PADDING-LEFT: 10px"><B>Charakterystyka</B> </DIV> <DIV style="PADDING-BOTTOM: 0px; TEXT-ALIGN: left; PADDING-TOP: 15px; PADDING-LEFT: 15px; CLEAR: both; LINE-HEIGHT: 1.6; PADDING-RIGHT: 35px" ?=""> <DIV>Zestaw dwóch gniazd sieciowych z uziemieniem połączonych z ładowarką USB w obudowie chowanej w blat. Przeznaczone do montażu wewnątrz pomieszczeń w biurkach, blatach i stołach, zarówno w pozycji pionowej jak i poziomej, zapewniając dostęp do gniazd elektrycznych. <SPAN style="FONT-WEIGHT: bold; COLOR: rgb(0,75,163)"><BR></SPAN><SPAN style="FONT-WEIGHT: bold; COLOR: rgb(0,75,163)"><BR></SPAN><SPAN style="COLOR: rgb(0,79,163)"><IMG style="MARGIN-RIGHT: 10px" alt="" src="http://orno.diukpol.pl/layout/punktator3.gif"><SPAN style="FONT-WEIGHT: bold">Parametry techniczne:</SPAN></SPAN><BR> <UL> <LI><SPAN style="FONT-WEIGHT: bold">zasilanie:</SPAN> 230V AC</LI> <LI><SPAN style="FONT-WEIGHT: bold">ilość gniazd:</SPAN> 2</LI> <LI><SPAN style="FONT-WEIGHT: bold">rodzaj gniazd:</SPAN> 2P+Z</LI> <LI><SPAN style="FONT-WEIGHT: bold">wyjście ładowarki USB:</SPAN> 5V DC/2,1A</LI> <LI><SPAN style="FONT-WEIGHT: bold">obciążenie maksymalne:</SPAN> 2500W</LI> <LI><SPAN style="FONT-WEIGHT: bold">dostępne kolory:</SPAN> srebrny i czarny</LI> <LI><SPAN style="FONT-WEIGHT: bold">wymiary:</SPAN> 265 x 130 x 2 mm (szer./wys./gł.)</LI> <LI><SPAN style="FONT-WEIGHT: bold">wymiary otworu montażowego:</SPAN> 223 x 108 x 65 mm (szer./wys./gł.)</LI></UL></DIV></DIV></BODY></HTML> | 179.0001 | 1 |  | - | N | N | N | N | N | N | N | N | N | N | N | N | N
184696036 | ORN_AWA-WK/BIAŁA | ORNO POLSKA | Wtyczka kątowa, rozbier.z uchw. dwub. 2P+Z, biała | <!DOCTYPE HTML PUBLIC "-//W3C//DTD HTML 4.0 Transitional//EN"> <HTML><HEAD> <META content="text/html; charset=windows-1250" http-equiv=Content-Type> <META name=GENERATOR content="MSHTML 11.00.9600.18666"></HEAD> <BODY> <DIV style="COLOR: #004fa3; TEXT-ALIGN: left; PADDING-TOP: 10px; PADDING-LEFT: 10px"><B>Charakterystyka</B> </DIV> <DIV style="PADDING-BOTTOM: 0px; TEXT-ALIGN: left; PADDING-TOP: 15px; PADDING-LEFT: 15px; CLEAR: both; LINE-HEIGHT: 1.6; PADDING-RIGHT: 35px" ?=""> <DIV> <UL> <LI>typ: 2P+Z </LI> <LI>16A/250V AC</LI> <LI>dwubiegunowa</LI> <LI>z uchwytem</LI> <LI>kolor: biały</LI></UL></DIV></DIV></BODY></HTML> | 4.9 | 1 |  | - | N | N | N | N | N | N | N | N | N | N | N | N | N
184696037 | ORN_043/CZ | ORNO POLSKA | Dzwonek Gong Dwutonowy 230V Czarny | Charakterystyka dzwonek elektromechaniczny dźwięk: dwa tony BIM-BAM obudowa z tworzywa sztucznego PARAMETRY TECHNICZNE:________________ kolor: czarny stopień ochrony: IP 20 poziom dźwięku: ok. 80 dB zasilanie: 230V~/7VA wymiary: 135 x 100 x 42 mm(szer./wys./gł.) | 36.3 | 1 |  | - | N | N | N | N | N | N | N | N | N | N | N | N | N
184696038 | ORN_OR-AE-1305 | ORNO POLSKA | Ładowarka sieciowa USB z gniazdem elektr, 5VDC, 1A | Charakterystyka Urządzenie służy jako ładowarka do wszelkiego rodzaju telefonów,tabletów i innych urządzeń ładowanych przez port USB. Umożliwia równoczesne ładowanie 2 urządzeń z gniazd USB pod warunkiem, że ich łączny pobór prądu nie przekracza 1A. Poza dwoma portami USB ładowarka posiada przelotowe standardowe gniazdo sieciowe ~230V dla urządzeń o mocy do 3600W dwa porty USB gniazdko sieciowe~230V niewielkie wymiary do użytku w domu, pracy i na wyjazdach PARAMETRY TECHNICZNE _____________ napięcie wejściowe zasilanie: ~230V/50Hz max obciążenie gniazda: 16A (3600W) napięcie wyjściowe: 5VDC/1A |  |  |  | - | N | N | N | N | N | N | N | N | N | N | N | N | N
184696039 | ORN_OR-AE-1359 | ORNO POLSKA | Gniazdo meblowe bez wyłącznika, 3x2P+Z, 1,8m | <!DOCTYPE HTML PUBLIC "-//W3C//DTD HTML 4.0 Transitional//EN"> <HTML><HEAD> <META content="text/html; charset=windows-1250" http-equiv=Content-Type> <META name=GENERATOR content="MSHTML 11.00.9600.18763"></HEAD> <BODY> <DIV style="COLOR: #004fa3; TEXT-ALIGN: left; PADDING-TOP: 10px; PADDING-LEFT: 10px"><B>Charakterystyka</B> </DIV> <DIV style="PADDING-BOTTOM: 0px; TEXT-ALIGN: left; PADDING-TOP: 15px; PADDING-LEFT: 15px; CLEAR: both; LINE-HEIGHT: 1.6; PADDING-RIGHT: 35px" ?="">Gniazdo meblowe idealne do montażu w kuchni lub biurze, na powierzchniach płaskich i w narożnikach. Urządzenie posiada trzy gniazda sieciowe z uziemieniem oraz przewód o długości 1,8 m. Wytrzymała, metalowa konstrukcja.<BR><SPAN style="COLOR: rgb(0,79,163)"><SPAN style="FONT-WEIGHT: bold"></SPAN></SPAN> <DIV><SPAN style="COLOR: rgb(0,79,163)"><SPAN style="FONT-WEIGHT: bold"></SPAN></SPAN> </DIV> <DIV><SPAN style="COLOR: rgb(0,79,163)"><SPAN style="FONT-WEIGHT: bold">Parametry techniczne:</SPAN></SPAN></DIV> <UL> <LI><SPAN style="FONT-WEIGHT: bold">zasilanie:</SPAN> 230V AC </LI> <LI><SPAN style="FONT-WEIGHT: bold">ilość gniazd:</SPAN> 3x2P+Z</LI> <LI><SPAN style="FONT-WEIGHT: bold">obciążenie maksymalne:</SPAN> 3680W</LI> <LI><SPAN style="FONT-WEIGHT: bold">stopień ochrony:</SPAN> IP20 </LI> <LI><SPAN style="FONT-WEIGHT: bold">długość przewodu:</SPAN> 1,8 m</LI> <LI><SPAN style="FONT-WEIGHT: bold">materiał: </SPAN>aluminium + ABS</LI> <LI><SPAN style="FONT-WEIGHT: bold">wymiary:</SPAN><SPAN style="FONT-WEIGHT: bold"></SPAN> 234 x 99,5 x 51,7 mm (szer./wys./gł.)</LI></UL></DIV></BODY></HTML> | 99 | 1 |  | - | N | N | N | N | N | N | N | N | N | N | N | N | N
184696040 | ORN_OR-AB-HS-3007 | ORNO POLSKA | System alarm. bezprz.solar.bariera podczer.3xwiązk | <!DOCTYPE HTML PUBLIC "-//W3C//DTD HTML 4.0 Transitional//EN"> <HTML><HEAD> <META content="text/html; charset=windows-1250" http-equiv=Content-Type> <META name=GENERATOR content="MSHTML 11.00.9600.18015"></HEAD> <BODY> <DIV style="COLOR: #004fa3; TEXT-ALIGN: left; PADDING-TOP: 10px; PADDING-LEFT: 10px"><IMG style="MARGIN-RIGHT: 10px" alt="" src="http://orno.pl/layout/punktator3.gif"> <B>Charakterystyka</B> </DIV> <DIV style="PADDING-BOTTOM: 0px; TEXT-ALIGN: left; PADDING-TOP: 15px; PADDING-LEFT: 15px; CLEAR: both; LINE-HEIGHT: 1.6; PADDING-RIGHT: 35px" ?=""> <DIV>Bezprzewodowa, solarna bariera podczerwieni w małej, dyskretnej obudowie, zaprojektowana do ochrony obwodowej budynków. Znajduje zastosowanie w ochronie bram wjazdowych, stref kontroli ruchu i ogrodzeń przemysłowych. Wyzwala alarm wyłącznie <BR>w przypadku jednoczesnego przerwania wszystkich wiązek czujki, dzięki czemu redukuje występowanie "fałszywych alarmów". Źródłem pozyskiwania energii są nowoczesne panele fotowoltaiczne, które ładują wbudowany w odbiornik i nadajnik akumulator (istnieje możliwość zasilania z zasilacza sieciowego 5-12V DC/100mA). <BR><BR><SPAN style="COLOR: rgb(0,79,163)"><IMG style="MARGIN-RIGHT: 10px" alt="" src="http://orno.diukpol.pl/layout/punktator3.gif"><SPAN style="FONT-WEIGHT: bold">Parametry techniczne:</SPAN></SPAN><BR> <UL> <LI><SPAN style="FONT-WEIGHT: bold">zasilanie: </SPAN>akumulator ładowany przez panele fotowoltaiczne</LI> <LI><SPAN style="FONT-WEIGHT: bold">zasięg detekcji: </SPAN>100 m</LI> <LI><SPAN style="FONT-WEIGHT: bold">zasięg radiowy: </SPAN>1 km (w terenie otwartym)</LI> <LI><SPAN style="FONT-WEIGHT: bold">stopień ochrony: </SPAN>IP 65</LI> <LI><SPAN style="FONT-WEIGHT: bold">częstotliwość radiowa: </SPAN>433 MHz</LI> <LI><SPAN style="FONT-WEIGHT: bold">głośność: </SPAN>70 dB</LI> <LI><SPAN style="FONT-WEIGHT: bold"></SPAN>alarm anty-sabotażowy</LI> <LI><SPAN style="FONT-WEIGHT: bold">łatwa konfiguracja: </SPAN>przycisk zmiany trybu pracy/wyłączenia</LI> <LI><SPAN style="FONT-WEIGHT: bold">wymiary: </SPAN>50 x 340 x 45 mm (szer./wys./gł.)</LI> <LI><SPAN style="FONT-WEIGHT: bold">współpraca: </SPAN>syrena alarmowa OR-AB-HS-3006SZ, kurtyna podczerwieni <BR>OR-AB-HS-3006KB</LI></UL></DIV></DIV></BODY></HTML> | 840 | 1 |  | - | N | N | N | N | N | N | N | N | N | N | N | N | N
184696041 | ORN_OR-AE-1329/G/5M | ORNO POLSKA | Przedłużacz 3-krotny, 5m, szary | <!DOCTYPE HTML PUBLIC "-//W3C//DTD HTML 4.0 Transitional//EN"> <HTML><HEAD> <META content="text/html; charset=windows-1250" http-equiv=Content-Type> <META name=GENERATOR content="MSHTML 11.00.9600.18015"></HEAD> <BODY> <DIV style="COLOR: #004fa3; TEXT-ALIGN: left; PADDING-TOP: 10px; PADDING-LEFT: 10px"><IMG style="MARGIN-RIGHT: 10px" alt="" src="http://orno.pl/layout/punktator3.gif"> <B>Charakterystyka</B> </DIV> <DIV style="PADDING-BOTTOM: 0px; TEXT-ALIGN: left; PADDING-TOP: 15px; PADDING-LEFT: 15px; CLEAR: both; LINE-HEIGHT: 1.6; PADDING-RIGHT: 35px" ?=""> <DIV>Przedłużacz zakończony super płaską wtyczką, która doskonale nadaje się do użytkowania z gniazdkami znajdującymi się w trudno dostępnych miejscach np. za meblami. Wyposażony jest w uchwyt ułatwiający łatwe wyciągnięcie z gniazdka.<BR> <DIV style="COLOR: #004fa3; TEXT-ALIGN: left; PADDING-TOP: 10px; PADDING-LEFT: 10px"><BR><IMG style="MARGIN-RIGHT: 10px" alt="" src="http://orno.pl/layout/punktator3.gif"> <SPAN style="FONT-WEIGHT: bold">Najważniejsze cechy:</SPAN> </DIV> <UL> <LI>przedłużacz z super płaską wtyczką z uchwytem </LI> <LI>trzykrotny</LI> <LI>16A/250V </LI> <LI>3x2P+Z </LI> <LI>długość: 5 m</LI> <LI>z przewodem OWY 3x1mm2 </LI> <LI>dostępne kolory: szary</LI></UL></DIV></DIV></BODY></HTML> | 31.0001 | 1 |  | - | N | N | N | N | N | N | N | N | N | N | N | N | N
184696042 | ORN_OR-AE-13122/B/25M | ORNO POLSKA | Przedłużacz bębnowy warsztatowy 4-krotny, 25m, 16A |  | 231 | 1 |  | - | N | N | N | N | N | N | N | N | N | N | N | N | N
184696043 | ORN_IVGN6353 | ORNO POLSKA | Wtyczka siłowa 63A/5P, IP67 | Charakterystyka Wtyczka siłowa SEZ IVGN 6353. PARAMETRY TECHNICZNE:________________ prąd: 63A napięcie: 400V ilość pól: 5 stopień ochrony: IP67 | 97.2 | 1 |  | - | N | N | N | N | N | N | N | N | N | N | N | N | N
184696044 | ORN_OR-OP-6004LPM4 | ORNO POLSKA | Oprawa CANA LED 16W, 1200lm, 4000K | <!DOCTYPE HTML PUBLIC "-//W3C//DTD HTML 4.0 Transitional//EN"> <HTML><HEAD> <META content="text/html; charset=windows-1250" http-equiv=Content-Type> <META name=GENERATOR content="MSHTML 11.00.9600.18817"></HEAD> <BODY> <DIV style="COLOR: #004fa3; TEXT-ALIGN: left; PADDING-TOP: 10px; PADDING-LEFT: 10px"><IMG style="MARGIN-RIGHT: 10px" alt="" src="https://orno.pl/layout/punktator3.gif"> <B>Charakterystyka</B> </DIV> <DIV style="PADDING-BOTTOM: 0px; TEXT-ALIGN: left; PADDING-TOP: 15px; PADDING-LEFT: 15px; CLEAR: both; LINE-HEIGHT: 1.6; PADDING-RIGHT: 35px" ?=""> <DIV>Oprawa wyposażona w nowoczesne diody LED typu SMD, jest idealnym rozwiązaniem do zastąpienia tradycyjnych opraw ze świetlówkami. Może służyć do oświetlenia wewnętrznych części pomieszczeń takich jak biura, kuchnie, sklepy, warsztaty itp. <BR><BR><SPAN style="COLOR: rgb(0,79,163)"><SPAN style="FONT-WEIGHT: bold">Parametry techniczne:</SPAN></SPAN><BR> <UL> <LI><SPAN style="FONT-WEIGHT: bold">zasilanie:</SPAN> ~230V/50Hz</LI> <LI><SPAN style="FONT-WEIGHT: bold">moc:</SPAN> 16W</LI> <LI><SPAN style="FONT-WEIGHT: bold">źródło światła: </SPAN>81 x LED typu SMD</LI> <LI><SPAN style="FONT-WEIGHT: bold">strumień świetlny:</SPAN> 1200lm </LI> <LI><SPAN style="FONT-WEIGHT: bold">stopień ochrony:</SPAN> IP20</LI> <LI><SPAN style="FONT-WEIGHT: bold">temperatura barwowa:</SPAN> 4000K </LI> <LI><SPAN style="FONT-WEIGHT: bold">barwa światła:</SPAN> neutralna biel</LI> <LI><SPAN style="FONT-WEIGHT: bold">trwałość źródła LED:</SPAN> 30 000h</LI> <LI><SPAN style="FONT-WEIGHT: bold">materiał:</SPAN> poliwęglan (PC) nietłukący, mleczny</LI> <LI><SPAN style="FONT-WEIGHT: bold">wymiary:</SPAN> 600 x 135 x 46 mm (szer./wys./gł.)</LI></UL></DIV></DIV></BODY></HTML> | 84.05 | 1 |  | - | N | N | N | N | N | N | N | N | N | N | N | N | N
184696045 | ORN_2404/FREUPC | ORNO POLSKA | Przedł.PowerCube 4-kr.gn.E/FR+2xUSB 3m EXTENDEDUSB | PowerCube USB Extended to najnowszy sieciowy przedłużacz służący do zwiększania liczby dostępnych gniazdek elektrycznych, posiadający przewód o długości 3 m oraz 2 porty USB. Posiada modułową budowę, dzięki której można maksymalnie wykorzystać dostępne miejsce. Gniazda na rozgałęźniku ułożone są w przemyślany sposób pozwalający zapobiec problemowi braku wolnych gniazdek, który często występuje w zwykłych przedłużaczach. Ponadto istnieje możliwość łączenia ze sobą kilku kostek PowerCube. Innowacyjny system mocowania, pozwala zainstalować urządzenie przeciwprzepięciowe w dogodnym dla siebie miejscu, na przykład do ściany lub do powierzchni blatu, co pozwala uniknąć uciążliwego schylania się do gniazdek, które niejednokrotnie znajdują się w trudno dostępnych miejscach. Natężenie prądu w złączu USB wynosi 2.1 A, odpowiednie dla najnowszych modeli tabletów i smartfonów. System mocujący - unikatowy system mocujący, dzięki któremu możliwe jest umieszczenie kostki na biurku lub pod biurkiem.Usuwalne taśmy - wystarczy pociągnąć za taśmy. Klej nie pozostawi żadnych śladów.PARAMETRY TECHNICZNE:________________ zasilanie: ~250 V/ 50Hz, 16A maksymalne obciążenie: 3680W liczba gniazd: 4 USB: 2x USB 2.0 typ gniazda: E/(FR) uziemienie: tak kolor gniazda: zielony długość przewodu: 3 m wymiary: 7,8 x 7,8 x 11,5 cm (szer./wys./gł.) waga: 0,19 kg ilość w opakowaniu zbiorczym: 25 szt. | 105.0001 | 1 |  | - | N | N | N | N | N | N | N | N | N | N | N | N | N
184696047 | ORN_02/BEŻ | ORNO POLSKA | Dzwonek Elektroniczny 230V Beżowy | Charakterystyka dzwonek elektroniczny dźwięk: dwa na przemian brzmiące tony obudowa z tworzywa sztucznego PARAMETRY TECHNICZNE:________________ kolor: beżowy stopień ochrony: IP20 poziom dźwięku: ok.80 dB zasilanie: 230V ~/ 7VA | 34.7 | 1 |  | - | N | N | N | N | N | N | N | N | N | N | N | N | N
184696048 | ORN_OR-AE-1311/B | ORNO POLSKA | Wtyczka płaska rozbieralna do przewodów, czarna | <!DOCTYPE HTML PUBLIC "-//W3C//DTD HTML 4.0 Transitional//EN"> <HTML><HEAD> <META content="text/html; charset=windows-1250" http-equiv=Content-Type> <META name=GENERATOR content="MSHTML 11.00.9600.18763"></HEAD> <BODY> <DIV style="COLOR: #004fa3; TEXT-ALIGN: left; PADDING-TOP: 10px; PADDING-LEFT: 10px"><B>Charakterystyka</B></DIV> <DIV style="PADDING-BOTTOM: 0px; TEXT-ALIGN: left; PADDING-TOP: 15px; PADDING-LEFT: 15px; CLEAR: both; LINE-HEIGHT: 1.6; PADDING-RIGHT: 35px" ?="">Super płaska wtyczka, która doskonale nadaje się do użytkowania z gniazdkami znajdującymi się w trudno dostępnych miejscach np. za meblami. Wtyczka wyposażony jest w uchwyty ułatwiający łatwe wyciągnięcie z gniazdka.<BR><BR><SPAN style="COLOR: rgb(0,79,163)"><SPAN style="FONT-WEIGHT: bold">Parametry techniczne:</SPAN></SPAN><BR> <DIV> <UL> <LI><SPAN style="FONT-WEIGHT: bold">typ:</SPAN> 2P+Z Uni-Schuko</LI> <LI><SPAN style="FONT-WEIGHT: bold">napięcie/prąd: </SPAN>250 V~/16 A max.</LI> <LI><SPAN style="FONT-WEIGHT: bold">kolor:</SPAN> czarny</LI></UL></DIV></DIV></BODY></HTML> | 8.8 | 1 |  | - | N | N | N | N | N | N | N | N | N | N | N | N | N
184696049 | ORN_AWA-WS/BIAŁA | ORNO POLSKA | Wtyczka kątowa, rozb.z uchw.dwub.unisch2P+Z, biała | <!DOCTYPE HTML PUBLIC "-//W3C//DTD HTML 4.0 Transitional//EN"> <HTML><HEAD> <META content="text/html; charset=windows-1250" http-equiv=Content-Type> <META name=GENERATOR content="MSHTML 11.00.9600.18666"></HEAD> <BODY> <DIV style="COLOR: #004fa3; TEXT-ALIGN: left; PADDING-TOP: 10px; PADDING-LEFT: 10px"><B>Charakterystyka</B> </DIV> <DIV style="PADDING-BOTTOM: 0px; TEXT-ALIGN: left; PADDING-TOP: 15px; PADDING-LEFT: 15px; CLEAR: both; LINE-HEIGHT: 1.6; PADDING-RIGHT: 35px" ?=""> <DIV> <UL> <LI>typ: 2P+Z Uni-Schuko</LI> <LI>16A/250V AC</LI> <LI>dwubiegunowa</LI> <LI>z uchwytem</LI> <LI>kolor: biały</LI></UL></DIV></DIV></BODY></HTML> | 5.55 | 1 |  | - | N | N | N | N | N | N | N | N | N | N | N | N | N
184696050 | ORN_OR-CR-203/B | ORNO POLSKA | Czujnik ruchu 360st. IP20, 1200W, czarny | zasilanie: ~230V/50Hz max. obciążenie: 1200W stopień ochrony: IP 20 kąt widzenia: 360° czas świecenia: min: 10 sek.±3 sek. max: 7 min.±2 min. zasięg czujnika: średnica max. 12 m natężenie światła: <3-2000 lux temp. pracy: -20°C +40°C rodzaj materiału: tworzywo sztuczne regulacja czasu świecenia regulacja czułości natężenia światła (luxy) współpracuje z oświetleniem LED-owym kolor: czarny ilość w opakowaniu zbiorczym: 50 szt. | 32 | 1 |  | - | N | N | N | N | N | N | N | N | N | N | N | N | N
184696051 | ORN_OR-AE-1360 | ORNO POLSKA | Gniazdo meblowe bez wyłącz. 3x2P+Z, USBx2, 1,8m | <!DOCTYPE HTML PUBLIC "-//W3C//DTD HTML 4.0 Transitional//EN"> <HTML><HEAD> <META content="text/html; charset=windows-1250" http-equiv=Content-Type> <META name=GENERATOR content="MSHTML 11.00.9600.18763"></HEAD> <BODY> <DIV style="COLOR: #004fa3; TEXT-ALIGN: left; PADDING-TOP: 10px; PADDING-LEFT: 10px"><B>Charakterystyka</B> </DIV> <DIV style="PADDING-BOTTOM: 0px; TEXT-ALIGN: left; PADDING-TOP: 15px; PADDING-LEFT: 15px; CLEAR: both; LINE-HEIGHT: 1.6; PADDING-RIGHT: 35px" ?="">Gniazdo meblowe idealne do montażu w kuchni lub biurze, na powierzchniach płaskich i w narożnikach. Urządzenie posiada trzy gniazda sieciowe z uziemieniem i dwa porty ładowarki USB oraz przewód o długości 1,8 m. Wytrzymała, metalowa konstrukcja.<BR><BR><SPAN style="COLOR: rgb(0,79,163)"><SPAN style="FONT-WEIGHT: bold">Parametry techniczne:</SPAN></SPAN><BR> <DIV> <UL> <LI><SPAN style="FONT-WEIGHT: bold">zasilanie:</SPAN> 230V AC </LI> <LI><SPAN style="FONT-WEIGHT: bold">ilość gniazd:</SPAN> 3x2P+Z</LI> <LI><SPAN style="FONT-WEIGHT: bold">wyjście ładowarki USB:</SPAN> 5V DC/1050mAx2</LI> <LI><SPAN style="FONT-WEIGHT: bold">obciążenie maksymalne:</SPAN> 3680W</LI> <LI><SPAN style="FONT-WEIGHT: bold">stopień ochrony:</SPAN> IP20 </LI> <LI><SPAN style="FONT-WEIGHT: bold">długość przewodu:</SPAN> 1,8 m</LI> <LI><SPAN style="FONT-WEIGHT: bold">materiał: </SPAN>aluminium + ABS</LI> <LI><SPAN style="FONT-WEIGHT: bold">wymiary:</SPAN><SPAN style="FONT-WEIGHT: bold"></SPAN> 234 x 99,5 x 51,7 mm (szer./wys./gł.)</LI></UL></DIV></DIV></BODY></HTML> | 152 | 1 |  | - | N | N | N | N | N | N | N | N | N | N | N | N | N
184696052 | ORN_OR-AE-1307/B | ORNO POLSKA | Ściemniacz nakablowy czarny | Charakterystyka Urządzenie służy jako ładowarka do wszelkiego rodzaju telefonów,tabletów i innych urządzeń ładowanych przez port USB. Umożliwia równoczesne ładowanie 2 urządzeń z gniazd USB pod warunkiem, że ich łączny pobór prądu nie przekracza 1A. Poza dwoma portami USB ładowarka posiada przelotowe standardowe gniazdo sieciowe ~230V dla urządzeń o mocy do 3600W dwa porty USB gniazdko sieciowe~230V niewielkie wymiary do użytku w domu, pracy i na wyjazdach PARAMETRY TECHNICZNE _____________ napięcie wejściowe zasilanie: ~230V/50Hz max obciążenie gniazda: 16A (3600W) napięcie wyjściowe: 5VDC/1A | 46 | 1 |  | - | N | N | N | N | N | N | N | N | N | N | N | N | N
184696053 | ORN_OR-AB-HS-3008 | ORNO POLSKA | System alarm. bezprz.solar.bariera podczer.4xwiązk | <!DOCTYPE HTML PUBLIC "-//W3C//DTD HTML 4.0 Transitional//EN"> <HTML><HEAD> <META content="text/html; charset=windows-1250" http-equiv=Content-Type> <META name=GENERATOR content="MSHTML 11.00.9600.18015"></HEAD> <BODY> <DIV style="COLOR: #004fa3; TEXT-ALIGN: left; PADDING-TOP: 10px; PADDING-LEFT: 10px"><IMG style="MARGIN-RIGHT: 10px" alt="" src="http://orno.pl/layout/punktator3.gif"> <B>Charakterystyka</B> </DIV> <DIV style="PADDING-BOTTOM: 0px; TEXT-ALIGN: left; PADDING-TOP: 15px; PADDING-LEFT: 15px; CLEAR: both; LINE-HEIGHT: 1.6; PADDING-RIGHT: 35px" ?=""> <DIV>Bezprzewodowa, solarna bariera podczerwieni w małej, dyskretnej obudowie, zaprojektowana do ochrony obwodowej budynków. Znajduje zastosowanie w ochronie bram wjazdowych, stref kontroli ruchu i ogrodzeń przemysłowych. Wyzwala alarm wyłącznie <BR>w przypadku jednoczesnego przerwania wszystkich wiązek czujki, dzięki czemu redukuje występowanie "fałszywych alarmów". Źródłem pozyskiwania energii są nowoczesne panele fotowoltaiczne, które ładują wbudowany w odbiornik i nadajnik akumulator (istnieje możliwość zasilania z zasilacza sieciowego 5-12V DC/100mA). <BR><BR><SPAN style="COLOR: rgb(0,79,163)"><IMG style="MARGIN-RIGHT: 10px" alt="" src="http://orno.diukpol.pl/layout/punktator3.gif"><SPAN style="FONT-WEIGHT: bold">Parametry techniczne:</SPAN></SPAN><BR> <UL> <LI><SPAN style="FONT-WEIGHT: bold">zasilanie: </SPAN>akumulator ładowany przez panele fotowoltaiczne</LI> <LI><SPAN style="FONT-WEIGHT: bold">zasięg detekcji: </SPAN>100 m</LI> <LI><SPAN style="FONT-WEIGHT: bold">zasięg radiowy: </SPAN>1 km (w terenie otwartym)</LI> <LI><SPAN style="FONT-WEIGHT: bold">stopień ochrony: </SPAN>IP 65</LI> <LI><SPAN style="FONT-WEIGHT: bold">częstotliwość radiowa: </SPAN>433 MHz</LI> <LI><SPAN style="FONT-WEIGHT: bold">głośność: </SPAN>70 dB</LI> <LI><SPAN style="FONT-WEIGHT: bold"></SPAN>alarm anty-sabotażowy</LI> <LI><SPAN style="FONT-WEIGHT: bold">łatwa konfiguracja: </SPAN>przycisk zmiany trybu pracy/wyłączenia</LI> <LI><SPAN style="FONT-WEIGHT: bold">wymiary: </SPAN>84 x 590 x 45 mm (szer./wys./gł.)</LI> <LI><SPAN style="FONT-WEIGHT: bold">współpraca: </SPAN>syrena alarmowa OR-AB-HS-3006SZ, kurtyna podczerwieni <BR>OR-AB-HS-3006KB</LI></UL></DIV></DIV></BODY></HTML> | 1200.0001 | 1 |  | - | N | N | N | N | N | N | N | N | N | N | N | N | N
184696054 | ORN_OR-AE-13122/B/30M | ORNO POLSKA | Przedłużacz bębnowy warsztatowy 4-krotny, 30m, 16A |  | 262 | 1 |  | - | N | N | N | N | N | N | N | N | N | N | N | N | N
184696055 | ORN_OR-AE-1329/W/5M | ORNO POLSKA | Przedłużacz 3-krotny, 5m, biały | <!DOCTYPE HTML PUBLIC "-//W3C//DTD HTML 4.0 Transitional//EN"> <HTML><HEAD> <META content="text/html; charset=windows-1250" http-equiv=Content-Type> <META name=GENERATOR content="MSHTML 11.00.9600.18015"></HEAD> <BODY> <DIV style="COLOR: #004fa3; TEXT-ALIGN: left; PADDING-TOP: 10px; PADDING-LEFT: 10px"><IMG style="MARGIN-RIGHT: 10px" alt="" src="http://orno.pl/layout/punktator3.gif"> <B>Charakterystyka</B> </DIV> <DIV style="PADDING-BOTTOM: 0px; TEXT-ALIGN: left; PADDING-TOP: 15px; PADDING-LEFT: 15px; CLEAR: both; LINE-HEIGHT: 1.6; PADDING-RIGHT: 35px" ?=""> <DIV>Przedłużacz zakończony super płaską wtyczką, która doskonale nadaje się do użytkowania z gniazdkami znajdującymi się w trudno dostępnych miejscach np. za meblami. Wyposażony jest w uchwyt ułatwiający łatwe wyciągnięcie z gniazdka.<BR> <DIV style="COLOR: #004fa3; TEXT-ALIGN: left; PADDING-TOP: 10px; PADDING-LEFT: 10px"><BR><IMG style="MARGIN-RIGHT: 10px" alt="" src="http://orno.pl/layout/punktator3.gif"> <SPAN style="FONT-WEIGHT: bold">Najważniejsze cechy:</SPAN> </DIV> <UL> <LI>przedłużacz z super płaską wtyczką z uchwytem </LI> <LI>trzykrotny</LI> <LI>16A/250V </LI> <LI>3x2P+Z </LI> <LI>długość: 5 m</LI> <LI>z przewodem OWY 3x1mm2 </LI> <LI>dostępne kolory: biały</LI></UL></DIV></DIV></BODY></HTML> | 31.0001 | 1 |  | - | N | N | N | N | N | N | N | N | N | N | N | N | N
184696056 | ORN_IVN1643 | ORNO POLSKA | Wtyczka siłowa 16A/4P, IP44 | Charakterystyka Wtyczka siłowa SEZ IVN 1643. PARAMETRY TECHNICZNE:________________ prąd: 16A napięcie: 400V ilość pól: 4 stopień ochrony: IP44 | 13 | 1 |  | - | N | N | N | N | N | N | N | N | N | N | N | N | N
184696057 | ORN_OR-OP-6005LPM4 | ORNO POLSKA | Oprawa CANA LED 32W, 2400lm, 4000K | <!DOCTYPE HTML PUBLIC "-//W3C//DTD HTML 4.0 Transitional//EN"> <HTML><HEAD> <META content="text/html; charset=windows-1250" http-equiv=Content-Type> <META name=GENERATOR content="MSHTML 11.00.9600.18817"></HEAD> <BODY> <DIV style="COLOR: #004fa3; TEXT-ALIGN: left; PADDING-TOP: 10px; PADDING-LEFT: 10px"><IMG style="MARGIN-RIGHT: 10px" alt="" src="https://orno.pl/layout/punktator3.gif"> <B>Charakterystyka</B> </DIV> <DIV style="PADDING-BOTTOM: 0px; TEXT-ALIGN: left; PADDING-TOP: 15px; PADDING-LEFT: 15px; CLEAR: both; LINE-HEIGHT: 1.6; PADDING-RIGHT: 35px" ?=""> <DIV>Oprawa wyposażona w nowoczesne diody LED typu SMD, jest idealnym rozwiązaniem do zastąpienia tradycyjnych opraw ze świetlówkami. Może służyć do oświetlenia wewnętrznych części pomieszczeń takich jak biura, kuchnie, sklepy, warsztaty itp. <BR><BR><SPAN style="COLOR: rgb(0,79,163)"><SPAN style="FONT-WEIGHT: bold">Parametry techniczne:</SPAN></SPAN><BR> <UL> <LI><SPAN style="FONT-WEIGHT: bold">zasilanie:</SPAN> ~230V/50Hz</LI> <LI><SPAN style="FONT-WEIGHT: bold">moc:</SPAN> 32W</LI> <LI><SPAN style="FONT-WEIGHT: bold">źródło światła: </SPAN>168 x LED typu SMD</LI> <LI><SPAN style="FONT-WEIGHT: bold">strumień świetlny:</SPAN> 2400lm </LI> <LI><SPAN style="FONT-WEIGHT: bold">stopień ochrony:</SPAN> IP20</LI> <LI><SPAN style="FONT-WEIGHT: bold">temperatura barwowa:</SPAN> 4000K </LI> <LI><SPAN style="FONT-WEIGHT: bold">barwa światła:</SPAN> neutralna biel</LI> <LI><SPAN style="FONT-WEIGHT: bold">trwałość źródła LED:</SPAN> 30 000h</LI> <LI><SPAN style="FONT-WEIGHT: bold">materiał:</SPAN> poliwęglan (PC) nietłukący, mleczny</LI> <LI><SPAN style="FONT-WEIGHT: bold">wymiary:</SPAN> 1200 x 135 x 46 mm (szer./wys./gł.)</LI></UL></DIV></DIV></BODY></HTML> | 156 | 1 |  | - | N | N | N | N | N | N | N | N | N | N | N | N | N
184696058 | ORN_OR-CR-223 | ORNO POLSKA | Czujnik ruchu 360st. do sufit. podw. alum. | <!DOCTYPE HTML PUBLIC "-//W3C//DTD HTML 4.0 Transitional//EN"> <HTML><HEAD> <META content="text/html; charset=windows-1250" http-equiv=Content-Type> <META name=GENERATOR content="MSHTML 11.00.9600.18015"></HEAD> <BODY> <DIV style="COLOR: #004fa3; TEXT-ALIGN: left; PADDING-TOP: 10px; PADDING-LEFT: 10px"><IMG style="MARGIN-RIGHT: 10px" alt="" src="http://www.orno.pl/layout/punktator3.gif"> <B>Charakterystyka</B> </DIV> <DIV style="PADDING-BOTTOM: 0px; TEXT-ALIGN: left; PADDING-TOP: 15px; PADDING-LEFT: 15px; CLEAR: both; LINE-HEIGHT: 1.6; PADDING-RIGHT: 35px" ?=""> <DIV>Urządzenie elektryczne służące do automatycznego sterowania oświetleniem przy jednoczesnej oszczędności energii elektrycznej. Czujnik jest przystosowany do montażu w sufitach podwieszanych. <BR><BR> <TABLE cellSpacing=1 cellPadding=1 width=480 bgColor=#cce2f4 border=0> <TBODY> <TR> <TD class=text bgColor=#cce2f4 height=20 width=120 align=center><SPAN style="FONT-WEIGHT: bold; COLOR: rgb(0,32,105)">zasilanie</SPAN></TD> <TD class=text bgColor=#cce2f4 height=20 width=120 align=center><SPAN style="FONT-WEIGHT: bold; COLOR: rgb(0,32,105)">max. obciążenie</SPAN></TD> <TD class=text bgColor=#cce2f4 height=20 width=120 align=center><SPAN style="FONT-WEIGHT: bold; COLOR: rgb(0,32,105)">stopień ochrony</SPAN></TD> <TD class=text bgColor=#cce2f4 height=20 width=120 align=center><SPAN style="FONT-WEIGHT: bold; COLOR: rgb(0,32,105)">kąt widzenia</SPAN></TD></TR> <TR> <TD class=tabela_opis bgColor=#ffffff width=120 align=center>~230V/50Hz</TD> <TD class=tabela_opis bgColor=#e6ecf1 width=120 align=center>1200W</TD> <TD class=tabela_opis bgColor=#ffffff width=120 align=center>IP20</TD> <TD class=tabela_opis bgColor=#e6ecf1 width=120 align=center>360°</TD></TR></TBODY></TABLE><BR><BR> <TABLE cellSpacing=1 cellPadding=1 width=480 bgColor=#cce2f4 border=0> <TBODY> <TR> <TD class=text bgColor=#cce2f4 height=20 width=120 align=center><SPAN style="FONT-WEIGHT: bold; COLOR: rgb(0,32,105)">czas świecenia</SPAN></TD> <TD class=text bgColor=#cce2f4 height=20 width=120 align=center><SPAN style="FONT-WEIGHT: bold; COLOR: rgb(0,32,105)">zasięg czujnika</SPAN></TD> <TD class=text bgColor=#cce2f4 height=20 width=120 align=center><SPAN style="FONT-WEIGHT: bold; COLOR: rgb(0,32,105)">natężenie światła</SPAN></TD> <TD class=text bgColor=#cce2f4 height=20 width=120 align=center><SPAN style="FONT-WEIGHT: bold; COLOR: rgb(0,32,105)">średnica otworu montażowego</SPAN><BR></TD></TR> <TR> <TD class=tabela_opis bgColor=#ffffff width=120 align=center>min: 10 sek.±3 sek.<BR>max: 7 min.±2 min.</TD> <TD class=tabela_opis bgColor=#e6ecf1 width=120 align=center>3-6 m</TD> <TD class=tabela_opis bgColor=#ffffff width=120 align=center><SPAN style="FONT-FAMILY: Arial,sans-serif"><</SPAN>3-2000 lux</TD> <TD class=tabela_opis bgColor=#e6ecf1 width=120 align=center>63 mm<BR></TD></TR></TBODY></TABLE><BR> <UL> <LI><SPAN style="FONT-WEIGHT: bold">współpracuje z oświetleniem LED-owym</SPAN> </LI> <LI><SPAN style="FONT-WEIGHT: bold">rodzaj materiału:</SPAN> aluminium</LI> <LI><SPAN style="FONT-WEIGHT: bold">regulacja:</SPAN> czasu świecenia (TIME), zasięgu wykrywania (SENS), czułości natężenia światła (LUX) </LI> <LI><SPAN style="FONT-WEIGHT: bold">dostępne kolory:</SPAN> srebrny</LI> <LI><SPAN style="FONT-WEIGHT: bold">ilość w opakowaniu zbiorczym:</SPAN> 50 szt.</LI></UL></DIV></DIV></BODY></HTML> | 56.0001 | 1 |  | - | N | N | N | N | N | N | N | N | N | N | N | N | N
184696059 | ORN_OR-AE-1311/W | ORNO POLSKA | Wtyczka płaska rozbieralna do przewodów, biała | <!DOCTYPE HTML PUBLIC "-//W3C//DTD HTML 4.0 Transitional//EN"> <HTML><HEAD> <META content="text/html; charset=windows-1250" http-equiv=Content-Type> <META name=GENERATOR content="MSHTML 11.00.9600.18763"></HEAD> <BODY> <DIV style="COLOR: #004fa3; TEXT-ALIGN: left; PADDING-TOP: 10px; PADDING-LEFT: 10px"><B>Charakterystyka</B> </DIV> <DIV style="PADDING-BOTTOM: 0px; TEXT-ALIGN: left; PADDING-TOP: 15px; PADDING-LEFT: 15px; CLEAR: both; LINE-HEIGHT: 1.6; PADDING-RIGHT: 35px" ?="">Super płaska wtyczka, która doskonale nadaje się do użytkowania z gniazdkami znajdującymi się w trudno dostępnych miejscach np. za meblami. Wtyczka wyposażony jest w uchwyty ułatwiający łatwe wyciągnięcie z gniazdka.<BR><BR><SPAN style="COLOR: rgb(0,79,163)"><SPAN style="FONT-WEIGHT: bold">Parametry techniczne:</SPAN></SPAN><BR> <DIV> <UL> <LI><SPAN style="FONT-WEIGHT: bold">typ:</SPAN> 2P+Z Uni-Schuko</LI> <LI><SPAN style="FONT-WEIGHT: bold">napięcie/prąd: </SPAN>250 V~/16 A max.</LI> <LI><SPAN style="FONT-WEIGHT: bold">kolor:</SPAN> biały </LI></UL></DIV></DIV></BODY></HTML> | 8.8 | 1 |  | - | N | N | N | N | N | N | N | N | N | N | N | N | N
184696060 | ORN_02/BI | ORNO POLSKA | Dzwonek Elektroniczny 230V Biały | Charakterystyka dzwonek elektroniczny dźwięk: dwa na przemian brzmiące tony obudowa z tworzywa sztucznego PARAMETRY TECHNICZNE:________________ kolor: biały stopień ochrony: IP20 poziom dźwięku: ok.80 dB zasilanie: 230V ~/ 7VA | 34.7 | 1 |  | - | N | N | N | N | N | N | N | N | N | N | N | N | N
184696061 | ORN_OR-AE-1331/G/3M | ORNO POLSKA | Przedłużacz 4-krotny z wyłącz. ON/OFF, 3m, szary | <!DOCTYPE HTML PUBLIC "-//W3C//DTD HTML 4.0 Transitional//EN"> <HTML><HEAD> <META content="text/html; charset=windows-1250" http-equiv=Content-Type> <META name=GENERATOR content="MSHTML 11.00.9600.18015"></HEAD> <BODY> <DIV style="COLOR: #004fa3; TEXT-ALIGN: left; PADDING-TOP: 10px; PADDING-LEFT: 10px"><IMG style="MARGIN-RIGHT: 10px" alt="" src="http://orno.pl/layout/punktator3.gif"> <B>Charakterystyka</B> </DIV> <DIV style="PADDING-BOTTOM: 0px; TEXT-ALIGN: left; PADDING-TOP: 15px; PADDING-LEFT: 15px; CLEAR: both; LINE-HEIGHT: 1.6; PADDING-RIGHT: 35px" ?=""> <DIV>Przedłużacz zakończony super płaską wtyczką, która doskonale nadaje się do użytkowania z gniazdkami znajdującymi się w trudno dostępnych miejscach np. za meblami. Wyposażony jest w uchwyt ułatwiający łatwe wyciągnięcie z gniazdka.<BR> <DIV style="COLOR: #004fa3; TEXT-ALIGN: left; PADDING-TOP: 10px; PADDING-LEFT: 10px"><BR><IMG style="MARGIN-RIGHT: 10px" alt="" src="http://orno.pl/layout/punktator3.gif"> <SPAN style="FONT-WEIGHT: bold">Najważniejsze cechy:</SPAN> </DIV> <UL> <LI>przedłużacz z super płaską wtyczką z uchwytem </LI> <LI>czterokrotny</LI> <LI>16A/250V </LI> <LI>4x2P+Z </LI> <LI>włącznik ON/OFF</LI> <LI>długość: 3 m</LI> <LI>z przewodem OWY 3x1mm2 </LI> <LI>dostępne kolory: szary</LI></UL></DIV></DIV></BODY></HTML> | 31.5001 | 1 |  | - | N | N | N | N | N | N | N | N | N | N | N | N | N
184696062 | ORN_CW-1/ST | ORNO POLSKA | Wyłącznik pociągany CW-1 - Standard | <!DOCTYPE HTML PUBLIC "-//W3C//DTD HTML 4.0 Transitional//EN"> <HTML><HEAD> <META content="text/html; charset=windows-1250" http-equiv=Content-Type> <META name=GENERATOR content="MSHTML 11.00.9600.18666"></HEAD> <BODY> <DIV style="COLOR: #004fa3; TEXT-ALIGN: left; PADDING-TOP: 10px; PADDING-LEFT: 10px"><B>Charakterystyka</B> </DIV> <DIV style="PADDING-BOTTOM: 0px; TEXT-ALIGN: left; PADDING-TOP: 15px; PADDING-LEFT: 15px; CLEAR: both; LINE-HEIGHT: 1.6; PADDING-RIGHT: 35px" ?=""> <DIV>Łącznik składający się z korpusu, w którym umieszczony jest mechanizm załączający. Posiada on dwa stany:<BR>- "włączony", podczas którego poprzez układ styków przewodzony jest prąd,<BR>- "wyłączony", podczas którego prąd nie jest przewodzony.<BR>Mechanizmem steruje się przy pomocy cięgna (sznurka). <UL> <LI>łącznik cięgnowy do wbudowania do przyrządów klasy II, stosowany do odbiorników małej mocy (np. lampy, wentylatory itp.);</LI> <LI>dostępne kolory: biały.</LI></UL> <P><SPAN style="COLOR: rgb(0,79,163)"><IMG style="MARGIN-RIGHT: 10px" alt="" src="http://orno.diukpol.pl/layout/punktator3.gif"><SPAN style="FONT-WEIGHT: bold">Parametry techniczne:</SPAN></SPAN></P> <UL> <LI><SPAN style="COLOR: rgb(0,0,0)"><SPAN style="FONT-WEIGHT: bold">masa:</SPAN> 0,006Kg</SPAN></LI> <LI><SPAN style="COLOR: rgb(0,0,0)"><SPAN style="FONT-WEIGHT: bold">napięcie znamionowe U:</SPAN> 250V/50Hz</SPAN></LI> <LI><SPAN style="COLOR: rgb(0,0,0)"><SPAN style="FONT-WEIGHT: bold">natężenie I:</SPAN> 2,5A</SPAN><SPAN style="COLOR: rgb(0,0,0)"></SPAN><SUP> </SUP></LI> <LI><SPAN style="COLOR: rgb(0,0,0)"><SPAN style="FONT-WEIGHT: bold">stopień ochrony:</SPAN> IP20</SPAN></LI> <LI><SPAN style="COLOR: rgb(0,0,0)"></SPAN><SPAN style="COLOR: rgb(0,0,0)"></SPAN><SPAN style="COLOR: rgb(0,0,0)"><SPAN style="FONT-WEIGHT: bold">długość sznurka:</SPAN> 37 cm</SPAN></LI> <LI><SPAN style="COLOR: rgb(0,0,0)"></SPAN><SPAN style="COLOR: rgb(0,0,0)"><SPAN style="FONT-WEIGHT: bold">grubość sznurka:</SPAN> 1 mm</SPAN></LI> <LI><SPAN style="COLOR: rgb(0,0,0)"></SPAN><SPAN style="COLOR: rgb(0,0,0)"></SPAN><SPAN style="COLOR: rgb(0,0,0)"><SPAN style="FONT-WEIGHT: bold">zakończenie sznurka:</SPAN> tak</SPAN><SPAN style="COLOR: rgb(0,0,0)"></SPAN><SUP> </SUP> </LI></UL></DIV></DIV></BODY></HTML> | 5.95 | 1 |  | - | N | N | N | N | N | N | N | N | N | N | N | N | N
184696063 | ORN_OR-AE-1361 | ORNO POLSKA | Gniazda wpusz.w blat 3x2P+Z ze szczotką 1,8m | <!DOCTYPE HTML PUBLIC "-//W3C//DTD HTML 4.0 Transitional//EN"> <HTML><HEAD> <META content="text/html; charset=windows-1250" http-equiv=Content-Type> <META name=GENERATOR content="MSHTML 11.00.9600.18763"></HEAD> <BODY> <DIV style="COLOR: #004fa3; TEXT-ALIGN: left; PADDING-TOP: 10px; PADDING-LEFT: 10px"><B>Charakterystyka</B> </DIV> <DIV style="PADDING-BOTTOM: 0px; TEXT-ALIGN: left; PADDING-TOP: 15px; PADDING-LEFT: 15px; CLEAR: both; LINE-HEIGHT: 1.6; PADDING-RIGHT: 35px" ?="">Zestaw trzech gniazd sieciowych 2P+Z z uziemieniem w obudowie chowanej w blat. Urządzenie przeznaczone do montażu w biurkach, blatach i stołach. Posiada panel z gniazdami sieciowymi, szczelinę wykończoną szczotką przeciwkurzową oraz przewód o długości 1,8m.<BR><SPAN style="COLOR: rgb(0,79,163)"><SPAN style="FONT-WEIGHT: bold"></SPAN></SPAN> <DIV><SPAN style="COLOR: rgb(0,79,163)"><SPAN style="FONT-WEIGHT: bold"></SPAN></SPAN> </DIV> <DIV><SPAN style="COLOR: rgb(0,79,163)"><SPAN style="FONT-WEIGHT: bold">Parametry techniczne:</SPAN></SPAN></DIV> <UL> <LI><SPAN style="FONT-WEIGHT: bold">zasilanie:</SPAN> 230V AC</LI> <LI><SPAN style="FONT-WEIGHT: bold">ilość gniazd:</SPAN> 3x2P+Z</LI> <LI><SPAN style="FONT-WEIGHT: bold">obciążenie maksymalne:</SPAN> 3680W</LI> <LI><SPAN style="FONT-WEIGHT: bold">stopień ochrony:</SPAN> IP20 </LI> <LI><SPAN style="FONT-WEIGHT: bold">długość przewodu:</SPAN> 1,8 m (OWY 3x1,5mm<SUP>2</SUP>)</LI> <LI><SPAN style="FONT-WEIGHT: bold">dostępne kolory:</SPAN> srebrny</LI> <LI><SPAN style="FONT-WEIGHT: bold">materiał: </SPAN>aluminium + ABS</LI> <LI><SPAN style="FONT-WEIGHT: bold">wymiary:</SPAN><SPAN style="FONT-WEIGHT: bold"></SPAN> 248 x 80 x 158 mm (szer./wys./gł.)</LI> <LI><SPAN style="FONT-WEIGHT: bold">wymiary otworu montażowego:</SPAN> <SPAN style="FONT-WEIGHT: bold"></SPAN>215 x 78 x 135 mm (szer./wys./gł.)</LI></UL></DIV></BODY></HTML> | 135 | 1 |  | - | N | N | N | N | N | N | N | N | N | N | N | N | N
184696064 | ORN_OR-CR-203/W | ORNO POLSKA | Czujnik ruchu 360st. IP20, 1200W, biały | zasilanie: ~230V/50Hz max. obciążenie: 1200W stopień ochrony: IP 20 kąt widzenia: 360° czas świecenia: min: 10 sek.±3 sek. max: 7 min.±2 min. zasięg czujnika: średnica max. 12 m natężenie światła: <3-2000 lux temp. pracy: -20°C +40°C rodzaj materiału: tworzywo sztuczne regulacja czasu świecenia regulacja czułości natężenia światła (luxy) współpracuje z oświetleniem LED-owym kolor: biały ilość w opakowaniu zbiorczym: 50 szt. | 32 | 1 |  | - | N | N | N | N | N | N | N | N | N | N | N | N | N
184696065 | ORN_OR-AB-MH-3005 | ORNO POLSKA | System alarmowy bezprzewodowy z modułem GSM | Charakterystyka OR-AB-MH-3005 jest najnowszej generacji bezprzewodowym systemem alarmowym. Może być sterowany za pomocą pilotów zdalnego sterowania. Wbudowany dialer telefoniczny GSM umożliwia powiadomienie wiadomością SMS lub wiadomością głosową. obsługa kart SIM wbudowana syrena alarmowa zaprogramowanie 3 numerów telefonów alarmowych sygnalizacja słabych baterii możliwość rozbudowy do 6 dodatkowych detektorów, 5 pilotów zdalnego sterowania oraz bezprzewodową zewnętrzną syrenę alarmową learning system - automatyczna konfiguracja dodatkowych urządzeń współpraca: czujnik ruchu OR-AB-MH-3005CR, czujnik magnetyczny OR-AB-MH-3005CM, pilot zdalnego sterowania OR-AB-MH-3005PB, zewnętrzna syrena alarmowa OR-AB-MH-3005SZ PARAMETRY TECHNICZNE:________________ częstotliwość: 868 Mhz zasilanie czujnika ruchu: 3 x 1,5V AA (brak w zestawie) zasilanie pilota: 1 x 3VDC, CR2032 zasięg w terenie otwartym: 80 m kąt widzenia czujnika: w poziomie 140°, w pionie 90° zasięg wykrywania ruchu czujnika: do 10 metrów poziom głośności: 130 dB wymiary czujnika: 70 x 112 x 38 mm (szer./wys./gł.) wymiary pilota: 43 x 76 x 13 mm (szer./wys./gł.) zestaw podstawowy zawiera: centralkę alarmową z wbudowaną syreną - 1 szt pilot zdalnego sterowania - 1 szt | 310 | 1 |  | - | N | N | N | N | N | N | N | N | N | N | N | N | N
184696066 | ORN_OR-AE-1307/P | ORNO POLSKA | Ściemniacz nakablowy przeźroczysty | Charakterystyka Urządzenie służy jako ładowarka do wszelkiego rodzaju telefonów,tabletów i innych urządzeń ładowanych przez port USB. Umożliwia równoczesne ładowanie 2 urządzeń z gniazd USB pod warunkiem, że ich łączny pobór prądu nie przekracza 1A. Poza dwoma portami USB ładowarka posiada przelotowe standardowe gniazdo sieciowe ~230V dla urządzeń o mocy do 3600W dwa porty USB gniazdko sieciowe~230V niewielkie wymiary do użytku w domu, pracy i na wyjazdach PARAMETRY TECHNICZNE _____________ napięcie wejściowe zasilanie: ~230V/50Hz max obciążenie gniazda: 16A (3600W) napięcie wyjściowe: 5VDC/1A | 46 | 1 |  | - | N | N | N | N | N | N | N | N | N | N | N | N | N
184696067 | ORN_03/N/8V/BI | ORNO POLSKA | Dzwonek Gong Dwutonowy 8V Biały | Charakterystyka dzwonek elektromechaniczny dźwięk: dwa tony BIM-BAM obudowa z tworzywa sztucznego PARAMETRY TECHNICZNE:________________ kolor: biały stopień ochrony: IP 20 poziom dźwięku: ok. 80 dB zasilanie: 8V~/6VA wymiary: 135 x 100 x 42 mm (szer./wys./gł.) | 34 | 1 |  | - | N | N | N | N | N | N | N | N | N | N | N | N | N
184696068 | ORN_OR-AE-13122/B/40M | ORNO POLSKA | Przedłużacz bębnowy warsztatowy 4-krotny, 40m, 16A |  | 333 | 1 |  | - | N | N | N | N | N | N | N | N | N | N | N | N | N
184696069 | ORN_OR-AE-1330/G/5M | ORNO POLSKA | Przedłużacz 4-krotny, 5m, szary | <!DOCTYPE HTML PUBLIC "-//W3C//DTD HTML 4.0 Transitional//EN"> <HTML><HEAD> <META content="text/html; charset=windows-1250" http-equiv=Content-Type> <META name=GENERATOR content="MSHTML 11.00.9600.18015"></HEAD> <BODY> <DIV style="COLOR: #004fa3; TEXT-ALIGN: left; PADDING-TOP: 10px; PADDING-LEFT: 10px"><IMG style="MARGIN-RIGHT: 10px" alt="" src="http://orno.pl/layout/punktator3.gif"> <B>Charakterystyka</B> </DIV> <DIV style="PADDING-BOTTOM: 0px; TEXT-ALIGN: left; PADDING-TOP: 15px; PADDING-LEFT: 15px; CLEAR: both; LINE-HEIGHT: 1.6; PADDING-RIGHT: 35px" ?=""> <DIV>Przedłużacz zakończony super płaską wtyczką, która doskonale nadaje się do użytkowania z gniazdkami znajdującymi się w trudno dostępnych miejscach np. za meblami. Wyposażony jest w uchwyt ułatwiający łatwe wyciągnięcie z gniazdka.<BR> <DIV style="COLOR: #004fa3; TEXT-ALIGN: left; PADDING-TOP: 10px; PADDING-LEFT: 10px"><BR><IMG style="MARGIN-RIGHT: 10px" alt="" src="http://orno.pl/layout/punktator3.gif"> <SPAN style="FONT-WEIGHT: bold">Najważniejsze cechy:</SPAN> </DIV> <UL> <LI>przedłużacz z super płaską wtyczką z uchwytem </LI> <LI>czterokrotny</LI> <LI>16A/250V </LI> <LI>4x2P+Z </LI> <LI>długość: 5 m</LI> <LI>z przewodem OWY 3x1mm2 </LI> <LI>dostępne kolory: szary</LI></UL></DIV></DIV></BODY></HTML> | 33.2 | 1 |  | - | N | N | N | N | N | N | N | N | N | N | N | N | N
184696070 | ORN_OR-DB-FX-129PD | ORNO POLSKA | Przycisk bezprzew. do dzwonków z serii TORINO | <!DOCTYPE HTML PUBLIC "-//W3C//DTD HTML 4.0 Transitional//EN"> <HTML><HEAD> <META content="text/html; charset=windows-1250" http-equiv=Content-Type> <META name=GENERATOR content="MSHTML 11.00.9600.18817"></HEAD> <BODY> <DIV style="COLOR: #004fa3; TEXT-ALIGN: left; PADDING-TOP: 10px; PADDING-LEFT: 10px"><IMG style="MARGIN-RIGHT: 10px" alt="" src="https://orno.pl/layout/punktator3.gif"> <B>Charakterystyka</B> </DIV> <DIV style="PADDING-BOTTOM: 0px; TEXT-ALIGN: left; PADDING-TOP: 15px; PADDING-LEFT: 15px; CLEAR: both; LINE-HEIGHT: 1.6; PADDING-RIGHT: 35px" ?=""> <DIV> <UL> <LI>zasilanie: bateryjne 1 x CR2032 (w zestawie)</LI> <LI>learning system (automatyczne logowanie)</LI> <LI>wodoodporny (IP44) </LI> <LI>do rozbudowy dzwonków z serii TORINO: OR-DB-FX-129, OR-DB-FX-129</LI> <LI>każdemu przyciskowi można przypisać inną melodię</LI></UL></DIV></DIV></BODY></HTML> | 35 | 1 |  | - | N | N | N | N | N | N | N | N | N | N | N | N | N
184696071 | ORN_OR-OP-6006LPM4 | ORNO POLSKA | Oprawa hermetyczna GINO LED 18W, 1400lm, 4000K | <!DOCTYPE HTML PUBLIC "-//W3C//DTD HTML 4.0 Transitional//EN"> <HTML><HEAD> <META content="text/html; charset=windows-1250" http-equiv=Content-Type> <META name=GENERATOR content="MSHTML 11.00.9600.18817"></HEAD> <BODY> <DIV style="COLOR: #004fa3; TEXT-ALIGN: left; PADDING-TOP: 10px; PADDING-LEFT: 10px"><IMG style="MARGIN-RIGHT: 10px" alt="" src="https://orno.pl/layout/punktator3.gif"> <B>Charakterystyka</B> </DIV> <DIV style="PADDING-BOTTOM: 0px; TEXT-ALIGN: left; PADDING-TOP: 15px; PADDING-LEFT: 15px; CLEAR: both; LINE-HEIGHT: 1.6; PADDING-RIGHT: 35px" ?=""> <DIV>Oprawa wyposażona w nowoczesne diody LED typu SMD, jest idealnym rozwiązaniem do zastąpienia tradycyjnych opraw ze świetlówkami. Może służyć do oświetlenia wewnętrznych <BR>i zewnętrznych części pomieszczeń o zwiększonym zapyleniu i wilgotności takich jak parkingi (podziemne, wielopoziomowe), garaże, stadiony sportowe, magazyny, przejścia podziemne, fabryki, warsztaty itp. <BR><SPAN style="COLOR: rgb(0,79,163)"><SPAN style="FONT-WEIGHT: bold"></SPAN></SPAN><BR><SPAN style="COLOR: rgb(0,79,163)"><SPAN style="FONT-WEIGHT: bold">Parametry techniczne:</SPAN></SPAN><BR> <UL> <LI><SPAN style="FONT-WEIGHT: bold">zasilanie:</SPAN> ~230V/50Hz</LI> <LI><SPAN style="FONT-WEIGHT: bold">moc:</SPAN> 18W</LI> <LI><SPAN style="FONT-WEIGHT: bold">źródło światła: </SPAN>90 x LED typu SMD</LI> <LI><SPAN style="FONT-WEIGHT: bold">strumień świetlny:</SPAN> 1400lm </LI> <LI><SPAN style="FONT-WEIGHT: bold">stopień ochrony:</SPAN> IP65</LI> <LI><SPAN style="FONT-WEIGHT: bold">temperatura barwowa:</SPAN> 4000K </LI> <LI><SPAN style="FONT-WEIGHT: bold">barwa światła:</SPAN> neutralna biel</LI> <LI><SPAN style="FONT-WEIGHT: bold">trwałość źródła LED:</SPAN> 25 000h</LI> <LI><SPAN style="FONT-WEIGHT: bold">materiał:</SPAN> poliwęglan (PC) nietłukący, mleczny</LI> <LI><SPAN style="FONT-WEIGHT: bold">wymiary:</SPAN> 600 x 76 x 66 mm (szer./wys./gł.)</LI></UL></DIV></DIV></BODY></HTML> | 73.8 | 1 |  | - | N | N | N | N | N | N | N | N | N | N | N | N | N
184696072 | ORN_OR-CR-224 | ORNO POLSKA | Czujnik obecności 360st. IP20, 2000W, 3 sensory | Czujnik ruchu jest urządzeniem służącym do automatycznego sterowania oświetleniem lub innymi urządzeniami elektrycznymi. Potrójny system czujników ruchu z detektorami umieszczonymi pod specjalnym kątem zapewnia kontrolę całego obszaru. Urządzenie nadaje się do zastosowania w dużych pomieszczeniach np. halach magazynowych, poczekalniach. regulacja czasu działania (TIME) regulacja poziomu natężenia oświetlenia (LUX) zasilanie: ~230V/50Hz max. obciążenie: 2000W stopień ochrony: IP 20 kąt widzenia: 360° czas świecenia: min: 10 sek.±3 sek. max: 7 min.±2 min. zasięg czujnika: max. 20 m natężenie światła: <3-2000 lux temp. pracy: -20°C +40°C współpracuje z oświetleniem LED-owym rodzaj materiału: tworzywo sztuczne regulacja: czasu świecenia, czułości natężenia światła (luxy) dostępne kolory: biały ilość w opakowaniu zbiorczym: 50 szt. | 82 | 1 |  | - | N | N | N | N | N | N | N | N | N | N | N | N | N
184696073 | ORN_OR-AE-1373 | ORNO POLSKA | Gniazdo wpusz w blat 2P+Z, USBx1, 1,9m | <!DOCTYPE HTML PUBLIC "-//W3C//DTD HTML 4.0 Transitional//EN"> <HTML><HEAD> <META content="text/html; charset=windows-1250" http-equiv=Content-Type> <META name=GENERATOR content="MSHTML 11.00.9600.18015"></HEAD> <BODY> <DIV style="COLOR: #004fa3; TEXT-ALIGN: left; PADDING-TOP: 10px; PADDING-LEFT: 10px"><IMG style="MARGIN-RIGHT: 10px" alt="" src="http://orno.pl/layout/punktator3.gif"> <B>Charakterystyka</B> </DIV> <DIV style="PADDING-BOTTOM: 0px; TEXT-ALIGN: left; PADDING-TOP: 15px; PADDING-LEFT: 15px; CLEAR: both; LINE-HEIGHT: 1.6; PADDING-RIGHT: 35px" ?=""> <DIV>Gniazdo sieciowe 250V AC/16A z uziemieniem i ładowarką USB w obudowie chowanej <BR>w blat. Urządzenie przeznaczone do montażu w biurkach, blatach i stołach. Posiada dodatkową pokrywkę chroniącą gniazdo sieciowe i port ładowarki USB oraz przewód o długości 1,8 m.<SPAN style="FONT-WEIGHT: bold; COLOR: rgb(0,75,163)"><BR><BR></SPAN><SPAN style="COLOR: rgb(0,79,163)"><IMG style="MARGIN-RIGHT: 10px" alt="" src="http://orno.diukpol.pl/layout/punktator3.gif"><SPAN style="FONT-WEIGHT: bold">Parametry techniczne:</SPAN></SPAN><BR> <UL> <LI><SPAN style="FONT-WEIGHT: bold">zasilanie:</SPAN> 230V AC</LI> <LI><SPAN style="FONT-WEIGHT: bold">ilość gniazd:</SPAN> 1x16A, 250V AC</LI> <LI><SPAN style="FONT-WEIGHT: bold">wyjście ładowarki USB:</SPAN> 5V DC/2,1A</LI> <LI><SPAN style="FONT-WEIGHT: bold">obciążenie maksymalne:</SPAN> 3680W</LI> <LI><SPAN style="FONT-WEIGHT: bold">stopień ochrony:</SPAN> IP20 </LI> <LI><SPAN style="FONT-WEIGHT: bold">długość przewodu:</SPAN> 1,8 m (OWY 3x1,5mm<SUP>2</SUP>)</LI> <LI><SPAN style="FONT-WEIGHT: bold">dostępne kolory:</SPAN> srebrny</LI> <LI><SPAN style="FONT-WEIGHT: bold">wymiary:</SPAN><SPAN style="FONT-WEIGHT: bold"></SPAN> ⌀70 x 85 mm (śr./gł.)</LI> <LI><SPAN style="FONT-WEIGHT: bold">wymiary otworu montażowego:</SPAN> <SPAN style="FONT-WEIGHT: bold"></SPAN>⌀60 x 75 mm (śr./gł.)</LI></UL></DIV></DIV></BODY></HTML> |  |  |  | - | N | N | N | N | N | N | N | N | N | N | N | N | N
184696074 | ORN_OR-AE-13110 | ORNO POLSKA | Gniazdo wpuszczane w blat, 3x2P+Z,2xnetwork,1xHDMI | <!DOCTYPE HTML PUBLIC "-//W3C//DTD HTML 4.0 Transitional//EN"> <HTML><HEAD> <META content="text/html; charset=windows-1250" http-equiv=Content-Type> <META name=GENERATOR content="MSHTML 11.00.9600.18666"></HEAD> <BODY>Zestaw trzech gniazd sieciowych 2P+Z, dwóch gniazd network oraz gniazda HDMI w obudowie chowanej w blat. Urządzenie wyposażone w innowacyjny mechanizm elektronicznego otwierania i zamykania (obrót o 180°) oraz fotoelektryczne zabezpieczenie przed zamknięciem. Przeznaczone do montażu wewnątrz pomieszczeń w biurkach, blatach i stołach, zarówno w pozycji pionowej jak i poziomej, zapewniając dostęp do gniazd elektrycznych. <SPAN style="FONT-WEIGHT: bold; COLOR: rgb(0,75,163)"><BR></SPAN><SPAN style="FONT-WEIGHT: bold; COLOR: rgb(0,75,163)"><BR></SPAN><SPAN style="COLOR: rgb(0,79,163)"><IMG style="MARGIN-RIGHT: 10px" alt="" src="http://orno.diukpol.pl/layout/punktator3.gif"><SPAN style="FONT-WEIGHT: bold">Parametry techniczne:</SPAN></SPAN><BR> <UL> <LI><SPAN style="FONT-WEIGHT: bold">zasilanie:</SPAN> 230VAC/50Hz</LI><SPAN style="FONT-WEIGHT: bold"></SPAN> <LI><SPAN style="FONT-WEIGHT: bold">ilość gniazd:</SPAN> 3</LI> <LI><SPAN style="FONT-WEIGHT: bold">rodzaj gniazd:</SPAN> 2P+Z</LI> <LI><SPAN style="FONT-WEIGHT: bold">obciążenie maksymalne:</SPAN> 2500W</LI> <LI><SPAN style="FONT-WEIGHT: bold">długość przewodu 230V:</SPAN> 1,3 m (3 x 1,5 mm2)</LI> <LI><SPAN style="FONT-WEIGHT: bold">długość przewodu RJ45 i HDMI:</SPAN> 110 cm</LI> <LI><SPAN style="FONT-WEIGHT: bold">wymiary:</SPAN> 393 x 110 x 105 mm (szer./wys./gł.)</LI> <LI><SPAN style="FONT-WEIGHT: bold">wymiary otworu montażowego:</SPAN> 383 x 110 x 100 mm (szer./wys./gł.)</LI></UL></BODY></HTML> | 853.9999 | 1 |  | - | N | N | N | N | N | N | N | N | N | N | N | N | N
184696075 | ORN_OR-AE-1362 | ORNO POLSKA | Gniazda wpusz w blat 3x2P+Z, USBx2 ze szczot.1,8m | <!DOCTYPE HTML PUBLIC "-//W3C//DTD HTML 4.0 Transitional//EN"> <HTML><HEAD> <META content="text/html; charset=windows-1250" http-equiv=Content-Type> <META name=GENERATOR content="MSHTML 11.00.9600.18792"></HEAD> <BODY> <DIV style="COLOR: #004fa3; TEXT-ALIGN: left; PADDING-TOP: 10px; PADDING-LEFT: 10px"><IMG style="MARGIN-RIGHT: 10px" alt="" src="http://orno.pl/layout/punktator3.gif"> <B>Charakterystyka</B> </DIV> <DIV style="PADDING-BOTTOM: 0px; TEXT-ALIGN: left; PADDING-TOP: 15px; PADDING-LEFT: 15px; CLEAR: both; LINE-HEIGHT: 1.6; PADDING-RIGHT: 35px" ?=""> <DIV>Zestaw trzech gniazd sieciowych 2P+Z z uziemieniem i dwóch portów ładowarki USB w obudowie chowanej w blat. Urządzenie przeznaczone do montażu w biurkach, blatach i stołach. Posiada panel z gniazdami sieciowymi i dwoma portami ładowarki USB, szczelinę wykończoną szczotką przeciwkurzową oraz przewód o długości 1,8m.<BR><BR><SPAN style="COLOR: rgb(0,79,163)"><IMG style="MARGIN-RIGHT: 10px" alt="" src="http://orno.pl/layout/punktator3.gif"><SPAN style="FONT-WEIGHT: bold">Parametry techniczne:</SPAN></SPAN><BR> <UL> <LI><SPAN style="FONT-WEIGHT: bold">zasilanie:</SPAN> 230V AC</LI> <LI><SPAN style="FONT-WEIGHT: bold">ilość gniazd:</SPAN> 3x2P+Z</LI> <LI><SPAN style="FONT-WEIGHT: bold">wyjście ładowarki USB:</SPAN> 5V DC/1050mAx2</LI> <LI><SPAN style="FONT-WEIGHT: bold">obciążenie maksymalne:</SPAN> 3680W</LI> <LI><SPAN style="FONT-WEIGHT: bold">stopień ochrony:</SPAN> IP20 </LI> <LI><SPAN style="FONT-WEIGHT: bold">długość przewodu:</SPAN> 1,8 m (OWY 3x1,5mm<SUP>2</SUP>)</LI> <LI><SPAN style="FONT-WEIGHT: bold">dostępne kolory:</SPAN> srebrny</LI> <LI><SPAN style="FONT-WEIGHT: bold">materiał: </SPAN>aluminium + ABS</LI> <LI><SPAN style="FONT-WEIGHT: bold">wymiary:</SPAN><SPAN style="FONT-WEIGHT: bold"></SPAN> 248 x 80 x 158 mm (szer./wys./gł.)</LI> <LI><SPAN style="FONT-WEIGHT: bold">wymiary otworu montażowego:</SPAN> <SPAN style="FONT-WEIGHT: bold"></SPAN>215 x 78 x 135 mm (szer./wys./gł.)</LI></UL></DIV></DIV></BODY></HTML> | 205 | 1 |  | - | N | N | N | N | N | N | N | N | N | N | N | N | N
184696076 | ORN_OR-CR-204/B | ORNO POLSKA | Czujnik ruchu 180st. IP44, 1200W, czarny | zasilanie: ~230V/50Hz max. obciążenie: 1200W stopień ochrony: IP 44 kąt widzenia: poziom 180° czas świecenia: min: 10 sek.±3 sek. max: 7 min.±2 min. zasięg czujnika: max. 12 m natężenie światła: <3-2000 lux temp. pracy: -20°C +40°C rodzaj materiału: tworzywo sztuczne regulacja czasu świecenia regulacja czułości natężenia światła (luxy) współpracuje z oświetleniem LED-owym kolor: czarny ilość w opakowaniu zbiorczym: 50 szt. | 38 | 1 |  | - | N | N | N | N | N | N | N | N | N | N | N | N | N
184696077 | ORN_OR-AE-1331/G/5M | ORNO POLSKA | Przedłużacz 4-krotny z wyłącz. ON/OFF, 5m, szary | <!DOCTYPE HTML PUBLIC "-//W3C//DTD HTML 4.0 Transitional//EN"> <HTML><HEAD> <META content="text/html; charset=windows-1250" http-equiv=Content-Type> <META name=GENERATOR content="MSHTML 11.00.9600.18015"></HEAD> <BODY> <DIV style="COLOR: #004fa3; TEXT-ALIGN: left; PADDING-TOP: 10px; PADDING-LEFT: 10px"><IMG style="MARGIN-RIGHT: 10px" alt="" src="http://orno.pl/layout/punktator3.gif"> <B>Charakterystyka</B> </DIV> <DIV style="PADDING-BOTTOM: 0px; TEXT-ALIGN: left; PADDING-TOP: 15px; PADDING-LEFT: 15px; CLEAR: both; LINE-HEIGHT: 1.6; PADDING-RIGHT: 35px" ?=""> <DIV>Przedłużacz zakończony super płaską wtyczką, która doskonale nadaje się do użytkowania z gniazdkami znajdującymi się w trudno dostępnych miejscach np. za meblami. Wyposażony jest w uchwyt ułatwiający łatwe wyciągnięcie z gniazdka.<BR> <DIV style="COLOR: #004fa3; TEXT-ALIGN: left; PADDING-TOP: 10px; PADDING-LEFT: 10px"><BR><IMG style="MARGIN-RIGHT: 10px" alt="" src="http://orno.pl/layout/punktator3.gif"> <SPAN style="FONT-WEIGHT: bold">Najważniejsze cechy:</SPAN> </DIV> <UL> <LI>przedłużacz z super płaską wtyczką z uchwytem </LI> <LI>czterokrotny</LI> <LI>16A/250V </LI> <LI>4x2P+Z </LI> <LI>włącznik ON/OFF</LI> <LI>długość: 5 m</LI> <LI>z przewodem OWY 3x1mm2 </LI> <LI>dostępne kolory: szary<BR></LI></UL></DIV></DIV></BODY></HTML> | 38 | 1 |  | - | N | N | N | N | N | N | N | N | N | N | N | N | N
184696078 | ORN_OR-DB-QM-124 | ORNO POLSKA | Dzwonek beprzew. bater. z alarm, learn. LOGICO DC |  | 85 | 1 |  | - | N | N | N | N | N | N | N | N | N | N | N | N | N
184696079 | ORN_DC-1 | ORNO POLSKA | Bateryjny czujnik tlenku węgla (czadu) 3xAA | <!DOCTYPE HTML PUBLIC "-//W3C//DTD HTML 4.0 Transitional//EN"> <HTML><HEAD> <META content="text/html; charset=windows-1250" http-equiv=Content-Type> <META name=GENERATOR content="MSHTML 11.00.9600.18015"></HEAD> <BODY> <DIV style="COLOR: #004fa3; TEXT-ALIGN: left; PADDING-TOP: 10px; PADDING-LEFT: 10px"><IMG style="MARGIN-RIGHT: 10px" alt="" src="http://orno.pl/layout/punktator3.gif"> <B>Charakterystyka</B> </DIV> <DIV style="PADDING-BOTTOM: 0px; TEXT-ALIGN: left; PADDING-TOP: 15px; PADDING-LEFT: 15px; CLEAR: both; LINE-HEIGHT: 1.6; PADDING-RIGHT: 35px" ?=""> <DIV><SPAN style="FONT-SIZE: 8pt; FONT-FAMILY: Verdana"><SPAN style="FONT-SIZE: 8pt; FONT-STYLE: italic">Nowoczesne urządzenie alarmowe zaprojektowane </SPAN><SPAN style="FONT-SIZE: 8pt"><SPAN style="FONT-STYLE: italic">do ciągłego monitoringu stężenia tlenku węgla (czadu) z podświetlanym wyświetlaczem LCD. Wbudowany wysokiej jakości czujnik elektrochemiczny.</SPAN><BR></SPAN></SPAN> <UL> <LI>podświetlany wyświetlacz LCD </LI> <LI>przycisk TEST </LI> <LI><SPAN style="COLOR: rgb(128,0,0)">zgodność z normą EN 50291-1:2010/A1:2012 dla domowych detektorów tlenku węgla </SPAN></LI> <LI><SPAN style="COLOR: rgb(0,0,0)">powiadomienie optyczne i dźwiękowe </SPAN></LI> <LI><SPAN style="COLOR: rgb(0,0,0)">głośność do 85dB </SPAN></LI> <LI><SPAN style="COLOR: rgb(0,0,0)"><SPAN style="FONT-SIZE: 8pt">s</SPAN><SPAN style="FONT-SIZE: 8pt">ygnalizacja za pomocą diod LED</SPAN></SPAN> </LI> <LI><SPAN style="COLOR: rgb(0,0,0)"><SPAN style="FONT-SIZE: 8pt">s</SPAN><SPAN style="FONT-SIZE: 8pt">ygnalizacja słabych baterii</SPAN></SPAN></LI> <LI>pomiar temperatury otoczenia <SPAN style="FONT-SIZE: 8pt; FONT-FAMILY: Verdana,sans-serif">-15°C do 50°C</SPAN></LI> <LI>wbudowany system autodiagnostyki</LI> <LI>prosty sposób montażu i instalacji</LI> <LI>funkcja pamięci</LI> <LI>funkcja wyciszenia alarmu</LI> <LI>do zainstalowania w łazience, kuchni czy kotłowni</LI></UL> <P><BR></P><SPAN style="COLOR: rgb(0,79,163)"><IMG style="MARGIN-RIGHT: 10px" alt="" src="http://orno.diukpol.pl/layout/punktator3.gif"><SPAN style="FONT-WEIGHT: bold">Parametry techniczne:</SPAN></SPAN><BR><SPAN style="FONT-SIZE: 8pt; FONT-FAMILY: Verdana"></SPAN> <UL style="FONT-FAMILY: Verdana"> <LI> <P><SPAN style="FONT-SIZE: 8pt"><SPAN style="FONT-WEIGHT: bold">zasilanie:</SPAN> 3 x 1,5VDC (w zestawie)</SPAN><SPAN style="FONT-SIZE: 8pt"><SPAN style="FONT-WEIGHT: bold"></SPAN></SPAN></P></LI> <LI> <P><SPAN style="FONT-SIZE: 8pt"><SPAN style="FONT-WEIGHT: bold">rodzaj czujnika:</SPAN> elektrochemiczny</SPAN></P></LI> <LI><SPAN style="FONT-SIZE: 8pt; FONT-FAMILY: Verdana,sans-serif"><SPAN style="FONT-WEIGHT: bold">temp. pracy:</SPAN> 0°C ~ 40°C </SPAN></LI> <LI> <P><SPAN style="FONT-SIZE: 8pt"><SPAN style="FONT-WEIGHT: bold">poziom głośności:</SPAN> 85dB</SPAN></P></LI> <LI> <P style="MARGIN-BOTTOM: 0.5cm"><SPAN style="FONT-SIZE: 8pt; COLOR: rgb(0,0,0)"><SPAN style="FONT-WEIGHT: bold">wymiary:</SPAN> 90 x 120 x 40mm </SPAN>(szer./wys./gł.)</P></LI></UL></DIV></DIV></BODY></HTML> | 103.4999 | 1 |  | - | N | N | N | N | N | N | N | N | N | N | N | N | N
184696080 | ORN_OR-DC-609 | ORNO POLSKA | Bateryjny czujnik dymu, 9V | Charakterystyka Czujnik OR-DC-609 jest wysokiej jakości urządzeniem przeznaczonym do monitorowania zamkniętych pomieszczeń pod kątem obecności dymu oraz do wczesnego wykrywania pożaru. Umieszczony w urządzeniu czujnik fotoelektryczny wykrywa widzialny dym powstający w bezpłomieniowym, początkowym stadium pożaru. W przypadku wykrycia zagrożenia czujnik uruchamia alarm optyczny (dioda LED) oraz akustyczny (syrena o głośności ok. 85 dB). zasilanie bateryjne wysokiej jakości czujnik optyczny alarm dźwiękowy i optyczny przycisk TEST sygnalizacja zużytych baterii zgodność z normą EN14604:2005 PARAMETRY TECHNICZNE _____________ zasilanie: 1 x 9VDC (w zestawie) rodzaj czujnika: fotoelektryczny temp. pracy: -10°C ~ 50°C poziom głośności: 85dB/3m żywotność czujnika: 10 lat pobór prądu (czuwanie): 8µA pobór prądu (alarm): 10mA wymiary: 107 x 35 mm (śr./wys.) ilość w opakowaniu zbiorczym: 100 szt. | 35 | 1 |  | - | N | N | N | N | N | N | N | N | N | N | N | N | N
184696081 | ORN_03/N/BEŻ | ORNO POLSKA | Dzwonek Gong Dwutonowy 230V Beżowy | Charakterystyka dzwonek elektromechaniczny dźwięk: dwa tony BIM-BAM obudowa z tworzywa sztucznego PARAMETRY TECHNICZNE:________________ kolor: beżowy stopień ochrony: IP 20 poziom dźwięku: ok. 80 dB zasilanie: 230V~/7VA wymiary: 135 x 100 x 42 mm (szer./wys./gł.) | 34 | 1 |  | - | N | N | N | N | N | N | N | N | N | N | N | N | N
184696082 | ORN_OR-OP-6007LPM4 | ORNO POLSKA | Oprawa hermetyczna GINO LED 36W, 2800lm, 4000K | <!DOCTYPE HTML PUBLIC "-//W3C//DTD HTML 4.0 Transitional//EN"> <HTML><HEAD> <META content="text/html; charset=windows-1250" http-equiv=Content-Type> <META name=GENERATOR content="MSHTML 11.00.9600.18817"></HEAD> <BODY> <DIV style="COLOR: #004fa3; TEXT-ALIGN: left; PADDING-TOP: 10px; PADDING-LEFT: 10px"><IMG style="MARGIN-RIGHT: 10px" alt="" src="https://orno.pl/layout/punktator3.gif"> <B>Charakterystyka</B> </DIV> <DIV style="PADDING-BOTTOM: 0px; TEXT-ALIGN: left; PADDING-TOP: 15px; PADDING-LEFT: 15px; CLEAR: both; LINE-HEIGHT: 1.6; PADDING-RIGHT: 35px" ?=""> <DIV>Oprawa wyposażona w nowoczesne diody LED typu SMD, jest idealnym rozwiązaniem do zastąpienia tradycyjnych opraw ze świetlówkami. Może służyć do oświetlenia wewnętrznych <BR>i zewnętrznych części pomieszczeń o zwiększonym zapyleniu i wilgotności takich jak parkingi (podziemne, wielopoziomowe), garaże, stadiony sportowe, magazyny, przejścia podziemne, fabryki, warsztaty itp. <BR><BR><SPAN style="COLOR: rgb(0,79,163)"><SPAN style="FONT-WEIGHT: bold">Parametry techniczne:</SPAN></SPAN><BR> <UL> <LI><SPAN style="FONT-WEIGHT: bold">zasilanie:</SPAN> ~230V/50Hz</LI> <LI><SPAN style="FONT-WEIGHT: bold">moc:</SPAN> 36W</LI> <LI><SPAN style="FONT-WEIGHT: bold">źródło światła: </SPAN>180 x LED typu SMD</LI> <LI><SPAN style="FONT-WEIGHT: bold">strumień świetlny:</SPAN> 2800lm </LI> <LI><SPAN style="FONT-WEIGHT: bold">stopień ochrony:</SPAN> IP65</LI> <LI><SPAN style="FONT-WEIGHT: bold">temperatura barwowa:</SPAN> 4000K </LI> <LI><SPAN style="FONT-WEIGHT: bold">barwa światła:</SPAN> neutralna biel</LI> <LI><SPAN style="FONT-WEIGHT: bold">trwałość źródła LED:</SPAN> 25 000h</LI> <LI><SPAN style="FONT-WEIGHT: bold">materiał:</SPAN> poliwęglan (PC) nietłukący, mleczny</LI> <LI><SPAN style="FONT-WEIGHT: bold">wymiary:</SPAN> 1200 x 76 x 66 mm (szer./wys./gł.)</LI></UL></DIV></DIV></BODY></HTML> | 125.9 | 1 |  | - | N | N | N | N | N | N | N | N | N | N | N | N | N
184696083 | ORN_OR-DB-FX-130 | ORNO POLSKA | Dzwonek bezprzewodowy sieciowy TORINO AC |  | 98 | 1 |  | - | N | N | N | N | N | N | N | N | N | N | N | N | N
184696084 | ORN_OR-AE-1330/W/5M | ORNO POLSKA | Przedłużacz 4-krotny, 5m, biały | <!DOCTYPE HTML PUBLIC "-//W3C//DTD HTML 4.0 Transitional//EN"> <HTML><HEAD> <META content="text/html; charset=windows-1250" http-equiv=Content-Type> <META name=GENERATOR content="MSHTML 11.00.9600.18015"></HEAD> <BODY> <DIV style="COLOR: #004fa3; TEXT-ALIGN: left; PADDING-TOP: 10px; PADDING-LEFT: 10px"><IMG style="MARGIN-RIGHT: 10px" alt="" src="http://orno.pl/layout/punktator3.gif"> <B>Charakterystyka</B> </DIV> <DIV style="PADDING-BOTTOM: 0px; TEXT-ALIGN: left; PADDING-TOP: 15px; PADDING-LEFT: 15px; CLEAR: both; LINE-HEIGHT: 1.6; PADDING-RIGHT: 35px" ?=""> <DIV>Przedłużacz zakończony super płaską wtyczką, która doskonale nadaje się do użytkowania z gniazdkami znajdującymi się w trudno dostępnych miejscach np. za meblami. Wyposażony jest w uchwyt ułatwiający łatwe wyciągnięcie z gniazdka.<BR> <DIV style="COLOR: #004fa3; TEXT-ALIGN: left; PADDING-TOP: 10px; PADDING-LEFT: 10px"><BR><IMG style="MARGIN-RIGHT: 10px" alt="" src="http://orno.pl/layout/punktator3.gif"> <SPAN style="FONT-WEIGHT: bold">Najważniejsze cechy:</SPAN> </DIV> <UL> <LI>przedłużacz z super płaską wtyczką z uchwytem </LI> <LI>czterokrotny</LI> <LI>16A/250V </LI> <LI>4x2P+Z </LI> <LI>długość: 5 m</LI> <LI>z przewodem OWY 3x1mm2 </LI> <LI>dostępne kolory: biały</LI></UL></DIV></DIV></BODY></HTML> | 33.2 | 1 |  | - | N | N | N | N | N | N | N | N | N | N | N | N | N
184696085 | ORN_OR-AE-13122/B/50M | ORNO POLSKA | Przedłużacz bębnowy warsztatowy 4-krotny, 50m, 16A |  | 392 | 1 |  | - | N | N | N | N | N | N | N | N | N | N | N | N | N
184696086 | ORN_OR-CR-225 | ORNO POLSKA | Czujnik ruchu 360st. IP44, 1200W, biały, 3 czujnik | Czujnik ruchu jest urządzeniem służącym do automatycznego sterowania oświetleniem lub innymi urządzeniami elektrycznymi. Potrójny system czujników ruchu z detektorami umieszczonymi pod specjalnym kątem zapewnia kontrolę całego obszaru. Urządzenie nadaje się do zastosowania w dużych pomieszczeniach np. halach magazynowych, poczekalniach. 3 rodzaje montażu: rogowy wewnętrzny, rogowy zewnętrzny i na płaskiej powierzchni. Oświetlenie jest włączane za pomocą trzech czujników ruchu PIR, które działają na podczerwień. regulacja czasu działania (TIME) regulacja poziomu natężenia oświetlenia (LUX) zasilanie: ~230V/50Hz max. obciążenie: 1200W stopień ochrony: IP 44 kąt widzenia: 360° czas świecenia: min: 10 sek.±3 sek. max: 7 min.±2 min. zasięg czujnika: max. 12 m natężenie światła: <3-2000 lux temp. pracy: -20°C +40°C współpracuje z oświetleniem LED-owym rodzaj materiału: tworzywo sztuczne regulacja: czasu świecenia, czułości natężenia światła (luxy) dostępne kolory: biały ilość w opakowaniu zbiorczym: 50 szt. | 65.5 | 1 |  | - | N | N | N | N | N | N | N | N | N | N | N | N | N
184696087 | ORN_OR-CR-204/W | ORNO POLSKA | Czujnik ruchu 180st. IP44, 1200W, biały | zasilanie: ~230V/50Hz max. obciążenie: 1200W stopień ochrony: IP 44 kąt widzenia: poziom 180° czas świecenia: min: 10 sek.±3 sek. max: 7 min.±2 min. zasięg czujnika: max. 12 m natężenie światła: <3-2000 lux temp. pracy: -20°C +40°C rodzaj materiału: tworzywo sztuczne regulacja czasu świecenia regulacja czułości natężenia światła (luxy) współpracuje z oświetleniem LED-owym kolor: biały ilość w opakowaniu zbiorczym: 50 szt. | 38 | 1 |  | - | N | N | N | N | N | N | N | N | N | N | N | N | N
184696088 | ORN_OR-DB-QM-124CM | ORNO POLSKA | Czujnik magnety. bezprzewodowy do zestawu LOGICO | <!DOCTYPE HTML PUBLIC "-//W3C//DTD HTML 4.0 Transitional//EN"> <HTML><HEAD> <META content="text/html; charset=windows-1250" http-equiv=Content-Type> <META name=GENERATOR content="MSHTML 11.00.9600.18817"></HEAD> <BODY> <DIV style="COLOR: #004fa3; TEXT-ALIGN: left; PADDING-TOP: 10px; PADDING-LEFT: 10px"><IMG style="MARGIN-RIGHT: 10px" alt="" src="https://orno.pl/layout/punktator3.gif"> <B>Charakterystyka</B> </DIV> <DIV style="PADDING-BOTTOM: 0px; TEXT-ALIGN: left; PADDING-TOP: 15px; PADDING-LEFT: 15px; CLEAR: both; LINE-HEIGHT: 1.6; PADDING-RIGHT: 35px" ?=""> <DIV>Bezprzewodowy czujnik magnetyczny, współpracuje z odbiornikami dzwonków z serii LOGICO: OR-DB-QM-124 oraz OR-DB-QM-125, pełniącymi funkcję centrali alarmowej. Czujnik składa się z dwóch współpracujących ze sobą elementów: czujnika z kontaktronem i magnesu. Sygnalizacja powstaje poprzez odsunięcie elementów od siebie.<BR><BR> <P><SPAN style="COLOR: rgb(0,79,163)"><SPAN style="FONT-WEIGHT: bold">Parametry techniczne:</SPAN></SPAN></P> <UL> <LI><SPAN style="FONT-WEIGHT: bold">zasilanie: </SPAN> 1x3V CR2032 (w zestawie)</LI> <LI><SPAN style="FONT-WEIGHT: bold">zasięg: </SPAN>max 120 metrów (w terenie otwartym)</LI> <LI><SPAN style="FONT-WEIGHT: bold">częstotliwość: </SPAN>433,92 MHz</LI> <LI>learning system</LI> <LI><SPAN style="FONT-WEIGHT: bold">zastosowanie:</SPAN> okna i drzwi</LI></UL></DIV></DIV></BODY></HTML> | 51.5 | 1 |  | - | N | N | N | N | N | N | N | N | N | N | N | N | N
184696089 | ORN_OR-AE-1363 | ORNO POLSKA | Gniazda wpusz.w blat 3x2P+Z, niklowane, 1,8m | <!DOCTYPE HTML PUBLIC "-//W3C//DTD HTML 4.0 Transitional//EN"> <HTML><HEAD> <META content="text/html; charset=windows-1250" http-equiv=Content-Type> <META name=GENERATOR content="MSHTML 11.00.9600.18792"></HEAD> <BODY> <DIV style="COLOR: #004fa3; TEXT-ALIGN: left; PADDING-TOP: 10px; PADDING-LEFT: 10px"><B>Charakterystyka</B> </DIV> <DIV style="PADDING-BOTTOM: 0px; TEXT-ALIGN: left; PADDING-TOP: 15px; PADDING-LEFT: 15px; CLEAR: both; LINE-HEIGHT: 1.6; PADDING-RIGHT: 35px" ?=""> <DIV>Zestaw trzech gniazd sieciowych 2P+Z z uziemieniem w niklowanej obudowie, chowanej w blat. Urządzenie przeznaczone do montażu w biurkach, blatach i stołach. <SPAN style="FONT-WEIGHT: bold; COLOR: rgb(0,75,163)"><BR><BR></SPAN><SPAN style="COLOR: rgb(0,79,163)"><IMG style="MARGIN-RIGHT: 10px" alt="" src="http://orno.pl/layout/punktator3.gif"><SPAN style="FONT-WEIGHT: bold">Parametry techniczne:</SPAN></SPAN><BR> <UL> <LI><SPAN style="FONT-WEIGHT: bold">ilość gniazd:</SPAN> 3x2P+Z</LI> <LI><SPAN style="FONT-WEIGHT: bold">obciążenie maksymalne:</SPAN> 3680W</LI> <LI><SPAN style="FONT-WEIGHT: bold">stopień ochrony:</SPAN> IP20 </LI> <LI><SPAN style="FONT-WEIGHT: bold">długość przewodu:</SPAN> 1,8 m (OWY 3x1,5mm<SUP>2</SUP>)</LI> <LI><SPAN style="FONT-WEIGHT: bold">dostępne kolory:</SPAN> srebrny</LI> <LI><SPAN style="FONT-WEIGHT: bold">materiał: </SPAN>stal nierdzewna + ABS</LI> <LI><SPAN style="FONT-WEIGHT: bold">wymiary:</SPAN> 270 x 94 x 112 mm</LI> <LI><SPAN style="FONT-WEIGHT: bold">wymiary otworu montażowego:</SPAN> 225 x 90 x 93 mm</LI></UL></DIV></DIV></BODY></HTML> | 195 | 1 |  | - | N | N | N | N | N | N | N | N | N | N | N | N | N
184696090 | ORN_OR-DC-612 | ORNO POLSKA | Czujnik tlenku węgla (czadu), DC5V/500mA | Charakterystyka Nowoczesne urządzenie alarmowe zaprojektowane do ciągłego monitoringu stężenia tlenku węgla (czadu) z podświetlanym wyświetlaczem LCD. Wbudowany wysokiej jakości czujnik elektrochemiczny "ECO-CELL". wysokiej jakości sensor elektrochemiczny, który zapewnia długotrwałą i stabilną pracę podświetlany wyświetlacz LCD zasilanie bezpośrednio z sieci 230V przycisk TEST do kontroli i obsługi urządzenia zgodność z normą EN 50291-1:2010/A1:2012 dla domowych detektorów tlenku węgla powiadomienie optyczne i dźwiękowe głośna sygnalizacja alarmowa - głośność do 85dB 2 lata gwarancji żywotność sensora: 7 lat sygnalizacja za pomocą diod sygnalizacja końca żywotności czujnika pomiar stężenia w zakresie od 30 ppm do 999 ppm funkcja pamięci (zapamiętuje ostatnie stężenie tlenku węgla, które wywołało alarm) niski koszt eksploatacji prosty sposób montażu i obsługi ergonomiczna, wytrzymała obudowa PARAMETRY TECHNICZNE:________________ zasilanie: ~230V/50Hz rodzaj czujnika: elektrochemiczny temp. pracy: 0°C ~ 40°C poziom głośności: 85dB wymiary: 122 x 77 x 35mm (szer./wys./gł.) ilość w opakowaniu zbiorczym: 40 szt. czułość i czas działania: 50 ppm 60~90 minut 100 ppm 10~40 minut 300 ppm 3 minut | 132.5 | 1 |  | - | N | N | N | N | N | N | N | N | N | N | N | N | N
184696091 | ORN_OR-AE-13111 | ORNO POLSKA | Lampka owadobójcza ~230V, 30W |  | 128.9999 | 1 |  | - | N | N | N | N | N | N | N | N | N | N | N | N | N
184696092 | ORN_DP-10 | ORNO POLSKA | Domofon 1-rodzinny, 2 żył. KOALA, BAX | <!DOCTYPE HTML PUBLIC "-//W3C//DTD HTML 4.0 Transitional//EN"> <HTML><HEAD> <META content="text/html; charset=windows-1250" http-equiv=Content-Type> <META name=GENERATOR content="MSHTML 11.00.9600.18739"></HEAD> <BODY> Zestaw domofonowy KOALA BAX przeznaczony do montażu w domach jednorodzinnych.<BR><BR><BR><SPAN style="COLOR: rgb(0,79,163)"><IMG style="MARGIN-RIGHT: 10px" alt="" src="http://orno.diukpol.pl/layout/punktator3.gif"><SPAN style="FONT-WEIGHT: bold">Panel zewnętrzny:<BR></SPAN></SPAN> <UL> <LI>obudowa aluminiowa </LI> <LI>montaż natynkowy (daszek ochronny w zestawie)</LI> <LI>bezpośrednie sterowanie elektrozaczepem bez dodatkowego transformatora </LI> <LI>podświetlane miejsce na nazwisko</LI> <LI>wymiary: 63 x 153 x 46 mm (szer./wys./gł.)</LI></UL><BR><SPAN style="COLOR: rgb(0,79,163)"><IMG style="MARGIN-RIGHT: 10px" alt="" src="http://orno.diukpol.pl/layout/punktator3.gif"><SPAN style="FONT-WEIGHT: bold">Unifon:<BR></SPAN></SPAN> <UL> <LI>instalacja 2+2 </LI> <LI>16 dźwięków dzwonka</LI> <LI>zasilacz sieciowy do gniazdka</LI> <LI>wymiary: 83 x 227 x 45 mm (szer./wys./gł.)<BR><BR></LI></UL> <P><SPAN style="COLOR: rgb(0,79,163)"><IMG style="MARGIN-RIGHT: 10px" alt="" src="http://orno.diukpol.pl/layout/punktator3.gif"><SPAN style="FONT-WEIGHT: bold">Zestaw domofonowy KOALA BAX składa się z:</SPAN></SPAN></P> <UL> <LI>panela zewnętrznego (kasety) - 1 szt.</LI> <LI>unifonu - 1 szt.</LI> <LI>daszka ochronnego - 1 szt</LI> <LI>zasilacza do gniazdka 12VDC/1000mA</LI></UL> <TABLE cellSpacing=3 cellPadding=3> <TBODY> <TR> <TD style="BORDER-TOP: medium none; BORDER-RIGHT: medium none; BORDER-BOTTOM: medium none; BORDER-LEFT: medium none"><A title="Pobierz instrukcję obsługi" href="http://www.orno.pl/grafiki2/DP-10_manual%20PL.pdf" target=_blank></A></TD></TR></TBODY></TABLE></BODY></HTML> | 141.5001 | 1 |  | - | N | N | N | N | N | N | N | N | N | N | N | N | N
184696093 | ORN_OR-AE-13132 | ORNO POLSKA | Przedłużacz 5 krotny ster pilot. 3x1,5mm2 (1,5m) |  | 163 | 1 |  | - | N | N | N | N | N | N | N | N | N | N | N | N | N
184696094 | ORN_OR-DB-IL-128 | ORNO POLSKA | Dzwonek bezprzewodowy bateryjny SOUL DC |  | 33.3 | 1 |  | - | N | N | N | N | N | N | N | N | N | N | N | N | N
184696095 | ORN_OR-AE-1331/G/1,5M | ORNO POLSKA | Przedłużacz 4-krotny z wyłącz. ON/OFF 1,5m, szary | <!DOCTYPE HTML PUBLIC "-//W3C//DTD HTML 4.0 Transitional//EN"> <HTML><HEAD> <META content="text/html; charset=windows-1250" http-equiv=Content-Type> <META name=GENERATOR content="MSHTML 11.00.9600.18015"></HEAD> <BODY> <DIV style="COLOR: #004fa3; TEXT-ALIGN: left; PADDING-TOP: 10px; PADDING-LEFT: 10px"><IMG style="MARGIN-RIGHT: 10px" alt="" src="http://orno.pl/layout/punktator3.gif"> <B>Charakterystyka</B> </DIV> <DIV style="PADDING-BOTTOM: 0px; TEXT-ALIGN: left; PADDING-TOP: 15px; PADDING-LEFT: 15px; CLEAR: both; LINE-HEIGHT: 1.6; PADDING-RIGHT: 35px" ?=""> <DIV>Przedłużacz zakończony super płaską wtyczką, która doskonale nadaje się do użytkowania z gniazdkami znajdującymi się w trudno dostępnych miejscach np. za meblami. Wyposażony jest w uchwyt ułatwiający łatwe wyciągnięcie z gniazdka.<BR> <DIV style="COLOR: #004fa3; TEXT-ALIGN: left; PADDING-TOP: 10px; PADDING-LEFT: 10px"><BR><IMG style="MARGIN-RIGHT: 10px" alt="" src="http://orno.pl/layout/punktator3.gif"> <SPAN style="FONT-WEIGHT: bold">Najważniejsze cechy:</SPAN> </DIV> <UL> <LI>przedłużacz z super płaską wtyczką z uchwytem </LI> <LI>czterokrotny</LI> <LI>16A/250V </LI> <LI>4x2P+Z </LI> <LI>włącznik ON/OFF</LI> <LI>długość: 1,5 m</LI> <LI>z przewodem OWY 3x1mm2 </LI> <LI>dostępne kolory: szary</LI></UL></DIV></DIV></BODY></HTML> | 26.5 | 1 |  | - | N | N | N | N | N | N | N | N | N | N | N | N | N
184696096 | ORN_OR-AE-13123 | ORNO POLSKA | Detektor przewodów, drewna i metalu 3w1 |  | 59.9 | 1 |  | - | N | N | N | N | N | N | N | N | N | N | N | N | N
184696097 | ORN_OR-AE-1331/W/1,5M | ORNO POLSKA | Przedłużacz 4-krotny z wyłącz. ON/OFF, 1,5m, biały | <!DOCTYPE HTML PUBLIC "-//W3C//DTD HTML 4.0 Transitional//EN"> <HTML><HEAD> <META content="text/html; charset=windows-1250" http-equiv=Content-Type> <META name=GENERATOR content="MSHTML 11.00.9600.18015"></HEAD> <BODY> <DIV style="COLOR: #004fa3; TEXT-ALIGN: left; PADDING-TOP: 10px; PADDING-LEFT: 10px"><IMG style="MARGIN-RIGHT: 10px" alt="" src="http://orno.pl/layout/punktator3.gif"> <B>Charakterystyka</B> </DIV> <DIV style="PADDING-BOTTOM: 0px; TEXT-ALIGN: left; PADDING-TOP: 15px; PADDING-LEFT: 15px; CLEAR: both; LINE-HEIGHT: 1.6; PADDING-RIGHT: 35px" ?=""> <DIV>Przedłużacz zakończony super płaską wtyczką, która doskonale nadaje się do użytkowania z gniazdkami znajdującymi się w trudno dostępnych miejscach np. za meblami. Wyposażony jest w uchwyt ułatwiający łatwe wyciągnięcie z gniazdka.<BR> <DIV style="COLOR: #004fa3; TEXT-ALIGN: left; PADDING-TOP: 10px; PADDING-LEFT: 10px"><BR><IMG style="MARGIN-RIGHT: 10px" alt="" src="http://orno.pl/layout/punktator3.gif"> <SPAN style="FONT-WEIGHT: bold">Najważniejsze cechy:</SPAN> </DIV> <UL> <LI>przedłużacz z super płaską wtyczką z uchwytem </LI> <LI>czterokrotny</LI> <LI>16A/250V </LI> <LI>4x2P+Z </LI> <LI>włącznik ON/OFF</LI> <LI>długość: 1,5 m</LI> <LI>z przewodem OWY 3x1mm2 </LI> <LI>dostępne kolory: biały</LI></UL></DIV></DIV></BODY></HTML> | 26.5 | 1 |  | - | N | N | N | N | N | N | N | N | N | N | N | N | N
184696098 | ORN_OR-OP-6008LPM4 | ORNO POLSKA | Oprawa MOSTRA LED 10W, 800lm, 4000K | <!DOCTYPE HTML PUBLIC "-//W3C//DTD HTML 4.0 Transitional//EN"> <HTML><HEAD> <META content="text/html; charset=windows-1250" http-equiv=Content-Type> <META name=GENERATOR content="MSHTML 11.00.9600.18817"></HEAD> <BODY> <DIV style="COLOR: #004fa3; TEXT-ALIGN: left; PADDING-TOP: 10px; PADDING-LEFT: 10px"><IMG style="MARGIN-RIGHT: 10px" alt="" src="https://orno.pl/layout/punktator3.gif"> <B>Charakterystyka</B> </DIV> <DIV style="PADDING-BOTTOM: 0px; TEXT-ALIGN: left; PADDING-TOP: 15px; PADDING-LEFT: 15px; CLEAR: both; LINE-HEIGHT: 1.6; PADDING-RIGHT: 35px" ?=""> <DIV>Oprawa wyposażona w nowoczesne diody LED typu SMD, jest idealnym rozwiązaniem do zastąpienia tradycyjnych opraw ze świetlówkami. Może służyć do oświetlenia wewnętrznych części pomieszczeń takich jak biura, kuchnie, sklepy, warsztaty itp. <BR><BR><SPAN style="COLOR: rgb(0,79,163)"><SPAN style="FONT-WEIGHT: bold">Parametry techniczne:</SPAN></SPAN><BR> <UL> <LI><SPAN style="FONT-WEIGHT: bold">zasilanie:</SPAN> ~230V/50Hz</LI> <LI><SPAN style="FONT-WEIGHT: bold">moc:</SPAN> 10W</LI> <LI><SPAN style="FONT-WEIGHT: bold">źródło światła: </SPAN>52 x LED typu SMD</LI> <LI><SPAN style="FONT-WEIGHT: bold">strumień świetlny:</SPAN> 800lm </LI> <LI><SPAN style="FONT-WEIGHT: bold">stopień ochrony:</SPAN> IP20</LI> <LI><SPAN style="FONT-WEIGHT: bold">temperatura barwowa:</SPAN> 4000K </LI> <LI><SPAN style="FONT-WEIGHT: bold">barwa światła:</SPAN> neutralna biel</LI> <LI><SPAN style="FONT-WEIGHT: bold">trwałość źródła LED:</SPAN> 30 000h</LI> <LI><SPAN style="FONT-WEIGHT: bold">materiał:</SPAN> poliwęglan (PC) nietłukący, mleczny</LI> <LI><SPAN style="FONT-WEIGHT: bold">wymiary:</SPAN> 300 x 75 x 25 mm (szer./wys./gł.)</LI></UL></DIV></DIV></BODY></HTML> | 29.9999 | 1 |  | - | N | N | N | N | N | N | N | N | N | N | N | N | N
184696099 | ORN_03/N/BI | ORNO POLSKA | Dzwonek Gong Dwutonowy 230V Biały | Charakterystyka dzwonek elektromechaniczny dźwięk: dwa tony BIM-BAM obudowa z tworzywa sztucznego PARAMETRY TECHNICZNE:________________ kolor: biały stopień ochrony: IP 20 poziom dźwięku: ok. 80 dB zasilanie: 230V~/7VA wymiary: 135 x 100 x 42 mm (szer./wys./gł.) | 34 | 1 |  | - | N | N | N | N | N | N | N | N | N | N | N | N | N
184696100 | ORN_OR-CR-227 | ORNO POLSKA | Czujnik zmierzch. mini z zew. sondą, IP54, 2000W | Urządzenie elektryczne, mające na celu automatyzację włączania i wyłączania urządzeń elektrycznych przy jednoczesnej oszczędności energii elektrycznej. Jego zadanie polega na załączaniu i rozłączaniu obwodu elektrycznego, jeżeli natężenie spadnie poniżej określonego poziomu. zasilanie: ~230V/50Hz max. obciążenie: 2000 W stopień ochrony: IP54 wymiary:56,8 x 37,3 x 24 mm (szer./wys./gł.) regulacja natężenia światła: <5-50 lux rodzaj materiału: tworzywo sztuczne dostępne kolory: biały ilość w opakowaniu zbiorczym: 100 szt. | 28.03 | 1 |  | - | N | N | N | N | N | N | N | N | N | N | N | N | N
184696101 | ORN_OR-CR-205 | ORNO POLSKA | Czujnik ruchu podtynkowy do ledów, IP20 | Czujnik OR-CR-205 jest urządzeniem służącym do automatycznego sterowania oświetleniem lub innymi urządzeniami elektrycznymi. Urządzenie można zainstalować w puszce ściennej 60 w miejsce zwykłego wyłącznika. zasilanie: ~230V/50Hz max. obciążenie: 600W stopień ochrony: IP 20 kąt widzenia: poziom 160° czas świecenia: min: 10 sek.±3 sek. max: 7 min.±2 min. zasięg czujnika: max. 9 m natężenie światła: <3-2000 lux temp. pracy: -20°C +40°C rodzaj materiału: tworzywo sztuczne regulacja: czasu działania (TIME), czułości natężenia światła (LUX) dostępne kolory: biały ilość w opakowaniu zbiorczym: 100 szt. | 40 | 1 |  | - | N | N | N | N | N | N | N | N | N | N | N | N | N
184696102 | ORN_OR-DB-QM-124CR | ORNO POLSKA | Czujnik ruchu bezprzewodowy do zestawu LOGICO | <!DOCTYPE HTML PUBLIC "-//W3C//DTD HTML 4.0 Transitional//EN"> <HTML><HEAD> <META content="text/html; charset=windows-1250" http-equiv=Content-Type> <META name=GENERATOR content="MSHTML 11.00.9600.18817"></HEAD> <BODY> <DIV style="COLOR: #004fa3; TEXT-ALIGN: left; PADDING-TOP: 10px; PADDING-LEFT: 10px"><IMG style="MARGIN-RIGHT: 10px" alt="" src="https://orno.pl/layout/punktator3.gif"> <B>Charakterystyka</B> </DIV> <DIV style="PADDING-BOTTOM: 0px; TEXT-ALIGN: left; PADDING-TOP: 15px; PADDING-LEFT: 15px; CLEAR: both; LINE-HEIGHT: 1.6; PADDING-RIGHT: 35px" ?=""> <DIV>Bezprzewodowy czujnik ruchu PIR, umożliwia kontrolę drzwi wejściowych, korytarzy, pomieszczeń magazynowych, piwnic, wjazdów, parkingów itp. Współpracuje z odbiornikami dzwonków z serii LOGICO: OR-DB-QM-124 oraz OR-DB-QM-125, pełniącymi funkcję centrali alarmowej.<BR><BR> <P><SPAN style="COLOR: rgb(0,79,163)"><SPAN style="FONT-WEIGHT: bold">Parametry techniczne:</SPAN></SPAN></P> <UL> <LI><SPAN style="FONT-WEIGHT: bold">zasilanie: </SPAN> 3x1,5V AA (brak w zestawie), </LI> <LI><SPAN style="FONT-WEIGHT: bold">zasięg: </SPAN>max 120 metrów (w terenie otwartym)</LI> <LI><SPAN style="FONT-WEIGHT: bold">zasięg wykrywania ruchu: </SPAN>5-8m</LI> <LI><SPAN style="FONT-WEIGHT: bold">kąt widzenia czujnika:</SPAN> 45°<SPAN style="FONT-WEIGHT: bold"> </SPAN></LI> <LI><SPAN style="FONT-WEIGHT: bold">stopień ochrony:</SPAN> IP20</LI> <LI><SPAN style="FONT-WEIGHT: bold">częstotliwość: </SPAN>433,92 MHz</LI></UL></DIV></DIV></BODY></HTML> | 63.9 | 1 |  | - | N | N | N | N | N | N | N | N | N | N | N | N | N
184696103 | ORN_OR-AE-1364 | ORNO POLSKA | Gniazda wpusz.w blat 3x2P+Z, USBx2, niklow. 1,8m | <!DOCTYPE HTML PUBLIC "-//W3C//DTD HTML 4.0 Transitional//EN"> <HTML><HEAD> <META content="text/html; charset=windows-1250" http-equiv=Content-Type> <META name=GENERATOR content="MSHTML 11.00.9600.18792"></HEAD> <BODY> <DIV style="COLOR: #004fa3; TEXT-ALIGN: left; PADDING-TOP: 10px; PADDING-LEFT: 10px"><IMG style="MARGIN-RIGHT: 10px" alt="" src="http://orno.pl/layout/punktator3.gif"> <B>Charakterystyka</B> </DIV> <DIV style="PADDING-BOTTOM: 0px; TEXT-ALIGN: left; PADDING-TOP: 15px; PADDING-LEFT: 15px; CLEAR: both; LINE-HEIGHT: 1.6; PADDING-RIGHT: 35px" ?=""> <DIV>Zestaw trzech gniazd sieciowych 2P+Z z uziemieniem i dwóch portów ładowarki USB w niklowanej obudowie, chowanej w blat. Urządzenie przeznaczone do montażu w biurkach, blatach i stołach. <SPAN style="FONT-WEIGHT: bold; COLOR: rgb(0,75,163)"><BR></SPAN><SPAN style="FONT-WEIGHT: bold; COLOR: rgb(0,75,163)"><BR></SPAN><SPAN style="COLOR: rgb(0,79,163)"><IMG style="MARGIN-RIGHT: 10px" alt="" src="http://orno.pl/layout/punktator3.gif"><SPAN style="FONT-WEIGHT: bold">Parametry techniczne:</SPAN></SPAN><BR> <UL> <LI><SPAN style="FONT-WEIGHT: bold">zasilanie:</SPAN> 230V AC</LI> <LI><SPAN style="FONT-WEIGHT: bold">ilość gniazd:</SPAN> 3x2P+Z</LI> <LI><SPAN style="FONT-WEIGHT: bold">wyjście ładowarki USB:</SPAN> 5V DC/1050mAx2</LI> <LI><SPAN style="FONT-WEIGHT: bold">obciążenie maksymalne:</SPAN> 3680W</LI> <LI><SPAN style="FONT-WEIGHT: bold">stopień ochrony:</SPAN> IP20 </LI> <LI><SPAN style="FONT-WEIGHT: bold">długość przewodu:</SPAN> 1,8 m (OWY 3x1,5mm<SUP>2</SUP>)</LI> <LI><SPAN style="FONT-WEIGHT: bold">dostępne kolory:</SPAN> srebrny</LI> <LI><SPAN style="FONT-WEIGHT: bold">materiał: </SPAN>stal nierdzewna + ABS</LI> <LI><SPAN style="FONT-WEIGHT: bold">wymiary:</SPAN> 311 x 94 x 112 mm</LI> <LI><SPAN style="FONT-WEIGHT: bold">wymiary otworu montażowego:</SPAN> 265 x 90 x 93 mm</LI></UL> <P><BR></P></DIV></DIV></BODY></HTML> | 268 | 1 |  | - | N | N | N | N | N | N | N | N | N | N | N | N | N
184696104 | ORN_OR-AE-13113 | ORNO POLSKA | Przedłużacz bębnowy 4-krotny, 10m, 3500W |  | 65 | 1 |  | - | N | N | N | N | N | N | N | N | N | N | N | N | N
184696105 | ORN_OR-AE-13133/B | ORNO POLSKA | Przedłużacz biurkowy 2x2P+Z,2xUSB, uchwyty, 1,4m |  | 107.5 | 1 |  | - | N | N | N | N | N | N | N | N | N | N | N | N | N
184696106 | ORN_OR-EZ-4017 | ORNO POLSKA | Elektrozaczep symetryczny z pamięcią i z blokadą | Charakterystyka Elektrozaczep symetryczny OR-EZ-4017 przeznaczony jest do zdalnego otwierania drzwi i furtek lewych i prawych oraz dwuskrzydłowych. Może współpracować z instalacją domofonową i wideodomofonową w drzwiach wejściowych budynków jedno i wielorodzinnych. Wykonany ze stopu Zamak, niezwykle wytrzymałego i odpornego na korozję, a więc może być zainstalowany na zewnątrz. Symetryczna konstrukcja oraz małe wymiary umożliwiają zastosowanie w systemach bram przesuwnych, w wąskich słupkach i ościeżnicach drzwi. Posiada bezkolizyjny opatentowany mechanizm języka zapadki z regulacją. Wyposażony jest w funkcje blokady zapadki (przesunięcie dźwigni blokady umożliwia otwarcie drzwi na stałe bez użycia impulsu elektrycznego) i funkcję pamięci (która pozwala na sterowanie elektrozaczepem przez podanie krótkiego impulsu napięciowego, po ustaniu którego stan otwarcia zaczepu podtrzymywany jest przez czujnik mechaniczny aż do momentu otwarcia drzwi). PARAMETRY TECHNICZNE:_____________ dopuszczalny nacisk na drzwi podczas zwalniania zapadki: 10N dopuszczalne obciążenie drzwi działające na zaczep: 3000 N (300 kg) napięcie znamionowe U: 8-14V wymiary zewnętrzne: 22 x 70 x 32 mm (szer./wys./gł.) | 76 | 1 |  | - | N | N | N | N | N | N | N | N | N | N | N | N | N
184696107 | ORN_OR-DC-613 | ORNO POLSKA | Bateryjny czujnik zalania, 9V | Charakterystyka Urządzenie alarmowe przeznaczone do wczesnego wykrywania obecności wody w miejscach narażonych na zalanie takich jak piwnice lub pomieszczenia ze zbiornikami wody takimi jak: zmywarka, pralka, klimatyzacja itp. powiadomienie dźwiękowe sygnalizacja słabych baterii PARAMETRY TECHNICZNE _____________ zasilanie: 1 x 9V DC (w zestawie) poziom głośności: 85 dB na 3 metry wymiary: 86 x 82 x 30 mm (szer./wys./gł.) ilość w opakowaniu zbiorczym: 100 szt. |  |  |  | - | N | N | N | N | N | N | N | N | N | N | N | N | N
184696108 | ORN_OR-CR-247 | ORNO POLSKA | Czujnik ruchu 360st. IP20, 2000W, 4x20m | <!DOCTYPE HTML PUBLIC "-//W3C//DTD HTML 4.0 Transitional//EN"> <HTML><HEAD> <META content="text/html; charset=windows-1250" http-equiv=Content-Type> <META name=GENERATOR content="MSHTML 11.00.9600.18015"></HEAD> <BODY> <DIV style="COLOR: #004fa3; TEXT-ALIGN: left; PADDING-TOP: 10px; PADDING-LEFT: 10px"><IMG style="MARGIN-RIGHT: 10px" alt="" src="http://orno.pl/layout/punktator3.gif"> <B>Charakterystyka</B> </DIV> <DIV style="PADDING-BOTTOM: 0px; TEXT-ALIGN: left; PADDING-TOP: 15px; PADDING-LEFT: 15px; CLEAR: both; LINE-HEIGHT: 1.6; PADDING-RIGHT: 35px" ?=""> <DIV> <UL> <LI>pasywny czujnik podczerwieni z kierunkowym wykrywaniem ruchu</LI> <LI>służy do automatycznego sterowania oświetleniem lub innymi urządzeniami elektrycznymi</LI> <LI>do zastosowania wewnątrz pomieszczeń</LI> <LI>współpracuje z oświetleniem LED-owym </LI> <LI>regulacja: czasu świecenia (TIME) i czułości natężenia światła (LUX)</LI> <LI>nadaje się do zastosowania w dużych pomieszczeniach np. halach magazynowych, poczekalniach lub ciągach komunikacyjnych (korytarzach)</LI> <LI>dostępne kolory: biały</LI></UL><BR><BR> <TABLE height=60 cellSpacing=1 cellPadding=1 width=502 bgColor=#cce2f4 border=0><TBODY> <TR> <TD class=text bgColor=#cce2f4 height=20 width=120 align=center><SPAN style="FONT-WEIGHT: bold; COLOR: rgb(0,32,105)">zasilanie</SPAN></TD> <TD class=text bgColor=#cce2f4 height=20 width=120 align=center><SPAN style="FONT-WEIGHT: bold; COLOR: rgb(0,32,105)">max. obciążenie</SPAN></TD> <TD class=text bgColor=#cce2f4 height=20 width=120 align=center><SPAN style="FONT-WEIGHT: bold; COLOR: rgb(0,32,105)">stopień ochrony<BR></SPAN></TD> <TD class=text bgColor=#cce2f4 height=20 width=120 align=center><SPAN style="FONT-WEIGHT: bold; COLOR: rgb(0,32,105)">kąt widzenia</SPAN></TD></TR> <TR> <TD class=tabela_opis bgColor=#ffffff width=120 align=center>~230V/50Hz</TD> <TD class=tabela_opis bgColor=#e6ecf1 width=120 align=center>2000W</TD> <TD class=tabela_opis bgColor=#ffffff width=120 align=center>IP20</TD> <TD class=tabela_opis bgColor=#e6ecf1 width=120 align=center>360°</TD></TR></TBODY></TABLE><BR> <TABLE height=78 cellSpacing=1 cellPadding=1 width=502 bgColor=#cce2f4 border=0><TBODY> <TR> <TD class=text bgColor=#cce2f4 height=20 width=120 align=center><SPAN style="FONT-WEIGHT: bold; COLOR: rgb(0,32,105)">czas świecenia</SPAN></TD> <TD class=text bgColor=#cce2f4 height=20 width=120 align=center><SPAN style="FONT-WEIGHT: bold; COLOR: rgb(0,32,105)">zasięg czujnika</SPAN></TD> <TD class=text bgColor=#cce2f4 height=20 width=120 align=center><SPAN style="FONT-WEIGHT: bold; COLOR: rgb(0,32,105)">natężenie światła<BR></SPAN></TD> <TD class=text bgColor=#cce2f4 height=20 width=120 align=center><SPAN style="FONT-WEIGHT: bold; COLOR: rgb(0,32,105)">temp. pracy<BR></SPAN></TD></TR> <TR> <TD class=tabela_opis bgColor=#ffffff width=120 align=center> <P align=center>min: 10 sek.<SPAN style="LINE-HEIGHT: 1.6">±</SPAN><SPAN style="LINE-HEIGHT: 1.6">3</SPAN><SPAN style="LINE-HEIGHT: 1.6"> sek.</SPAN><SPAN style="LINE-HEIGHT: 1.6"><BR>max: 30 min.</SPAN><SPAN style="LINE-HEIGHT: 1.6">±</SPAN><SPAN style="LINE-HEIGHT: 1.6">2 min.</SPAN></P></TD> <TD class=tabela_opis bgColor=#e6ecf1 width=120 align=center>4m x 20m (montaż na wys. 4-10m)<BR></TD> <TD class=tabela_opis bgColor=#ffffff width=120 align=center> <P align=center><SPAN style="FONT-FAMILY: Arial,sans-serif"><</SPAN>3-2000 lux<BR></P></TD> <TD class=tabela_opis bgColor=#e6ecf1 width=120 align=center> <P align=center>-20<SUP>0</SUP>C +40<SUP>0</SUP>C</P></TD></TR></TBODY></TABLE></DIV></DIV></BODY></HTML> | 71 | 1 |  | - | N | N | N | N | N | N | N | N | N | N | N | N | N
184696109 | ORN_OR-DB-KF-134 | ORNO POLSKA | Dzwonek bezprzew.bat.learning FADO DC |  |  |  |  | - | N | N | N | N | N | N | N | N | N | N | N | N | N
184696110 | ORN_OR-DOM-RL-901UD | ORNO POLSKA | Unifon domofonowy do rozbudowy zestawów FOSSA | Charakterystyka unifon do rozbudowy zestawów domofonowych OR-DOM-RL-901, OR-DOM-RL-903, OR-DOM-RL-913 mała ilość przewodów 2+2 unifon posiada wbudowany zasilacz i przewód zasilający zasilanie poprzez bezpośrednie podłączenie do 230V/50Hz każdy unifon zabezpieczony jest bezpiecznikiem wymiary: 98 x 215 x 68 mm (szer./wys./gł.) |  |  |  | - | N | N | N | N | N | N | N | N | N | N | N | N | N
184696111 | ORN_OR-AE-1331/W/3M | ORNO POLSKA | Przedłużacz 4-krotny z wyłącz. ON/OFF, 3m, biały | <!DOCTYPE HTML PUBLIC "-//W3C//DTD HTML 4.0 Transitional//EN"> <HTML><HEAD> <META content="text/html; charset=windows-1250" http-equiv=Content-Type> <META name=GENERATOR content="MSHTML 11.00.9600.18015"></HEAD> <BODY> <DIV style="COLOR: #004fa3; TEXT-ALIGN: left; PADDING-TOP: 10px; PADDING-LEFT: 10px"><IMG style="MARGIN-RIGHT: 10px" alt="" src="http://orno.pl/layout/punktator3.gif"> <B>Charakterystyka</B> </DIV> <DIV style="PADDING-BOTTOM: 0px; TEXT-ALIGN: left; PADDING-TOP: 15px; PADDING-LEFT: 15px; CLEAR: both; LINE-HEIGHT: 1.6; PADDING-RIGHT: 35px" ?=""> <DIV>Przedłużacz zakończony super płaską wtyczką, która doskonale nadaje się do użytkowania z gniazdkami znajdującymi się w trudno dostępnych miejscach np. za meblami. Wyposażony jest w uchwyt ułatwiający łatwe wyciągnięcie z gniazdka.<BR> <DIV style="COLOR: #004fa3; TEXT-ALIGN: left; PADDING-TOP: 10px; PADDING-LEFT: 10px"><BR><IMG style="MARGIN-RIGHT: 10px" alt="" src="http://orno.pl/layout/punktator3.gif"> <SPAN style="FONT-WEIGHT: bold">Najważniejsze cechy:</SPAN> </DIV> <UL> <LI>przedłużacz z super płaską wtyczką z uchwytem </LI> <LI>czterokrotny</LI> <LI>16A/250V </LI> <LI>4x2P+Z </LI> <LI>włącznik ON/OFF</LI> <LI>długość: 3 m</LI> <LI>z przewodem OWY 3x1mm2 </LI> <LI>dostępne kolory: biały</LI></UL></DIV></DIV></BODY></HTML> | 31.5001 | 1 |  | - | N | N | N | N | N | N | N | N | N | N | N | N | N
184696112 | ORN_03/P/8V/BEŻ | ORNO POLSKA | Dzwonek Gong Dwutonowy Plus 8V Beżowy | Charakterystyka dzwonek elektromechaniczny dźwięk: dwa tony BIM-BAM kolor: beżowy obudowa z tworzywa sztucznego PARAMETRY TECHNICZNE:________________ stopień ochrony: IP 20 poziom dźwięku: ok.80 dB zasilanie: 8V ~/ 6VA wymiary: 135 x 100 x 42 (szer./wys./gł.) waga: 260g | 29.6 | 1 |  | - | N | N | N | N | N | N | N | N | N | N | N | N | N
184696113 | ORN_OR-OP-6009LPM4 | ORNO POLSKA | Oprawa MOSTRA LED 20W, 1600lm, 4000K | <!DOCTYPE HTML PUBLIC "-//W3C//DTD HTML 4.0 Transitional//EN"> <HTML><HEAD> <META content="text/html; charset=windows-1250" http-equiv=Content-Type> <META name=GENERATOR content="MSHTML 11.00.9600.18817"></HEAD> <BODY> <DIV style="COLOR: #004fa3; TEXT-ALIGN: left; PADDING-TOP: 10px; PADDING-LEFT: 10px"><IMG style="MARGIN-RIGHT: 10px" alt="" src="https://orno.pl/layout/punktator3.gif"> <B>Charakterystyka</B> </DIV> <DIV style="PADDING-BOTTOM: 0px; TEXT-ALIGN: left; PADDING-TOP: 15px; PADDING-LEFT: 15px; CLEAR: both; LINE-HEIGHT: 1.6; PADDING-RIGHT: 35px" ?=""> <DIV>Oprawa wyposażona w nowoczesne diody LED typu SMD, jest idealnym rozwiązaniem do zastąpienia tradycyjnych opraw ze świetlówkami. Może służyć do oświetlenia wewnętrznych części pomieszczeń takich jak biura, kuchnie, sklepy, warsztaty itp. <BR><BR><SPAN style="COLOR: rgb(0,79,163)"><SPAN style="FONT-WEIGHT: bold">Parametry techniczne:</SPAN></SPAN><BR> <UL> <LI><SPAN style="FONT-WEIGHT: bold">zasilanie:</SPAN> ~230V/50Hz</LI> <LI><SPAN style="FONT-WEIGHT: bold">moc:</SPAN> 20W</LI> <LI><SPAN style="FONT-WEIGHT: bold">źródło światła: </SPAN>100 x LED typu SMD</LI> <LI><SPAN style="FONT-WEIGHT: bold">strumień świetlny:</SPAN> 1600lm </LI> <LI><SPAN style="FONT-WEIGHT: bold">stopień ochrony:</SPAN> IP20</LI> <LI><SPAN style="FONT-WEIGHT: bold">temperatura barwowa:</SPAN> 4000K </LI> <LI><SPAN style="FONT-WEIGHT: bold">barwa światła:</SPAN> neutralna biel</LI> <LI><SPAN style="FONT-WEIGHT: bold">trwałość źródła LED:</SPAN> 30 000h</LI> <LI><SPAN style="FONT-WEIGHT: bold">materiał:</SPAN> poliwęglan (PC) nietłukący, mleczny</LI> <LI><SPAN style="FONT-WEIGHT: bold">wymiary:</SPAN> 600 x 75 x 25 mm (szer./wys./gł.)</LI></UL></DIV></DIV></BODY></HTML> | 41.9999 | 1 |  | - | N | N | N | N | N | N | N | N | N | N | N | N | N
184696114 | ORN_OR-CR-229 | ORNO POLSKA | Mikrofa czujnik ruchu MINI z reg.zwork, IP20, 500W | Mikrofalowy (radarowy) czujnik ruchu jest aktywnym detektorem ruchu - zintegrowany element pomiarowy wysyła elektromagnetyczne fale wysokiej częstotliwości i odbiera ich echo. Czujnik wykrywa zmiany w echu wywołane nawet najmniejszym poruszeniem w obserwowanym obszarze. wbudowany czujnik zmierzchowy i przekaźnik czasowy, przeznaczony do zabudowy w oprawach oświetleniowych, detekcja ruchu przez szkło, tworzywa sztuczne, płyty kartonowo-gipsowe, brak wpływu temperatury na detekcję płaska obudowa umożliwia montaż w puszce podtynkowej zasilanie: ~230V/50Hz max. obciążenie: 500W stopień ochrony: IP 20 kąt widzenia: 180°/360° czas świecenia: 5sek., 30min., 90sek., 3 min., 5 min., 10 min. zasięg: 2m, 5m, 8m natężenie światła: 5 lux, 30 lux, 150 lux, 2000 lux wys. montażu: 1,5 - 3,5 m częstotliwość: 5,8 GHz emisja mocy: <10mW temp. pracy: -20°C +40°C wymiary: 58x25,5x40,5 mm (szer./wys./gł.) współpracuje z oświetleniem LED-owym rodzaj materiału: tworzywo sztuczne, regulacja zworkowa: zasięgu, czasu świecenia, natężenia światła dostępne kolory: biały ilość w opakowaniu zbiorczym: 100 szt. | 67.2999 | 1 |  | - | N | N | N | N | N | N | N | N | N | N | N | N | N
184696115 | ORN_OR-DB-QM-124PB | ORNO POLSKA | Pilot bezprzewodowy do zestawu LOGICO | <!DOCTYPE HTML PUBLIC "-//W3C//DTD HTML 4.0 Transitional//EN"> <HTML><HEAD> <META content="text/html; charset=windows-1250" http-equiv=Content-Type> <META name=GENERATOR content="MSHTML 11.00.9600.18817"></HEAD> <BODY> <DIV style="COLOR: #004fa3; TEXT-ALIGN: left; PADDING-TOP: 10px; PADDING-LEFT: 10px"> <DIV style="COLOR: #004fa3; TEXT-ALIGN: left; PADDING-TOP: 10px; PADDING-LEFT: 10px"><IMG style="MARGIN-RIGHT: 10px" alt="" src="https://orno.pl/layout/punktator3.gif"> <B>Charakterystyka</B> </DIV> <DIV style="PADDING-BOTTOM: 0px; TEXT-ALIGN: left; PADDING-TOP: 15px; PADDING-LEFT: 15px; CLEAR: both; LINE-HEIGHT: 1.6; PADDING-RIGHT: 35px" ?=""> <DIV>Bezprzewodowy pilot, służy do włączania/wyłączania funkcji ALARM w dzwonkach z serii LOGICO: OR-DB-QM-124 oraz OR-DB-QM-125.<BR><BR> <P><SPAN style="COLOR: rgb(0,79,163)"><SPAN style="FONT-WEIGHT: bold">Parametry techniczne:</SPAN></SPAN></P> <UL> <LI><SPAN style="FONT-WEIGHT: bold">zasilanie:</SPAN> 1x12V A27 (w zestawie)</LI> <LI><SPAN style="FONT-WEIGHT: bold">zasięg: </SPAN>max 30 metrów (w terenie otwartym)</LI> <LI><SPAN style="FONT-WEIGHT: bold">częstotliwość: </SPAN>433,92 MHz</LI> <LI>learning system</LI> <LI><SPAN style="FONT-WEIGHT: bold">stopień ochrony:</SPAN> IP44</LI></UL></DIV></DIV></DIV></BODY></HTML> | 38.5 | 1 |  | - | N | N | N | N | N | N | N | N | N | N | N | N | N
184696116 | ORN_OR-CR-206 | ORNO POLSKA | Czujnik ruchu i dźwięku podtynkowy, IP20 | Czujnik OR-CR-206 jest urządzeniem służącym do automatycznego sterowania oświetleniem lub innymi urządzeniami elektrycznymi. zasilanie: ~230V/50Hz min./max. obciążenie: 40W/500W stopień ochrony: IP 20 kąt widzenia: poziom 160° czas świecenia: min: 10 sek.±3 sek. max: 7 min.±2 min. zasięg czujnika: max. 9 m natężenie światła: <3-2000 lux temp. pracy: -20°C +40°C rodzaj materiału: tworzywo sztuczne regulacja: czasu działania (TIME), czułości czujnika dźwięku (MIC), czułości natężenia światła (LUX), czułości czujnika ruchu (SENS) dostępne kolory: biały ilość w opakowaniu zbiorczym: 100 szt. | 37 | 1 |  | - | N | N | N | N | N | N | N | N | N | N | N | N | N
184696117 | ORN_OR-AE-1336/BR | ORNO POLSKA | Gniazdo wpuszcz.w blat 3x2P+Z pł rant frez mosiądz |  | 160.5 | 1 |  | - | N | N | N | N | N | N | N | N | N | N | N | N | N
184696118 | ORN_OR-AE-1365 | ORNO POLSKA | Oprawa podszafkowa z czuj. ruch 25LED, 3000K | <!DOCTYPE HTML PUBLIC "-//W3C//DTD HTML 4.0 Transitional//EN"> <HTML><HEAD> <META content="text/html; charset=windows-1250" http-equiv=Content-Type> <META name=GENERATOR content="MSHTML 11.00.9600.18015"></HEAD> <BODY> <DIV style="COLOR: #004fa3; TEXT-ALIGN: left; PADDING-TOP: 10px; PADDING-LEFT: 10px"><IMG style="MARGIN-RIGHT: 10px" alt="" src="http://orno.pl/layout/punktator3.gif"> <B>Charakterystyka</B> </DIV> <DIV style="PADDING-BOTTOM: 0px; TEXT-ALIGN: left; PADDING-TOP: 15px; PADDING-LEFT: 15px; CLEAR: both; LINE-HEIGHT: 1.6; PADDING-RIGHT: 35px" ?=""> <DIV>Oprawa podszafkowa wyposażona w nowoczesne diody LED typu SMD 3014 oraz czujnik ruchu z wbudowanym czujnikiem zmierzchowym. Posiada włącznik ON/OFF/AUTO oraz praktyczne zasilanie z akumulatora ładowanego przez port USB. Czujnik zmierzchowy powoduje, że lampa załącza się tylko przy zmniejszonym natężeniu światła.<BR><BR><SPAN style="COLOR: rgb(0,79,163)"><IMG style="MARGIN-RIGHT: 10px" alt="" src="http://orno.diukpol.pl/layout/punktator3.gif"><SPAN style="FONT-WEIGHT: bold">Parametry techniczne:<BR></SPAN></SPAN> <UL> <LI><SPAN style="FONT-WEIGHT: bold">zasilanie:</SPAN> 850mA Li-ion (w zestawie)</LI> <LI><SPAN style="FONT-WEIGHT: bold">źródło światła:</SPAN> 25 x LED SMD 3014</LI> <LI><SPAN style="FONT-WEIGHT: bold">zasięg wykrywania ruchu:</SPAN> 3m</LI> <LI><SPAN style="FONT-WEIGHT: bold">czas ciągłego świecenia:</SPAN> 6h</LI> <LI><SPAN style="FONT-WEIGHT: bold">czas pełnego ładowania:</SPAN> 8h</LI> <LI><SPAN style="FONT-WEIGHT: bold">temperatura barwowa:</SPAN> 3000K </LI> <LI><SPAN style="FONT-WEIGHT: bold">barwa światła:</SPAN> ciepła biel</LI> <LI><SPAN style="FONT-WEIGHT: bold">strumień świetlny:</SPAN> 90lm</LI> <LI><SPAN style="FONT-WEIGHT: bold">materiał:</SPAN> tworzywo sztuczne</LI> <LI><SPAN style="FONT-WEIGHT: bold">wymiary:</SPAN> 405 x 37 x 21 (szer./wys./gł.)</LI></UL></DIV></DIV></BODY></HTML> | 95 | 1 |  | - | N | N | N | N | N | N | N | N | N | N | N | N | N
184696119 | ORN_OR-DB-KF-134PD | ORNO POLSKA | Przycisk do rozbudowy dzwonków FADO |  |  |  |  | - | N | N | N | N | N | N | N | N | N | N | N | N | N
184696120 | ORN_OR-AE-13134/G | ORNO POLSKA | Rozgałęźnik 3x2P+Z, szary |  |  |  |  | - | N | N | N | N | N | N | N | N | N | N | N | N | N
184696121 | ORN_OR-EZ-4018 | ORNO POLSKA | Elektrozaczep symetryczny bez pamięci, bez blokady | Charakterystyka Elektrozaczep symetryczny OR-EZ-4018 przeznaczony jest do zdalnego otwierania drzwi i furtek lewych i prawych oraz dwuskrzydłowych. Może współpracować z instalacją domofonową i wideodomofonową w drzwiach wejściowych budynków jedno i wielorodzinnych. Wykonany ze stopu Zamak, niezwykle wytrzymałego i odpornego na korozję, a więc może być zainstalowany na zewnątrz. Symetryczna konstrukcja oraz małe wymiary umożliwiają zastosowanie w systemach bram przesuwnych, w wąskich słupkach i ościeżnicach drzwi. Posiada bezkolizyjny opatentowany mechanizm języka zapadki z regulacją. PARAMETRY TECHNICZNE _____________ dopuszczalny nacisk na drzwi podczas zwalniania zapadki: 10N dopuszczalne obciążenie drzwi działające na zaczep: 3000 N (300 kg) napięcie znamionowe U: 8-14V wymiary zewnętrzne: 22 x 70 x 32 mm (szer./wys./gł.) | 62 | 1 |  | - | N | N | N | N | N | N | N | N | N | N | N | N | N
184696122 | ORN_OR-DOM-IS-916UD/B | ORNO POLSKA | Unifon domofonowy z funkcją interkomu, CORS | Charakterystyka unifon do rozbudowy zestawu domofonowego OR-DOM-IS-916/B, OR-DOM-IS-917/B ultra cienka obudowa z czarnego tworzywa dotykowy panel unifonu z podświetlanymi przyciskami słuchawka magnetyczna możliwość zmiany dźwięku dzwonka funkcja interkomu zasilanie napięciem bezpiecznym z zasilacza (w komplecie) wymiary: 47 x 174 x 32 mm (szer./wys./gł.) | 185 | 1 |  | - | N | N | N | N | N | N | N | N | N | N | N | N | N
184696123 | ORN_OR-CR-248 | ORNO POLSKA | Czujnik ruchu 360st. IP20, 2000W płaski, ster.pilo |  | 95 | 1 |  | - | N | N | N | N | N | N | N | N | N | N | N | N | N
184696124 | ORN_OR-DOM-RL-902 | ORNO POLSKA | Zestaw domofonowy, 1-rodz. z inter.,FOSSA INTERCOM | Charakterystyka Zestaw domofonowy FOSSA INTERCOM przeznaczony do montażu w domach jednorodzinnych. PANEL ZEWNĘTRZNY: obudowa aluminiowa montaż podtynkowy zastosowanie osłony ochronnej OR-DOM-RL-901DN umożliwia montaż natynkowy bezpośrednie sterowanie elektrozaczepem bez dodatkowego transformatora energooszczędny (min. zużycie prądu w chwili czuwania) podświetlenie nazwiska wymiary: 116 x 200 x 54 mm (szer./wys./gł.) UNIFON: funkcja interkomu (komunikacji między dwoma unifonami) jeden unifon posiada wbudowany zasilacz i przewód zasilający każdy unifon zabezpieczony jest bezpiecznikiem wymiary: 98 x 215 x 68 mm (szer./wys./gł.) Zestaw domofonowy FOSSA INTERCOM składa się z: panela zewnętrznego (kasety) - 1 szt. unifonu - 2 szt. ilość w opakowaniu zbiorczym: 10 szt. | 183 | 1 |  | - | N | N | N | N | N | N | N | N | N | N | N | N | N
184696125 | ORN_OR-AE-1373(GS) | ORNO POLSKA | Gniazdo wpuszcz.w blat 2P+Z, USBx1, 1,8m schuko |  | 101 | 1 |  | - | N | N | N | N | N | N | N | N | N | N | N | N | N
184696126 | ORN_OR-OP-6010LPM4 | ORNO POLSKA | Oprawa MOSTRA LED 30W, 2400lm, 4000K | <!DOCTYPE HTML PUBLIC "-//W3C//DTD HTML 4.0 Transitional//EN"> <HTML><HEAD> <META content="text/html; charset=windows-1250" http-equiv=Content-Type> <META name=GENERATOR content="MSHTML 11.00.9600.18817"></HEAD> <BODY> <DIV style="COLOR: #004fa3; TEXT-ALIGN: left; PADDING-TOP: 10px; PADDING-LEFT: 10px"><IMG style="MARGIN-RIGHT: 10px" alt="" src="https://orno.pl/layout/punktator3.gif"> <B>Charakterystyka</B> </DIV> <DIV style="PADDING-BOTTOM: 0px; TEXT-ALIGN: left; PADDING-TOP: 15px; PADDING-LEFT: 15px; CLEAR: both; LINE-HEIGHT: 1.6; PADDING-RIGHT: 35px" ?=""> <DIV>Oprawa wyposażona w nowoczesne diody LED typu SMD, jest idealnym rozwiązaniem do zastąpienia tradycyjnych opraw ze świetlówkami. Może służyć do oświetlenia wewnętrznych części pomieszczeń takich jak biura, kuchnie, sklepy, warsztaty itp. <BR><BR><SPAN style="COLOR: rgb(0,79,163)"><SPAN style="FONT-WEIGHT: bold">Parametry techniczne:</SPAN></SPAN><BR> <UL> <LI><SPAN style="FONT-WEIGHT: bold">zasilanie:</SPAN> ~230V/50Hz</LI> <LI><SPAN style="FONT-WEIGHT: bold">moc:</SPAN> 30W</LI> <LI><SPAN style="FONT-WEIGHT: bold">źródło światła: </SPAN>150 x LED typu SMD</LI> <LI><SPAN style="FONT-WEIGHT: bold">strumień świetlny:</SPAN> 2400lm </LI> <LI><SPAN style="FONT-WEIGHT: bold">stopień ochrony:</SPAN> IP20</LI> <LI><SPAN style="FONT-WEIGHT: bold">temperatura barwowa:</SPAN> 4000K </LI> <LI><SPAN style="FONT-WEIGHT: bold">barwa światła:</SPAN> neutralna biel</LI> <LI><SPAN style="FONT-WEIGHT: bold">trwałość źródła LED:</SPAN> 30 000h</LI> <LI><SPAN style="FONT-WEIGHT: bold">materiał:</SPAN> poliwęglan (PC) nietłukący, mleczny</LI> <LI><SPAN style="FONT-WEIGHT: bold">wymiary:</SPAN> 900 x 75 x 25 mm (szer./wys./gł.)</LI></UL></DIV></DIV></BODY></HTML> |  |  |  | - | N | N | N | N | N | N | N | N | N | N | N | N | N
184696127 | ORN_OR-AE-1331/W/5M | ORNO POLSKA | Przedłużacz 4-krotny z wyłącz. ON/OFF, 5m, biały | <!DOCTYPE HTML PUBLIC "-//W3C//DTD HTML 4.0 Transitional//EN"> <HTML><HEAD> <META content="text/html; charset=windows-1250" http-equiv=Content-Type> <META name=GENERATOR content="MSHTML 11.00.9600.18015"></HEAD> <BODY> <DIV style="COLOR: #004fa3; TEXT-ALIGN: left; PADDING-TOP: 10px; PADDING-LEFT: 10px"><IMG style="MARGIN-RIGHT: 10px" alt="" src="http://orno.pl/layout/punktator3.gif"> <B>Charakterystyka</B> </DIV> <DIV style="PADDING-BOTTOM: 0px; TEXT-ALIGN: left; PADDING-TOP: 15px; PADDING-LEFT: 15px; CLEAR: both; LINE-HEIGHT: 1.6; PADDING-RIGHT: 35px" ?=""> <DIV>Przedłużacz zakończony super płaską wtyczką, która doskonale nadaje się do użytkowania z gniazdkami znajdującymi się w trudno dostępnych miejscach np. za meblami. Wyposażony jest w uchwyt ułatwiający łatwe wyciągnięcie z gniazdka.<BR> <DIV style="COLOR: #004fa3; TEXT-ALIGN: left; PADDING-TOP: 10px; PADDING-LEFT: 10px"><BR><IMG style="MARGIN-RIGHT: 10px" alt="" src="http://orno.pl/layout/punktator3.gif"> <SPAN style="FONT-WEIGHT: bold">Najważniejsze cechy:</SPAN> </DIV> <UL> <LI>przedłużacz z super płaską wtyczką z uchwytem </LI> <LI>czterokrotny</LI> <LI>16A/250V </LI> <LI>4x2P+Z </LI> <LI>włącznik ON/OFF</LI> <LI>długość: 5 m</LI> <LI>z przewodem OWY 3x1mm2 </LI> <LI>dostępne kolory: biały</LI></UL></DIV></DIV></BODY></HTML> | 38 | 1 |  | - | N | N | N | N | N | N | N | N | N | N | N | N | N
184696128 | ORN_03/P/8V/BI | ORNO POLSKA | Dzwonek Gong Dwutonowy Plus 8V Biały | Charakterystyka dzwonek elektromechaniczny dźwięk: dwa tony BIM-BAM kolor: biały obudowa z tworzywa sztucznego PARAMETRY TECHNICZNE:________________ stopień ochrony: IP 20 poziom dźwięku: ok.80 dB zasilanie: 8V ~/ 6VA wymiary: 135 x 100 x 42 (szer./wys./gł.) waga: 260g | 29.6 | 1 |  | - | N | N | N | N | N | N | N | N | N | N | N | N | N
184696129 | ORN_OR-CR-230 | ORNO POLSKA | Automat schodowy na szynę DIN | Charakterystyka Automat schodowy służy do utrzymania włączonego oświetlenia na korytarzach, klatkach schodowych, ciągach komunikacyjnych biurowców i hoteli lub innych obiektach przez określony czas, po upływie którego oświetlenie zostanie automatycznie wyłączone. Obudowa jednomodułowa, montaż na szynie DIN TH35. Współpracuje z oświetleniem LED-owym. PARAMETRY TECHNICZNE:________________ zasilanie: ~230V/50Hz maksymalne obciążenie: 2300 W maksymalny prąd: 10A/250V stopień ochrony: IP20 rodzaj instalacji: 3 lub 4-żyłowa czas świecenia: 30 sek. - 20 min. wymiary: 17,5 x 80 x 66 mm (szer./wys./gł.) waga: 0,04 kg | 52 | 1 |  | - | N | N | N | N | N | N | N | N | N | N | N | N | N
184696130 | ORN_OR-CR-207 | ORNO POLSKA | Czujnik ruchu 360st. IP20 do sufit.podwiesz. | Urządzenie elektryczne służące do automatycznego sterowania oświetleniem (włączania i wyłączania) przy jednoczesnej oszczędności energii elektrycznej. Czujnik jest przystosowany do montażu w sufitach podwieszanych. zasilanie: ~230V/50Hz max. obciążenie: 1200W stopień ochrony: IP 20 kąt widzenia: 360° czas świecenia: min: 10 sek.±3 sek. max: 7 min.±2 min. zasięg czujnika: max. 6 m natężenie światła: <3-2000 lux Wymiary: 76 x 75,6 mm (szer./wys./gł.) współpracuje z oświetleniem LED-owym rodzaj materiału: tworzywo sztuczne regulacja: czasu świecenia, czułości natężenia światła (luxy) dostępne kolory: biały ilość w opakowaniu zbiorczym: 50 szt. | 39 | 1 |  | - | N | N | N | N | N | N | N | N | N | N | N | N | N
184696131 | ORN_OR-DB-QM-124PD | ORNO POLSKA | Przycisk bezprzew.do dzwonków z serii LOGICO | <!DOCTYPE HTML PUBLIC "-//W3C//DTD HTML 4.0 Transitional//EN"> <HTML><HEAD> <META content="text/html; charset=windows-1250" http-equiv=Content-Type> <META name=GENERATOR content="MSHTML 11.00.9600.18817"></HEAD> <BODY> <DIV style="COLOR: #004fa3; TEXT-ALIGN: left; PADDING-TOP: 10px; PADDING-LEFT: 10px"><IMG style="MARGIN-RIGHT: 10px" alt="" src="https://orno.pl/layout/punktator3.gif"> <B>Charakterystyka</B> </DIV> <DIV style="PADDING-BOTTOM: 0px; TEXT-ALIGN: left; PADDING-TOP: 15px; PADDING-LEFT: 15px; CLEAR: both; LINE-HEIGHT: 1.6; PADDING-RIGHT: 35px" ?=""> <DIV> <UL> <LI><SPAN style="FONT-WEIGHT: bold">zasilanie: </SPAN>bateryjne 1x3V CR2032 (w zestawie) </LI> <LI>learning system (automatyczne logowanie)</LI> <LI>wodoodporny (IP44)</LI> <LI>do rozbudowy dzwonków z serii <SPAN style="FONT-WEIGHT: bold">LOGICO:</SPAN> OR-DB-QM-124 i OR-DB-QM-125</LI></UL></DIV></DIV></BODY></HTML> | 34 | 1 |  | - | N | N | N | N | N | N | N | N | N | N | N | N | N
184696132 | ORN_OR-DB-KF-135 | ORNO POLSKA | Dzwonek bezprzew.learning ~230V FADO AC |  |  |  |  | - | N | N | N | N | N | N | N | N | N | N | N | N | N
184696133 | ORN_OR-AE-1336/C | ORNO POLSKA | Gniazdo wpuszcz.w blat 3x2P+Z pł rant frez złoty |  | 160.5 | 1 |  | - | N | N | N | N | N | N | N | N | N | N | N | N | N
184696134 | ORN_OR-AE-1366 | ORNO POLSKA | Oprawa podszafkowa czuj.bezdotyk. 54LED, 3000K | <!DOCTYPE HTML PUBLIC "-//W3C//DTD HTML 4.0 Transitional//EN"> <HTML><HEAD> <META content="text/html; charset=windows-1250" http-equiv=Content-Type> <META name=GENERATOR content="MSHTML 11.00.9600.18015"></HEAD> <BODY> <DIV style="COLOR: #004fa3; TEXT-ALIGN: left; PADDING-TOP: 10px; PADDING-LEFT: 10px"><IMG style="MARGIN-RIGHT: 10px" alt="" src="http://orno.pl/layout/punktator3.gif"> <B>Charakterystyka</B> </DIV> <DIV style="PADDING-BOTTOM: 0px; TEXT-ALIGN: left; PADDING-TOP: 15px; PADDING-LEFT: 15px; CLEAR: both; LINE-HEIGHT: 1.6; PADDING-RIGHT: 35px" ?=""> <DIV>Oprawa podszafkowa wyposażona w nowoczesne 54 diody LED typu SMD 3014 oraz bezdotykowy, zbliżeniowy włącznik ON/OFF.<BR><BR><SPAN style="COLOR: rgb(0,79,163)"><IMG style="MARGIN-RIGHT: 10px" alt="" src="http://orno.diukpol.pl/layout/punktator3.gif"><SPAN style="FONT-WEIGHT: bold">Parametry techniczne:<BR></SPAN></SPAN> <UL> <LI><SPAN style="FONT-WEIGHT: bold">zasilanie:</SPAN> 100-240V, 50/60Hz</LI> <LI><SPAN style="FONT-WEIGHT: bold">źródło światła:</SPAN> 54 x LED SMD 3014</LI> <LI><SPAN style="FONT-WEIGHT: bold">zasięg wykrywania ruchu:</SPAN> 5 cm</LI> <LI><SPAN style="FONT-WEIGHT: bold">temperatura barwowa:</SPAN> 3000K</LI> <LI><SPAN style="FONT-WEIGHT: bold">barwa światła:</SPAN> ciepła biel</LI> <LI><SPAN style="FONT-WEIGHT: bold">strumień świetlny:</SPAN> 388lm</LI> <LI><SPAN style="FONT-WEIGHT: bold">materiał:</SPAN> tworzywo sztuczne</LI> <LI><SPAN style="FONT-WEIGHT: bold">wymiary:</SPAN> 300 x 37 x 14 (szer./wys./gł.)</LI></UL></DIV></DIV></BODY></HTML> | 123 | 1 |  | - | N | N | N | N | N | N | N | N | N | N | N | N | N
184696135 | ORN_OR-AE-13134/L | ORNO POLSKA | Rozgałęźnik 3x2P+Z, limonkowy |  |  |  |  | - | N | N | N | N | N | N | N | N | N | N | N | N | N
184696136 | ORN_OR-EZ-4019 | ORNO POLSKA | Elektrozaczep sym. z prowadnicą bez pam/blok. MINI |  | 149 | 1 |  | - | N | N | N | N | N | N | N | N | N | N | N | N | N
184696137 | ORN_OR-DOM-RL-903 | ORNO POLSKA | Zestaw domofonowy 2-rodz., podtynkowy, FOSSA MULTI | Charakterystyka Zestaw domofonowy ELUVIO INTERCOM, bezsłuchawkowy, głośnomówiący z funkcją interkomu przeznaczony do montażu w domach jednorodzinnych. PANEL ZEWNĘTRZNY: obudowa aluminiowa montaż natynkowy bezpośrednie sterowanie elektrozaczepem bez dodatkowego transformatora wymiary: 56 x 124 x 41,5 mm (szer./wys./gł.) UNIFON: bezsłuchawkowy, głośnomówiący małogabarytowa, ultra cienka obudowa z tworzywa w kolorze białym funkcja interkomu dodatkowy przycisk sterowania bramą płynna regulacja głośności zasilanie napięciem bezpiecznym z jednego, wspólnego zasilacza (w komplecie) wymiary: 90 x 137 x 26 mm (szer./wys./gł.) Zestaw domofonowy ELUVIO INTERCOM składa się z: panela zewnętrznego (kasety) - 1 szt. unifonu - 2 szt. daszka zabezpieczającego panel przed złym wpływem warunków atmosferycznych i do montażu natynkowego - 1 szt zasilacza do gniazdka 12VDC/1000mA | 201 | 1 |  | - | N | N | N | N | N | N | N | N | N | N | N | N | N
184696138 | ORN_OR-DOM-IS-917/B | ORNO POLSKA | Zestaw domofonowy 1-rodzinny, bezsłuch, CORS B | Charakterystyka Zestaw domofonowy CORS B, bezsłuchawkowy, głośnomówiący przeznaczony do montażu w domkach jednorodzinnych. Produkt objęty Programem 36-miesięcznej gwarancji. PANEL ZEWNĘTRZNY: obudowa aluminiowa, wandaloodporna montaż natynkowy lub podtynkowy po zastosowaniu OR-DOM-IS-916RP (brak w zestawie) wymiary: 43 x 123 x 22 mm (szer./wys./gł.) elektrozaczep wymaga dodatkowego zasilania 12V prądu stałego UNIFON: bezsłuchawkowy, głośnomówiący ultra cienka obudowa z czarnego tworzywa dotykowy panel unifonu z podświetlanymi przyciskami możliwość zmiany dźwięku dzwonka, wyciszenie możliwość stworzenia systemu interkomowego po zastosowaniu dodatkowego unifonu zasilanie napięciem bezpiecznym z zasilacza (w komplecie) wymiary: 47 x 174 x 19,5 mm (szer./wys./gł.) Zestaw domofonowy CORS B składa się z: panela zewnętrznego (kasety) - 1 szt. unifonu OR-DOM-IS-917UD/B - 1 szt. daszka zabezpieczającego panel przed złym wpływem warunków atmosferycznych i do montażu natynkowego - 1 szt zasilacza do gniazdka 14VDC/600mA | 269 | 1 |  | - | N | N | N | N | N | N | N | N | N | N | N | N | N
184696139 | ORN_OR-CR-249 | ORNO POLSKA | Czujnik ruchu sufitowy 360 st. IP20, 1200W, biały | <!DOCTYPE HTML PUBLIC "-//W3C//DTD HTML 4.0 Transitional//EN"> <HTML><HEAD> <META content="text/html; charset=windows-1250" http-equiv=Content-Type> <META name=GENERATOR content="MSHTML 11.00.9600.18817"></HEAD> <BODY> <DIV style="COLOR: #004fa3; TEXT-ALIGN: left; PADDING-TOP: 10px; PADDING-LEFT: 10px"><IMG style="MARGIN-RIGHT: 10px" alt="" src="https://orno.pl/layout/punktator3.gif"> <B>Charakterystyka</B> </DIV> <DIV style="PADDING-BOTTOM: 0px; TEXT-ALIGN: left; PADDING-TOP: 15px; PADDING-LEFT: 15px; CLEAR: both; LINE-HEIGHT: 1.6; PADDING-RIGHT: 35px" ?=""> <DIV> <UL> <LI>małogabarytowy czujnik podczerwieni </LI> <LI>służy do automatycznego sterowania oświetleniem lub innymi urządzeniami elektrycznymi</LI> <LI>do zastosowania wewnątrz pomieszczeń</LI> <LI>współpracuje z oświetleniem LED-owym </LI> <LI>regulacja: czasu świecenia (TIME) i czułości natężenia światła (LUX)</LI> <LI>dostępne kolory: biały</LI></UL></DIV></DIV></BODY></HTML> | 41 | 1 |  | - | N | N | N | N | N | N | N | N | N | N | N | N | N
184696140 | ORN_OR-AE-1374 | ORNO POLSKA | Wtyczka płaska bez uziemnia, 10A, 250V, biała | <!DOCTYPE HTML PUBLIC "-//W3C//DTD HTML 4.0 Transitional//EN"> <HTML><HEAD> <META content="text/html; charset=windows-1250" http-equiv=Content-Type> <META name=GENERATOR content="MSHTML 11.00.9600.18015"></HEAD> <BODY> <DIV style="COLOR: #004fa3; TEXT-ALIGN: left; PADDING-TOP: 10px; PADDING-LEFT: 10px"><IMG style="MARGIN-RIGHT: 10px" alt="" src="http://orno.pl/layout/punktator3.gif"> <B>Charakterystyka</B> </DIV> <DIV style="PADDING-BOTTOM: 0px; TEXT-ALIGN: left; PADDING-TOP: 15px; PADDING-LEFT: 15px; CLEAR: both; LINE-HEIGHT: 1.6; PADDING-RIGHT: 35px" ?=""> <DIV> <UL> <LI>gniazdo: 2P/II</LI> <LI>10A/250V AC</LI> <LI>kolor: biały</LI></UL></DIV></DIV></BODY></HTML> | 3.13 | 1 |  | - | N | N | N | N | N | N | N | N | N | N | N | N | N
184696141 | ORN_OR-OP-6012LPM4 | ORNO POLSKA | Oprawa MOSTRA LED 50W, 4000lm, 4000K | <!DOCTYPE HTML PUBLIC "-//W3C//DTD HTML 4.0 Transitional//EN"> <HTML><HEAD> <META content="text/html; charset=windows-1250" http-equiv=Content-Type> <META name=GENERATOR content="MSHTML 11.00.9600.18817"></HEAD> <BODY> <DIV style="COLOR: #004fa3; TEXT-ALIGN: left; PADDING-TOP: 10px; PADDING-LEFT: 10px"><IMG style="MARGIN-RIGHT: 10px" alt="" src="https://orno.pl/layout/punktator3.gif"> <B>Charakterystyka</B> </DIV> <DIV style="PADDING-BOTTOM: 0px; TEXT-ALIGN: left; PADDING-TOP: 15px; PADDING-LEFT: 15px; CLEAR: both; LINE-HEIGHT: 1.6; PADDING-RIGHT: 35px" ?=""> <DIV>Oprawa wyposażona w nowoczesne diody LED typu SMD, jest idealnym rozwiązaniem do zastąpienia tradycyjnych opraw ze świetlówkami. Może służyć do oświetlenia wewnętrznych części pomieszczeń takich jak biura, kuchnie, sklepy, warsztaty itp. <BR><BR><SPAN style="COLOR: rgb(0,79,163)"><SPAN style="FONT-WEIGHT: bold">Parametry techniczne:</SPAN></SPAN><BR> <UL> <LI><SPAN style="FONT-WEIGHT: bold">zasilanie:</SPAN> ~230V/50Hz</LI> <LI><SPAN style="FONT-WEIGHT: bold">moc:</SPAN> 50W</LI> <LI><SPAN style="FONT-WEIGHT: bold">źródło światła: </SPAN>250 x LED typu SMD</LI> <LI><SPAN style="FONT-WEIGHT: bold">strumień świetlny:</SPAN> 4000lm </LI> <LI><SPAN style="FONT-WEIGHT: bold">stopień ochrony:</SPAN> IP20</LI> <LI><SPAN style="FONT-WEIGHT: bold">temperatura barwowa:</SPAN> 4000K </LI> <LI><SPAN style="FONT-WEIGHT: bold">barwa światła:</SPAN> neutralna biel</LI> <LI><SPAN style="FONT-WEIGHT: bold">trwałość źródła LED:</SPAN> 30 000h</LI> <LI><SPAN style="FONT-WEIGHT: bold">materiał:</SPAN> poliwęglan (PC) nietłukący, mleczny</LI> <LI><SPAN style="FONT-WEIGHT: bold">wymiary:</SPAN> 1500 x 75 x 25 mm (szer./wys./gł.)</LI></UL></DIV></DIV></BODY></HTML> |  |  |  | - | N | N | N | N | N | N | N | N | N | N | N | N | N
184696142 | ORN_OR-CR-231 | ORNO POLSKA | Czujnik zmierzch. na szynę z zew.sondą IP65,3000W | Urządzenie służy do automatycznego sterowania oświetleniem lub innymi odbiornikami elektrycznymi przy jednoczesnej oszczędności energii elektrycznej. Jego zadanie polega na załączaniu i rozłączaniu obwodu elektrycznego, jeżeli natężenie oświetlenia spadnie poniżej określonego poziomu. Czujnik światłoczuły znajduje się w specjalnej, małogabarytowej puszce. zasilanie: ~230V/50Hz max. obciążenie: 3000 W stopień ochrony: IP65/IP20 natężenie światła: 2-100 lux opóźnienie zadziałania włączania: 1-2 sek. opóźnienie zadziałania wyłączania: 4-5 sek. temp. pracy: -20°C +50°C wymiary czujnika/wymiary sondy: 35 x 90 x 66 mm / 42 x 48 x 30 mm (szer./wys./gł.) rodzaj materiału: tworzywo sztuczne regulacja: natężenia światła dostępne kolory: biały ilość w opakowaniu zbiorczym: 100 szt. | 43.0008 | 1 |  | - | N | N | N | N | N | N | N | N | N | N | N | N | N
184696143 | ORN_OR-CR-208 | ORNO POLSKA | Mikrofalowy czujnik ruchu, IP20, 1200W | Mikrofalowy (radarowy) czujnik ruchu jest aktywnym detektorem ruchu - zintegrowany element pomiarowy wysyła elektromagnetyczne fale wysokiej częstotliwości i odbiera ich echo. Czujnik wykrywa zmiany w echu wywołane nawet najmniejszym poruszeniem w obserwowanym obszarze. wbudowany czujnik zmierzchowy i przekaźnik czasowy, przeznaczony do zabudowy w oprawach oświetleniowych, detekcja ruchu przez szkło, tworzywa sztuczne, płyty kartonowo-gipsowe, brak wpływu temperatury na detekcję zasilanie: ~230V/50Hz max. obciążenie: 1200W stopień ochrony: IP 20 kąt widzenia: 360° czas świecenia: min: 10 sek.±3 sek. max: 12 min.±1 min. zasięg: od 3 m do 10 m natężenie światła: od 3 do 2000 lux wys. montażu: 1,5 - 3,5 m częstotliwość: 5,8 GHz emisja mocy: <0,2mW temp. pracy: -20°C +40°C wymiary: 77,7x46,5x44 mm (szer./wys./gł.) współpracuje z oświetleniem LED-owym rodzaj materiału: tworzywo sztuczne, regulacja: zasięgu, czasu świecenia, natężenia światła dostępne kolory: biały ilość w opakowaniu zbiorczym: 100 szt. | 56.0001 | 1 |  | - | N | N | N | N | N | N | N | N | N | N | N | N | N
184696144 | ORN_OR-AE-1332/G/1,5M | ORNO POLSKA | Przedłużacz 5-krotny, 1,5m, szary | <!DOCTYPE HTML PUBLIC "-//W3C//DTD HTML 4.0 Transitional//EN"> <HTML><HEAD> <META content="text/html; charset=windows-1250" http-equiv=Content-Type> <META name=GENERATOR content="MSHTML 11.00.9600.18015"></HEAD> <BODY> <DIV style="COLOR: #004fa3; TEXT-ALIGN: left; PADDING-TOP: 10px; PADDING-LEFT: 10px"><IMG style="MARGIN-RIGHT: 10px" alt="" src="http://orno.pl/layout/punktator3.gif"> <B>Charakterystyka</B> </DIV> <DIV style="PADDING-BOTTOM: 0px; TEXT-ALIGN: left; PADDING-TOP: 15px; PADDING-LEFT: 15px; CLEAR: both; LINE-HEIGHT: 1.6; PADDING-RIGHT: 35px" ?=""> <DIV>Przedłużacz zakończony super płaską wtyczką, która doskonale nadaje się do użytkowania z gniazdkami znajdującymi się w trudno dostępnych miejscach np. za meblami. Wyposażony jest w uchwyt ułatwiający łatwe wyciągnięcie z gniazdka.<BR> <DIV style="COLOR: #004fa3; TEXT-ALIGN: left; PADDING-TOP: 10px; PADDING-LEFT: 10px"><BR><IMG style="MARGIN-RIGHT: 10px" alt="" src="http://orno.pl/layout/punktator3.gif"> <SPAN style="FONT-WEIGHT: bold">Najważniejsze cechy:</SPAN> </DIV> <UL> <LI>przedłużacz z super płaską wtyczką z uchwytem </LI> <LI>pięciokrotny</LI> <LI>16A/250V </LI> <LI>5x2P+Z </LI> <LI>długość: 1,5 m</LI> <LI>z przewodem OWY 3x1mm2 </LI> <LI>dostępne kolory: szary</LI></UL></DIV></DIV></BODY></HTML> | 23 | 1 |  | - | N | N | N | N | N | N | N | N | N | N | N | N | N
184696145 | ORN_OR-DB-QM-125 | ORNO POLSKA | Dzwonek beprzew.~230V z alarmem, lear. LOGICO AC |  | 96 | 1 |  | - | N | N | N | N | N | N | N | N | N | N | N | N | N
184696146 | ORN_OR-DB-KH-120/G | ORNO POLSKA | Dzwonek bezprzewodowy bat. z lear.sys.EMO DC srebr | służy do sygnalizacji dźwiękowej zasilanie odbiornika i nadajnika bateryjne idealny jako dzwonek do drzwi lub urządzenie przywoławcze 36 wbudowanych polifonicznych dźwięków dzwonka do wyboru learning system (dodatkowe nadajniki i odbiorniki loguje się automatycznie) liczbę dzwonków oraz przycisków współpracujących ze sobą można zwiększać w miarę potrzeb hermetyczny przycisk dzwonkowy nie wymaga instalacji dzwonkowej przydatny w domu, w firmie, w budynkach użyteczności publicznej lub osobom wymagającym opieki PARAMETRY TECHNICZNE _____________ zasięg: max. 75 m (w terenie otwartym) zasilanie: odbiornik: 3 x 1.5V DC, nadajnik: 12VDC (A23) poziom dźwięku: ok 75 dB (regulacja) stopień ochrony: odbiornik IP20, nadajnik IP44 częstotliwość: 433,92MHz ilość w opakowaniu zbiorczym: 30 szt. lub 60 szt. |  |  |  | - | N | N | N | N | N | N | N | N | N | N | N | N | N
184696147 | ORN_03/P/BEŻ | ORNO POLSKA | Dzwonek Gong Dwutonowy Plus 230V Beżowy | Charakterystyka dzwonek elektromechaniczny dźwięk: dwa tony BIM-BAM kolor: beżowy obudowa z tworzywa sztucznego PARAMETRY TECHNICZNE:________________ stopień ochrony: IP 20 poziom dźwięku: ok.80 dB zasilanie: 230V ~/ 7VA wymiary: 135 x 100 x 42 (szer./wys./gł.) waga: 260g | 29.6 | 1 |  | - | N | N | N | N | N | N | N | N | N | N | N | N | N
184696148 | ORN_OR-AE-1336/G | ORNO POLSKA | Gniazda wpuszczane w blat 3x2P+Z pł rant frez sre | <!DOCTYPE HTML PUBLIC "-//W3C//DTD HTML 4.0 Transitional//EN"> <HTML><HEAD> <META content="text/html; charset=windows-1250" http-equiv=Content-Type> <META name=GENERATOR content="MSHTML 11.00.9600.18015"></HEAD> <BODY> <DIV style="COLOR: #004fa3; TEXT-ALIGN: left; PADDING-TOP: 10px; PADDING-LEFT: 10px"><IMG style="MARGIN-RIGHT: 10px" alt="" src="http://orno.pl/layout/punktator3.gif"> <B>Charakterystyka</B> </DIV> <DIV style="PADDING-BOTTOM: 0px; TEXT-ALIGN: left; PADDING-TOP: 15px; PADDING-LEFT: 15px; CLEAR: both; LINE-HEIGHT: 1.6; PADDING-RIGHT: 35px" ?=""> <DIV>Zestaw trzech gniazd sieciowych 230V w obudowie chowanej w blacie biurka lub stołu. Urządzenie może być zamontowane zarówno w pozycji pionowej jak i poziomej zapewniając dostęp do gniazd elektrycznych.<BR><SPAN style="FONT-WEIGHT: bold; COLOR: rgb(0,75,163)"><BR></SPAN><SPAN style="COLOR: rgb(0,79,163)"><IMG style="MARGIN-RIGHT: 10px" alt="" src="http://orno.diukpol.pl/layout/punktator3.gif"><SPAN style="FONT-WEIGHT: bold">Parametry techniczne:</SPAN></SPAN><BR> <UL> <LI><SPAN style="FONT-WEIGHT: bold">ilość gniazd:</SPAN> 3 x 250V AC/16A </LI> <LI><SPAN style="FONT-WEIGHT: bold">obciążenie maksymalne:</SPAN> 2500W</LI> <LI><SPAN style="FONT-WEIGHT: bold">stopień ochrony:</SPAN> IP20 </LI> <LI><SPAN style="FONT-WEIGHT: bold">dostępne kolory:</SPAN> biały, srebrny lub czarny</LI> <LI><SPAN style="FONT-WEIGHT: bold">wymiary:</SPAN> 265 x 119 x 67 mm</LI> <LI><SPAN style="FONT-WEIGHT: bold">wymiary otworu montażowego:</SPAN> 223 x 108 x 65 mm</LI></UL></DIV></DIV></BODY></HTML> | 156 | 1 |  | - | N | N | N | N | N | N | N | N | N | N | N | N | N
184696149 | ORN_OR-AE-13134/P | ORNO POLSKA | Rozgałęźnik 3x2P+Z, różowy |  |  |  |  | - | N | N | N | N | N | N | N | N | N | N | N | N | N
184696150 | ORN_OR-AE-1367/B | ORNO POLSKA | Ładowarka bezprzewodowa z portem USB, czarna | <!DOCTYPE HTML PUBLIC "-//W3C//DTD HTML 4.0 Transitional//EN"> <HTML><HEAD> <META content="text/html; charset=windows-1250" http-equiv=Content-Type> <META name=GENERATOR content="MSHTML 11.00.9600.18792"></HEAD> <BODY> <DIV style="COLOR: #004fa3; TEXT-ALIGN: left; PADDING-TOP: 10px; PADDING-LEFT: 10px"><IMG style="MARGIN-RIGHT: 10px" alt="" src="http://orno.pl/layout/punktator3.gif"> <B>Charakterystyka</B> </DIV> <DIV style="PADDING-BOTTOM: 0px; TEXT-ALIGN: left; PADDING-TOP: 15px; PADDING-LEFT: 15px; CLEAR: both; LINE-HEIGHT: 1.6; PADDING-RIGHT: 35px" ?=""> <DIV>Bezprzewodowa ładowarka, kompatybilna ze standardem Qi V1.1. Współpracuje z wszelkiego rodzaju urządzeniami mobilnymi np. tablety, smartfony, które posiadają funkcję ładowania indukcyjnego. Przeznaczona do montażu w blatach meblowych, biurkach, stołach konferencyjnych itp. Posiada dodatkowe gniazdo USB do przewodowego ładowania, zabezpieczone przesuwną pokrywą. 2 tryby sygnalizacji naładowania (optyczna - diody LED i dźwiękowa).<BR><BR><SPAN style="COLOR: rgb(0,79,163)"><IMG style="MARGIN-RIGHT: 10px" alt="" src="http://orno.pl/layout/punktator3.gif"><SPAN style="FONT-WEIGHT: bold">Parametry techniczne:</SPAN></SPAN><BR> <UL> <LI><SPAN style="FONT-WEIGHT: bold">zasilanie:</SPAN> 5V DC z zasilacza do gniazdka Mikro USB (brak w zestawie)</LI> <LI><SPAN style="FONT-WEIGHT: bold">wyjście ładowarki USB:</SPAN> 5V DC/2,1A</LI> <LI><SPAN style="FONT-WEIGHT: bold">kolor:</SPAN> czarny</LI> <LI><SPAN style="FONT-WEIGHT: bold">wymiary:</SPAN><SPAN style="FONT-WEIGHT: bold"></SPAN> ⌀70 x 22 mm (śr./gł.)</LI> <LI><SPAN style="FONT-WEIGHT: bold">wymiary otworu montażowego:</SPAN><SPAN style="FONT-WEIGHT: bold"></SPAN> ⌀60 x 17 mm (śr./gł.)</LI></UL></DIV></DIV></BODY></HTML> | 115 | 1 |  | - | N | N | N | N | N | N | N | N | N | N | N | N | N
184696151 | ORN_OR-EZ-4020 | ORNO POLSKA | Elektrozaczep sym. z prowadnicą i blok. MINI | <!DOCTYPE HTML PUBLIC "-//W3C//DTD HTML 4.0 Transitional//EN"> <HTML><HEAD> <META content="text/html; charset=windows-1250" http-equiv=Content-Type> <META name=GENERATOR content="MSHTML 11.00.9600.18817"></HEAD> <BODY> <DIV style="COLOR: #004fa3; TEXT-ALIGN: left; PADDING-TOP: 10px; PADDING-LEFT: 10px"><IMG style="MARGIN-RIGHT: 10px" alt="" src="https://orno.pl/layout/punktator3.gif"> <B>Charakterystyka</B> </DIV> <DIV style="PADDING-BOTTOM: 0px; TEXT-ALIGN: left; PADDING-TOP: 15px; PADDING-LEFT: 15px; CLEAR: both; LINE-HEIGHT: 1.6; PADDING-RIGHT: 35px" ?=""> <DIV>Elektrozaczep symetryczny, małogabarytowy OR-EZ-4020 z prowadnicą oraz regulacją zapadki, zapobiega wypadaniu języka zamka poza elektrozaczep. Przeznaczony jest do zdalnego otwierania drzwi i furtek lewych i prawych oraz dwuskrzydłowych. Stosuje się go w systemach domofonowych, wideodomofonowych, zamkach szyfrowych, w drzwiach wejściowych budynków jedno i wielorodzinnych. Rekomendowany do dużych szyldów, montowanych w drewnianych futrynach. Wykonany ze stopu Zamak, niezwykle wytrzymałego i odpornego na korozję. Zasilany prądem zmiennym lub stałym. Posiada bezkolizyjny opatentowany mechanizm języka zapadki z regulacją (2 mm). Wyposażony jest w funkcję blokady zapadki - przesunięcie dźwigni blokady umożliwia otwarcie drzwi na stałe bez użycia impulsu elektrycznego.<BR><BR><SPAN style="COLOR: rgb(0,79,163)"><SPAN style="FONT-WEIGHT: bold">Parametry techniczne:</SPAN></SPAN><BR> <UL> <LI><SPAN style="FONT-WEIGHT: bold">dopuszczalny nacisk na drzwi podczas zwalniania zapadki w przypadku prądu zmiennego AC:</SPAN> 160N(16kg)</LI> <LI><SPAN style="FONT-WEIGHT: bold">dopuszczalny nacisk na drzwi podczas zwalniania zapadki:</SPAN> 10N (1kg)</LI> <LI><SPAN style="FONT-WEIGHT: bold">dopuszczalne obciążenie drzwi działające na zaczep:</SPAN> 4000 N (400 kg)</LI> <LI>wysoka trwałość (min. 300 000 otwarć)</LI> <LI><SPAN style="FONT-WEIGHT: bold">napięcie znamionowe U:</SPAN> 9-16V</LI> <LI><SPAN style="FONT-WEIGHT: bold">natężenie: </SPAN>0,48A przy 12V AC</LI> <LI><SPAN style="FONT-WEIGHT: bold">wymiary zewnętrzne:</SPAN> 21,2 x 65,6 x 28,1 mm (szer./wys./gł.)</LI></UL></DIV></DIV></BODY></HTML> | 155 | 1 |  | - | N | N | N | N | N | N | N | N | N | N | N | N | N
184696152 | ORN_OR-DOM-RL-913 | ORNO POLSKA | Zestaw domofonowy jednorodzinny, wandaloodp. ENSIS | Charakterystyka Zestaw domofonowy ENSIS przeznaczony do montażu w domach jednorodzinnych. PANEL ZEWNĘTRZNY: obudowa aluminiowa montaż podtynkowy lub natynkowy (po zastosowaniu daszka ochronnego) bezpośrednie sterowanie elektrozaczepem bez dodatkowego transformatora energooszczędny (min. zużycie prądu w chwili czuwania) wymiary: 60 x 140 x 23 mm (szer./wys./gł.) UNIFON: mała ilość przewodów 2+2 unifon posiada wbudowany zasilacz i przewód zasilający każdy unifon zabezpieczony jest bezpiecznikiem wymiary: 98 x 215 x 68 mm (szer./wys./gł.) Zestaw domofonowy ENSIS składa się z: panela zewnętrznego (kasety) - 1 szt. daszka ochronnego - 1 szt. unifonu - 1 szt. ilość w opakowaniu zbiorczym: 12 szt. | 125 | 1 |  | - | N | N | N | N | N | N | N | N | N | N | N | N | N
184696153 | ORN_OR-DB-QS-112 | ORNO POLSKA | Dzwonek bezprzewodowy z learning sys. CALYPSO DC | Charakterystyka służy do sygnalizacji dźwiękowej odbiornik i nadajnik zasilane bateryjne idealny jako dzwonek do drzwi lub urządzenie przywoławcze 32 dźwięki dzwonka do wyboru regulacja głośności dzwonka 3 tryby sygnalizacji (optyczna, dźwiękowa, optyczno-dźwiękowa) learning system ( dodatkowe nadajniki i odbiorniki loguje się automatycznie) liczbę dzwonków oraz przycisków współpracujących ze sobą można zwiększać w miarę potrzeb wodoodporny przycisk dzwonkowy (IP44) nie wymaga instalacji dzwonkowej idealny jako dzwonek do drzwi lub urządzenie przywoławcze przydatny w domu, w firmie, w budynkach użyteczności publicznej lub osobom wymagającym opieki PARAMETRY TECHNICZNE _____________ zasięg: max. 120 m (w terenie otwartym) zasilanie: odbiornik: 2x1,5V DC (AA/LR6 - brak w zestawie), nadajnik: bateria pastylkowa litowa DC 3V (CR2032) stopień ochrony: odbiornik IP20, nadajnik IP44 częstotliwość: 433,05 - 434,79 MHz ilość w opakowaniu zbiorczym: 50 szt. | 70 | 1 |  | - | N | N | N | N | N | N | N | N | N | N | N | N | N
184696154 | ORN_OR-CR-232 | ORNO POLSKA | Czujnik zmierzchowy zew.sonda w puszce, IP65,2300W | Urządzenie służy do automatycznego sterowania oświetleniem lub innymi odbiornikami elektrycznymi przy jednoczesnej oszczędności energii elektrycznej. Jego zadanie polega na załączaniu i rozłączaniu obwodu elektrycznego, jeżeli natężenie oświetlenia spadnie poniżej określonego poziomu. Czujnik światłoczuły znajduje się w specjalnej, małogabarytowej puszce. zasilanie: ~230V/50Hz max. obciążenie: 2300 W stopień ochrony: IP65/IP20 natężenie światła: 2-100 lux opóźnienie zadziałania włączania: 1-2 sek. opóźnienie zadziałania wyłączania: 4-5 sek. temp. pracy: -20°C +50°C wymiary czujnika/wymiary sondy: 48 x 63,4 x 29,3 mm / 42 x 48 x 30 mm (szer./wys./gł.) rodzaj materiału: tworzywo sztuczne regulacja: natężenia światła dostępne kolory: biały ilość w opakowaniu zbiorczym: 100 szt. | 42.4965 | 1 |  | - | N | N | N | N | N | N | N | N | N | N | N | N | N
184696155 | ORN_OR-OP-6013L4 | ORNO POLSKA | Oprawa REMO LED 16W, 1040lm,4000K | <!DOCTYPE HTML PUBLIC "-//W3C//DTD HTML 4.0 Transitional//EN"> <HTML><HEAD> <META content="text/html; charset=windows-1250" http-equiv=Content-Type> <META name=GENERATOR content="MSHTML 11.00.9600.18817"></HEAD> <BODY> <DIV style="COLOR: #004fa3; TEXT-ALIGN: left; PADDING-TOP: 10px; PADDING-LEFT: 10px"><IMG style="MARGIN-RIGHT: 10px" alt="" src="https://orno.pl/layout/punktator3.gif"> <B>Charakterystyka</B> </DIV> <DIV style="PADDING-BOTTOM: 0px; TEXT-ALIGN: left; PADDING-TOP: 15px; PADDING-LEFT: 15px; CLEAR: both; LINE-HEIGHT: 1.6; PADDING-RIGHT: 35px" ?=""> <DIV>Oprawa wyposażona w nowoczesne diody LED typu SMD, jest idealnym rozwiązaniem do zastąpienia tradycyjnych opraw ze świetlówkami. Może służyć do oświetlenia wewnętrznych części pomieszczeń takich jak biura, kuchnie, sklepy, warsztaty itp. <BR><BR><SPAN style="COLOR: rgb(0,79,163)"><SPAN style="FONT-WEIGHT: bold">Parametry techniczne:</SPAN></SPAN><BR> <UL> <LI><SPAN style="FONT-WEIGHT: bold">zasilanie:</SPAN> ~230V/50Hz</LI> <LI><SPAN style="FONT-WEIGHT: bold">moc:</SPAN> 16W</LI> <LI><SPAN style="FONT-WEIGHT: bold">źródło światła: </SPAN>36 x LED typu SMD</LI> <LI><SPAN style="FONT-WEIGHT: bold">strumień świetlny:</SPAN> 1040lm </LI> <LI><SPAN style="FONT-WEIGHT: bold">stopień ochrony:</SPAN> IP20</LI> <LI><SPAN style="FONT-WEIGHT: bold">temperatura barwowa:</SPAN> 4000K </LI> <LI><SPAN style="FONT-WEIGHT: bold">barwa światła:</SPAN> neutralna biel</LI> <LI><SPAN style="FONT-WEIGHT: bold">trwałość źródła LED:</SPAN> 25 000h</LI> <LI><SPAN style="FONT-WEIGHT: bold">materiał:</SPAN> poliwęglan (PC) nietłukący, mleczny</LI> <LI><SPAN style="FONT-WEIGHT: bold">wymiary:</SPAN> 600 x 120 x 39 mm (szer./wys./gł.)</LI></UL></DIV></DIV></BODY></HTML> | 97.2 | 1 |  | - | N | N | N | N | N | N | N | N | N | N | N | N | N
184696156 | ORN_OR-CR-209 | ORNO POLSKA | Czujnik zmierzchowy, IP44, 1200W | Urządzenie elektryczne służące do automatycznego sterowania oświetleniem lub innymi odbiornikami elektrycznymi, przy jednoczesnej oszczędności energii elektrycznej. Jego zadanie polega na załączaniu i rozłączaniu obwodu elektrycznego jeżeli natężenie oświetlenia spadnie poniżej określonego poziomu lub ustawionego czasu. opóźnienie załączenia/wyłączenia zasilanie: ~230V/50Hz max. obciążenie: 1200 W stopień ochrony: IP44 natężenie światła: 2-300 lux zakres pracy: od 1 do 8 godz. lub od zmierzchu do świtu stan pracy: włączona/wyłączona czerwona dioda LED temp. pracy: -10°C +50°C wymiary: 108 x 70 x 40 mm (szer./wys./gł.) rodzaj materiału: tworzywo sztuczne regulacja: czasu świecenia, natężenia światła dostępne kolory: szary ilość w opakowaniu zbiorczym: 50 szt. | 45 | 1 |  | - | N | N | N | N | N | N | N | N | N | N | N | N | N
184696157 | ORN_OR-DB-KH-120PD/G | ORNO POLSKA | Przycisk bezprzew.do dzwonków z seriii EMO srebrny | <!DOCTYPE HTML PUBLIC "-//W3C//DTD HTML 4.0 Transitional//EN"> <HTML><HEAD> <META content="text/html; charset=windows-1250" http-equiv=Content-Type> <META name=GENERATOR content="MSHTML 11.00.9600.18817"></HEAD> <BODY> <DIV style="COLOR: #004fa3; TEXT-ALIGN: left; PADDING-TOP: 10px; PADDING-LEFT: 10px"><IMG style="MARGIN-RIGHT: 10px" alt="" src="https://orno.pl/layout/punktator3.gif"> <B>Charakterystyka</B> </DIV> <DIV style="PADDING-BOTTOM: 0px; TEXT-ALIGN: left; PADDING-TOP: 15px; PADDING-LEFT: 15px; CLEAR: both; LINE-HEIGHT: 1.6; PADDING-RIGHT: 35px" ?=""> <DIV> <UL> <LI><SPAN style="FONT-WEIGHT: bold">zasilanie:</SPAN> bateryjne 1x12V A23 (w zestawie)</LI> <LI>learning system (automatyczne logowanie)</LI> <LI>wodoodporny (IP44)</LI> <LI>do rozbudowy dzwonków z serii <SPAN style="FONT-WEIGHT: bold">EMO</SPAN>: OR-DB-KH-120, OR-DB-KH-121, oraz z serii <SPAN style="FONT-WEIGHT: bold">DISCO</SPAN>: OR-DB-KH-122 i OR-DB-KH-123</LI> <LI>kolor: srebrny</LI></UL></DIV></DIV></BODY></HTML> | 24.6 | 1 |  | - | N | N | N | N | N | N | N | N | N | N | N | N | N
184696158 | ORN_OR-AE-1375 | ORNO POLSKA | Przedłużacz zwijany 4x2P+Z, płaska wtyczka, 7m | <!DOCTYPE HTML PUBLIC "-//W3C//DTD HTML 4.0 Transitional//EN"> <HTML><HEAD> <META content="text/html; charset=windows-1250" http-equiv=Content-Type> <META name=GENERATOR content="MSHTML 11.00.9600.18792"></HEAD> <BODY> <DIV style="COLOR: #004fa3; TEXT-ALIGN: left; PADDING-TOP: 10px; PADDING-LEFT: 10px"><IMG style="MARGIN-RIGHT: 10px" alt="" src="http://orno.pl/layout/punktator3.gif"> <B>Charakterystyka</B> </DIV> <DIV style="PADDING-BOTTOM: 0px; TEXT-ALIGN: left; PADDING-TOP: 15px; PADDING-LEFT: 15px; CLEAR: both; LINE-HEIGHT: 1.6; PADDING-RIGHT: 35px" ?="">Przedłużacz zwijany o nowoczesnym wzornictwie, które sprawia że produkt świetnie prezentuje się zarówno w domu jak i w pomieszczeniach biurowych. Posiada ultra płaską wtyczkę, która ułatwia podłączenie do gniazdek znajdujących się w trudno dostępnych miejscach, a kompaktowa konstrukcja ułatwia przechowywanie. Dodatkowo wyposażony jest w praktyczny haczyk do zawieszenia oraz zabezpieczenie przeciążeniowe w postaci wyłącznika.<BR><BR><IMG style="MARGIN-RIGHT: 10px" alt="" src="http://orno.pl/layout/punktator3.gif"> <SPAN style="FONT-WEIGHT: bold; COLOR: rgb(70,130,180)">Najważniejsze cechy:</SPAN> <DIV> <UL> <LI><SPAN style="COLOR: rgb(0,0,0)"><SPAN style="FONT-WEIGHT: bold">zasilanie:</SPAN> 230V AC</SPAN></LI> <LI><SPAN style="COLOR: rgb(0,0,0)"><SPAN style="FONT-WEIGHT: bold">ilość gniazd:</SPAN> 4x2P+Z, 16A/250V AC</SPAN></LI> <LI><SPAN style="COLOR: rgb(0,0,0)"><SPAN style="FONT-WEIGHT: bold">maksymalne obciążenie:</SPAN> </SPAN><SPAN style="COLOR: black">2300W (przewód rozwinięty), 900W (przewód zwinięty)</SPAN></LI> <LI><SPAN style="COLOR: rgb(0,0,0)"><SPAN style="FONT-WEIGHT: bold">długość przewodu:</SPAN> 7 m</SPAN></LI> <LI><SPAN style="COLOR: rgb(0,0,0)"><SPAN style="FONT-WEIGHT: bold">rodzaj przewodu:</SPAN> </SPAN><SPAN style="COLOR: rgb(0,0,0)"> 3x1mm2 </SPAN></LI> <LI><SPAN style="COLOR: rgb(0,0,0)"><SPAN style="FONT-WEIGHT: bold">kolor:</SPAN> biały</SPAN></LI></UL></DIV></DIV></BODY></HTML> | 68.0001 | 1 |  | - | N | N | N | N | N | N | N | N | N | N | N | N | N
184696159 | ORN_OR-DOM-JJ-915 | ORNO POLSKA | Zestaw domofonowy jednorodzinny, wandaloodp., ARMA | Charakterystyka Zestaw domofonowy ARMA przeznaczony do montażu w domach jednorodzinnych. PANEL ZEWNĘTRZNY: obudowa aluminiowa, wandaloodporna montaż podtynkowy lub natynkowy bezpośrednie sterowanie elektrozaczepem bez dodatkowego transformatora wymiary: 70 x 160 x 27 mm (szer./wys./gł.) UNIFON: mała ilość przewodów 3+2 unifon posiada wbudowany zasilacz i przewód zasilający każdy unifon zabezpieczony jest bezpiecznikiem wymiary: 80 x 200 x 63 mm (szer./wys./gł.) Zestaw domofonowy ARMA składa się z: panela zewnętrznego (kasety) - 1 szt. daszka ochronnego - 1 szt. unifonu - 1 szt. ilość w opakowaniu zbiorczym: 10 szt. |  |  |  | - | N | N | N | N | N | N | N | N | N | N | N | N | N
184696160 | ORN_OR-CR-250 | ORNO POLSKA | Czujnik ruchu sufitowy 360 st. max.8m, 800W, biały | <!DOCTYPE HTML PUBLIC "-//W3C//DTD HTML 4.0 Transitional//EN"> <HTML><HEAD> <META content="text/html; charset=windows-1250" http-equiv=Content-Type> <META name=GENERATOR content="MSHTML 11.00.9600.18817"></HEAD> <BODY> <DIV style="COLOR: #004fa3; TEXT-ALIGN: left; PADDING-TOP: 10px; PADDING-LEFT: 10px"><IMG style="MARGIN-RIGHT: 10px" alt="" src="https://orno.pl/layout/punktator3.gif"> <B>Charakterystyka</B> </DIV> <DIV style="PADDING-BOTTOM: 0px; TEXT-ALIGN: left; PADDING-TOP: 15px; PADDING-LEFT: 15px; CLEAR: both; LINE-HEIGHT: 1.6; PADDING-RIGHT: 35px" ?=""> <DIV> <UL> <LI>pasywny czujnik podczerwieni </LI> <LI>służy do automatycznego sterowania oświetleniem lub innymi urządzeniami elektrycznymi</LI> <LI>do zastosowania wewnątrz pomieszczeń</LI> <LI>współpracuje z oświetleniem LED-owym </LI> <LI>regulacja: czasu świecenia (TIME) i czułości natężenia światła (LUX)</LI> <LI>regulacja położenia sensora czujnika</LI> <LI>dostępne kolory: biały</LI></UL></DIV></DIV></BODY></HTML> | 54.9999 | 1 |  | - | N | N | N | N | N | N | N | N | N | N | N | N | N
184696161 | ORN_03/P/BI | ORNO POLSKA | Dzwonek Gong Dwutonowy Plus 230V Biały | Charakterystyka dzwonek elektromechaniczny dźwięk: dwa tony BIM-BAM kolor: biały obudowa z tworzywa sztucznego PARAMETRY TECHNICZNE:________________ stopień ochrony: IP 20 poziom dźwięku: ok.80 dB zasilanie: 230V ~/ 7VA wymiary: 135 x 100 x 42 (szer./wys./gł.) waga: 260g | 29.6 | 1 |  | - | N | N | N | N | N | N | N | N | N | N | N | N | N
184696162 | ORN_OR-DC-614 | ORNO POLSKA | Czujnik gazu ziemnego AC230V |  | 95 | 1 |  | - | N | N | N | N | N | N | N | N | N | N | N | N | N
184696163 | ORN_OR-AE-1332/G/3M | ORNO POLSKA | Przedłużacz 5-krotny, 3m, szary | <!DOCTYPE HTML PUBLIC "-//W3C//DTD HTML 4.0 Transitional//EN"> <HTML><HEAD> <META content="text/html; charset=windows-1250" http-equiv=Content-Type> <META name=GENERATOR content="MSHTML 11.00.9600.18015"></HEAD> <BODY> <DIV style="COLOR: #004fa3; TEXT-ALIGN: left; PADDING-TOP: 10px; PADDING-LEFT: 10px"><IMG style="MARGIN-RIGHT: 10px" alt="" src="http://orno.pl/layout/punktator3.gif"> <B>Charakterystyka</B> </DIV> <DIV style="PADDING-BOTTOM: 0px; TEXT-ALIGN: left; PADDING-TOP: 15px; PADDING-LEFT: 15px; CLEAR: both; LINE-HEIGHT: 1.6; PADDING-RIGHT: 35px" ?=""> <DIV>Przedłużacz zakończony super płaską wtyczką, która doskonale nadaje się do użytkowania z gniazdkami znajdującymi się w trudno dostępnych miejscach np. za meblami. Wyposażony jest w uchwyt ułatwiający łatwe wyciągnięcie z gniazdka.<BR> <DIV style="COLOR: #004fa3; TEXT-ALIGN: left; PADDING-TOP: 10px; PADDING-LEFT: 10px"><BR><IMG style="MARGIN-RIGHT: 10px" alt="" src="http://orno.pl/layout/punktator3.gif"> <SPAN style="FONT-WEIGHT: bold">Najważniejsze cechy:</SPAN> </DIV> <UL> <LI>przedłużacz z super płaską wtyczką z uchwytem </LI> <LI>pięciokrotny</LI> <LI>16A/250V </LI> <LI>5x2P+Z </LI> <LI>długość: 3 m</LI> <LI>z przewodem OWY 3x1mm2 </LI> <LI>dostępne kolory: szary</LI></UL></DIV></DIV></BODY></HTML> | 28 | 1 |  | - | N | N | N | N | N | N | N | N | N | N | N | N | N
184696164 | ORN_OR-AE-1367/G | ORNO POLSKA | Ładowarka bezprzewodowa z portem USB, srebrna | <!DOCTYPE HTML PUBLIC "-//W3C//DTD HTML 4.0 Transitional//EN"> <HTML><HEAD> <META content="text/html; charset=windows-1250" http-equiv=Content-Type> <META name=GENERATOR content="MSHTML 11.00.9600.18792"></HEAD> <BODY> <DIV style="COLOR: #004fa3; TEXT-ALIGN: left; PADDING-TOP: 10px; PADDING-LEFT: 10px"><IMG style="MARGIN-RIGHT: 10px" alt="" src="http://orno.pl/layout/punktator3.gif"> <B>Charakterystyka</B> </DIV> <DIV style="PADDING-BOTTOM: 0px; TEXT-ALIGN: left; PADDING-TOP: 15px; PADDING-LEFT: 15px; CLEAR: both; LINE-HEIGHT: 1.6; PADDING-RIGHT: 35px" ?=""> <DIV>Bezprzewodowa ładowarka, kompatybilna ze standardem Qi V1.1. Współpracuje z wszelkiego rodzaju urządzeniami mobilnymi np. tablety, smartfony, które posiadają funkcję ładowania indukcyjnego. Przeznaczona do montażu w blatach meblowych, biurkach, stołach konferencyjnych itp. Posiada dodatkowe gniazdo USB do przewodowego ładowania, zabezpieczone przesuwną pokrywą. 2 tryby sygnalizacji naładowania (optyczna - diody LED i dźwiękowa).<BR><BR><SPAN style="COLOR: rgb(0,79,163)"><IMG style="MARGIN-RIGHT: 10px" alt="" src="http://orno.pl/layout/punktator3.gif"><SPAN style="FONT-WEIGHT: bold">Parametry techniczne:</SPAN></SPAN><BR> <UL> <LI><SPAN style="FONT-WEIGHT: bold">zasilanie:</SPAN> 5V DC z zasilacza do gniazdka Mikro USB (brak w zestawie)</LI> <LI><SPAN style="FONT-WEIGHT: bold">wyjście ładowarki USB:</SPAN> 5V DC/2,1A</LI> <LI><SPAN style="FONT-WEIGHT: bold">kolor:</SPAN> srebrny</LI> <LI><SPAN style="FONT-WEIGHT: bold">wymiary:</SPAN><SPAN style="FONT-WEIGHT: bold"></SPAN> ⌀70 x 22 mm (śr./gł.)</LI> <LI><SPAN style="FONT-WEIGHT: bold">wymiary otworu montażowego:</SPAN><SPAN style="FONT-WEIGHT: bold"></SPAN> ⌀60 x 17 mm (śr./gł.)</LI></UL></DIV></DIV></BODY></HTML> | 115 | 1 |  | - | N | N | N | N | N | N | N | N | N | N | N | N | N
184696165 | ORN_OR-AE-13134/T | ORNO POLSKA | Rozgałęźnik 3x2P+Z, turkusowy |  |  |  |  | - | N | N | N | N | N | N | N | N | N | N | N | N | N
184696166 | ORN_OR-AE-1336/G(GS) | ORNO POLSKA | Gniazdo wpusz.w blat 3x2P+Z pł rant frez sre schuk |  | 156 | 1 |  | - | N | N | N | N | N | N | N | N | N | N | N | N | N
184696167 | ORN_OR-EZ-4021 | ORNO POLSKA | Elektrozaczep sym. z prowadnicą i pam. MINI | <!DOCTYPE HTML PUBLIC "-//W3C//DTD HTML 4.0 Transitional//EN"> <HTML><HEAD> <META content="text/html; charset=windows-1250" http-equiv=Content-Type> <META name=GENERATOR content="MSHTML 11.00.9600.18817"></HEAD> <BODY> <DIV style="COLOR: #004fa3; TEXT-ALIGN: left; PADDING-TOP: 10px; PADDING-LEFT: 10px"><IMG style="MARGIN-RIGHT: 10px" alt="" src="https://orno.pl/layout/punktator3.gif"> <B>Charakterystyka</B> </DIV> <DIV style="PADDING-BOTTOM: 0px; TEXT-ALIGN: left; PADDING-TOP: 15px; PADDING-LEFT: 15px; CLEAR: both; LINE-HEIGHT: 1.6; PADDING-RIGHT: 35px" ?=""> <DIV>Elektrozaczep symetryczny, małogabarytowy OR-EZ-4021 z prowadnicą oraz regulacją zapadki, zapobiega wypadaniu języka zamka poza elektrozaczep. Przeznaczony jest do zdalnego otwierania drzwi i furtek lewych i prawych oraz dwuskrzydłowych. Stosuje się go w systemach domofonowych, wideodomofonowych, zamkach szyfrowych, w drzwiach wejściowych budynków jedno i wielorodzinnych. Rekomendowany do dużych szyldów, montowanych w drewnianych futrynach. Wykonany ze stopu Zamak, niezwykle wytrzymałego i odpornego na korozję. Zasilany prądem zmiennym lub stałym. Posiada bezkolizyjny opatentowany mechanizm języka zapadki z regulacją (2 mm). Wyposażony jest w dodatkową funkcję pamięci, która pozwala na sterowanie elektrozaczepem przez podanie krótkiego impulsu napięciowego, po ustaniu którego stan otwarcia zaczepu podtrzymywany jest mechanicznie, aż do momentu otwarcia drzwi. Po zamknięciu drzwi, zaczep samoczynnie się blokuje.<BR><BR><SPAN style="COLOR: rgb(0,79,163)"><SPAN style="FONT-WEIGHT: bold">Parametry techniczne:</SPAN></SPAN><BR> <UL> <LI><SPAN style="FONT-WEIGHT: bold">dopuszczalny nacisk na drzwi podczas zwalniania zapadki w przypadku prądu zmiennego AC:</SPAN> 160N(16kg)</LI> <LI><SPAN style="FONT-WEIGHT: bold">dopuszczalny nacisk na drzwi podczas zwalniania zapadki:</SPAN> 10N (1kg)</LI> <LI><SPAN style="FONT-WEIGHT: bold">dopuszczalne obciążenie drzwi działające na zaczep:</SPAN> 4000 N (400 kg)</LI> <LI>wysoka trwałość (min. 300 000 otwarć)</LI> <LI><SPAN style="FONT-WEIGHT: bold">napięcie znamionowe U:</SPAN> 9-16V</LI> <LI><SPAN style="FONT-WEIGHT: bold">natężenie: </SPAN>0,48A przy 12V AC</LI> <LI><SPAN style="FONT-WEIGHT: bold">wymiary zewnętrzne:</SPAN> 21,2 x 65,6 x 28,1 mm (szer./wys./gł.)</LI></UL></DIV></DIV></BODY></HTML> | 231 | 1 |  | - | N | N | N | N | N | N | N | N | N | N | N | N | N
184696168 | ORN_OR-DB-QS-112PD | ORNO POLSKA | Przycisk bezprzew. do dzwonków z serii CALYPSO | Charakterystyka zasilanie bateryjne 1x3V CR2032 (w zestawie) wodoodporny do rozbudowy dzwonków OR-DB-QS-112, OR-DB-QS-113 | 29.9999 | 1 |  | - | N | N | N | N | N | N | N | N | N | N | N | N | N
184696169 | ORN_OR-CR-210 | ORNO POLSKA | Gniazdo żarówki z czujnikiem ruchu, 360st. IP20 | Oprawa służy do automatycznego sterowania oświetleniem. Jego zadanie polega na załączaniu i wyłączaniu światła. Nie wymaga instalacji. zasilanie: ~230V/50Hz max. obciążenie: 60W (E27) stopień ochrony: IP 20 kąt widzenia: 360° czas świecenia: min: 10 sek.±3 sek. max: 5 min.±1 min. zasięg czujnika: max. 6 m natężenie światła: <3-2000 lux wys. instalacji: 2 m - 3,5 m rodzaj materiału: tworzywo sztuczne regulacja: czasu świecenia żarówki (TIME), natężenia światła (LUX) dostępne kolory: biały ilość w opakowaniu zbiorczym: 50 szt. | 37.1 | 1 |  | - | N | N | N | N | N | N | N | N | N | N | N | N | N
184696170 | ORN_OR-CR-233 | ORNO POLSKA | Czujnik zmierzchowy z zewnętrzną sondą, IP65,2300W | Urządzenie służy do automatycznego sterowania oświetleniem lub innymi odbiornikami elektrycznymi przy jednoczesnej oszczędności energii elektrycznej. Jego zadanie polega na załączaniu i rozłączaniu obwodu elektrycznego, jeżeli natężenie oświetlenia spadnie poniżej określonego poziomu. Mały, łatwy w montażu czujnik światłoczuły standardowo wyposażony w ok. 1-metrowy przewód okrągły 2x0,5mm2 z możliwością przedłużenia. zasilanie: ~230V/50Hz max. obciążenie: 2300 W stopień ochrony: IP65/IP20 natężenie światła: 2-100 lux opóźnienie zadziałania włączania: 1-2 sek. opóźnienie zadziałania wyłączania: 4-5 sek. temp. Pracy: -20°C +50°C wymiary: 48 x 63,4 x 29,3 mm (szer./wys./gł.) rodzaj materiału: tworzywo sztuczne regulacja: natężenia światła dostępne kolory: biały ilość w opakowaniu zbiorczym: 100 szt. | 39.0033 | 1 |  | - | N | N | N | N | N | N | N | N | N | N | N | N | N
184696171 | ORN_OR-DB-KH-120PD/W | ORNO POLSKA | Przycisk bezprzew.do dzwonków z serii EMO biały | <!DOCTYPE HTML PUBLIC "-//W3C//DTD HTML 4.0 Transitional//EN"> <HTML><HEAD> <META content="text/html; charset=windows-1250" http-equiv=Content-Type> <META name=GENERATOR content="MSHTML 11.00.9600.18817"></HEAD> <BODY> <DIV style="COLOR: #004fa3; TEXT-ALIGN: left; PADDING-TOP: 10px; PADDING-LEFT: 10px"><IMG style="MARGIN-RIGHT: 10px" alt="" src="https://orno.pl/layout/punktator3.gif"> <B>Charakterystyka</B> </DIV> <DIV style="PADDING-BOTTOM: 0px; TEXT-ALIGN: left; PADDING-TOP: 15px; PADDING-LEFT: 15px; CLEAR: both; LINE-HEIGHT: 1.6; PADDING-RIGHT: 35px" ?=""> <DIV> <UL> <LI><SPAN style="FONT-WEIGHT: bold">zasilanie:</SPAN> bateryjne 1x12V A23 (w zestawie)</LI> <LI>learning system (automatyczne logowanie)</LI> <LI>wodoodporny (IP44)</LI> <LI>do rozbudowy dzwonków z serii <SPAN style="FONT-WEIGHT: bold">EMO</SPAN>: OR-DB-KH-120, OR-DB-KH-121, oraz z serii <SPAN style="FONT-WEIGHT: bold">DISCO</SPAN>: OR-DB-KH-122 i OR-DB-KH-123</LI> <LI>kolor: biały</LI></UL></DIV></DIV></BODY></HTML> | 22.5 | 1 |  | - | N | N | N | N | N | N | N | N | N | N | N | N | N
184696172 | ORN_OR-OP-6014L4 | ORNO POLSKA | Oprawa REMO LED 32W, 2080lm, 4000K | <!DOCTYPE HTML PUBLIC "-//W3C//DTD HTML 4.0 Transitional//EN"> <HTML><HEAD> <META content="text/html; charset=windows-1250" http-equiv=Content-Type> <META name=GENERATOR content="MSHTML 11.00.9600.18817"></HEAD> <BODY> <DIV style="COLOR: #004fa3; TEXT-ALIGN: left; PADDING-TOP: 10px; PADDING-LEFT: 10px"><IMG style="MARGIN-RIGHT: 10px" alt="" src="https://orno.pl/layout/punktator3.gif"> <B>Charakterystyka</B> </DIV> <DIV style="PADDING-BOTTOM: 0px; TEXT-ALIGN: left; PADDING-TOP: 15px; PADDING-LEFT: 15px; CLEAR: both; LINE-HEIGHT: 1.6; PADDING-RIGHT: 35px" ?=""> <DIV>Oprawa wyposażona w nowoczesne diody LED typu SMD, jest idealnym rozwiązaniem do zastąpienia tradycyjnych opraw ze świetlówkami. Może służyć do oświetlenia wewnętrznych części pomieszczeń takich jak biura, kuchnie, sklepy, warsztaty itp. <BR><BR><SPAN style="COLOR: rgb(0,79,163)"><SPAN style="FONT-WEIGHT: bold">Parametry techniczne:</SPAN></SPAN><BR> <UL> <LI><SPAN style="FONT-WEIGHT: bold">zasilanie:</SPAN> ~230V/50Hz</LI> <LI><SPAN style="FONT-WEIGHT: bold">moc:</SPAN> 32W</LI> <LI><SPAN style="FONT-WEIGHT: bold">źródło światła: </SPAN>84 x LED typu SMD</LI> <LI><SPAN style="FONT-WEIGHT: bold">strumień świetlny:</SPAN> 2080lm </LI> <LI><SPAN style="FONT-WEIGHT: bold">stopień ochrony:</SPAN> IP20</LI> <LI><SPAN style="FONT-WEIGHT: bold">temperatura barwowa:</SPAN> 4000K </LI> <LI><SPAN style="FONT-WEIGHT: bold">barwa światła:</SPAN> neutralna biel</LI> <LI><SPAN style="FONT-WEIGHT: bold">trwałość źródła LED:</SPAN> 25 000h</LI> <LI><SPAN style="FONT-WEIGHT: bold">materiał:</SPAN> poliwęglan (PC) nietłukący, mleczny</LI> <LI><SPAN style="FONT-WEIGHT: bold">wymiary:</SPAN> 1200 x 120 x 39 mm (szer./wys./gł.)</LI></UL></DIV></DIV></BODY></HTML> | 165.0999 | 1 |  | - | N | N | N | N | N | N | N | N | N | N | N | N | N
184696173 | ORN_OR-DOM-SG-918 | ORNO POLSKA | Zestaw domofonowy jednorodzinny,2-żyłowy SAGITTA | Charakterystyka Zestaw domofonowy SAGITTA przeznaczony do montażu w domach jednorodzinnych. Posiada możliwość stworzenia sytemu 2 rodzinnego. Produkt objęty Programem 36-miesięcznej gwarancji. PANEL ZEWNĘTRZNY: montaż natynkowy (daszek ochronny w komplecie) bezpośrednie sterowanie elektrozaczepem elektrozaczep nie wymaga dodatkowego zasilania podświetlenie miejsca na nazwisko wymiary: 95 x 120 x 30 mm (szer./wys./gł.) UNIFON: połączenie 2-przewodowe dodatkowe sterowanie bramą regulacja głośności dzwonka funkcja interkomu (w ramach jednego abonenta) po zastosowaniu dodatkowego unifonu wymiary: 70 x 210 x 40 mm (szer./wys./gł.) Zestaw domofonowy SAGITTA składa się z: panela zewnętrznego (kasety) - 1 szt. daszka ochronnego - 1 szt. unifonu - 1 szt. zasilacza na szynę DIN 18V DC - 1 szt. Ilość w opakowaniu zbiorczym: 8 szt. | 285.3 | 1 |  | - | N | N | N | N | N | N | N | N | N | N | N | N | N
184696174 | ORN_OR-DOM-JJ-926/B | ORNO POLSKA | Zestaw domofonowy Fornax, czarny |  | 162 | 1 |  | - | N | N | N | N | N | N | N | N | N | N | N | N | N
184696175 | ORN_033/8V/BEŻ-SR | ORNO POLSKA | Dzwonek Kameleon Gong 8V obudowa beżowa+srebrny | Charakterystyka dzwonek elektromechaniczny dwa dźwięki BIM-BAM obudowa z tworzywa sztucznego PARAMETRY TECHNICZNE:________________ kolory: beżowy/srebrny stopień ochrony: IP 20 głośność: ok. 85 dB, zasilanie: 8V ~/ 6VA wymiary: 140 x 145 x 40 mm (szer./wys./gł.) | 41.1 | 1 |  | - | N | N | N | N | N | N | N | N | N | N | N | N | N
184696176 | ORN_OR-AE-13134/W | ORNO POLSKA | Rozgałęźnik 3x2P+Z, biały |  |  |  |  | - | N | N | N | N | N | N | N | N | N | N | N | N | N
184696177 | ORN_OR-DC-615 | ORNO POLSKA | Czujnik 2w1 tlenku węgla i gazu ziemnego AC230V | Charakterystyka OR-DC-615 jest nowoczesnym urządzeniem alarmowym do detekcji stężenia gazu ziemnego i tlenku węgla wewnątrz pomieszczeń. Czujnik instaluje się w pomieszczeniach zamkniętych, w których istnieje prawdopodobieństwo wystąpienia jednego z wymienionych zagrożeń. W urządzeniu zastosowano 2 oddzielne, zaawansowane technologicznie czujniki (elektrochemiczny i półprzewodnikowy) pozwalające na osiągnięcie wysokiego wskaźnika wykrywalności. wysokiej jakości 2 oddzielne sensory: elektrochemiczny i półprzewodnikowy, które zapewnią długotrwałą i stabilną pracę powiadomienie optyczne i dźwiękowe przycisk TEST do kontroli i obsługi urządzenia głośny sygnał dźwiękowy żywotność sensora: 5 lat sygnalizacja za pomocą diod prosty sposób montażu i obsługi ergonomiczna, wytrzymała obudowa PARAMETRY TECHNICZNE________________ zasilanie: 230VAC, 50/60Hz rodzaj czujnika: tlenek węgla: elektrochemiczny gaz ziemny: półprzewodnikowy głośność: 75dB wymiary: 82 x 135 x 41 mm (szer./wys./gł.) ilość w opakowaniu zbiorczym: 50 szt dodatkowe funkcje: dodatkowe wyjście przekaźnikowe umożliwia przekazanie impulsu do innego urządzenia przy stężeniu alarmowym (np. wentylator, syrena alarmowa, dialer telefoniczny) wyprowadzenie zasilania 12VDC umożliwiające np. zamknięcie zaworu odcinającego dopływ gazu do instalacji | 177.9999 | 1 |  | - | N | N | N | N | N | N | N | N | N | N | N | N | N
184696178 | ORN_OR-AE-1376 | ORNO POLSKA | Przedłużacz zwijany 3x2P+Z, USBx2 płaska wtyczka7m | <!DOCTYPE HTML PUBLIC "-//W3C//DTD HTML 4.0 Transitional//EN"> <HTML><HEAD> <META content="text/html; charset=windows-1250" http-equiv=Content-Type> <META name=GENERATOR content="MSHTML 11.00.9600.18792"></HEAD> <BODY> <DIV style="COLOR: #004fa3; TEXT-ALIGN: left; PADDING-TOP: 10px; PADDING-LEFT: 10px"><IMG style="MARGIN-RIGHT: 10px" alt="" src="http://orno.pl/layout/punktator3.gif"> <B>Charakterystyka</B> </DIV> <DIV style="PADDING-BOTTOM: 0px; TEXT-ALIGN: left; PADDING-TOP: 15px; PADDING-LEFT: 15px; CLEAR: both; LINE-HEIGHT: 1.6; PADDING-RIGHT: 35px" ?=""> <DIV>Przedłużacz zwijany z ładowarką USB o nowoczesnym wzornictwie, które sprawia że produkt świetnie prezentuje się zarówno w domu jak i w pomieszczeniach biurowych. Posiada ultra płaską wtyczkę, która ułatwia podłączenie do gniazdek znajdujących się w trudno dostępnych miejscach, a kompaktowa konstrukcja ułatwia przechowywanie. Dodatkowo wyposażony jest w praktyczny haczyk do zawieszenia oraz zabezpieczenie przeciążeniowe w postaci wyłącznika.<BR><BR><BR><IMG style="MARGIN-RIGHT: 10px" alt="" src="http://orno.pl/layout/punktator3.gif"> <SPAN style="FONT-WEIGHT: bold; COLOR: rgb(70,130,180)">Najważniejsze cechy:</SPAN> <UL> <LI><SPAN style="COLOR: rgb(0,0,0)"><SPAN style="FONT-WEIGHT: bold">zasilanie:</SPAN> 230V AC</SPAN></LI> <LI><SPAN style="COLOR: rgb(0,0,0)"><SPAN style="FONT-WEIGHT: bold">ilość gniazd:</SPAN> 4x2P+Z, 16A/250V AC</SPAN></LI> <LI><SPAN style="COLOR: rgb(0,0,0)"><SPAN style="FONT-WEIGHT: bold">wyjście ładowarki USB:</SPAN> 5V DC/1050mAx2</SPAN></LI> <LI><SPAN style="COLOR: rgb(0,0,0)"><SPAN style="FONT-WEIGHT: bold">maksymalne obciążenie:</SPAN> </SPAN><SPAN style="COLOR: black">2300W (przewód rozwinięty), 900W (przewód zwinięty)</SPAN></LI> <LI><SPAN style="COLOR: rgb(0,0,0)"><SPAN style="FONT-WEIGHT: bold">długość przewodu:</SPAN> 7 m</SPAN></LI> <LI><SPAN style="COLOR: rgb(0,0,0)"><SPAN style="FONT-WEIGHT: bold">rodzaj przewodu:</SPAN></SPAN><SPAN style="COLOR: rgb(0,0,0)"> 3x1mm2 </SPAN></LI> <LI><SPAN style="COLOR: rgb(0,0,0)"><SPAN style="FONT-WEIGHT: bold">kolor:</SPAN> biały</SPAN></LI></UL></DIV></DIV></BODY></HTML> | 102 | 1 |  | - | N | N | N | N | N | N | N | N | N | N | N | N | N
184696179 | ORN_OR-CR-252 | ORNO POLSKA | Czujnik ruchu sufitowy 360st.3 sensory |  | 57 | 1 |  | - | N | N | N | N | N | N | N | N | N | N | N | N | N
184696180 | ORN_OR-AE-1367/W | ORNO POLSKA | Ładowarka bezprzewodowa z portem USB, biała |  | 115 | 1 |  | - | N | N | N | N | N | N | N | N | N | N | N | N | N
184696181 | ORN_OR-AE-1332/G/5M | ORNO POLSKA | Przedłużacz 5-krotny, 5m, szary | <!DOCTYPE HTML PUBLIC "-//W3C//DTD HTML 4.0 Transitional//EN"> <HTML><HEAD> <META content="text/html; charset=windows-1250" http-equiv=Content-Type> <META name=GENERATOR content="MSHTML 11.00.9600.18015"></HEAD> <BODY> <DIV style="COLOR: #004fa3; TEXT-ALIGN: left; PADDING-TOP: 10px; PADDING-LEFT: 10px"><IMG style="MARGIN-RIGHT: 10px" alt="" src="http://orno.pl/layout/punktator3.gif"> <B>Charakterystyka</B> </DIV> <DIV style="PADDING-BOTTOM: 0px; TEXT-ALIGN: left; PADDING-TOP: 15px; PADDING-LEFT: 15px; CLEAR: both; LINE-HEIGHT: 1.6; PADDING-RIGHT: 35px" ?=""> <DIV>Przedłużacz zakończony super płaską wtyczką, która doskonale nadaje się do użytkowania z gniazdkami znajdującymi się w trudno dostępnych miejscach np. za meblami. Wyposażony jest w uchwyt ułatwiający łatwe wyciągnięcie z gniazdka.<BR> <DIV style="COLOR: #004fa3; TEXT-ALIGN: left; PADDING-TOP: 10px; PADDING-LEFT: 10px"><BR><IMG style="MARGIN-RIGHT: 10px" alt="" src="http://orno.pl/layout/punktator3.gif"> <SPAN style="FONT-WEIGHT: bold">Najważniejsze cechy:</SPAN> </DIV> <UL> <LI>przedłużacz z super płaską wtyczką z uchwytem </LI> <LI>pięciokrotny</LI> <LI>16A/250V </LI> <LI>5x2P+Z </LI> <LI>długość: 5 m</LI> <LI>z przewodem OWY 3x1mm2 </LI> <LI>dostępne kolory: szary</LI></UL></DIV></DIV></BODY></HTML> | 35 | 1 |  | - | N | N | N | N | N | N | N | N | N | N | N | N | N
184696182 | ORN_OR-AE-1336/GR | ORNO POLSKA | Gniazdo wpuszcz.w blat 3x2P+Z pł rant frez grafit |  | 160.5 | 1 |  | - | N | N | N | N | N | N | N | N | N | N | N | N | N
184696183 | ORN_OR-EZ-4022 | ORNO POLSKA | Elektrozaczep sym. z prowadnicą rewersyjny MINI | <!DOCTYPE HTML PUBLIC "-//W3C//DTD HTML 4.0 Transitional//EN"> <HTML><HEAD> <META content="text/html; charset=windows-1250" http-equiv=Content-Type> <META name=GENERATOR content="MSHTML 11.00.9600.18817"></HEAD> <BODY> <DIV style="COLOR: #004fa3; TEXT-ALIGN: left; PADDING-TOP: 10px; PADDING-LEFT: 10px"><IMG style="MARGIN-RIGHT: 10px" alt="" src="https://orno.pl/layout/punktator3.gif"> <B>Charakterystyka</B> </DIV> <DIV style="PADDING-BOTTOM: 0px; TEXT-ALIGN: left; PADDING-TOP: 15px; PADDING-LEFT: 15px; CLEAR: both; LINE-HEIGHT: 1.6; PADDING-RIGHT: 35px" ?=""> <DIV>Elektrozaczep symetryczny, małogabarytowy OR-EZ-4022 z prowadnicą oraz regulacją zapadki, zapobiega wypadaniu języka zamka poza elektrozaczep. Przeznaczony jest do zdalnego otwierania drzwi i furtek lewych i prawych oraz dwuskrzydłowych. Stosuje się go w systemach domofonowych, wideodomofonowych, zamkach szyfrowych, w drzwiach wejściowych budynków jedno i wielorodzinnych. Rekomendowany do dużych szyldów, montowanych w drewnianych futrynach. Wykonany ze stopu Zamak, niezwykle wytrzymałego i odpornego na korozję. Zasilany prądem zmiennym lub stałym. Posiada bezkolizyjny opatentowany mechanizm języka zapadki z regulacją (2 mm). Zasada działania jest odwrotna niż w elektrozaczepie standardowym tj. ciągłe podawanie napięcia powoduje blokadę zaczepu.<BR><BR><SPAN style="COLOR: rgb(0,79,163)"><SPAN style="FONT-WEIGHT: bold">Parametry techniczne:</SPAN></SPAN><BR> <UL> <LI><SPAN style="FONT-WEIGHT: bold">dopuszczalny nacisk na drzwi podczas zwalniania zapadki w przypadku prądu zmiennego AC:</SPAN> 160N(16kg)</LI> <LI><SPAN style="FONT-WEIGHT: bold">dopuszczalny nacisk na drzwi podczas zwalniania zapadki:</SPAN> 10N (1kg)</LI> <LI><SPAN style="FONT-WEIGHT: bold">dopuszczalne obciążenie drzwi działające na zaczep:</SPAN> 4000 N (400 kg)</LI> <LI>wysoka trwałość (min. 300 000 otwarć)</LI> <LI><SPAN style="FONT-WEIGHT: bold">napięcie znamionowe U:</SPAN> 12V</LI> <LI><SPAN style="FONT-WEIGHT: bold">natężenie: </SPAN>0,275A </LI> <LI><SPAN style="FONT-WEIGHT: bold">wymiary zewnętrzne:</SPAN> 21,2 x 65,6 x 28,1 mm (szer./wys./gł.)</LI></UL></DIV></DIV></BODY></HTML> | 234 | 1 |  | - | N | N | N | N | N | N | N | N | N | N | N | N | N
184696184 | ORN_OR-DB-QS-113 | ORNO POLSKA | Dzwonek bezprzewodowy 230V z lear. sys.,CALYPSO AC | Charakterystyka służy do sygnalizacji dźwiękowej odbiornik włączany bezpośrednio do gniazda sieci 230V idealny jako dzwonek do drzwi lub urządzenie przywoławcze 32 dźwięki dzwonka do wyboru regulacja głośności dzwonka 3 tryby sygnalizacji (optyczna, dźwiękowa, optyczno-dźwiękowa) learning system ( dodatkowe nadajniki i odbiorniki loguje się automatycznie) liczbę dzwonków oraz przycisków współpracujących ze sobą można zwiększać w miarę potrzeb wodoodporny przycisk dzwonkowy (IP44) nie wymaga instalacji dzwonkowej idealny jako dzwonek do drzwi lub urządzenie przywoławcze przydatny w domu, w firmie, w budynkach użyteczności publicznej lub osobom wymagającym opieki PARAMETRY TECHNICZNE _____________ zasięg: max. 120 m (w terenie otwartym) zasilanie: odbiornik: ~230V/50Hz, nadajnik: bateria pastylkowa litowa DC 3V (CR2032) stopień ochrony: odbiornik IP20, nadajnik IP44 częstotliwość: 433,05 - 434,79 MHz ilość w opakowaniu zbiorczym: 50 szt. | 78.5 | 1 |  | - | N | N | N | N | N | N | N | N | N | N | N | N | N
184696185 | ORN_OR-CR-211 | ORNO POLSKA | Czujnik ruchu 360st. z zewn. sensorem, IP20, 800W | Czujnik ruchu z zewnętrznym sensorem służy do automatycznego sterowania oświetleniem (włączania i wyłączania) lub innymi urządzeniami elektrycznymi. Oświetlenie jest włączane za pomocą czujnika ruchu PIR, który działa na podczerwień. zasilanie: ~230V/50Hz max. obciążenie: 800W stopień ochrony: IP 20 kąt widzenia: 360° czas świecenia: regulacja na zworkach: 5s, 30s, 1min, 3min, 5min, 8min zasięg czujnika: max. 6 m natężenie światła: 10 lux lub 2000 lux (do wyboru) wymiary: 24,6 x 34 x 55,8mm (szer./wys./gł.) rodzaj materiału: tworzywo sztuczne regulacja czasu świecenia regulacja czułości natężenia światła (luxy) współpracuje z oświetleniem LED-owym dostępne kolory: biały ilość w opakowaniu zbiorczym: 100 szt. | 36.6 | 1 |  | - | N | N | N | N | N | N | N | N | N | N | N | N | N
184696186 | ORN_OR-CR-235 | ORNO POLSKA | Czujnik obecności 360st. IP20, 800W | Małogabarytowy czujnik obecności przystosowany do montażu w sufitach, służy do automatycznego sterowania oświetleniem (włączania i wyłączania) lub innymi urządzeniami elektrycznymi przy jednoczesnej oszczędności energii elektrycznej. zasilanie: ~230V/50Hz max. obciążenie: 800W stopień ochrony: IP 20 kąt widzenia: 360° czas świecenia: min: 10 sek.±3 sek. max: 7 min.±2 min. zasięg czujnika: max. 6 m natężenie światła: <3-2000 lux wymiary: 50 x 66,5 mm (śr./wys.) współpracuje z oświetleniem LED-owym rodzaj materiału: tworzywo sztuczne regulacja: czasu świecenia, czułości natężenia światła (luxy) dostępne kolory: biały | 46 | 1 |  | - | N | N | N | N | N | N | N | N | N | N | N | N | N
184696187 | ORN_OR-DB-KH-121/G | ORNO POLSKA | Dzwonek bezprzewodowy 230V z lear.sys.EMO AC srebr | służy do sygnalizacji dźwiękowej odbiornik włączany bezpośrednio do gniazda sieci 230V idealny jako dzwonek do drzwi lub urządzenie przywoławcze 36 wbudowanych polifonicznych dźwięków dzwonka do wyboru learning system (dodatkowe nadajniki i odbiorniki loguje się automatycznie) liczbę dzwonków oraz przycisków współpracujących ze sobą można zwiększać w miarę potrzeb sygnalizacja optyczna (dioda) hermetyczny przycisk dzwonkowy nie wymaga instalacji dzwonkowej przydatny w domu, w firmie, w budynkach użyteczności publicznej lub osobom wymagającym opieki PARAMETRY TECHNICZNE _____________ zasięg: max. 75 m (w terenie otwartym) zasilanie: odbiornik: ~230V/50 Hz, nadajnik: 12VAC (A23) poziom dźwięku: ok 75 dB stopień ochrony: odbiornik IP20, nadajnik IP44 częstotliwość: 433,92 - 434,79 MHz ilość w opakowaniu zbiorczym: 15 szt. lub 30 szt. | 59.4 | 1 |  | - | N | N | N | N | N | N | N | N | N | N | N | N | N
184696188 | ORN_OR-OP-6017LPM3 | ORNO POLSKA | Oprawa ogrodowa SZAFIR LED gładka 4W,3000K,IP54 | <!DOCTYPE HTML PUBLIC "-//W3C//DTD HTML 4.0 Transitional//EN"> <HTML><HEAD> <META content="text/html; charset=windows-1250" http-equiv=Content-Type> <META name=GENERATOR content="MSHTML 11.00.9600.18015"></HEAD> <BODY> <DIV style="COLOR: #004fa3; TEXT-ALIGN: left; PADDING-TOP: 10px; PADDING-LEFT: 10px"><IMG style="MARGIN-RIGHT: 10px" alt="" src="http://www.orno.pl/layout/punktator3.gif"> <B>Charakterystyka</B> </DIV> <DIV style="PADDING-BOTTOM: 0px; TEXT-ALIGN: left; PADDING-TOP: 15px; PADDING-LEFT: 15px; CLEAR: both; LINE-HEIGHT: 1.6; PADDING-RIGHT: 35px" ?=""> <DIV>Oprawa ogrodowa, charakteryzuje się wysoka trwałością i jakością. Zastosowana na elewacjach budynków czy betonowych ogrodzeniach w ogrodach tworzy wyjątkową scenę świetlną. Wyposażona w diody LED SMD 2835 pozwala na znaczne obniżenie kosztów energii elektrycznej.<BR><BR><SPAN style="COLOR: rgb(0,79,163)"><IMG style="MARGIN-RIGHT: 10px" alt="" src="http://orno.diukpol.pl/layout/punktator3.gif"><SPAN style="FONT-WEIGHT: bold">Parametry techniczne:</SPAN></SPAN><BR> <UL> <LI><SPAN style="FONT-WEIGHT: bold">zasilanie: </SPAN>230V AC/50Hz</LI> <LI><SPAN style="FONT-WEIGHT: bold">moc:</SPAN> 4W</LI> <LI><SPAN style="FONT-WEIGHT: bold">źródło światła: </SPAN>diody LED SMD 5630 </LI> <LI><SPAN style="FONT-WEIGHT: bold">strumień świetlny:</SPAN> 270lm </LI> <LI><SPAN style="FONT-WEIGHT: bold">stopień ochrony:</SPAN> IP54 </LI> <LI><SPAN style="FONT-WEIGHT: bold">temperatura barwowa: </SPAN>3000K </LI> <LI><SPAN style="FONT-WEIGHT: bold">barwa światła:</SPAN> ciepła biel </LI> <LI><SPAN style="FONT-WEIGHT: bold">żywotność:</SPAN> 25 000h</LI> <LI><SPAN style="FONT-WEIGHT: bold">materiał:</SPAN> poliwęglan + ABS</LI> <LI><SPAN style="FONT-WEIGHT: bold">wymiary:</SPAN> ⌀170 x 73 mm (śr./gł.)</LI></UL></DIV></DIV></BODY></HTML> | 44.2001 | 1 |  | - | N | N | N | N | N | N | N | N | N | N | N | N | N
184696189 | ORN_OR-DOM-SG-918UD | ORNO POLSKA | Unifon domofonowy 2-żyłowy do rozb. zest. SAGITTA | Charakterystyka unifon domofonowy do rozbudowy zestawów SAGITTA i SAGITTA MULTI połączenie 2-przewodowe dodatkowe sterowanie bramą regulacja głośności dzwonka funkcja interkomu (w ramach jednego abonenta) po zastosowaniu dodatkowego unifonu wymiary: 70 x 210 x 40 mm (szer./wys./gł.) | 117.0001 | 1 |  | - | N | N | N | N | N | N | N | N | N | N | N | N | N
184696190 | ORN_OR-DOM-JJ-926/W | ORNO POLSKA | Zestaw domofonowy Fornax, biały |  | 162 | 1 |  | - | N | N | N | N | N | N | N | N | N | N | N | N | N
184696191 | ORN_OR-AE-13135 | ORNO POLSKA | Transformator sieciowy dzwon na szynę DIN 12V, 1A |  |  |  |  | - | N | N | N | N | N | N | N | N | N | N | N | N | N
184696192 | ORN_OR-AE-1367ZS | ORNO POLSKA | Zasilacz gniazdowy z wtycz. Micro USB DC5V, 2A | <!DOCTYPE HTML PUBLIC "-//W3C//DTD HTML 4.0 Transitional//EN"> <HTML><HEAD> <META content="text/html; charset=windows-1250" http-equiv=Content-Type> <META name=GENERATOR content="MSHTML 11.00.9600.18792"></HEAD> <BODY> <DIV style="COLOR: #004fa3; TEXT-ALIGN: left; PADDING-TOP: 10px; PADDING-LEFT: 10px"><IMG style="MARGIN-RIGHT: 10px" alt="" src="http://orno.pl/layout/punktator3.gif"> <B>Charakterystyka</B> </DIV> <DIV style="PADDING-BOTTOM: 0px; TEXT-ALIGN: left; PADDING-TOP: 15px; PADDING-LEFT: 15px; CLEAR: both; LINE-HEIGHT: 1.6; PADDING-RIGHT: 35px" ?=""> <DIV>Zasilacz gniazdowy z wtyczką Micro USB.<BR> <UL> <LI>zasilanie: 5V DC/2A</LI> <LI>do zasilania ładowarek indukcyjnych OR-AE-1367 </LI></UL></DIV></DIV></BODY></HTML> |  |  |  | - | N | N | N | N | N | N | N | N | N | N | N | N | N
184696193 | ORN_OR-DC-617 | ORNO POLSKA | Bateryjny czujnik tlenku węgla (czadu) + dymu |  |  |  |  | - | N | N | N | N | N | N | N | N | N | N | N | N | N
184696194 | ORN_033/8V/BEŻ-ZŁ | ORNO POLSKA | Dzwonek Kameleon Gong 8V obudowa beżowa+złoty | Charakterystyka dzwonek elektromechaniczny dwa dźwięki BIM-BAM obudowa z tworzywa sztucznego PARAMETRY TECHNICZNE:________________ kolory: beżowy/złoty stopień ochrony: IP 20 głośność: ok. 85 dB, zasilanie: 8V ~/ 6VA wymiary: 140 x 145 x 40 mm (szer./wys./gł.) | 41.1 | 1 |  | - | N | N | N | N | N | N | N | N | N | N | N | N | N
184696195 | ORN_OR-CR-253 | ORNO POLSKA | Czujnik ruchu sufitowy 360st.3 sensory |  | 62 | 1 |  | - | N | N | N | N | N | N | N | N | N | N | N | N | N
184696196 | ORN_OR-AE-1377 | ORNO POLSKA | Rozgałęźnik 2x16A, 1x6A | <!DOCTYPE HTML PUBLIC "-//W3C//DTD HTML 4.0 Transitional//EN"> <HTML><HEAD> <META content="text/html; charset=windows-1250" http-equiv=Content-Type> <META name=GENERATOR content="MSHTML 11.00.9600.18792"></HEAD> <BODY> <DIV style="COLOR: #004fa3; TEXT-ALIGN: left; PADDING-TOP: 10px; PADDING-LEFT: 10px"><IMG style="MARGIN-RIGHT: 10px" alt="" src="http://orno.pl/layout/punktator3.gif"> <B>Charakterystyka</B> </DIV> <DIV style="PADDING-BOTTOM: 0px; TEXT-ALIGN: left; PADDING-TOP: 15px; PADDING-LEFT: 15px; CLEAR: both; LINE-HEIGHT: 1.6; PADDING-RIGHT: 35px" ?=""> <DIV> <DIV style="PADDING-BOTTOM: 0px; TEXT-ALIGN: left; PADDING-TOP: 15px; PADDING-LEFT: 15px; CLEAR: both; LINE-HEIGHT: 1.6; PADDING-RIGHT: 35px"> <DIV> <UL> <LI>zasilanie: 230V AC</LI> <LI>gniazda: 2x2P+Z + 1x2P/II</LI> <LI>możliwość obrotu o 180° </LI> <LI>solidna konstrukcja</LI> <LI>kolor: szaro-biały</LI> <LI>ilość w opakowaniu: 24 szt.</LI></UL></DIV></DIV></DIV></DIV></BODY></HTML> | 24.5 | 1 |  | - | N | N | N | N | N | N | N | N | N | N | N | N | N
184696197 | ORN_OR-AE-1337/B | ORNO POLSKA | Gniazda wpusz w blat 3x2P+Z pł.rant fre1,5m czar. | <!DOCTYPE HTML PUBLIC "-//W3C//DTD HTML 4.0 Transitional//EN"> <HTML><HEAD> <META content="text/html; charset=windows-1250" http-equiv=Content-Type> <META name=GENERATOR content="MSHTML 11.00.9600.18015"></HEAD> <BODY> <DIV style="COLOR: #004fa3; TEXT-ALIGN: left; PADDING-TOP: 10px; PADDING-LEFT: 10px"><IMG style="MARGIN-RIGHT: 10px" alt="" src="http://orno.pl/layout/punktator3.gif"> <B>Charakterystyka</B> </DIV> <DIV style="PADDING-BOTTOM: 0px; TEXT-ALIGN: left; PADDING-TOP: 15px; PADDING-LEFT: 15px; CLEAR: both; LINE-HEIGHT: 1.6; PADDING-RIGHT: 35px" ?=""> <DIV>Zestaw trzech gniazd sieciowych 230V z przewodem 1,5m i wtyczką, w obudowie chowanej w blacie biurka lub stołu. Urządzenie może być zamontowane zarówno w pozycji pionowej jak i poziomej zapewniając dostęp do gniazd elektrycznych.<BR><SPAN style="FONT-WEIGHT: bold; COLOR: rgb(0,75,163)"><BR></SPAN><SPAN style="COLOR: rgb(0,79,163)"><IMG style="MARGIN-RIGHT: 10px" alt="" src="http://orno.diukpol.pl/layout/punktator3.gif"><SPAN style="FONT-WEIGHT: bold">Parametry techniczne:</SPAN></SPAN><BR> <UL> <LI><SPAN style="FONT-WEIGHT: bold">ilość gniazd:</SPAN> 3 x 250V AC/16A </LI> <LI><SPAN style="FONT-WEIGHT: bold">obciążenie maksymalne:</SPAN> 2500W</LI> <LI><SPAN style="FONT-WEIGHT: bold">stopień ochrony:</SPAN> IP20 </LI> <LI><SPAN style="FONT-WEIGHT: bold">długość przewodu:</SPAN> 1,5 m</LI> <LI><SPAN style="FONT-WEIGHT: bold">dostępne kolory:</SPAN> biały, srebrny lub czarny</LI> <LI><SPAN style="FONT-WEIGHT: bold">wymiary:</SPAN> 265 x 119 x 2 mm</LI> <LI><SPAN style="FONT-WEIGHT: bold">wymiary otworu montażowego:</SPAN> 223 x 108 x 65 mm</LI></UL></DIV></DIV></BODY></HTML> | 189.9999 | 1 |  | - | N | N | N | N | N | N | N | N | N | N | N | N | N
184696198 | ORN_OR-CR-211/12-24V | ORNO POLSKA | Czujnik ruchu 360st. z zewn. sensorem,12-24VDC |  | 40.2 | 1 |  | - | N | N | N | N | N | N | N | N | N | N | N | N | N
184696199 | ORN_OR-CR-236/B | ORNO POLSKA | Czujnik ruchu 180 st. IP65, 1200W, czarny | Czujnik ruchu jest urządzeniem służącym do automatycznego sterowania oświetleniem lub innymi urządzeniami elektrycznymi przeznaczony do montażu na zewnątrz. Czujnik współpracuje z oświetleniem LED-owym. Oświetlenie jest włączane za pomocą czujników ruchu PIR, które działają na podczerwień. -zasilanie:~230V/50Hz -max. obciążenie: 1200W (żarówki i oświetlenie LED), 300W (świetlówki) -stopień ochrony: IP 65 -kąt widzenia: poziom 180° -czas świecenia: min: 10 sek.±5 sek.max: 7 min.±2 min.max. 12 m -zasięg czujnika natężenie światła: <3-2000 lux -temp. pracy:-200C +400C -współpracuje z oświetleniem LED-owym -rodzaj materiału: tworzywo sztuczne -regulacja: czasu świecenia, czułości natężenia światła (luxy) -dostępne kolory: biały -ilość w opakowaniu zbiorczym: 50 szt. | 38.0439 | 1 |  | - | N | N | N | N | N | N | N | N | N | N | N | N | N
184696200 | ORN_OR-EZ-4023 | ORNO POLSKA | Elektrozaczep sym. z prowadnicą rewer. z sygn MINI | <!DOCTYPE HTML PUBLIC "-//W3C//DTD HTML 4.0 Transitional//EN"> <HTML><HEAD> <META content="text/html; charset=windows-1250" http-equiv=Content-Type> <META name=GENERATOR content="MSHTML 11.00.9600.18817"></HEAD> <BODY> <DIV style="COLOR: #004fa3; TEXT-ALIGN: left; PADDING-TOP: 10px; PADDING-LEFT: 10px"><IMG style="MARGIN-RIGHT: 10px" alt="" src="https://orno.pl/layout/punktator3.gif"> <B>Charakterystyka</B> </DIV> <DIV style="PADDING-BOTTOM: 0px; TEXT-ALIGN: left; PADDING-TOP: 15px; PADDING-LEFT: 15px; CLEAR: both; LINE-HEIGHT: 1.6; PADDING-RIGHT: 35px" ?=""> <DIV>Elektrozaczep symetryczny, małogabarytowy OR-EZ-4023 z prowadnicą oraz regulacją zapadki, zapobiega wypadaniu języka zamka poza elektrozaczep. Przeznaczony jest do zdalnego otwierania drzwi i furtek lewych i prawych oraz dwuskrzydłowych. Stosuje się go w systemach domofonowych, wideodomofonowych, zamkach szyfrowych, w drzwiach wejściowych budynków jedno i wielorodzinnych. Rekomendowany do dużych szyldów, montowanych w drewnianych futrynach. Wykonany ze stopu Zamak, niezwykle wytrzymałego i odpornego na korozję. Zasilany prądem zmiennym lub stałym. Posiada bezkolizyjny opatentowany mechanizm języka zapadki z regulacją (2mm). Jego działanie polega na ciągłym podawaniu napięcia, powodującym blokadę zaczepu. Wyposażony jest w mikrostyk za pomocą którego możemy sterować syreną lub sygnalizatorem, który może sygnalizować niedomknięte drzwi.<BR><BR><SPAN style="COLOR: rgb(0,79,163)"><SPAN style="FONT-WEIGHT: bold">Parametry techniczne:</SPAN></SPAN><BR> <UL> <LI><SPAN style="FONT-WEIGHT: bold">dopuszczalny nacisk na drzwi podczas zwalniania zapadki w przypadku prądu zmiennego AC:</SPAN> 160N(16kg)</LI> <LI><SPAN style="FONT-WEIGHT: bold">dopuszczalny nacisk na drzwi podczas zwalniania zapadki:</SPAN> 10N (1kg)</LI> <LI><SPAN style="FONT-WEIGHT: bold">dopuszczalne obciążenie drzwi działające na zaczep:</SPAN> 4000 N (400 kg)</LI> <LI>wysoka trwałość (min. 300 000 otwarć)</LI> <LI><SPAN style="FONT-WEIGHT: bold">napięcie znamionowe U:</SPAN> 12V</LI> <LI><SPAN style="FONT-WEIGHT: bold">natężenie: </SPAN>0,275A </LI> <LI><SPAN style="FONT-WEIGHT: bold">wymiary zewnętrzne:</SPAN> 21,2 x 65,6 x 28,1 mm (szer./wys./gł.)</LI></UL></DIV></DIV></BODY></HTML> | 312 | 1 |  | - | N | N | N | N | N | N | N | N | N | N | N | N | N
184696201 | ORN_OR-AE-1340 | ORNO POLSKA | Gniazdo meblowe kuchenne 4x2P+Z INOX | <!DOCTYPE HTML PUBLIC "-//W3C//DTD HTML 4.0 Transitional//EN"> <HTML><HEAD> <META content="text/html; charset=windows-1250" http-equiv=Content-Type> <META name=GENERATOR content="MSHTML 11.00.9600.18015"></HEAD> <BODY> <DIV style="COLOR: #004fa3; TEXT-ALIGN: left; PADDING-TOP: 10px; PADDING-LEFT: 10px"><IMG style="MARGIN-RIGHT: 10px" alt="" src="http://orno.pl/layout/punktator3.gif"> <B>Charakterystyka</B> </DIV> <DIV style="PADDING-BOTTOM: 0px; TEXT-ALIGN: left; PADDING-TOP: 15px; PADDING-LEFT: 15px; CLEAR: both; LINE-HEIGHT: 1.6; PADDING-RIGHT: 35px" ?=""> <DIV>Cztery gniazda sieciowe z przesłonami torów prądowych w obudowie ze stali nierdzewnej INOX. Idealne do montażu w kuchni lub biurze, na powierzchniach płaskich i w narożnikach za pomocą pasków samoprzylepnych z rzepami lub wkrętów. Obudowa wykonana z nierdzewnego metalu.<BR><BR><SPAN style="COLOR: rgb(0,79,163)"><IMG style="MARGIN-RIGHT: 10px" alt="" src="http://orno.diukpol.pl/layout/punktator3.gif"><SPAN style="FONT-WEIGHT: bold">Parametry techniczne:</SPAN></SPAN><BR> <UL> <LI><SPAN style="FONT-WEIGHT: bold">ilość gniazd:</SPAN> 4 x 250V AC/16A </LI> <LI><SPAN style="FONT-WEIGHT: bold">obciążenie maksymalne:</SPAN> 3680W</LI> <LI><SPAN style="FONT-WEIGHT: bold">zalecany przewód:</SPAN> OWY 3x1,5 mm2</LI> <LI><SPAN style="FONT-WEIGHT: bold">wymiary:</SPAN><SPAN style="FONT-WEIGHT: bold"></SPAN> 280 x 48 x 85 mm (szer./wys./gł.)</LI></UL></DIV></DIV></BODY></HTML> | 133 | 1 |  | - | N | N | N | N | N | N | N | N | N | N | N | N | N
184696202 | ORN_OR-DB-RH-119 | ORNO POLSKA | Dzwonek bezprzewodowy ~230V MOBILE AC | Charakterystyka służy do sygnalizacji dźwiękowej i optycznej odbiornik zasilany bezpośrednio z gniazda sieci 230V przycisk zasilany bateryjnie (bateria w zestawie) odbiornik posiada wbudowany bezobsługowy akumulator litowo-jonowy akumulator umożliwia działanie dzwonka w przypadku braku zasilania wbudowana lampa stroboskopowa 16 wbudowanych polifonicznych dźwięków dzwonka do wyboru 3 tryby sygnalizacji (optyczna, dźwiękowa, optyczno-dźwiękowa) idealny jako dzwonek do drzwi lub przenośne urządzenie przywoławcze, również dla osób z wadą słuchu wodoodporny przycisk dzwonkowy nie wymaga instalacji dzwonkowej przydatny w domu, w firmie, w budynkach użyteczności publicznej lub osobom wymagającym opieki PARAMETRY TECHNICZNE:________________ zasilanie: odbiornik: ~230V/50Hz, nadajnik: 1x3V CR2032 (w zestawie) zasilanie awaryjne odbiornika: bateria litowa 300 mA, 3,8V zasięg: max 100 metrów (w terenie otwartym) głośność: 75 dB stopień ochrony: odbiornik: IP20, nadajnik: IP44 częstotliwość: 433,92 MHz | 120 | 1 |  | - | N | N | N | N | N | N | N | N | N | N | N | N | N
184696203 | ORN_OR-AE-1332/W/1,5M | ORNO POLSKA | Przedłużacz 5-krotny, 1,5, biały | <!DOCTYPE HTML PUBLIC "-//W3C//DTD HTML 4.0 Transitional//EN"> <HTML><HEAD> <META content="text/html; charset=windows-1250" http-equiv=Content-Type> <META name=GENERATOR content="MSHTML 11.00.9600.18015"></HEAD> <BODY> <DIV style="COLOR: #004fa3; TEXT-ALIGN: left; PADDING-TOP: 10px; PADDING-LEFT: 10px"><IMG style="MARGIN-RIGHT: 10px" alt="" src="http://orno.pl/layout/punktator3.gif"> <B>Charakterystyka</B> </DIV> <DIV style="PADDING-BOTTOM: 0px; TEXT-ALIGN: left; PADDING-TOP: 15px; PADDING-LEFT: 15px; CLEAR: both; LINE-HEIGHT: 1.6; PADDING-RIGHT: 35px" ?=""> <DIV>Przedłużacz zakończony super płaską wtyczką, która doskonale nadaje się do użytkowania z gniazdkami znajdującymi się w trudno dostępnych miejscach np. za meblami. Wyposażony jest w uchwyt ułatwiający łatwe wyciągnięcie z gniazdka.<BR> <DIV style="COLOR: #004fa3; TEXT-ALIGN: left; PADDING-TOP: 10px; PADDING-LEFT: 10px"><BR><IMG style="MARGIN-RIGHT: 10px" alt="" src="http://orno.pl/layout/punktator3.gif"> <SPAN style="FONT-WEIGHT: bold">Najważniejsze cechy:</SPAN> </DIV> <UL> <LI>przedłużacz z super płaską wtyczką z uchwytem </LI> <LI>pięciokrotny</LI> <LI>16A/250V </LI> <LI>5x2P+Z </LI> <LI>długość: 1,5 m</LI> <LI>z przewodem OWY 3x1mm2 </LI> <LI>dostępne kolory: biały</LI></UL></DIV></DIV></BODY></HTML> | 23 | 1 |  | - | N | N | N | N | N | N | N | N | N | N | N | N | N
184696204 | ORN_OR-DB-KH-121/W | ORNO POLSKA | Dzwonek bezprzewodowy 230V z lear.sys.EMO AC biały | służy do sygnalizacji dźwiękowej odbiornik włączany bezpośrednio do gniazda sieci 230V idealny jako dzwonek do drzwi lub urządzenie przywoławcze 36 wbudowanych polifonicznych dźwięków dzwonka do wyboru learning system (dodatkowe nadajniki i odbiorniki loguje się automatycznie) liczbę dzwonków oraz przycisków współpracujących ze sobą można zwiększać w miarę potrzeb sygnalizacja optyczna (dioda) hermetyczny przycisk dzwonkowy nie wymaga instalacji dzwonkowej przydatny w domu, w firmie, w budynkach użyteczności publicznej lub osobom wymagającym opieki PARAMETRY TECHNICZNE _____________ zasięg: max. 75 m (w terenie otwartym) zasilanie: odbiornik: ~230V/50 Hz, nadajnik: 12VAC (A23) poziom dźwięku: ok 75 dB stopień ochrony: odbiornik IP20, nadajnik IP44 częstotliwość: 433,92 - 434,79 MHz ilość w opakowaniu zbiorczym: 15 szt. lub 30 szt. | 56.5001 | 1 |  | - | N | N | N | N | N | N | N | N | N | N | N | N | N
184696205 | ORN_OR-OP-6018LPMP3 | ORNO POLSKA | Oprawa ogrodowa SZAFIR LED kratka 4W,3000K,IP54 | <!DOCTYPE HTML PUBLIC "-//W3C//DTD HTML 4.0 Transitional//EN"> <HTML><HEAD> <META content="text/html; charset=windows-1250" http-equiv=Content-Type> <META name=GENERATOR content="MSHTML 11.00.9600.18015"></HEAD> <BODY> <DIV style="COLOR: #004fa3; TEXT-ALIGN: left; PADDING-TOP: 10px; PADDING-LEFT: 10px"><IMG style="MARGIN-RIGHT: 10px" alt="" src="http://www.orno.pl/layout/punktator3.gif"> <B>Charakterystyka</B> </DIV> <DIV style="PADDING-BOTTOM: 0px; TEXT-ALIGN: left; PADDING-TOP: 15px; PADDING-LEFT: 15px; CLEAR: both; LINE-HEIGHT: 1.6; PADDING-RIGHT: 35px" ?=""> <DIV>Oprawa ogrodowa, charakteryzuje się wysoka trwałością i jakością. Zastosowana na elewacjach budynków czy betonowych ogrodzeniach w ogrodach tworzy wyjątkową scenę świetlną. Wyposażona w diody LED SMD 2835 pozwala na znaczne obniżenie kosztów energii elektrycznej.<BR><BR><SPAN style="COLOR: rgb(0,79,163)"><IMG style="MARGIN-RIGHT: 10px" alt="" src="http://orno.diukpol.pl/layout/punktator3.gif"><SPAN style="FONT-WEIGHT: bold">Parametry techniczne:</SPAN></SPAN><BR> <UL> <LI><SPAN style="FONT-WEIGHT: bold">zasilanie: </SPAN>230V AC/50Hz</LI> <LI><SPAN style="FONT-WEIGHT: bold">moc:</SPAN> 4W</LI> <LI><SPAN style="FONT-WEIGHT: bold">źródło światła: </SPAN>diody LED SMD 5630 </LI> <LI><SPAN style="FONT-WEIGHT: bold">strumień świetlny:</SPAN> 270lm </LI> <LI><SPAN style="FONT-WEIGHT: bold">stopień ochrony:</SPAN> IP54 </LI> <LI><SPAN style="FONT-WEIGHT: bold">temperatura barwowa: </SPAN>3000K </LI> <LI><SPAN style="FONT-WEIGHT: bold">barwa światła:</SPAN> ciepła biel </LI> <LI><SPAN style="FONT-WEIGHT: bold">żywotność:</SPAN> 25 000h</LI> <LI><SPAN style="FONT-WEIGHT: bold">materiał:</SPAN> poliwęglan + ABS</LI> <LI><SPAN style="FONT-WEIGHT: bold">wymiary:</SPAN> ⌀170 x 73 mm (śr./gł.)</LI></UL></DIV></DIV></BODY></HTML> | 44.2001 | 1 |  | - | N | N | N | N | N | N | N | N | N | N | N | N | N
184696206 | ORN_OR-AE-13136 | ORNO POLSKA | Zestaw tulejek+zaciskarka 10x10 |  | 47.7 | 1 |  | - | N | N | N | N | N | N | N | N | N | N | N | N | N
184696207 | ORN_OR-DC-619 | ORNO POLSKA | Bateryjny czujnik tlenku węgla (czadu), 3xAA prost | Charakterystyka Nowoczesne urządzenie alarmowe zaprojektowane do ciągłego monitoringu stężenia tlenku węgla (czadu) z podświetlanym wyświetlaczem LCD. Wbudowany wysokiej jakości czujnik elektrochemiczny "ECO-CELL". podświetlany wyświetlacz LCD przycisk TEST do kontroli i obsługi urządzenia zgodność z normą EN 50291-1:2010/A1:2012 dla domowych detektorów tlenku węgla powiadomienie optyczne i dźwiękowe głośna sygnalizacja alarmowa - głośność do 85dB 2 lata gwarancji żywotność sensora: 7 lat sygnalizacja za pomocą diod sygnalizacja słabych baterii sygnalizacja końca żywotności czujnika pomiar stężenia w zakresie od 30 ppm do 999 ppm funkcja pamięci (zapamiętuje ostatnie stężenie tlenku węgla, które wywołało alarm) niski koszt eksploatacji prosty sposób montażu i obsługi ergonomiczna, wytrzymała obudowa PARAMETRY TECHNICZNE:________________ zasilanie: 3 x 1,5VDC (w zestawie) rodzaj czujnika: elektrochemiczny temp. pracy: 0°C ~ 40°C poziom głośności: 85dB wymiary: 122 x 77 x 35mm (szer./wys./gł.) ilość w opakowaniu zbiorczym: 40 szt. czułość i czas działania: 50 ppm 60~90 minut 100 ppm 10~40 minut 300 ppm 3 minuty | 117.5001 | 1 |  | - | N | N | N | N | N | N | N | N | N | N | N | N | N
184696208 | ORN_OR-DOM-SG-918ZD | ORNO POLSKA | Zasilacz DIN DC18V do zest. SAGITTA, SALEM | Charakterystyka zasilacz sieciowy na szynę DIN do zestawów SAGITTA i SAGITTA MULTI zasilanie: 18V DC | 75 | 1 |  | - | N | N | N | N | N | N | N | N | N | N | N | N | N
184696209 | ORN_OR-AE-1368/B | ORNO POLSKA | Ładowarka 2XUSB wpuszczana w blat, czarna | <!DOCTYPE HTML PUBLIC "-//W3C//DTD HTML 4.0 Transitional//EN"> <HTML><HEAD> <META content="text/html; charset=windows-1250" http-equiv=Content-Type> <META name=GENERATOR content="MSHTML 11.00.9600.18792"></HEAD> <BODY> <DIV style="COLOR: #004fa3; TEXT-ALIGN: left; PADDING-TOP: 10px; PADDING-LEFT: 10px"><IMG style="MARGIN-RIGHT: 10px" alt="" src="http://orno.pl/layout/punktator3.gif"> <B>Charakterystyka</B> </DIV> <DIV style="PADDING-BOTTOM: 0px; TEXT-ALIGN: left; PADDING-TOP: 15px; PADDING-LEFT: 15px; CLEAR: both; LINE-HEIGHT: 1.6; PADDING-RIGHT: 35px" ?=""> <DIV>Niewielkich rozmiarów urządzenie, służy jako praktyczna i oszczędzająca miejsce ładowarka do wszelkiego rodzaju urządzeń mobilnych, ładowanych przez port USB. Przeznaczona do montażu w blatach meblowych, biurkach, stołach konferencyjnych itp. Posiada klipsy ułatwiające instalację.<BR><BR><SPAN style="COLOR: rgb(0,79,163)"><IMG style="MARGIN-RIGHT: 10px" alt="" src="http://orno.pl/layout/punktator3.gif"><SPAN style="FONT-WEIGHT: bold">Parametry techniczne:</SPAN></SPAN><BR> <UL> <LI><SPAN style="FONT-WEIGHT: bold">zasilanie:</SPAN> 12V DC z zasilacza do gniazdka (w zestawie)</LI> <LI><SPAN style="FONT-WEIGHT: bold">wyjście ładowarki USB:</SPAN> 5V DC/1050mAx2</LI> <LI><SPAN style="FONT-WEIGHT: bold">kolor:</SPAN> czarny</LI> <LI><SPAN style="FONT-WEIGHT: bold">wymiary:</SPAN><SPAN style="FONT-WEIGHT: bold"></SPAN> ⌀37 x 29,5 mm (śr./gł.)</LI> <LI><SPAN style="FONT-WEIGHT: bold">wymiary otworu montażowego:</SPAN><SPAN style="FONT-WEIGHT: bold"></SPAN> ⌀25 x 25 mm (śr./gł.)</LI></UL></DIV></DIV></BODY></HTML> | 85 | 1 |  | - | N | N | N | N | N | N | N | N | N | N | N | N | N
184696210 | ORN_OR-AE-1391 | ORNO POLSKA | Travel adaptor 5VDC, 1A, EU,UK,US,AU |  |  |  |  | - | N | N | N | N | N | N | N | N | N | N | N | N | N
184696211 | ORN_OR-AE-1337/B(GS) | ORNO POLSKA | Gniaz wp w blat 3x2P+Z pł.rant fre1,5m czarne schu |  | 189.9999 | 1 |  | - | N | N | N | N | N | N | N | N | N | N | N | N | N
184696212 | ORN_OR-CR-212 | ORNO POLSKA | Mikrofalowy czujnik ruchu z osłoną, IP20,1200W | Mikrofalowy (radarowy) czujnik ruchu jest aktywnym detektorem ruchu - zintegrowany element pomiarowy wysyła elektromagnetyczne fale wysokiej częstotliwości i odbiera ich echo. Czujnik wykrywa zmiany w echu wywołane nawet najmniejszym poruszeniem w obserwowanym obszarze. wbudowany czujnik zmierzchowy i przekaźnik czasowy, przeznaczony do zabudowy w oprawach oświetleniowych, detekcja ruchu przez szkło, tworzywa sztuczne, płyty kartonowo-gipsowe, brak wpływu temperatury na detekcję zasilanie: ~230V/50Hz max. obciążenie: 1200W stopień ochrony: IP 20 kąt widzenia: poziom 360° czas świecenia: min: 10 sek.±3 sek. max: 5 min.±1 min. zasięg: od 1 m do 8 m natężenie światła: od 3 do 2000 lux wys. montażu: 1,5 - 3,5 m częstotliwość: 5,8 GHz emisja mocy: <10mW temp. pracy: -20°C +40°C wymiary: 102x102,5x43,5 (szer./wys./gł.) współpracuje z oświetleniem LED-owym rodzaj materiału: tworzywo sztuczne, regulacja: zasięgu, czasu świecenia, natężenia światła dostępne kolory: biały ilość w opakowaniu zbiorczym: 50 szt. | 63 | 1 |  | - | N | N | N | N | N | N | N | N | N | N | N | N | N
184696213 | ORN_OR-CR-254/W | ORNO POLSKA | Czujnik ruchu 180/360 st. IP65, 1200W, biały |  | 65.0055 | 1 |  | - | N | N | N | N | N | N | N | N | N | N | N | N | N
184696214 | ORN_OR-DOM-JJ-926KD | ORNO POLSKA | Kaseta domofonowa jednorodzinna |  | 86 | 1 |  | - | N | N | N | N | N | N | N | N | N | N | N | N | N
184696215 | ORN_OR-CR-236/W | ORNO POLSKA | Czujnik ruchu 180 st. IP65, 1200W, biały | Czujnik ruchu jest urządzeniem służącym do automatycznego sterowania oświetleniem lub innymi urządzeniami elektrycznymi przeznaczony do montażu na zewnątrz. Czujnik współpracuje z oświetleniem LED-owym. Oświetlenie jest włączane za pomocą czujników ruchu PIR, które działają na podczerwień. -zasilanie:~230V/50Hz -max. obciążenie: 1200W (żarówki i oświetlenie LED), 300W (świetlówki) -stopień ochrony: IP 65 -kąt widzenia: poziom 180° -czas świecenia: min: 10 sek.±5 sek.max: 7 min.±2 min.max. 12 m -zasięg czujnika natężenie światła: <3-2000 lux -temp. pracy:-200C +400C -współpracuje z oświetleniem LED-owym -rodzaj materiału: tworzywo sztuczne -regulacja: czasu świecenia, czułości natężenia światła (luxy) -dostępne kolory: biały -ilość w opakowaniu zbiorczym: 50 szt. | 38.0439 | 1 |  | - | N | N | N | N | N | N | N | N | N | N | N | N | N
184696216 | ORN_OR-AE-1378 | ORNO POLSKA | Rozgałęźnik 3x2P+Z z wyłącznikiem | <!DOCTYPE HTML PUBLIC "-//W3C//DTD HTML 4.0 Transitional//EN"> <HTML><HEAD> <META content="text/html; charset=windows-1250" http-equiv=Content-Type> <META name=GENERATOR content="MSHTML 11.00.9600.18792"></HEAD> <BODY> <DIV style="COLOR: #004fa3; TEXT-ALIGN: left; PADDING-TOP: 10px; PADDING-LEFT: 10px"><IMG style="MARGIN-RIGHT: 10px" alt="" src="http://orno.pl/layout/punktator3.gif"> <B>Charakterystyka</B> </DIV> <DIV style="PADDING-BOTTOM: 0px; TEXT-ALIGN: left; PADDING-TOP: 15px; PADDING-LEFT: 15px; CLEAR: both; LINE-HEIGHT: 1.6; PADDING-RIGHT: 35px" ?=""> <DIV> <UL> <LI>zasilanie: 230V AC</LI> <LI>gniazda: 3x2P+Z</LI> <LI>podświetlany wyłącznik</LI> <LI>kolor: biały</LI> <LI>ilość w opakowaniu zbiorczym: 10 szt.</LI></UL></DIV></DIV></BODY></HTML> | 34 | 1 |  | - | N | N | N | N | N | N | N | N | N | N | N | N | N
184696217 | ORN_OR-GB-405PB/B | ORNO POLSKA | Pilot do zestawu OR-GB-413 i OR-GB-405 czarny |  | 23 | 1 |  | - | N | N | N | N | N | N | N | N | N | N | N | N | N
184696218 | ORN_OR-DB-RH-119PD | ORNO POLSKA | Przycisk bezprz.do dzwonków z serii MOBILE AC | <!DOCTYPE HTML PUBLIC "-//W3C//DTD HTML 4.0 Transitional//EN"> <HTML><HEAD> <META content="text/html; charset=windows-1250" http-equiv=Content-Type> <META name=GENERATOR content="MSHTML 11.00.9600.18817"></HEAD> <BODY> <DIV style="COLOR: #004fa3; TEXT-ALIGN: left; PADDING-TOP: 10px; PADDING-LEFT: 10px"><IMG style="MARGIN-RIGHT: 10px" alt="" src="https://orno.pl/layout/punktator3.gif"> <B>Charakterystyka</B> </DIV> <DIV style="PADDING-BOTTOM: 0px; TEXT-ALIGN: left; PADDING-TOP: 15px; PADDING-LEFT: 15px; CLEAR: both; LINE-HEIGHT: 1.6; PADDING-RIGHT: 35px" ?=""> <DIV> <UL> <LI><SPAN style="FONT-WEIGHT: bold">zasilanie: </SPAN>bateryjne 1x3V CR2032 (w zestawie) </LI> <LI>learning system (automatyczne logowanie)</LI> <LI>wodoodporny (IP44)</LI> <LI>do rozbudowy dzwonków z serii MOBILE AC<SPAN style="FONT-WEIGHT: bold">:</SPAN> OR-DB-RH-119</LI></UL></DIV></DIV></BODY></HTML> | 32 | 1 |  | - | N | N | N | N | N | N | N | N | N | N | N | N | N
184696219 | ORN_OR-AE-1341 | ORNO POLSKA | Gniazdo meblowe 4x2P+Z wysuwane z blatu, 1,5m | <!DOCTYPE HTML PUBLIC "-//W3C//DTD HTML 4.0 Transitional//EN"> <HTML><HEAD> <META content="text/html; charset=windows-1250" http-equiv=Content-Type> <META name=GENERATOR content="MSHTML 11.00.9600.18015"></HEAD> <BODY> <DIV style="COLOR: #004fa3; TEXT-ALIGN: left; PADDING-TOP: 10px; PADDING-LEFT: 10px"><IMG style="MARGIN-RIGHT: 10px" alt="" src="http://orno.pl/layout/punktator3.gif"> <B>Charakterystyka</B> </DIV> <DIV style="PADDING-BOTTOM: 0px; TEXT-ALIGN: left; PADDING-TOP: 15px; PADDING-LEFT: 15px; CLEAR: both; LINE-HEIGHT: 1.6; PADDING-RIGHT: 35px" ?=""> <DIV>Zestaw czterech gniazd sieciowych 250V AC/16A z uziemieniem w obudowie chowanej w blat. Urządzenie przeznaczone do montażu w stołach konferencyjnych, blatach mebli biurowych i kuchennych. Wymaga minimalnej ilości miejsca pod blatem, automatycznie wysuwany panel z gniazdami po naciśnięciu pokrywy. Wyposażone w przewód o długości 1,5 m.<BR><BR><SPAN style="COLOR: rgb(0,79,163)"><IMG style="MARGIN-RIGHT: 10px" alt="" src="http://orno.diukpol.pl/layout/punktator3.gif"><SPAN style="FONT-WEIGHT: bold">Parametry techniczne:</SPAN></SPAN><BR> <UL> <LI><SPAN style="FONT-WEIGHT: bold">ilość gniazd:</SPAN> 4 x 250V AC/16A </LI> <LI><SPAN style="FONT-WEIGHT: bold">obciążenie maksymalne:</SPAN> 3680W</LI> <LI><SPAN style="FONT-WEIGHT: bold">stopień ochrony:</SPAN> IP20 </LI> <LI><SPAN style="FONT-WEIGHT: bold">długość przewodu:</SPAN> 1,5 m</LI> <LI><SPAN style="FONT-WEIGHT: bold">dostępne kolory:</SPAN> srebrny</LI> <LI><SPAN style="FONT-WEIGHT: bold">wymiary:</SPAN><SPAN style="FONT-WEIGHT: bold"></SPAN> ⌀115 x 159,4 mm (śr./gł.)</LI></UL></DIV></DIV></BODY></HTML> | 171 | 1 |  | - | N | N | N | N | N | N | N | N | N | N | N | N | N
184696220 | ORN_OR-DB-KH-122 | ORNO POLSKA | Dzwonek bezprzew. bater.z lear. system, DISCO DC | <!DOCTYPE HTML PUBLIC "-//W3C//DTD HTML 4.0 Transitional//EN"> <HTML><HEAD> <META content="text/html; charset=windows-1250" http-equiv=Content-Type> <META name=GENERATOR content="MSHTML 11.00.9600.18015"></HEAD> <BODY> <DIV style="COLOR: #004fa3; TEXT-ALIGN: left; PADDING-TOP: 10px; PADDING-LEFT: 10px"><IMG style="MARGIN-RIGHT: 10px" alt="" src="http://orno.pl/layout/punktator3.gif"> <B>Charakterystyka</B> </DIV> <DIV style="PADDING-BOTTOM: 0px; TEXT-ALIGN: left; PADDING-TOP: 15px; PADDING-LEFT: 15px; CLEAR: both; LINE-HEIGHT: 1.6; PADDING-RIGHT: 35px" ?=""> <DIV> <UL> <LI>służy do sygnalizacji dźwiękowej </LI> <LI>zasilanie odbiornika i nadajnika bateryjne </LI> <LI>idealny jako dzwonek do drzwi lub urządzenie przywoławcze </LI> <LI>hermetyczny przycisk dzwonkowy </LI> <LI>nie wymaga instalacji dzwonkowej </LI> <LI>learning system (dodatkowe urządzenie loguje się automatycznie)</LI> <LI>przydatny w domu, w firmie, w budynkach użyteczności publicznej lub osobom wymagającym opieki </LI></UL> <P><BR></P> <P><SPAN style="COLOR: rgb(0,79,163)"><IMG style="MARGIN-RIGHT: 10px" alt="" src="http://orno.diukpol.pl/layout/punktator3.gif"><SPAN style="FONT-WEIGHT: bold">Parametry techniczne:</SPAN></SPAN></P> <UL> <LI><SPAN style="FONT-WEIGHT: bold">zasięg:</SPAN> max. 70 m (w terenie otwartym) </LI> <LI><SPAN style="FONT-WEIGHT: bold">zasilanie:</SPAN> odbiornik: 3 x AA (brak w zestawie), nadajnik: 12VDC (A23)(w zestawie)</LI> <LI><SPAN style="FONT-WEIGHT: bold">poziom dźwięku: </SPAN>ok 80 dB (regulacja) </LI> <LI><SPAN style="FONT-WEIGHT: bold"><SPAN style="FONT-WEIGHT: bold">stopień ochrony:</SPAN> </SPAN>odbiornik IP20, nadajnik IP44</LI> <LI><SPAN style="FONT-WEIGHT: bold">częstotliwość:</SPAN> 433,92MHz </LI> <LI><SPAN style="FONT-WEIGHT: bold">ilość w opakowaniu zbiorczym:</SPAN> 60 szt.</LI></UL></DIV></DIV></BODY></HTML> | 41.5 | 1 |  | - | N | N | N | N | N | N | N | N | N | N | N | N | N
184696221 | ORN_OR-AE-1332/W/3M | ORNO POLSKA | Przedłużacz 5-krotny, 3m, biały | <!DOCTYPE HTML PUBLIC "-//W3C//DTD HTML 4.0 Transitional//EN"> <HTML><HEAD> <META content="text/html; charset=windows-1250" http-equiv=Content-Type> <META name=GENERATOR content="MSHTML 11.00.9600.18015"></HEAD> <BODY> <DIV style="COLOR: #004fa3; TEXT-ALIGN: left; PADDING-TOP: 10px; PADDING-LEFT: 10px"><IMG style="MARGIN-RIGHT: 10px" alt="" src="http://orno.pl/layout/punktator3.gif"> <B>Charakterystyka</B> </DIV> <DIV style="PADDING-BOTTOM: 0px; TEXT-ALIGN: left; PADDING-TOP: 15px; PADDING-LEFT: 15px; CLEAR: both; LINE-HEIGHT: 1.6; PADDING-RIGHT: 35px" ?=""> <DIV>Przedłużacz zakończony super płaską wtyczką, która doskonale nadaje się do użytkowania z gniazdkami znajdującymi się w trudno dostępnych miejscach np. za meblami. Wyposażony jest w uchwyt ułatwiający łatwe wyciągnięcie z gniazdka.<BR> <DIV style="COLOR: #004fa3; TEXT-ALIGN: left; PADDING-TOP: 10px; PADDING-LEFT: 10px"><BR><IMG style="MARGIN-RIGHT: 10px" alt="" src="http://orno.pl/layout/punktator3.gif"> <SPAN style="FONT-WEIGHT: bold">Najważniejsze cechy:</SPAN> </DIV> <UL> <LI>przedłużacz z super płaską wtyczką z uchwytem </LI> <LI>pięciokrotny</LI> <LI>16A/250V </LI> <LI>5x2P+Z </LI> <LI>długość: 3 m</LI> <LI>z przewodem OWY 3x1mm2 </LI> <LI>dostępne kolory: biały</LI></UL></DIV></DIV></BODY></HTML> | 28 | 1 |  | - | N | N | N | N | N | N | N | N | N | N | N | N | N
184696222 | ORN_OR-AE-1368/G | ORNO POLSKA | Ładowarka 2XUSB wpuszczana w blat, srebrna | <!DOCTYPE HTML PUBLIC "-//W3C//DTD HTML 4.0 Transitional//EN"> <HTML><HEAD> <META content="text/html; charset=windows-1250" http-equiv=Content-Type> <META name=GENERATOR content="MSHTML 11.00.9600.18792"></HEAD> <BODY> <DIV style="COLOR: #004fa3; TEXT-ALIGN: left; PADDING-TOP: 10px; PADDING-LEFT: 10px"><IMG style="MARGIN-RIGHT: 10px" alt="" src="http://orno.pl/layout/punktator3.gif"> <B>Charakterystyka</B> </DIV> <DIV style="PADDING-BOTTOM: 0px; TEXT-ALIGN: left; PADDING-TOP: 15px; PADDING-LEFT: 15px; CLEAR: both; LINE-HEIGHT: 1.6; PADDING-RIGHT: 35px" ?=""> <DIV>Niewielkich rozmiarów urządzenie, służy jako praktyczna i oszczędzająca miejsce ładowarka do wszelkiego rodzaju urządzeń mobilnych, ładowanych przez port USB. Przeznaczona do montażu w blatach meblowych, biurkach, stołach konferencyjnych itp. Posiada klipsy ułatwiające instalację.<BR><BR><SPAN style="COLOR: rgb(0,79,163)"><IMG style="MARGIN-RIGHT: 10px" alt="" src="http://orno.pl/layout/punktator3.gif"><SPAN style="FONT-WEIGHT: bold">Parametry techniczne:</SPAN></SPAN><BR> <UL> <LI><SPAN style="FONT-WEIGHT: bold">zasilanie:</SPAN> 12V DC z zasilacza do gniazdka (w zestawie)</LI> <LI><SPAN style="FONT-WEIGHT: bold">wyjście ładowarki USB:</SPAN> 5V DC/1050mAx2</LI> <LI><SPAN style="FONT-WEIGHT: bold">kolor:</SPAN> srebrny</LI> <LI><SPAN style="FONT-WEIGHT: bold">wymiary:</SPAN><SPAN style="FONT-WEIGHT: bold"></SPAN> ⌀37 x 29,5 mm (śr./gł.)</LI> <LI><SPAN style="FONT-WEIGHT: bold">wymiary otworu montażowego:</SPAN><SPAN style="FONT-WEIGHT: bold"></SPAN> ⌀25 x 25 mm (śr./gł.)</LI></UL></DIV></DIV></BODY></HTML> | 85 | 1 |  | - | N | N | N | N | N | N | N | N | N | N | N | N | N
184696223 | ORN_OR-DC-619-TEST | ORNO POLSKA | Bateryjny czujnik tlenku węgla (czadu), 3xAA TEST | Nowoczesne urządzenie alarmowe zaprojektowane do ciągłego monitoringu stężenia tlenku węgla (czadu) z podświetlanym wyświetlaczem LCD. Wbudowany wysokiej jakości czujnik elektrochemiczny "ECO-CELL". podświetlany wyświetlacz LCD przycisk TEST do kontroli i obsługi urządzenia zgodność z normą EN 50291-1:2010/A1:2012 dla domowych detektorów tlenku węgla powiadomienie optyczne i dźwiękowe głośna sygnalizacja alarmowa - głośność do 85dB 2 lata gwarancji żywotność sensora: 7 lat sygnalizacja za pomocą diod sygnalizacja słabych baterii sygnalizacja końca żywotności czujnika pomiar stężenia w zakresie od 30 ppm do 999 ppm funkcja pamięci (zapamiętuje ostatnie stężenie tlenku węgla, które wywołało alarm) niski koszt eksploatacji prosty sposób montażu i obsługi ergonomiczna, wytrzymała obudowa każdy czujnik został przetestowany w Polsce pod kątem sprawności i zadziałania sensora, posiada indywidualny certyfikat załączony do opakowania PARAMETRY TECHNICZNE:________________ zasilanie: 3 x 1,5VDC (w zestawie) rodzaj czujnika: elektrochemiczny temp. pracy: 0°C ~ 40°C poziom głośności: 85dB wymiary: 122 x 77 x 35mm (szer./wys./gł.) ilość w opakowaniu zbiorczym: 40 szt. czułość i czas działania: 50 ppm 60~90 minut 100 ppm 10~40 minut 300 ppm 3 minuty | 120 | 1 |  | - | N | N | N | N | N | N | N | N | N | N | N | N | N
184696224 | ORN_OR-AE-13138 | ORNO POLSKA | Gniazdo ogrod. 2x2P+Z, IP44, 1,5m H07RN-F 3G1,5mm2 |  |  |  |  | - | N | N | N | N | N | N | N | N | N | N | N | N | N
184696225 | ORN_OR-DOM-SG-918ZS | ORNO POLSKA | Zasilacz sieci. DC18V współ.z zest. SAGITTA, SALEM | Charakterystyka zasilacz sieciowy do zestawów SAGITTA i SAGITTA MULTI zasilanie: 18V DC | 75 | 1 |  | - | N | N | N | N | N | N | N | N | N | N | N | N | N
184696226 | ORN_OR-CR-213 | ORNO POLSKA | Włącznik bezdotykowy, dwubiegowy, 5A, 500VA | Czujnik załącza obwód elektryczny w momencie zarejestrowania ruchu ręki z odległości 5-6 cm. Urządzenie służyć do oświetlenia luster, szafek itp. Współpracuje z oświetleniem LED-owym. zasilanie: ~110-240V/50-60Hz max. obciążenie: 800W, 500VA stopień ochrony: IP 20 zakres działania: 5-6 cm | 54 | 1 |  | - | N | N | N | N | N | N | N | N | N | N | N | N | N
184696227 | ORN_OR-CR-255 | ORNO POLSKA | Czujnik obecności 360st. IP65, 2000W |  | 85.0053 | 1 |  | - | N | N | N | N | N | N | N | N | N | N | N | N | N
184696228 | ORN_OR-AE-1392 | ORNO POLSKA | Ładowarka sieciowa 2 x USB, 5VDC/2,1A | <!DOCTYPE HTML PUBLIC "-//W3C//DTD HTML 4.0 Transitional//EN"> <HTML><HEAD> <META content="text/html; charset=windows-1250" http-equiv=Content-Type> <META name=GENERATOR content="MSHTML 11.00.9600.18792"></HEAD> <BODY> <DIV style="COLOR: #004fa3; TEXT-ALIGN: left; PADDING-TOP: 10px; PADDING-LEFT: 10px"><IMG style="MARGIN-RIGHT: 10px" alt="" src="http://orno.pl/layout/punktator3.gif"> <B>Charakterystyka</B> </DIV> <DIV style="PADDING-BOTTOM: 0px; TEXT-ALIGN: left; PADDING-TOP: 15px; PADDING-LEFT: 15px; CLEAR: both; LINE-HEIGHT: 1.6; PADDING-RIGHT: 35px" ?=""> <DIV>Uniwersalna ładowarka z dwoma portami USB i wskaźnikiem LED, który informuje o procesie ładowania. Po podłączeniu odpowiedniego kabla USB (brak w zestawie) umożliwia ładowanie większości telefonów, tabletów i urządzeń mobilnych dostępnych na rynku, w tym iPhone, iPad, iPod itp.<BR><BR> <P><SPAN style="COLOR: rgb(0,79,163)"><IMG style="MARGIN-RIGHT: 10px" alt="" src="http://orno.pl/layout/punktator3.gif"><SPAN style="FONT-WEIGHT: bold">Parametry techniczne:</SPAN></SPAN></P> <UL> <LI><SPAN style="COLOR: rgb(0,0,0)"><SPAN style="FONT-WEIGHT: bold">zasilanie</SPAN>: </SPAN>110-240V AC, 50/60Hz</LI> <LI><SPAN style="COLOR: rgb(0,0,0)"><SPAN style="FONT-WEIGHT: bold">wyjście ładowarki USB:</SPAN> 5V DC/2,1A</SPAN></LI> <LI><SPAN style="COLOR: rgb(0,0,0)"><SPAN style="FONT-WEIGHT: bold">standard USB:</SPAN> 2.0</SPAN></LI> <LI><SPAN style="COLOR: rgb(0,0,0)"><SPAN style="FONT-WEIGHT: bold">wymiary:</SPAN> 30 x 25 x 83 mm</SPAN></LI></UL></DIV></DIV></BODY></HTML> | 23.7 | 1 |  | - | N | N | N | N | N | N | N | N | N | N | N | N | N
184696229 | ORN_OR-GB-405PB/W | ORNO POLSKA | Pilot do zestawu OR-GB-405, OR-GB-412, OR-GB-416 |  | 23 | 1 |  | - | N | N | N | N | N | N | N | N | N | N | N | N | N
184696230 | ORN_OR-AE-1337/BR | ORNO POLSKA | Gniazda wpusz w blat 3x2P+Z pł.rant fre1,5m mosiąd |  | 194.5 | 1 |  | - | N | N | N | N | N | N | N | N | N | N | N | N | N
184696231 | ORN_OR-CR-239 | ORNO POLSKA | Mikrofalowy czujnik ruchu podtynkowy | <!DOCTYPE HTML PUBLIC "-//W3C//DTD HTML 4.0 Transitional//EN"> <HTML><HEAD> <META content="text/html; charset=windows-1250" http-equiv=Content-Type> <META name=GENERATOR content="MSHTML 11.00.9600.18015"></HEAD> <BODY> <DIV style="COLOR: #004fa3; TEXT-ALIGN: left; PADDING-TOP: 10px; PADDING-LEFT: 10px"><IMG style="MARGIN-RIGHT: 10px" alt="" src="http://orno.pl/layout/punktator3.gif"> <B>Charakterystyka</B> </DIV> <DIV style="PADDING-BOTTOM: 0px; TEXT-ALIGN: left; PADDING-TOP: 15px; PADDING-LEFT: 15px; CLEAR: both; LINE-HEIGHT: 1.6; PADDING-RIGHT: 35px" ?=""> <DIV> <UL> <LI>mikrofalowy (radarowy) czujnik ruchu o niewielkiej emisji mocy</LI> <LI>służy do automatycznego sterowania oświetleniem lub innymi urządzeniami elektrycznymi</LI> <LI>do zastosowania wewnątrz pomieszczeń</LI> <LI>współpracuje z oświetleniem LED-owym </LI> <LI>regulacja: czasu świecenia (TIME), czułości natężenia światła (LUX) oraz zasięgu wykrywania ruchu (SENS)</LI> <LI>przystosowany do zabudowy w puszce ściennej o śr. 60 mm</LI> <LI>wbudowany czujnik zmierzchowy</LI> <LI>detekcja ruchu przez szkło, tworzywa sztuczne, płyty kartonowo-gipsowe, </LI> <LI>brak wpływu temperatury na detekcję</LI> <LI>dostępne kolory: biały</LI></UL><BR><BR> <TABLE style="WIDTH: 500px; BACKGROUND-COLOR: rgb(204,226,244)" cellSpacing=1 cellPadding=1 bgColor=#cce2f4 border=0> <TBODY> <TR> <TD class=text bgColor=#cce2f4 height=20 width=120 align=center><SPAN style="FONT-WEIGHT: bold; COLOR: rgb(0,32,105)">zasilanie</SPAN></TD> <TD class=text bgColor=#cce2f4 height=20 width=120 align=center><SPAN style="FONT-WEIGHT: bold; COLOR: rgb(0,32,105)">max. obciążenie</SPAN></TD> <TD class=text bgColor=#cce2f4 height=20 width=120 align=center><SPAN style="FONT-WEIGHT: bold; COLOR: rgb(0,32,105)">stopień ochrony<BR></SPAN></TD> <TD class=text bgColor=#cce2f4 height=20 width=120 align=center><SPAN style="FONT-WEIGHT: bold; COLOR: rgb(0,32,105)">kąt widzenia</SPAN></TD></TR> <TR> <TD class=tabela_opis bgColor=#ffffff width=120 align=center>~230V/50Hz</TD> <TD class=tabela_opis bgColor=#e6ecf1 width=120 align=center>1200W</TD> <TD class=tabela_opis bgColor=#ffffff width=120 align=center>IP20</TD> <TD class=tabela_opis bgColor=#e6ecf1 width=120 align=center>180°</TD></TR></TBODY></TABLE><BR><BR> <TABLE style="WIDTH: 500px; BACKGROUND-COLOR: rgb(204,226,244)" cellSpacing=1 cellPadding=1 bgColor=#cce2f4 border=0> <TBODY> <TR> <TD class=text bgColor=#cce2f4 height=20 width=120 align=center><SPAN style="FONT-WEIGHT: bold; COLOR: rgb(0,32,105)">czas świecenia</SPAN></TD> <TD class=text bgColor=#cce2f4 height=20 width=120 align=center><SPAN style="FONT-WEIGHT: bold; COLOR: rgb(0,32,105)">zasięg</SPAN></TD> <TD class=text bgColor=#cce2f4 height=20 width=120 align=center><SPAN style="FONT-WEIGHT: bold; COLOR: rgb(0,32,105)">natężenie światła<BR></SPAN></TD> <TD class=text bgColor=#cce2f4 height=20 width=120 align=center><SPAN style="FONT-WEIGHT: bold; COLOR: rgb(0,32,105)">wysokość instalacji<BR></SPAN></TD></TR> <TR> <TD class=tabela_opis bgColor=#ffffff width=120 align=center>min: 10 sek.<SPAN style="FONT-SIZE: medium; FONT-FAMILY: 'Times New Roman'; COLOR: rgb(0,0,0); LINE-HEIGHT: normal; BACKGROUND-COLOR: rgb(255,255,255)">±</SPAN>3 sek.<BR>max: 12 min.<SPAN style="FONT-SIZE: medium; FONT-FAMILY: 'Times New Roman'; COLOR: rgb(0,0,0); LINE-HEIGHT: normal; BACKGROUND-COLOR: rgb(255,255,255)">±</SPAN><SPAN style="FONT-FAMILY: Times,Times New Roman,serif">1</SPAN> min.</TD> <TD class=tabela_opis bgColor=#e6ecf1 width=120 align=center>od 5 m do 15 m</TD> <TD class=tabela_opis bgColor=#ffffff width=120 align=center>od 3 do 2000 lux</TD> <TD class=tabela_opis bgColor=#e6ecf1 width=120 align=center>1-1,8 m<BR></TD></TR></TBODY></TABLE><BR><BR> <TABLE cellSpacing=1 cellPadding=1 bgColor=#cce2f4 border=0> <TBODY> <TR> <TD class=text bgColor=#cce2f4 height=20 width=120 align=center><SPAN style="FONT-WEIGHT: bold; COLOR: rgb(0,32,105)">częstotliwość</SPAN></TD> <TD class=text bgColor=#cce2f4 height=20 width=120 align=center><SPAN style="FONT-WEIGHT: bold; COLOR: rgb(0,32,105)">emisja mocy<BR></SPAN></TD> <TD class=text bgColor=#cce2f4 height=20 width=120 align=center><SPAN style="FONT-WEIGHT: bold; COLOR: rgb(0,32,105)">temp. pracy<BR></SPAN></TD> <TD class=text bgColor=#cce2f4 height=20 width=120 align=center><SPAN style="FONT-WEIGHT: bold; COLOR: rgb(0,32,105)">wymiary<BR></SPAN></TD></TR> <TR> <TD class=tabela_opis bgColor=#ffffff width=120 align=center>5,8 GHz<BR></TD> <TD class=tabela_opis bgColor=#e6ecf1 width=120 align=center><0,2mW<BR></TD> <TD class=tabela_opis bgColor=#ffffff width=120 align=center>-20°C do 60°C<BR></TD> <TD class=tabela_opis bgColor=#e6ecf1 width=120 align=center>80 x 80 x 32 mm</TD></TR></TBODY></TABLE></DIV></DIV></BODY></HTML> | 75.5 | 1 |  | - | N | N | N | N | N | N | N | N | N | N | N | N | N
184696232 | ORN_OR-DOM-JJ-926UD/B | ORNO POLSKA | Unifon domofonowy Fornax, czarny |  | 99 | 1 |  | - | N | N | N | N | N | N | N | N | N | N | N | N | N
184696233 | ORN_OR-OP-6019LPMP3 | ORNO POLSKA | Oprawa ogrodowa SZAFIR LED krzyżyk 4W,3000K,IP54 | <!DOCTYPE HTML PUBLIC "-//W3C//DTD HTML 4.0 Transitional//EN"> <HTML><HEAD> <META content="text/html; charset=windows-1250" http-equiv=Content-Type> <META name=GENERATOR content="MSHTML 11.00.9600.18015"></HEAD> <BODY> <DIV style="COLOR: #004fa3; TEXT-ALIGN: left; PADDING-TOP: 10px; PADDING-LEFT: 10px"><IMG style="MARGIN-RIGHT: 10px" alt="" src="http://www.orno.pl/layout/punktator3.gif"> <B>Charakterystyka</B> </DIV> <DIV style="PADDING-BOTTOM: 0px; TEXT-ALIGN: left; PADDING-TOP: 15px; PADDING-LEFT: 15px; CLEAR: both; LINE-HEIGHT: 1.6; PADDING-RIGHT: 35px" ?=""> <DIV>Oprawa ogrodowa, charakteryzuje się wysoka trwałością i jakością. Zastosowana na elewacjach budynków czy betonowych ogrodzeniach w ogrodach tworzy wyjątkową scenę świetlną. Wyposażona w diody LED SMD 2835 pozwala na znaczne obniżenie kosztów energii elektrycznej. Materiał: klosz - poliwęglan; obudowa - ABS.<SPAN style="COLOR: rgb(0,79,163)"><SPAN style="FONT-WEIGHT: bold"></SPAN></SPAN><BR><BR><BR><SPAN style="COLOR: rgb(0,79,163)"><IMG style="MARGIN-RIGHT: 10px" alt="" src="http://orno.diukpol.pl/layout/punktator3.gif"><SPAN style="FONT-WEIGHT: bold">Parametry techniczne:</SPAN></SPAN><BR> <UL> <LI><SPAN style="FONT-WEIGHT: bold">zasilanie: </SPAN>230V AC/50Hz</LI> <LI><SPAN style="FONT-WEIGHT: bold">moc:</SPAN> 4W</LI> <LI><SPAN style="FONT-WEIGHT: bold">źródło światła: </SPAN>diody LED SMD 5630 </LI> <LI><SPAN style="FONT-WEIGHT: bold">strumień świetlny:</SPAN> 270lm </LI> <LI><SPAN style="FONT-WEIGHT: bold">stopień ochrony:</SPAN> IP54 </LI> <LI><SPAN style="FONT-WEIGHT: bold">temperatura barwowa: </SPAN>3000K </LI> <LI><SPAN style="FONT-WEIGHT: bold">barwa światła:</SPAN> ciepła biel </LI> <LI><SPAN style="FONT-WEIGHT: bold">żywotność:</SPAN> 25 000h</LI> <LI><SPAN style="FONT-WEIGHT: bold">materiał:</SPAN> poliwęglan + ABS</LI> <LI><SPAN style="FONT-WEIGHT: bold">wymiary:</SPAN> ⌀170 x 73 mm (śr./gł.)</LI></UL></DIV></DIV></BODY></HTML> | 44.2001 | 1 |  | - | N | N | N | N | N | N | N | N | N | N | N | N | N
184696234 | ORN_OR-DB-YE-114 | ORNO POLSKA | Dzwonek bezprzewodowy. JAZZ AC, 230V, 150m | Charakterystyka służy do sygnalizacji dźwiękowej odbiornik zasilany bezpośrednio do gniazda sieci 230V przycisk zasilany bateryjnie (baterie w zestawie) idealny jako dzwonek do drzwi lub urządzenie przywoławcze 48 wbudowanych polifonicznych dźwięków dzwonka do wyboru regulacja głośności dzwonka (4 poziomy) dotykowy, wodoodporny przycisk dzwonkowy nie wymaga instalacji dzwonkowej przydatny w domu, w firmie, w budynkach użyteczności publicznej lub osobom wymagającym opieki PARAMETRY TECHNICZNE________________ zasilanie: odbiornik: ~230V, 50 Hz, nadajnik: 23A 12V bateria alkaliczna zasięg: max 150 metrów (w terenie otwartym) głośność: 50-80dB stopień ochrony: odbiornik: IP20, nadajnik: IP44 częstotliwość: 433,92 MHz |  |  |  | - | N | N | N | N | N | N | N | N | N | N | N | N | N
184696235 | ORN_OR-AE-1379/B | ORNO POLSKA | Wtyczka płaska rozbieralna do przewodów, czarna | <!DOCTYPE HTML PUBLIC "-//W3C//DTD HTML 4.0 Transitional//EN"> <HTML><HEAD> <META content="text/html; charset=windows-1250" http-equiv=Content-Type> <META name=GENERATOR content="MSHTML 11.00.9600.18792"></HEAD> <BODY> <DIV style="COLOR: #004fa3; TEXT-ALIGN: left; PADDING-TOP: 10px; PADDING-LEFT: 10px"><IMG style="MARGIN-RIGHT: 10px" alt="" src="http://orno.pl/layout/punktator3.gif"> <B>Charakterystyka</B> </DIV> <DIV style="PADDING-BOTTOM: 0px; TEXT-ALIGN: left; PADDING-TOP: 15px; PADDING-LEFT: 15px; CLEAR: both; LINE-HEIGHT: 1.6; PADDING-RIGHT: 35px" ?=""> <DIV> <DIV style="PADDING-BOTTOM: 0px; TEXT-ALIGN: left; PADDING-TOP: 15px; PADDING-LEFT: 15px; CLEAR: both; LINE-HEIGHT: 1.6; PADDING-RIGHT: 35px"> <DIV> <P class=MsoNormal>Super płaska wtyczka, która doskonale nadaje się do użytkowania z gniazdkami znajdującymi się w trudno dostępnych miejscach np. za meblami. Wtyczka wyposażona jest w wygodny uchwyt ułatwiający łatwe wyciągnięcie z gniazdka.<BR><BR></P> <P class=MsoNormal><SPAN style="COLOR: rgb(0,79,163)"><IMG style="MARGIN-RIGHT: 10px" alt="" src="http://orno.pl/layout/punktator3.gif"><SPAN style="FONT-WEIGHT: bold">Parametry techniczne:</SPAN></SPAN></P> <UL> <LI><SPAN style="FONT-WEIGHT: bold">typ:</SPAN> 2P+Z Uni-Schuko</LI> <LI><SPAN style="FONT-WEIGHT: bold">napięcie/prąd:</SPAN> 250 V~/16 A max.</LI> <LI><SPAN style="FONT-WEIGHT: bold">kolor:</SPAN> czarny</LI></UL></DIV></DIV></DIV></DIV></BODY></HTML> | 7.4 | 1 |  | - | N | N | N | N | N | N | N | N | N | N | N | N | N
184696236 | ORN_OR-DB-KH-123 | ORNO POLSKA | Dzwonek bezprzew. 230V z lear. system, DISCO AC | <!DOCTYPE HTML PUBLIC "-//W3C//DTD HTML 4.0 Transitional//EN"> <HTML><HEAD> <META content="text/html; charset=windows-1250" http-equiv=Content-Type> <META name=GENERATOR content="MSHTML 11.00.9600.18015"></HEAD> <BODY> <DIV style="COLOR: #004fa3; TEXT-ALIGN: left; PADDING-TOP: 10px; PADDING-LEFT: 10px"><IMG style="MARGIN-RIGHT: 10px" alt="" src="http://orno.pl/layout/punktator3.gif"> <B>Charakterystyka</B> </DIV> <DIV style="PADDING-BOTTOM: 0px; TEXT-ALIGN: left; PADDING-TOP: 15px; PADDING-LEFT: 15px; CLEAR: both; LINE-HEIGHT: 1.6; PADDING-RIGHT: 35px" ?=""> <DIV> <UL> <LI>służy do sygnalizacji dźwiękowej </LI> <LI>dzwonek (odbiornik) zasilany bezpośrednio z gniazda 230V</LI> <LI>przycisk (nadajnik) zasilany bateryjnie</LI> <LI>idealny jako dzwonek do drzwi lub urządzenie przywoławcze </LI> <LI>hermetyczny przycisk dzwonkowy </LI> <LI>nie wymaga instalacji dzwonkowej </LI> <LI>learning system (dodatkowe urządzenie loguje się automatycznie)</LI> <LI>przydatny w domu, w firmie, w budynkach użyteczności publicznej lub osobom wymagającym opieki </LI></UL> <P><BR></P> <P><SPAN style="COLOR: rgb(0,79,163)"><IMG style="MARGIN-RIGHT: 10px" alt="" src="http://orno.diukpol.pl/layout/punktator3.gif"><SPAN style="FONT-WEIGHT: bold">Parametry techniczne:</SPAN></SPAN></P> <UL> <LI><SPAN style="FONT-WEIGHT: bold">zasięg:</SPAN> max. 100 m (w terenie otwartym) </LI> <LI><SPAN style="FONT-WEIGHT: bold">zasilanie:</SPAN> odbiornik: 230VAC/50Hz, nadajnik: 12VDC (A23)(w zestawie)</LI> <LI><SPAN style="FONT-WEIGHT: bold">poziom dźwięku: </SPAN>ok 80 dB (regulacja) </LI> <LI><SPAN style="FONT-WEIGHT: bold"><SPAN style="FONT-WEIGHT: bold">stopień ochrony:</SPAN> </SPAN>odbiornik IP20, nadajnik IP44</LI> <LI><SPAN style="FONT-WEIGHT: bold">częstotliwość:</SPAN> 433,92MHz </LI> <LI><SPAN style="FONT-WEIGHT: bold">ilość w opakowaniu zbiorczym:</SPAN> 30 szt.</LI></UL></DIV></DIV></BODY></HTML> | 51.3 | 1 |  | - | N | N | N | N | N | N | N | N | N | N | N | N | N
184696237 | ORN_OR-AE-1342 | ORNO POLSKA | Gniazdo meblowe 3x2P+Z, USBx2 wysuw. z blatu, 1,5m | <!DOCTYPE HTML PUBLIC "-//W3C//DTD HTML 4.0 Transitional//EN"> <HTML><HEAD> <META content="text/html; charset=windows-1250" http-equiv=Content-Type> <META name=GENERATOR content="MSHTML 11.00.9600.18015"></HEAD> <BODY> <DIV style="COLOR: #004fa3; TEXT-ALIGN: left; PADDING-TOP: 10px; PADDING-LEFT: 10px"><IMG style="MARGIN-RIGHT: 10px" alt="" src="http://orno.pl/layout/punktator3.gif"> <B>Charakterystyka</B> </DIV> <DIV style="PADDING-BOTTOM: 0px; TEXT-ALIGN: left; PADDING-TOP: 15px; PADDING-LEFT: 15px; CLEAR: both; LINE-HEIGHT: 1.6; PADDING-RIGHT: 35px" ?=""> <DIV>Zestaw czterech gniazd sieciowych 250V AC/16A z uziemieniem i dwóch portów ładowarki USB w obudowie chowanej w blat. Urządzenie przeznaczone do montażu w stołach konferencyjnych, blatach mebli biurowych i kuchennych. Wymaga minimalnej ilości miejsca pod blatem, automatycznie wysuwany panel z gniazdami po naciśnięciu pokrywy. Wyposażone w przewód o długości 1,5 m.<BR><BR><SPAN style="COLOR: rgb(0,79,163)"><IMG style="MARGIN-RIGHT: 10px" alt="" src="http://orno.diukpol.pl/layout/punktator3.gif"><SPAN style="FONT-WEIGHT: bold">Parametry techniczne:</SPAN></SPAN><BR> <UL> <LI><SPAN style="FONT-WEIGHT: bold">ilość gniazd:</SPAN> 4 x 250V AC/16A </LI> <LI><SPAN style="FONT-WEIGHT: bold">obciążenie maksymalne:</SPAN> 3680W</LI> <LI><SPAN style="FONT-WEIGHT: bold">wyjście ładowarki USB:</SPAN> 5V DC</LI> <LI><SPAN style="FONT-WEIGHT: bold">stopień ochrony:</SPAN> IP20 </LI> <LI><SPAN style="FONT-WEIGHT: bold">długość przewodu:</SPAN> 1,5 m</LI> <LI><SPAN style="FONT-WEIGHT: bold">dostępne kolory:</SPAN> srebrny</LI> <LI><SPAN style="FONT-WEIGHT: bold">wymiary:</SPAN><SPAN style="FONT-WEIGHT: bold"></SPAN> ⌀115 x 159,4 mm (śr./gł.)</LI></UL></DIV></DIV></BODY></HTML> | 224 | 1 |  | - | N | N | N | N | N | N | N | N | N | N | N | N | N
184696238 | ORN_OR-AE-1332/W/5M | ORNO POLSKA | Przedłużacz 5-krotny, 5m, biały | <!DOCTYPE HTML PUBLIC "-//W3C//DTD HTML 4.0 Transitional//EN"> <HTML><HEAD> <META content="text/html; charset=windows-1250" http-equiv=Content-Type> <META name=GENERATOR content="MSHTML 11.00.9600.18015"></HEAD> <BODY> <DIV style="COLOR: #004fa3; TEXT-ALIGN: left; PADDING-TOP: 10px; PADDING-LEFT: 10px"><IMG style="MARGIN-RIGHT: 10px" alt="" src="http://orno.pl/layout/punktator3.gif"> <B>Charakterystyka</B> </DIV> <DIV style="PADDING-BOTTOM: 0px; TEXT-ALIGN: left; PADDING-TOP: 15px; PADDING-LEFT: 15px; CLEAR: both; LINE-HEIGHT: 1.6; PADDING-RIGHT: 35px" ?=""> <DIV>Przedłużacz zakończony super płaską wtyczką, która doskonale nadaje się do użytkowania z gniazdkami znajdującymi się w trudno dostępnych miejscach np. za meblami. Wyposażony jest w uchwyt ułatwiający łatwe wyciągnięcie z gniazdka.<BR> <DIV style="COLOR: #004fa3; TEXT-ALIGN: left; PADDING-TOP: 10px; PADDING-LEFT: 10px"><BR><IMG style="MARGIN-RIGHT: 10px" alt="" src="http://orno.pl/layout/punktator3.gif"> <SPAN style="FONT-WEIGHT: bold">Najważniejsze cechy:</SPAN> </DIV> <UL> <LI>przedłużacz z super płaską wtyczką z uchwytem </LI> <LI>pięciokrotny</LI> <LI>16A/250V </LI> <LI>5x2P+Z </LI> <LI>długość: 5 m</LI> <LI>z przewodem OWY 3x1mm2 </LI> <LI>dostępne kolory: biały</LI></UL></DIV></DIV></BODY></HTML> | 35 | 1 |  | - | N | N | N | N | N | N | N | N | N | N | N | N | N
184696239 | ORN_OR-AE-1369 | ORNO POLSKA | Wtyczka gumowa z uchem prosta IP44 z uziem, czar. | wtyczka gumowa prosta rozbieralna hermetyczna, wytrzymała budowa idealna do stosowania w garażach, na budowach i obiektach przemysłowych 250V / 16A stopień ochrony: IP44 | 7.7 | 1 |  | - | N | N | N | N | N | N | N | N | N | N | N | N | N
184696240 | ORN_OR-DC-620 | ORNO POLSKA | Bateryjny czujnik tlenku węgla (czadu) + dymu | Charakterystyka Zestaw składający się z dwóch detektorów: tlenku węgla (czadu) OR-DC-619- urządzenie alarmowe zaprojektowane do ciągłego monitoringu stężenia tlenku węgla (czadu). W przypadku wykrycia zagrożenia czujnik uruchamia alarm optyczny oraz akustyczny. podświetlany wyświetlacz LCD przycisk TEST do kontroli i obsługi urządzenia zgodność z normą EN 50291-1:2010/A1:2012 dla domowych detektorów tlenku węgla powiadomienie optyczne i dźwiękowe głośna sygnalizacja alarmowa - głośność do 85dB 2 lata gwarancji żywotność sensora: 7 lat sygnalizacja za pomocą diod sygnalizacja słabych baterii sygnalizacja końca żywotności czujnika pomiar stężenia w zakresie od 30 ppm do 999 ppm funkcja pamięci (zapamiętuje ostatnie stężenie tlenku węgla, które wywołało alarm) niski koszt eksploatacji prosty sposób montażu i obsługi ergonomiczna, wytrzymała obudowa dymu OR-DC-609 - umieszczony w urządzeniu czujnik fotoelektryczny wykrywa widzialny dym powstający w bezpłomieniowym, początkowym stadium pożaru. W przypadku wykrycia zagrożenia czujnik uruchamia alarm optyczny oraz akustyczny. zasilanie bateryjne wysokiej jakości czujnik optyczny alarm dźwiękowy i optyczny przycisk TEST sygnalizacja zużytych baterii zgodność z normą EN14604:2005 PARAMETRY TECHNICZNE:________________ CZUJNIK TLENKU WĘGLA OR-DC-619: zasilanie: 3 x 1,5VDC (w zestawie) rodzaj czujnika: elektrochemiczny temp. pracy: 0°C ~ 40°C poziom głośności: 85dB żywotność sensora: 7 lat wymiary: 122 x 77 x 35mm (szer./wys./gł.) CZUJNIK DYMU OR-DC-609: zasilanie: 1 x 9VDC (w zestawie) rodzaj czujnika: fotoelektryczny temp. pracy: -10°C ~ 50°C poziom głośności: 85dB żywotność czujnika: 10 lat wymiary: 107 x 35 mm (śr./wys.) | 152.5 | 1 |  | - | N | N | N | N | N | N | N | N | N | N | N | N | N
184696241 | ORN_OR-CR-214 | ORNO POLSKA | Mikrofalowy czujnik ruchu MINI, IP20 | Mikrofalowy (radarowy) czujnik ruchu jest aktywnym detektorem ruchu - zintegrowany element pomiarowy wysyła elektromagnetyczne fale wysokiej częstotliwości i odbiera ich echo. Czujnik wykrywa zmiany w echu wywołane nawet najmniejszym poruszeniem w obserwowanym obszarze. wbudowany czujnik zmierzchowy i przekaźnik czasowy, przeznaczony do zabudowy w oprawach oświetleniowych, detekcja ruchu przez szkło, tworzywa sztuczne, płyty kartonowo-gipsowe, brak wpływu temperatury na detekcję płaska obudowa umożliwia montaż w puszce podtynkowej zasilanie: ~230V/50Hz max. obciążenie: 500W stopień ochrony: IP 20 kąt widzenia: 180°/360° czas świecenia: min: 10 sek.±3 sek. max: 30 min.±2 min. zasięg: od 1 m do 8 m natężenie światła: od 3 do 2000 lux wys. montażu: 1,5 - 3,5 m częstotliwość: 5,8 GHz emisja mocy: <10mW temp. pracy: -20°C +40°C wymiary: 58x25,5x40,5 mm (szer./wys./gł.) współpracuje z oświetleniem LED-owym rodzaj materiału: tworzywo sztuczne, regulacja: zasięgu, czasu świecenia, natężenia światła dostępne kolory: biały ilość w opakowaniu zbiorczym: 100 szt. | 65.6 | 1 |  | - | N | N | N | N | N | N | N | N | N | N | N | N | N
184696242 | ORN_OR-DOM-SG-919 | ORNO POLSKA | Zestaw domofonowy dwurodz.,2-żyłowy SAGITTA MULTI | Charakterystyka Zestaw domofonowy CORS S przeznaczony do montażu w domkach jednorodzinnych. Produkt objęty Programem 36-miesięcznej gwarancji. PANEL ZEWNĘTRZNY: obudowa aluminiowa, wandaloodporna montaż natynkowy lub podtynkowy po zastosowaniu OR-DOM-IS-916RP (brak w zestawie) wymiary: 43 x 123 x 22 mm (szer./wys./gł.) elektrozaczep wymaga dodatkowego zasilania 12V prądu stałego UNIFON: słuchawka magnetyczna ultra cienka obudowa z czarnego tworzywa dotykowy panel unifonu z podświetlanymi przyciskami możliwość zmiany dźwięku dzwonka, wyciszenie możliwość stworzenia systemu interkomowego po zastosowaniu dodatkowego unifonu zasilanie napięciem bezpiecznym z zasilacza (w komplecie) wymiary: 47 x 174 x 32 mm (szer./wys./gł.) Zestaw domofonowy CORS S składa się z: panela zewnętrznego (kasety) - 1 szt. unifonu OR-DOM-IS-916UD/B - 1 szt. daszka zabezpieczającego panel przed złym wpływem warunków atmosferycznych i do montażu natynkowego - 1 szt zasilacza do gniazdka 14VDC/600mA | 396.9 | 1 |  | - | N | N | N | N | N | N | N | N | N | N | N | N | N
184696243 | ORN_OR-GB-406 | ORNO POLSKA | Bezprzewodowy 3-kanałowy sterownik oświetlenia | <!DOCTYPE HTML PUBLIC "-//W3C//DTD HTML 4.0 Transitional//EN"> <HTML><HEAD> <META content="text/html; charset=windows-1250" http-equiv=Content-Type> <META name=GENERATOR content="MSHTML 11.00.9600.18838"></HEAD> <BODY>Charakterystyka Urządzenie przeznaczone do bezprzewodowego włączania i wyłączania urządzeń elektrycznych m.in. oświetlenia. Pracuje na częstotliwości 433,05~434,79 MHz. Dzięki łączności radiowej urządzenie działa w terenie otwartym do 30m. Dodatkowa funkcja czasowego timera (włączanie z opóźnieniem). Możliwość jednoczesnego załączenia i wyłączenia wszystkich urządzeń podłączonych pod odbiornik. PARAMETRY TECHNICZNE zasilanie: odbiornik ~200-240V, 50/60 Hz, pilot 1x12V (bateria A23 w zestawie)<BR>maksymalne obciążenie każdego kanału: żarówki i halogeny 1000W; świetlówki i LED-y 300W<BR>liczba kanałów: 3<BR>stopień ochrony: IP20<BR>zasięg: do 30 m (w terenie otwartym)<BR>wymiary odbiornika: 55 x 105 x 25 mm (szer./wys./gł.)<BR>wymiary pilota: 40 x 110 x 20 mm (szer./wys./gł.)</BODY></HTML> |  |  |  | - | N | N | N | N | N | N | N | N | N | N | N | N | N
184696244 | ORN_OR-AE-13139 | ORNO POLSKA | Hermetyczna puszka na przewody, IP44 |  |  |  |  | - | N | N | N | N | N | N | N | N | N | N | N | N | N
184696245 | ORN_OR-CR-256 | ORNO POLSKA | Czujnik ruchu 360st. IP65, 800W |  |  |  |  | - | N | N | N | N | N | N | N | N | N | N | N | N | N
184696246 | ORN_OR-DOM-JJ-926UD/W | ORNO POLSKA | Unifon domofonowy Fornax, biały |  | 99 | 1 |  | - | N | N | N | N | N | N | N | N | N | N | N | N | N
184696247 | ORN_OR-OP-6020LPMP3 | ORNO POLSKA | Oprawa ogrodowa SZAFIR LED pion 4W,3000K,IP54 | <!DOCTYPE HTML PUBLIC "-//W3C//DTD HTML 4.0 Transitional//EN"> <HTML><HEAD> <META content="text/html; charset=windows-1250" http-equiv=Content-Type> <META name=GENERATOR content="MSHTML 11.00.9600.18015"></HEAD> <BODY> <DIV style="COLOR: #004fa3; TEXT-ALIGN: left; PADDING-TOP: 10px; PADDING-LEFT: 10px"><IMG style="MARGIN-RIGHT: 10px" alt="" src="http://www.orno.pl/layout/punktator3.gif"> <B>Charakterystyka</B> </DIV> <DIV style="PADDING-BOTTOM: 0px; TEXT-ALIGN: left; PADDING-TOP: 15px; PADDING-LEFT: 15px; CLEAR: both; LINE-HEIGHT: 1.6; PADDING-RIGHT: 35px" ?=""> <DIV>Oprawa ogrodowa, charakteryzuje się wysoka trwałością i jakością. Zastosowana na elewacjach budynków czy betonowych ogrodzeniach w ogrodach tworzy wyjątkową scenę świetlną. Wyposażona w diody LED SMD 2835 pozwala na znaczne obniżenie kosztów energii elektrycznej.<BR><BR><SPAN style="COLOR: rgb(0,79,163)"><IMG style="MARGIN-RIGHT: 10px" alt="" src="http://orno.diukpol.pl/layout/punktator3.gif"><SPAN style="FONT-WEIGHT: bold">Parametry techniczne:</SPAN></SPAN><BR> <UL> <LI><SPAN style="FONT-WEIGHT: bold">zasilanie: </SPAN>230V AC/50Hz</LI> <LI><SPAN style="FONT-WEIGHT: bold">moc:</SPAN> 4W</LI> <LI><SPAN style="FONT-WEIGHT: bold">źródło światła: </SPAN>diody LED SMD 5630 </LI> <LI><SPAN style="FONT-WEIGHT: bold">strumień świetlny:</SPAN> 270lm </LI> <LI><SPAN style="FONT-WEIGHT: bold">stopień ochrony:</SPAN> IP54 </LI> <LI><SPAN style="FONT-WEIGHT: bold">temperatura barwowa: </SPAN>3000K </LI> <LI><SPAN style="FONT-WEIGHT: bold">barwa światła:</SPAN> ciepła biel </LI> <LI><SPAN style="FONT-WEIGHT: bold">żywotność:</SPAN> 25 000h</LI> <LI><SPAN style="FONT-WEIGHT: bold">materiał:</SPAN> poliwęglan + ABS</LI> <LI><SPAN style="FONT-WEIGHT: bold">wymiary:</SPAN> ⌀170 x 73 mm (śr./gł.)</LI></UL></DIV></DIV></BODY></HTML> | 44.2001 | 1 |  | - | N | N | N | N | N | N | N | N | N | N | N | N | N
184696248 | ORN_OR-CR-240 | ORNO POLSKA | Mikrofalowy czujnik ruchu,IP20,2000W, ultra płaski | <!DOCTYPE HTML PUBLIC "-//W3C//DTD HTML 4.0 Transitional//EN"> <HTML><HEAD> <META content="text/html; charset=windows-1250" http-equiv=Content-Type> <META name=GENERATOR content="MSHTML 11.00.9600.18015"></HEAD> <BODY> <DIV style="COLOR: #004fa3; TEXT-ALIGN: left; PADDING-TOP: 10px; PADDING-LEFT: 10px"><IMG style="MARGIN-RIGHT: 10px" alt="" src="http://orno.pl/layout/punktator3.gif"> <B>Charakterystyka</B> </DIV> <DIV style="PADDING-BOTTOM: 0px; TEXT-ALIGN: left; PADDING-TOP: 15px; PADDING-LEFT: 15px; CLEAR: both; LINE-HEIGHT: 1.6; PADDING-RIGHT: 35px" ?=""> <DIV>Mikrofalowy (radarowy) czujnik ruchu z zewnętrznym sensorem. Czujnik jest aktywnym detektorem ruchu, który wysyła fale elektromagnetyczne wysokiej częstotliwości (5,8 GHz) i odbiera ich echo. Wykrywa zmiany w echo wywołane nawet najmniejszym poruszeniem w obserwowanym obszarze.<BR><BR> <TABLE cellSpacing=1 cellPadding=1 width=480 bgColor=#cce2f4 border=0> <TBODY> <TR> <TD class=text bgColor=#cce2f4 height=20 width=120 align=center><SPAN style="FONT-WEIGHT: bold; COLOR: rgb(0,32,105)">zasilanie</SPAN></TD> <TD class=text bgColor=#cce2f4 height=20 width=120 align=center><SPAN style="FONT-WEIGHT: bold; COLOR: rgb(0,32,105)">max. obciążenie</SPAN></TD> <TD class=text bgColor=#cce2f4 height=20 width=120 align=center><SPAN style="FONT-WEIGHT: bold; COLOR: rgb(0,32,105)">stopień ochrony<BR></SPAN></TD> <TD class=text bgColor=#cce2f4 height=20 width=120 align=center><SPAN style="FONT-WEIGHT: bold; COLOR: rgb(0,32,105)">kąt widzenia</SPAN></TD></TR> <TR> <TD class=tabela_opis bgColor=#ffffff width=120 align=center>~230V/50Hz</TD> <TD class=tabela_opis bgColor=#e6ecf1 width=120 align=center>2000W</TD> <TD class=tabela_opis bgColor=#ffffff width=120 align=center>IP20</TD> <TD class=tabela_opis bgColor=#e6ecf1 width=120 align=center>360°</TD></TR></TBODY></TABLE><BR><BR> <TABLE cellSpacing=1 cellPadding=1 width=480 bgColor=#cce2f4 border=0> <TBODY> <TR> <TD class=text bgColor=#cce2f4 height=20 width=120 align=center><SPAN style="FONT-WEIGHT: bold; COLOR: rgb(0,32,105)">czas świecenia</SPAN></TD> <TD class=text bgColor=#cce2f4 height=20 width=120 align=center><SPAN style="FONT-WEIGHT: bold; COLOR: rgb(0,32,105)">zasięg czujnika</SPAN></TD> <TD class=text bgColor=#cce2f4 height=20 width=120 align=center><SPAN style="FONT-WEIGHT: bold; COLOR: rgb(0,32,105)">natężenie światła</SPAN></TD> <TD class=text bgColor=#cce2f4 height=20 width=120 align=center><SPAN style="FONT-WEIGHT: bold; COLOR: rgb(0,32,105)">wymiary</SPAN><BR></TD></TR> <TR> <TD class=tabela_opis bgColor=#ffffff width=120 align=center>min: 10 sek.±3 sek.<BR>max: 12 min.±<BR>1 min.</TD> <TD class=tabela_opis bgColor=#e6ecf1 width=120 align=center>max. 1-8 m<BR>(promień)<BR></TD> <TD class=tabela_opis bgColor=#ffffff width=120 align=center><SPAN style="FONT-FAMILY: Arial,sans-serif"><</SPAN>3-2000 lux</TD> <TD class=tabela_opis bgColor=#e6ecf1 width=120 align=center>11,5 cm (śr.)<BR></TD></TR></TBODY></TABLE><BR> <UL> <LI><SPAN style="FONT-WEIGHT: bold">współpracuje z oświetleniem LED-owym</SPAN> </LI> <LI><SPAN style="FONT-WEIGHT: bold">rodzaj materiału:</SPAN> tworzywo sztuczne </LI> <LI><SPAN style="FONT-WEIGHT: bold">regulacja:</SPAN> czasu świecenia, czułości natężenia światła (luxy) i zasięgu wykrywania ruchu </LI> <LI><SPAN style="FONT-WEIGHT: bold">dostępne kolory:</SPAN> biały </LI> <LI><SPAN style="FONT-WEIGHT: bold">ilość w opakowaniu zbiorczym:</SPAN> 50 szt.</LI></UL></DIV></DIV></BODY></HTML> | 76.2 | 1 |  | - | N | N | N | N | N | N | N | N | N | N | N | N | N
184696249 | ORN_OR-DB-YE-114PD | ORNO POLSKA | Przycisk bezprzew. do dzwonków z serii JAZZ |  | 32.9 | 1 |  | - | N | N | N | N | N | N | N | N | N | N | N | N | N
184696250 | ORN_OR-AE-1337/C | ORNO POLSKA | Gniazda wpusz w blat 3x2P+Z pł.rant fre1,5m złoty |  | 194.5 | 1 |  | - | N | N | N | N | N | N | N | N | N | N | N | N | N
184696251 | ORN_OR-DB-KT-101 | ORNO POLSKA | Dzwonek bezprzew. bater. bez syst.kod., BLUES DC | Charakterystyka służy do sygnalizacji dźwiękowej odbiornik włączany bezpośrednio do gniazda sieci 230V idealny jako dzwonek do drzwi lub urządzenie przywoławcze hermetyczny przycisk dzwonkowy nie wymaga instalacji dzwonkowej przydatny w domu, w firmie, w budynkach użyteczności publicznej lub osobom wymagającym opieki PARAMETRY TECHNICZNE _____________ zasięg: max. 60 m (w terenie otwartym) zasilanie: odbiornik: 3 x 1.5V DC, nadajnik: 12VDC (A23) moc: 20W poziom dźwięku: ok 80 dB (regulacja) stopień ochrony: odbiornik IP20, nadajnik IP44 częstotliwość: 433,92MHz ilość w opakowaniu zbiorczym: 30 szt. lub 60 szt. |  |  |  | - | N | N | N | N | N | N | N | N | N | N | N | N | N
184696252 | ORN_OR-AE-1343 | ORNO POLSKA | Przedłużacz biur.2x2P+Z, USBx2,pł. wty. wył, 1,5m | <!DOCTYPE HTML PUBLIC "-//W3C//DTD HTML 4.0 Transitional//EN"> <HTML><HEAD> <META content="text/html; charset=windows-1250" http-equiv=Content-Type> <META name=GENERATOR content="MSHTML 11.00.9600.18015"></HEAD> <BODY> <DIV style="COLOR: #004fa3; TEXT-ALIGN: left; PADDING-TOP: 10px; PADDING-LEFT: 10px"><IMG style="MARGIN-RIGHT: 10px" alt="" src="http://orno.pl/layout/punktator3.gif"> <B>Charakterystyka</B> </DIV> <DIV style="PADDING-BOTTOM: 0px; TEXT-ALIGN: left; PADDING-TOP: 15px; PADDING-LEFT: 15px; CLEAR: both; LINE-HEIGHT: 1.6; PADDING-RIGHT: 35px" ?=""> <DIV>Przedłużacz biurkowy, rogowy z wyłącznikiem i ładowarką USB do wszelkiego rodzaju urządzeń mobilnych ładowanych przez port USB np.: tablety, smartfony.<BR><BR> <DIV style="COLOR: #004fa3; TEXT-ALIGN: left; PADDING-TOP: 10px; PADDING-LEFT: 10px"><IMG style="MARGIN-RIGHT: 10px" alt="" src="http://orno.pl/layout/punktator3.gif"> <SPAN style="FONT-WEIGHT: bold">Parametry techniczne:<BR></SPAN> <UL> <LI><SPAN style="COLOR: rgb(0,0,0)">2 x 250V AC</SPAN></LI> <LI><SPAN style="COLOR: rgb(0,0,0)">2 x USB 5V DC/2,1A</SPAN></LI> <LI><SPAN style="COLOR: rgb(0,0,0)">włącznik ON/OFF</SPAN></LI> <LI><SPAN style="COLOR: rgb(0,0,0)">maksymalne obciążenie: 3680W</SPAN></LI> <LI><SPAN style="COLOR: rgb(0,0,0)">nowoczesny design</SPAN></LI> <LI><SPAN style="COLOR: rgb(0,0,0)">solidna konstrukcja</SPAN></LI> <LI><SPAN style="COLOR: rgb(0,0,0)">elastyczny, ruchomy przewód OWY 3x1mm2 o długości 1,5m</SPAN></LI> <LI><SPAN style="COLOR: rgb(0,0,0)">idealny do użytku domowego oraz biura</SPAN></LI></UL></DIV></DIV></DIV></BODY></HTML> | 91 | 1 |  | - | N | N | N | N | N | N | N | N | N | N | N | N | N
184696253 | ORN_OR-AE-1393/B | ORNO POLSKA | Ściemniacz nakablowy czarny | <!DOCTYPE HTML PUBLIC "-//W3C//DTD HTML 4.0 Transitional//EN"> <HTML><HEAD> <META content="text/html; charset=windows-1250" http-equiv=Content-Type> <META name=GENERATOR content="MSHTML 11.00.9600.18792"></HEAD> <BODY> <DIV style="COLOR: #004fa3; TEXT-ALIGN: left; PADDING-TOP: 10px; PADDING-LEFT: 10px"><IMG style="MARGIN-RIGHT: 10px" alt="" src="http://orno.pl/layout/punktator3.gif"> <B>Charakterystyka</B> </DIV> <DIV style="PADDING-BOTTOM: 0px; TEXT-ALIGN: left; PADDING-TOP: 15px; PADDING-LEFT: 15px; CLEAR: both; LINE-HEIGHT: 1.6; PADDING-RIGHT: 35px" ?=""> <DIV>Urządzenie przeznaczone do bezpośredniego montażu na przewód zasilający <SPAN style="COLOR: rgb(0,0,0)">(2x0,75 mm2)</SPAN>, służy do regulacji różnego rodzaju oświetlania: meblowego, akwarystycznego, w terrarystyce itp. Posiada płynną regulację pokrętłem, od pełnej mocy świecenia aż do całkowitego wygaszenia (wyłączenia) oświetlenia. <BR><BR><BR><SPAN style="COLOR: rgb(0,79,163)"><IMG style="MARGIN-RIGHT: 10px" alt="" src="http://orno.pl/layout/punktator3.gif"><SPAN style="FONT-WEIGHT: bold">Parametry techniczne:</SPAN></SPAN><SPAN style="FONT-WEIGHT: bold"><BR></SPAN> <UL> <LI><SPAN style="FONT-WEIGHT: bold">zasilanie:</SPAN> ~230V/50 Hz</LI> <LI><SPAN style="FONT-WEIGHT: bold">maksymalne obciążenie:</SPAN> 80W</LI> <LI><SPAN style="FONT-WEIGHT: bold">kolor: </SPAN>czarny</LI> <LI><SPAN style="FONT-WEIGHT: bold">wymiary:</SPAN> 34 x 70 x 33 mm (szer./wys./gł.)</LI></UL></DIV></DIV></BODY></HTML> | 19.0001 | 1 |  | - | N | N | N | N | N | N | N | N | N | N | N | N | N
184696254 | ORN_OR-AE-1370 | ORNO POLSKA | Gniazdo gumowe z uchem proste IP44 z uziem. czarne | gniazdo gumowe proste rozbieralne hermetyczna, wytrzymała budowa idealne do stosowania w garażach, na budowach i obiektach przemysłowych 250V / 16A stopień ochrony: IP44 | 10.5 | 1 |  | - | N | N | N | N | N | N | N | N | N | N | N | N | N
184696255 | ORN_OR-AE-1333/G/1,5M | ORNO POLSKA | Przedłużacz 5-krotny z wyłącz. ON/OFF, 1,5m, szary | <!DOCTYPE HTML PUBLIC "-//W3C//DTD HTML 4.0 Transitional//EN"> <HTML><HEAD> <META content="text/html; charset=windows-1250" http-equiv=Content-Type> <META name=GENERATOR content="MSHTML 11.00.9600.18015"></HEAD> <BODY> <DIV style="COLOR: #004fa3; TEXT-ALIGN: left; PADDING-TOP: 10px; PADDING-LEFT: 10px"><IMG style="MARGIN-RIGHT: 10px" alt="" src="http://orno.pl/layout/punktator3.gif"> <B>Charakterystyka</B> </DIV> <DIV style="PADDING-BOTTOM: 0px; TEXT-ALIGN: left; PADDING-TOP: 15px; PADDING-LEFT: 15px; CLEAR: both; LINE-HEIGHT: 1.6; PADDING-RIGHT: 35px" ?=""> <DIV>Przedłużacz zakończony super płaską wtyczką, która doskonale nadaje się do użytkowania z gniazdkami znajdującymi się w trudno dostępnych miejscach np. za meblami. Wyposażony jest w uchwyt ułatwiający łatwe wyciągnięcie z gniazdka.<BR> <DIV style="COLOR: #004fa3; TEXT-ALIGN: left; PADDING-TOP: 10px; PADDING-LEFT: 10px"><BR><IMG style="MARGIN-RIGHT: 10px" alt="" src="http://orno.pl/layout/punktator3.gif"> <SPAN style="FONT-WEIGHT: bold">Najważniejsze cechy:</SPAN> </DIV> <UL> <LI>przedłużacz z super płaską wtyczką z uchwytem </LI> <LI>pięciokrotny</LI> <LI>16A/250V </LI> <LI>5x2P+Z </LI> <LI>włącznik ON/OFF</LI> <LI>długość: 1,5 m</LI> <LI>z przewodem OWY 3x1mm2 </LI> <LI>dostępne kolory: szary</LI></UL></DIV></DIV></BODY></HTML> | 28.5 | 1 |  | - | N | N | N | N | N | N | N | N | N | N | N | N | N
184696256 | ORN_OR-AE-1379/W | ORNO POLSKA | Wtyczka płaska rozbieralna do przewodów, biała | <!DOCTYPE HTML PUBLIC "-//W3C//DTD HTML 4.0 Transitional//EN"> <HTML><HEAD> <META content="text/html; charset=windows-1250" http-equiv=Content-Type> <META name=GENERATOR content="MSHTML 11.00.9600.18792"></HEAD> <BODY> <DIV style="COLOR: #004fa3; TEXT-ALIGN: left; PADDING-TOP: 10px; PADDING-LEFT: 10px"><IMG style="MARGIN-RIGHT: 10px" alt="" src="http://orno.pl/layout/punktator3.gif"> <B>Charakterystyka</B> </DIV> <DIV style="PADDING-BOTTOM: 0px; TEXT-ALIGN: left; PADDING-TOP: 15px; PADDING-LEFT: 15px; CLEAR: both; LINE-HEIGHT: 1.6; PADDING-RIGHT: 35px" ?=""> <DIV> <DIV style="PADDING-BOTTOM: 0px; TEXT-ALIGN: left; PADDING-TOP: 15px; PADDING-LEFT: 15px; CLEAR: both; LINE-HEIGHT: 1.6; PADDING-RIGHT: 35px"> <DIV> <P class=MsoNormal>Super płaska wtyczka, która doskonale nadaje się do użytkowania z gniazdkami znajdującymi się w trudno dostępnych miejscach np. za meblami. Wtyczka wyposażona jest w wygodny uchwyt ułatwiający łatwe wyciągnięcie z gniazdka.<BR><BR></P> <P class=MsoNormal><SPAN style="COLOR: rgb(0,79,163)"><IMG style="MARGIN-RIGHT: 10px" alt="" src="http://orno.pl/layout/punktator3.gif"><SPAN style="FONT-WEIGHT: bold">Parametry techniczne:</SPAN></SPAN></P> <UL> <LI><SPAN style="FONT-WEIGHT: bold">typ:</SPAN> 2P+Z Uni-Schuko</LI> <LI><SPAN style="FONT-WEIGHT: bold">napięcie/prąd:</SPAN> 250 V~/16 A max.</LI> <LI><SPAN style="FONT-WEIGHT: bold">kolor:</SPAN> biały </LI></UL></DIV></DIV></DIV></DIV></BODY></HTML> |  |  |  | - | N | N | N | N | N | N | N | N | N | N | N | N | N
184696257 | ORN_OR-DC-622 | ORNO POLSKA | Magnetyczna płytka montażowa | Charakterystyka Magnetyczna płytka ułatwiająca montaż czujników tlenku węgla, dymu i gazu. umożliwia zamocowanie czujnika bez potrzeby wiercenia otworów bardzo prosta instalacja za pomocą niezwykle wytrzymałej taśmy montażowej pasuje do wszystkich detektorów tlenku węgla, dymu i gazu ORNO i Ei Electronics | 14.7 | 1 |  | - | N | N | N | N | N | N | N | N | N | N | N | N | N
184696258 | ORN_OR-CR-216 | ORNO POLSKA | Mikrofalowy czujnik ruchu MINI, IP20 | Mikrofalowy (radarowy) czujnik ruchu jest aktywnym detektorem ruchu - zintegrowany element pomiarowy wysyła elektromagnetyczne fale wysokiej częstotliwości i odbiera ich echo. Czujnik wykrywa zmiany w echu wywołane nawet najmniejszym poruszeniem w obserwowanym obszarze. Niewielkie wymiary czujnika pozwalają na szersze zastosowanie w plafonach i oprawach oświetleniowych. wbudowany czujnik zmierzchowy i przekaźnik czasowy, przeznaczony do zabudowy w oprawach oświetleniowych, detekcja ruchu przez szkło, tworzywa sztuczne, płyty kartonowo-gipsowe, brak wpływu temperatury na detekcję zasilanie: ~230V/50Hz max. obciążenie: 800W stopień ochrony: IP 20 kąt widzenia: 360° czas świecenia: min: 10 sek.±3 sek. max: 12 min.±1 min. zasięg: od 1 m do 6 m natężenie światła: od 3 do 2000 lux wys. montażu: 1,5 - 3,5 m częstotliwość: 5,8 GHz emisja mocy: <10mW temp. pracy: -20°C +40°C wymiary: 64,6x40x40,5 mm (szer./wys./gł.) współpracuje z oświetleniem LED-owym rodzaj materiału: tworzywo sztuczne, regulacja: zasięgu, czasu świecenia, natężenia światła dostępne kolory: biały ilość w opakowaniu zbiorczym: 100 szt. | 63.3 | 1 |  | - | N | N | N | N | N | N | N | N | N | N | N | N | N
184696259 | ORN_OR-GB-411 | ORNO POLSKA | Bezprzewodowy 3-kanał. sterownik oświetl. 2 piloty | <!DOCTYPE HTML PUBLIC "-//W3C//DTD HTML 4.0 Transitional//EN"> <HTML><HEAD> <META content="text/html; charset=windows-1250" http-equiv=Content-Type> <META name=GENERATOR content="MSHTML 11.00.9600.18838"></HEAD> <BODY> <P>Charakterystyka Urządzenie przeznaczone do bezprzewodowego włączania i wyłączania urządzeń elektrycznych m.in. oświetlenia. Pracuje na częstotliwości 433,05~434,79 MHz. Dzięki łączności radiowej urządzenie działa w terenie otwartym do 30m. Dodatkowa funkcja czasowego timera (włączanie z opóźnieniem). Możliwość jednoczesnego załączenia i wyłączenia wszystkich urządzeń podłączonych pod odbiornik. 2 piloty w zestawie. PARAMETRY TECHNICZNE: <BR>zasilanie: odbiornik ~200-240V, 50/60 Hz, pilot 1x12V (bateria A23 w zestawie)<BR>maksymalne obciążenie każdego kanału: żarówki i halogeny 1000W; świetlówki i LED-y 300W<BR>liczba kanałów: 3<BR>stopień ochrony: IP20<BR>zasięg: do 30 m (w terenie otwartym)<BR>wymiary odbiornika: 55 x 105 x 25 mm (szer./wys./gł.)<BR>wymiary pilota: 40 x 110 x 20 mm (szer./wys./gł.)</P></BODY></HTML> | 98 | 1 |  | - | N | N | N | N | N | N | N | N | N | N | N | N | N
184696260 | ORN_OR-EZ-4001SDL2 | ORNO POLSKA | Szyld długi lewy INOX | Charakterystyka szyld długi lewy przystosowany jest do montażu na słupku klinkierowym, metalowym, drewnianym itp. ułatwia montaż elektrozaczepów z serii MINI przeznaczony do drzwi lewych wykonany ze stopu aluminiowo-cynkowego (nierdzewnego) wymiary: 24 x 243,9 x 6mm (szer./wys./gł.) | 37 | 1 |  | - | N | N | N | N | N | N | N | N | N | N | N | N | N
184696261 | ORN_OR-CR-257 | ORNO POLSKA | Czujnik ruchu 360st. IP20 do sufit.podwiesz.800W |  |  |  |  | - | N | N | N | N | N | N | N | N | N | N | N | N | N
184696262 | ORN_OR-ZS-805 | ORNO POLSKA | Czytnik kart i breloków zbliżeniowych | Charakterystyka Czytnik zbliżeniowy umożliwia realizację elektronicznej kontroli przejścia (drzwi)przy zastosowaniu kart i breloków zbliżeniowych pracujących na częstotliwości 125 kHz. obsługuje do 500 kart lub breloków zbliżeniowych 1 wyjście przekaźnikowe 1 przekaźnik do dzwonka ochrona antysabotażowa przycisk dzwonka możliwość zaprogramowania czasu otwarcia drzwi od 1 do 60 sekund automatyczna blokada po nieprawidłowych próbach dostępu obudowa hermetyczna: IP55 5 wskaźników diodowych PARAMETRY TECHNICZNE _____________ zasilanie: 12VDC zakres temperatur: od -200C do +700C wymiary: 60 x 119 x 23 mm (szer./wys./gł.) Zestaw OR-ZS-805 składa się z: czytnika - 1 szt kart zbliżeniowych 125 kHz - 2 szt | 195 | 1 |  | - | N | N | N | N | N | N | N | N | N | N | N | N | N
184696263 | ORN_OR-DOM-SL-923 | ORNO POLSKA | Zestaw domofonowy 1-rodzinny, 2-żyłowy SALEM | <!DOCTYPE HTML PUBLIC "-//W3C//DTD HTML 4.0 Transitional//EN"> <HTML><HEAD> <META content="text/html; charset=windows-1250" http-equiv=Content-Type> <META name=GENERATOR content="MSHTML 11.00.9600.18015"></HEAD> <BODY> <DIV style="COLOR: #004fa3; TEXT-ALIGN: left; PADDING-TOP: 10px; PADDING-LEFT: 10px"><IMG style="MARGIN-RIGHT: 10px" alt="" src="http://orno.pl/layout/punktator3.gif"> <B>Charakterystyka</B> </DIV> <DIV style="PADDING-BOTTOM: 0px; TEXT-ALIGN: left; PADDING-TOP: 15px; PADDING-LEFT: 15px; CLEAR: both; LINE-HEIGHT: 1.6; PADDING-RIGHT: 35px" ?=""> <DIV>Zestaw domofonowy SALEM przeznaczony do montażu w domach jednorodzinnych. <BR><A title="zobacz więcej" href="http://www.orno.pl/rejestracja_gwarancji" target=_blank><SPAN title="zobacz więcej" style="FONT-WEIGHT: bold; FONT-STYLE: italic">Produkt objęty Programem 36-miesięcznej gwarancji.</SPAN></A><BR><BR><SPAN style="COLOR: rgb(0,79,163)"><IMG style="MARGIN-RIGHT: 10px" alt="" src="http://orno.diukpol.pl/layout/punktator3.gif"><SPAN style="FONT-WEIGHT: bold">Panel zewnętrzny:</SPAN></SPAN><BR> <UL> <LI>montaż natynkowy (daszek ochronny w komplecie)</LI> <LI>bezpośrednie sterowanie elektrozaczepem</LI> <LI>elektrozaczep nie wymaga dodatkowego zasilania</LI> <LI>podświetlenie miejsca na nazwisko</LI> <LI>wymiary: 90 x 135 x 30 mm (szer./wys./gł.)</LI></UL><SPAN style="COLOR: rgb(0,79,163)"><IMG style="MARGIN-RIGHT: 10px" alt="" src="http://orno.diukpol.pl/layout/punktator3.gif"><SPAN style="FONT-WEIGHT: bold">Unifon:<BR></SPAN></SPAN> <UL> <LI>połączenie 2-przewodowe</LI> <LI>dodatkowe sterowanie bramą</LI> <LI>płynna regulacja głośności dzwonka do całkowitego wyciszenia</LI> <LI>funkcja interkomu (w ramach jednego abonenta) po zastosowaniu dodatkowego unifonu</LI> <LI>wymiary: 105 x 210 x 26 mm (szer./wys./gł.)</LI></UL><SPAN style="FONT-WEIGHT: bold; COLOR: rgb(0,75,163)"><SPAN style="COLOR: rgb(0,79,163)"><IMG style="MARGIN-RIGHT: 10px" alt="" src="http://orno.diukpol.pl/layout/punktator3.gif"><SPAN style="FONT-WEIGHT: bold">Zestaw domofonowy</SPAN></SPAN> SALEM składa się z:</SPAN><BR> <UL> <LI>panela zewnętrznego (kasety) - 1 szt.</LI> <LI>daszka ochronnego - 1 szt.</LI> <LI>unifonu - 1 szt. </LI> <LI>zasilacza na szynę DIN 18V DC - 1 szt. </LI></UL> <P>Ilość w opakowaniu zbiorczym: 8 szt.</P></DIV></DIV></BODY></HTML> | 323 | 1 |  | - | N | N | N | N | N | N | N | N | N | N | N | N | N
184696264 | ORN_OR-DOM-QH-911 | ORNO POLSKA | Zestaw domofonowy 1-rodz.podtyn.z czyt.brel.,LEGIO | Charakterystyka Zestaw domofonowy LEGIO, podtynkowy przeznaczony do montażu w domach jednorodzinnych, otwieranie rygla za pomocą breloka zbliżeniowego. Unifon posiada wbudowany zasilacz i przewód zasilający, zasilanie poprzez bezpośrednie podłączenie do 230V/50Hz, elektrozaczep nie wymaga dodatkowego zasilania PANEL ZEWNĘTRZNY: obudowa aluminiowa montaż podtynkowy bezpośrednie sterowanie elektrozaczepem bez dodatkowego transformatora otwieranie rygla za pomocą breloka zbliżeniowego podświetlenie nazwiska wymiary: 110 x 140 x 35 mm (szer./wys./gł.) UNIFON: ilość przewodów 4+2 wymiary: 100 x 217 x 45 mm (szer./wys./gł.) Zestaw domofonowy LEGIO składa się z: panela zewnętrznego (kasety) - 1 szt. unifonu- 1 szt brelok zbliżeniowy - 4 szt. ilość w opakowaniu zbiorczym: 10 szt. | 224 | 1 |  | - | N | N | N | N | N | N | N | N | N | N | N | N | N
184696265 | ORN_OR-CR-241 | ORNO POLSKA | Czujnik ruchu 360 st. IP20, 2000W, ultra płaski | <!DOCTYPE HTML PUBLIC "-//W3C//DTD HTML 4.0 Transitional//EN"> <HTML><HEAD> <META content="text/html; charset=windows-1250" http-equiv=Content-Type> <META name=GENERATOR content="MSHTML 11.00.9600.18015"></HEAD> <BODY> <DIV style="COLOR: #004fa3; TEXT-ALIGN: left; PADDING-TOP: 10px; PADDING-LEFT: 10px"><IMG style="MARGIN-RIGHT: 10px" alt="" src="http://orno.pl/layout/punktator3.gif"> <B>Charakterystyka</B> </DIV> <DIV style="PADDING-BOTTOM: 0px; TEXT-ALIGN: left; PADDING-TOP: 15px; PADDING-LEFT: 15px; CLEAR: both; LINE-HEIGHT: 1.6; PADDING-RIGHT: 35px" ?=""> <DIV> <UL> <LI>pasywny czujnik podczerwieni</LI> <LI>służy do automatycznego sterowania oświetleniem lub innymi urządzeniami elektrycznymi przy jednoczesnej oszczędności energii elektrycznej</LI> <LI>do zastosowania wewnątrz pomieszczeń</LI> <LI>współpracuje z oświetleniem LED-owym </LI> <LI>regulacja: czasu świecenia (TIME) i czułości natężenia światła (LUX)</LI> <LI>dostępne kolory: biały</LI></UL><BR> <TABLE cellSpacing=1 cellPadding=1 width=480 bgColor=#cce2f4 border=0> <TBODY> <TR> <TD class=text bgColor=#cce2f4 height=20 width=120 align=center><SPAN style="FONT-WEIGHT: bold; COLOR: rgb(0,32,105)">zasilanie</SPAN></TD> <TD class=text bgColor=#cce2f4 height=20 width=120 align=center><SPAN style="FONT-WEIGHT: bold; COLOR: rgb(0,32,105)">max. obciążenie</SPAN></TD> <TD class=text bgColor=#cce2f4 height=20 width=120 align=center><SPAN style="FONT-WEIGHT: bold; COLOR: rgb(0,32,105)">stopień ochrony<BR></SPAN></TD> <TD class=text bgColor=#cce2f4 height=20 width=120 align=center><SPAN style="FONT-WEIGHT: bold; COLOR: rgb(0,32,105)">kąt widzenia</SPAN></TD></TR> <TR> <TD class=tabela_opis bgColor=#ffffff width=120 align=center>~230V/50Hz</TD> <TD class=tabela_opis bgColor=#e6ecf1 width=120 align=center>2000W</TD> <TD class=tabela_opis bgColor=#ffffff width=120 align=center>IP20</TD> <TD class=tabela_opis bgColor=#e6ecf1 width=120 align=center>360°</TD></TR></TBODY></TABLE><BR><BR> <TABLE cellSpacing=1 cellPadding=1 width=480 bgColor=#cce2f4 border=0> <TBODY> <TR> <TD class=text bgColor=#cce2f4 height=20 width=120 align=center><SPAN style="FONT-WEIGHT: bold; COLOR: rgb(0,32,105)">czas świecenia</SPAN></TD> <TD class=text bgColor=#cce2f4 height=20 width=120 align=center><SPAN style="FONT-WEIGHT: bold; COLOR: rgb(0,32,105)">zasięg czujnika</SPAN></TD> <TD class=text bgColor=#cce2f4 height=20 width=120 align=center><SPAN style="FONT-WEIGHT: bold; COLOR: rgb(0,32,105)">natężenie światła</SPAN></TD> <TD class=text bgColor=#cce2f4 height=20 width=120 align=center><SPAN style="FONT-WEIGHT: bold; COLOR: rgb(0,32,105)">wymiary</SPAN><BR></TD></TR> <TR> <TD class=tabela_opis bgColor=#ffffff width=120 align=center>min: 10 sek.±3 sek.<BR>max: 15 min.±2 min.</TD> <TD class=tabela_opis bgColor=#e6ecf1 width=120 align=center>max. 6 m</TD> <TD class=tabela_opis bgColor=#ffffff width=120 align=center><SPAN style="FONT-FAMILY: Arial,sans-serif"><</SPAN>3-2000 lux</TD> <TD class=tabela_opis bgColor=#e6ecf1 width=120 align=center>115 x 24,3 mm<BR>(śr./gł.)<BR></TD></TR></TBODY></TABLE></DIV></DIV></BODY></HTML> | 51 | 1 |  | - | N | N | N | N | N | N | N | N | N | N | N | N | N
184696266 | ORN_OR-DB-YE-115 | ORNO POLSKA | Dzwonek bezprzewodowy bateryjny JAZZ DC, 150m | Charakterystyka służy do sygnalizacji dźwiękowej odbiornik i nadajnik zasilane bateryjnie możliwość podłączenia zasilacza 5V DC (brak w zestawie) idealny jako dzwonek do drzwi lub urządzenie przywoławcze 48 wbudowanych polifonicznych dźwięków dzwonka do wyboru regulacja głośności dzwonka (4 poziomy) dotykowy, wodoodporny przycisk dzwonkowy nie wymaga instalacji dzwonkowej przydatny w domu, w firmie, w budynkach użyteczności publicznej lub osobom wymagającym opieki PARAMETRY TECHNICZNE________________ zasilanie: odbiornik: 3xAAA (brak w zestawie), nadajnik: 23A 12V bateria alkaliczna zasięg: max 150 metrów (w terenie otwartym) głośność: 50-80dB stopień ochrony: odbiornik: IP20, nadajnik: IP44 częstotliwość: 433,92 MHz | 78 | 1 |  | - | N | N | N | N | N | N | N | N | N | N | N | N | N
184696267 | ORN_OR-AE-1344 | ORNO POLSKA | Ładowarka sieci.2xUSB z gniazdem 230V i stacją dok | <!DOCTYPE HTML PUBLIC "-//W3C//DTD HTML 4.0 Transitional//EN"> <HTML><HEAD> <META content="text/html; charset=windows-1250" http-equiv=Content-Type> <META name=GENERATOR content="MSHTML 11.00.9600.18763"></HEAD> <BODY> <DIV style="COLOR: #004fa3; TEXT-ALIGN: left; PADDING-TOP: 10px; PADDING-LEFT: 10px"><B>Charakterystyka</B> </DIV> <DIV style="PADDING-BOTTOM: 0px; TEXT-ALIGN: left; PADDING-TOP: 15px; PADDING-LEFT: 15px; CLEAR: both; LINE-HEIGHT: 1.6; PADDING-RIGHT: 35px" ?=""> <DIV>Urządzenie służy jako ładowarka do wszelkiego rodzaju urządzeń mobilnych, ładowanych przez port USB np.: tabletów, smartfonów, odtwarzaczy MP3, MP4 itp. Umożliwia równoczesne ładowanie trzech urządzeń. Posiada przelotowe gniazdo sieciowe z uziemieniem, dwa porty ładowarki USB oraz ruchomą stację dokującą z praktyczną kieszenią na smartfona z systemem Android.<BR><BR> <P><SPAN style="COLOR: rgb(0,79,163)"><SPAN style="FONT-WEIGHT: bold">Parametry techniczne:</SPAN></SPAN></P> <UL> <LI><SPAN style="COLOR: rgb(0,0,0)"><SPAN style="FONT-WEIGHT: bold">zasilanie</SPAN>: 230V AC/50Hz</SPAN></LI> <LI><SPAN style="COLOR: rgb(0,0,0)"><SPAN style="FONT-WEIGHT: bold">maksymalne obciążenie:</SPAN> 3680W</SPAN></LI> <LI><SPAN style="COLOR: rgb(0,0,0)"><SPAN style="FONT-WEIGHT: bold">wyjście USB:</SPAN> 5V DC/525mA x 2</SPAN></LI> <LI><SPAN style="COLOR: rgb(0,0,0)"><SPAN style="FONT-WEIGHT: bold">wyjście stacji dokującej:</SPAN> 5V DC/1050mA</SPAN></LI></UL></DIV></DIV></BODY></HTML> | 77 | 1 |  | - | N | N | N | N | N | N | N | N | N | N | N | N | N
184696268 | ORN_OR-DB-KT-102 | ORNO POLSKA | Dzwonek bezprzewod. 230V, bez syst. kod., BLUES AC | Charakterystyka służy do sygnalizacji dźwiękowej odbiornik włączany bezpośrednio do gniazda sieci 230V idealny jako dzwonek do drzwi lub urządzenie przywoławcze sygnalizacja optyczna (dioda) hermetyczny przycisk dzwonkowy nie wymaga instalacji dzwonkowej przydatny w domu, w firmie, w budynkach użyteczności publicznej lub osobom wymagającym opieki PARAMETRY TECHNICZNE _____________ zasięg: max. 60 m (w terenie otwartym) zasilanie: odbiornik: ~230V/50 Hz, nadajnik: 12VDC (A23) moc: 20W poziom dźwięku: ok 80 dB stopień ochrony: odbiornik IP20, nadajnik IP44 częstotliwość: 433,92 - 434,79 MHz ilość w opakowaniu zbiorczym: 15 szt. lub 30 szt. |  |  |  | - | N | N | N | N | N | N | N | N | N | N | N | N | N
184696269 | ORN_OR-AE-1371/B | ORNO POLSKA | Gniazda wpuszczane w blat 3x2P+Z pł rant czarny | <!DOCTYPE HTML PUBLIC "-//W3C//DTD HTML 4.0 Transitional//EN"> <HTML><HEAD> <META content="text/html; charset=windows-1250" http-equiv=Content-Type> <META name=GENERATOR content="MSHTML 11.00.9600.18015"></HEAD> <BODY> <DIV style="COLOR: #004fa3; TEXT-ALIGN: left; PADDING-TOP: 10px; PADDING-LEFT: 10px"><IMG style="MARGIN-RIGHT: 10px" alt="" src="http://orno.pl/layout/punktator3.gif"> <B>Charakterystyka</B> </DIV> <DIV style="PADDING-BOTTOM: 0px; TEXT-ALIGN: left; PADDING-TOP: 15px; PADDING-LEFT: 15px; CLEAR: both; LINE-HEIGHT: 1.6; PADDING-RIGHT: 35px" ?=""> <DIV>Zestaw trzech gniazd sieciowych 250V AC/16A z uziemieniem, w obudowie chowanej w blat. Przeznaczone do montażu wewnątrz pomieszczeń w biurkach, blatach i stołach, zarówno w pozycji pionowej jak i poziomej, zapewniając dostęp do gniazd elektrycznych. <BR><BR><SPAN style="FONT-WEIGHT: bold; COLOR: rgb(0,75,163)"><BR></SPAN><SPAN style="COLOR: rgb(0,79,163)"><IMG style="MARGIN-RIGHT: 10px" alt="" src="http://orno.diukpol.pl/layout/punktator3.gif"><SPAN style="FONT-WEIGHT: bold">Parametry techniczne:</SPAN></SPAN><BR> <UL> <LI><SPAN style="FONT-WEIGHT: bold">zasilanie:</SPAN> 230V AC</LI> <LI><SPAN style="FONT-WEIGHT: bold">ilość gniazd:</SPAN> 3x16A, 250V AC</LI> <LI><SPAN style="FONT-WEIGHT: bold">obciążenie maksymalne:</SPAN> 2500W</LI> <LI><SPAN style="FONT-WEIGHT: bold">stopień ochrony:</SPAN> IP20 </LI> <LI><SPAN style="FONT-WEIGHT: bold">dostępne kolory:</SPAN> srebrny, czarny, biały</LI> <LI><SPAN style="FONT-WEIGHT: bold">wymiary:</SPAN> 265 x 130 x 2 mm</LI> <LI><SPAN style="FONT-WEIGHT: bold">wymiary otworu montażowego:</SPAN> 223 x 108 x 62 mm</LI></UL></DIV></DIV></BODY></HTML> | 156 | 1 |  | - | N | N | N | N | N | N | N | N | N | N | N | N | N
184696270 | ORN_OR-AE-1333/G/5M | ORNO POLSKA | Przedłużacz 5-krotny z wyłącz. ON/OFF, 5m, szary | <!DOCTYPE HTML PUBLIC "-//W3C//DTD HTML 4.0 Transitional//EN"> <HTML><HEAD> <META content="text/html; charset=windows-1250" http-equiv=Content-Type> <META name=GENERATOR content="MSHTML 11.00.9600.18015"></HEAD> <BODY> <DIV style="COLOR: #004fa3; TEXT-ALIGN: left; PADDING-TOP: 10px; PADDING-LEFT: 10px"><IMG style="MARGIN-RIGHT: 10px" alt="" src="http://orno.pl/layout/punktator3.gif"> <B>Charakterystyka</B> </DIV> <DIV style="PADDING-BOTTOM: 0px; TEXT-ALIGN: left; PADDING-TOP: 15px; PADDING-LEFT: 15px; CLEAR: both; LINE-HEIGHT: 1.6; PADDING-RIGHT: 35px" ?=""> <DIV>Przedłużacz zakończony super płaską wtyczką, która doskonale nadaje się do użytkowania z gniazdkami znajdującymi się w trudno dostępnych miejscach np. za meblami. Wyposażony jest w uchwyt ułatwiający łatwe wyciągnięcie z gniazdka.<BR> <DIV style="COLOR: #004fa3; TEXT-ALIGN: left; PADDING-TOP: 10px; PADDING-LEFT: 10px"><BR><IMG style="MARGIN-RIGHT: 10px" alt="" src="http://orno.pl/layout/punktator3.gif"> <SPAN style="FONT-WEIGHT: bold">Najważniejsze cechy:</SPAN> </DIV> <UL> <LI>przedłużacz z super płaską wtyczką z uchwytem </LI> <LI>pięciokrotny</LI> <LI>16A/250V </LI> <LI>5x2P+Z </LI> <LI>włącznik ON/OFF</LI> <LI>długość: 5 m</LI> <LI>z przewodem OWY 3x1mm2 </LI> <LI>dostępne kolory: szary</LI></UL></DIV></DIV></BODY></HTML> | 40.5 | 1 |  | - | N | N | N | N | N | N | N | N | N | N | N | N | N
184696271 | ORN_OR-AE-1380 | ORNO POLSKA | Gniazdo meblowe wysuwane z blatu 4x2P+Z, INOX | <!DOCTYPE HTML PUBLIC "-//W3C//DTD HTML 4.0 Transitional//EN"> <HTML><HEAD> <META content="text/html; charset=windows-1250" http-equiv=Content-Type> <META name=GENERATOR content="MSHTML 11.00.9600.18792"></HEAD> <BODY> <DIV style="COLOR: #004fa3; TEXT-ALIGN: left; PADDING-TOP: 10px; PADDING-LEFT: 10px"><IMG style="MARGIN-RIGHT: 10px" alt="" src="http://orno.pl/layout/punktator3.gif"> <B>Charakterystyka</B> </DIV> <DIV style="PADDING-BOTTOM: 0px; TEXT-ALIGN: left; PADDING-TOP: 15px; PADDING-LEFT: 15px; CLEAR: both; LINE-HEIGHT: 1.6; PADDING-RIGHT: 35px" ?=""> <DIV>Zestaw czterech gniazd sieciowych 2P+Z z uziemieniem w obudowie chowanej w blat. Urządzenie przeznaczone do montażu w stołach konferencyjnych, blatach mebli biurowych i kuchennych, hotelach. Precyzyjny mechanizm automatycznie wysuwa panel z gniazdami po naciśnięciu obudowy. Do zamontowania urządzenia w blacie stołu potrzebny jest jedynie otwór o średnicy zaledwie 10 cm, a głębokość zabudowy to tylko 10 cm. Wyposażone w przewód o długości 1,5 m.<BR><BR><BR><SPAN style="COLOR: rgb(0,79,163)"><IMG style="MARGIN-RIGHT: 10px" alt="" src="http://orno.pl/layout/punktator3.gif"><SPAN style="FONT-WEIGHT: bold">Parametry techniczne:<BR></SPAN></SPAN> <UL> <LI><SPAN style="FONT-WEIGHT: bold">zasilanie:</SPAN> 230V AC</LI> <LI><SPAN style="FONT-WEIGHT: bold">ilość gniazd:</SPAN> 4x2P+Z</LI> <LI><SPAN style="FONT-WEIGHT: bold">obciążenie maksymalne:</SPAN> 3680W</LI> <LI><SPAN style="FONT-WEIGHT: bold">stopień ochrony:</SPAN> IP20 </LI> <LI><SPAN style="FONT-WEIGHT: bold">materiał wykonania:</SPAN> tworzywo sztuczne + aluminium+stal nierdzewna</LI> <LI><SPAN style="FONT-WEIGHT: bold">wieko:</SPAN> stal nierdzewna</LI> <LI><SPAN style="FONT-WEIGHT: bold">długość przewodu:</SPAN> 1,5 m (OWY 3x1,5mm<SUP>2</SUP>)</LI> <LI><SPAN style="FONT-WEIGHT: bold">dostępne kolory:</SPAN> INOX</LI> <LI><SPAN style="FONT-WEIGHT: bold">wymiary:</SPAN><SPAN style="FONT-WEIGHT: bold"></SPAN> ⌀115 x 159,4 mm (śr./gł.)</LI> <LI><SPAN style="FONT-WEIGHT: bold">wymiary otworu montażowego: </SPAN>⌀100 x 102 mm (śr./gł.)</LI></UL></DIV></DIV></BODY></HTML> | 199 | 1 |  | - | N | N | N | N | N | N | N | N | N | N | N | N | N
184696272 | ORN_OR-AE-1337/G | ORNO POLSKA | Gniazda wpusz w blat 3x2P+Z pł.rant fre1,5m srebr | <!DOCTYPE HTML PUBLIC "-//W3C//DTD HTML 4.0 Transitional//EN"> <HTML><HEAD> <META content="text/html; charset=windows-1250" http-equiv=Content-Type> <META name=GENERATOR content="MSHTML 11.00.9600.18015"></HEAD> <BODY> <DIV style="COLOR: #004fa3; TEXT-ALIGN: left; PADDING-TOP: 10px; PADDING-LEFT: 10px"><IMG style="MARGIN-RIGHT: 10px" alt="" src="http://orno.pl/layout/punktator3.gif"> <B>Charakterystyka</B> </DIV> <DIV style="PADDING-BOTTOM: 0px; TEXT-ALIGN: left; PADDING-TOP: 15px; PADDING-LEFT: 15px; CLEAR: both; LINE-HEIGHT: 1.6; PADDING-RIGHT: 35px" ?=""> <DIV>Zestaw trzech gniazd sieciowych 230V z przewodem 1,5m i wtyczką, w obudowie chowanej w blacie biurka lub stołu. Urządzenie może być zamontowane zarówno w pozycji pionowej jak i poziomej zapewniając dostęp do gniazd elektrycznych.<BR><SPAN style="FONT-WEIGHT: bold; COLOR: rgb(0,75,163)"><BR></SPAN><SPAN style="COLOR: rgb(0,79,163)"><IMG style="MARGIN-RIGHT: 10px" alt="" src="http://orno.diukpol.pl/layout/punktator3.gif"><SPAN style="FONT-WEIGHT: bold">Parametry techniczne:</SPAN></SPAN><BR> <UL> <LI><SPAN style="FONT-WEIGHT: bold">ilość gniazd:</SPAN> 3 x 250V AC/16A </LI> <LI><SPAN style="FONT-WEIGHT: bold">obciążenie maksymalne:</SPAN> 2500W</LI> <LI><SPAN style="FONT-WEIGHT: bold">stopień ochrony:</SPAN> IP20 </LI> <LI><SPAN style="FONT-WEIGHT: bold">długość przewodu:</SPAN> 1,5 m</LI> <LI><SPAN style="FONT-WEIGHT: bold">dostępne kolory:</SPAN> biały, srebrny lub czarny</LI> <LI><SPAN style="FONT-WEIGHT: bold">wymiary:</SPAN> 265 x 119 x 2 mm</LI> <LI><SPAN style="FONT-WEIGHT: bold">wymiary otworu montażowego:</SPAN> 223 x 108 x 65 mm</LI></UL></DIV></DIV></BODY></HTML> | 189.9999 | 1 |  | - | N | N | N | N | N | N | N | N | N | N | N | N | N
184696273 | ORN_OR-DC-623 | ORNO POLSKA | Bateryjny czujnik dymu papierosowego | Charakterystyka Urządzenie przeznaczone jest do monitorowania pomieszczeń pod kątem obecności dymu papierosowego i alarmowania po jego wykryciu. Umieszczony w urządzeniu czujnik fotoelektryczny zapewnia szybką i precyzyjną reakcję alarmu, który w momencie wykrycia dymu papierosowego uruchamia sygnalizację optyczną (dioda LED) i akustyczną (syrena o głośności ok 85 dB). Idealnie nadaje się do montażu w miejscach trudnych do monitorowania: toaletach, kabinach WC, szatniach, środkach transportu publicznego, w szkołach, restauracjach, urzędach i innych obiektach użytku publicznego. PARAMETRY TECHNICZNE:________________ zasilanie: 1 x 9V DC (w zestawie) rodzaj czujnika: fotoelektryczny temp. pracy: -10°C ~ 50°C poziom głośności: 85dB/3m żywotność czujnika: 10 lat pobór prądu (czuwanie): 8µA pobór prądu (alarm): 10mA wymiary: 107 x 35 mm (śr./wys.) ilość w opakowaniu zbiorczym: 100 szt. | 80.0001 | 1 |  | - | N | N | N | N | N | N | N | N | N | N | N | N | N
184696274 | ORN_OR-CR-218 | ORNO POLSKA | Mikrofalalowy czuj. ruch.do sufit.podw, IP20,1200W | Mikrofalowy (radarowy) czujnik ruchu jest aktywnym detektorem ruchu - zintegrowany element pomiarowy wysyła elektromagnetyczne fale wysokiej częstotliwości i odbiera ich echo. Czujnik wykrywa zmiany w echu wywołane nawet najmniejszym poruszeniem w obserwowanym obszarze. Czujnik przystosowany jest do montażu podtynkowego, w tym sufitów podwieszanych. wbudowany czujnik zmierzchowy i przekaźnik czasowy, przeznaczony do zabudowy w oprawach oświetleniowych, detekcja ruchu przez szkło, tworzywa sztuczne, płyty kartonowo-gipsowe, brak wpływu temperatury na detekcję zasilanie: ~230V/50Hz max. obciążenie: 1200W stopień ochrony: IP 20 kąt widzenia: 360° czas świecenia: min: 10 sek.±3 sek. max: 12 min.±1 min. zasięg: od 1 m do 8 m natężenie światła: od 3 do 2000 lux wys. montażu: 1,5 - 3,5 m częstotliwość: 5,8 GHz emisja mocy: <10mW temp. pracy: -20°C +40°C wymiary: 102x102,5x43,5 (szer./wys./gł.) współpracuje z oświetleniem LED-owym rodzaj materiału: tworzywo sztuczne, regulacja: zasięgu, czasu świecenia, natężenia światła średnica otworu montażowego: 60 mm dostępne kolory: biały ilość w opakowaniu zbiorczym: 100 szt. | 72 | 1 |  | - | N | N | N | N | N | N | N | N | N | N | N | N | N
184696275 | ORN_OR-AE-1393/W | ORNO POLSKA | Ściemniacz nakablowy biały | <!DOCTYPE HTML PUBLIC "-//W3C//DTD HTML 4.0 Transitional//EN"> <HTML><HEAD> <META content="text/html; charset=windows-1250" http-equiv=Content-Type> <META name=GENERATOR content="MSHTML 11.00.9600.18792"></HEAD> <BODY> <DIV style="COLOR: #004fa3; TEXT-ALIGN: left; PADDING-TOP: 10px; PADDING-LEFT: 10px"><IMG style="MARGIN-RIGHT: 10px" alt="" src="http://orno.pl/layout/punktator3.gif"> <B>Charakterystyka</B> </DIV> <DIV style="PADDING-BOTTOM: 0px; TEXT-ALIGN: left; PADDING-TOP: 15px; PADDING-LEFT: 15px; CLEAR: both; LINE-HEIGHT: 1.6; PADDING-RIGHT: 35px" ?=""> <DIV>Urządzenie przeznaczone do bezpośredniego montażu na przewód zasilający <SPAN style="COLOR: rgb(0,0,0)">(2x0,75 mm2)</SPAN>, służy do regulacji różnego rodzaju oświetlania: meblowego, akwarystycznego, w terrarystyce itp. Posiada płynną regulację pokrętłem, od pełnej mocy świecenia aż do całkowitego wygaszenia (wyłączenia) oświetlenia. <BR><BR><BR><SPAN style="COLOR: rgb(0,79,163)"><IMG style="MARGIN-RIGHT: 10px" alt="" src="http://orno.pl/layout/punktator3.gif"><SPAN style="FONT-WEIGHT: bold">Parametry techniczne:</SPAN></SPAN><SPAN style="FONT-WEIGHT: bold"><BR></SPAN> <UL> <LI><SPAN style="FONT-WEIGHT: bold">zasilanie:</SPAN> ~230V/50 Hz</LI> <LI><SPAN style="FONT-WEIGHT: bold">maksymalne obciążenie:</SPAN> 80W</LI> <LI><SPAN style="FONT-WEIGHT: bold">kolor:</SPAN> biały</LI> <LI><SPAN style="FONT-WEIGHT: bold">wymiary:</SPAN> 34 x 70 x 33 mm (szer./wys./gł.)</LI></UL></DIV></DIV></BODY></HTML> | 19.0001 | 1 |  | - | N | N | N | N | N | N | N | N | N | N | N | N | N
184696276 | ORN_OR-GB-417 | ORNO POLSKA | Zestaw bezprzew. gniazd sterowanych pilotem 3+1 |  | 84 | 1 |  | - | N | N | N | N | N | N | N | N | N | N | N | N | N
184696277 | ORN_OR-CR-258 | ORNO POLSKA | Czujnik ruchu 360 st. IP20, 800W ultra płaski MINI |  |  |  |  | - | N | N | N | N | N | N | N | N | N | N | N | N | N
184696278 | ORN_OR-EZ-4001SDP1 | ORNO POLSKA | Szyld długi prawy INOX | Charakterystyka szyld długi prawy przystosowany jest do montażu na słupku klinkierowym, metalowym, drewnianym itp. ułatwia montaż elektrozaczepów z serii MINI przeznaczony do drzwi prawych wykonany ze stopu aluminiowo-cynkowego (nierdzewnego) wymiary: 24 x 243,9 x 6mm (szer./wys./gł.) | 37 | 1 |  | - | N | N | N | N | N | N | N | N | N | N | N | N | N
184696279 | ORN_OR-ZS-806 | ORNO POLSKA | Zamek szyfrowy wewnęt. z czyt. kart i breloków zbl | Charakterystyka Zamek szyfrowy OR-ZS-806 jest urządzeniem, które łączy w sobie funkcje cyfrowej klawiatury kontroli dostępu oraz czytnika kart zbliżeniowych. Może pracować samodzielnie, a także jako część bardziej rozbudowanego systemu. 1 wyjście przekaźnikowe, czytnik kart i breloków zbliżeniowych 125kHz obsługa za pomocą kodów PIN i karty zbliżeniowej 2000 PIN-ów użytkownika i kart lub breloków PIN użytkownika może składać się z 4 do 8 cyfr kod PIN zabezpieczony 10 000 możliwych kombinacji nie ulotna pamięć EPROM zachowuje zapisane dane w pamięci przy zaniku napięcia ochrona antysabotażowa montaż natynkowy dwa poziomy zabezpieczenia klawiatury czujnik wykrywania otwarcia drzwi PARAMETRY TECHNICZNE:________________ zasilanie nominalne: 12V/DC pobór mocy: max. 100 mA (spoczynkowe) przekaźnik drzwi: 3A temperatura: od -40°C do 60°C wymiary: 50 x 120 x 27 mm (szer./wys./gł.) Zestaw OR-ZS-806 składa się z: klawiatury - 1 szt. śrub mocujących - 4 szt. | 139 | 1 |  | - | N | N | N | N | N | N | N | N | N | N | N | N | N
184696280 | ORN_OR-DB-YK-117 | ORNO POLSKA | Dzwonek bezprzew. 230V z lear. system, OPERA AC | Charakterystyka służy do sygnalizacji dźwiękowej odbiornik zasilany bezpośrednio z gniazda sieci 230V przycisk zasilany bateryjnie (w zestawie) idealny jako dzwonek do drzwi lub urządzenie przywoławcze 48 wbudowanych polifonicznych dźwięków dzwonka do wyboru 4 stopniowa regulacja głośności dzwonka learning system (dodatkowe nadajniki i odbiorniki loguje się automatycznie) liczbę dzwonków oraz przycisków współpracujących ze sobą można zwiększać w miarę potrzeb wodoodporny przycisk dzwonkowy nie wymaga instalacji dzwonkowej przydatny w domu, w firmie, w budynkach użyteczności publicznej lub osobom wymagającym opieki PARAMETRY TECHNICZNE:________________ zasilanie: odbiornik: ~230V/50Hz, nadajnik: A23 12V(w zestawie) zasięg: max 100 metrów (w terenie otwartym) głośność: 50-90 dB stopień ochrony: odbiornik: IP20, nadajnik: IP44 częstotliwość: 433,92 MHz wymiary: 110 x 100 x 78 mm (szer./wys./gł.) ilość w opakowaniu zbiorczym: 20 szt. | 75.4 | 1 |  | - | N | N | N | N | N | N | N | N | N | N | N | N | N
184696281 | ORN_OR-CR-242 | ORNO POLSKA | Czujnik ruchu 180st. IP44, 800W, mini, biały | <!DOCTYPE HTML PUBLIC "-//W3C//DTD HTML 4.0 Transitional//EN"> <HTML><HEAD> <META content="text/html; charset=windows-1250" http-equiv=Content-Type> <META name=GENERATOR content="MSHTML 11.00.9600.18015"></HEAD> <BODY> <DIV style="COLOR: #004fa3; TEXT-ALIGN: left; PADDING-TOP: 10px; PADDING-LEFT: 10px"><IMG style="MARGIN-RIGHT: 10px" alt="" src="http://orno.pl/layout/punktator3.gif"> <B>Charakterystyka</B> </DIV> <DIV style="PADDING-BOTTOM: 0px; TEXT-ALIGN: left; PADDING-TOP: 15px; PADDING-LEFT: 15px; CLEAR: both; LINE-HEIGHT: 1.6; PADDING-RIGHT: 35px" ?=""> <DIV> <UL> <LI>pasywny czujnik podczerwieni</LI> <LI>służy do automatycznego sterowania oświetleniem lub innymi urządzeniami elektrycznymi</LI> <LI>do zastosowania wewnątrz i na zewnątrz</LI> <LI>współpracuje z oświetleniem LED-owym </LI> <LI>mechaniczna regulacja pionowa i pozioma</LI> <LI>regulacja: czasu świecenia (TIME) i czułości natężenia światła (LUX) </LI> <LI>dostępne kolory: biały</LI></UL> <P><BR></P> <TABLE cellSpacing=1 cellPadding=1 width=480 bgColor=#cce2f4 border=0> <TBODY> <TR> <TD class=text bgColor=#cce2f4 height=20 width=120 align=center><SPAN style="FONT-WEIGHT: bold; COLOR: rgb(0,32,105)">zasilanie</SPAN></TD> <TD class=text bgColor=#cce2f4 height=20 width=120 align=center><SPAN style="FONT-WEIGHT: bold; COLOR: rgb(0,32,105)">max. obciążenie</SPAN></TD> <TD class=text bgColor=#cce2f4 height=20 width=120 align=center><SPAN style="FONT-WEIGHT: bold; COLOR: rgb(0,32,105)">stopień ochrony<BR></SPAN></TD> <TD class=text bgColor=#cce2f4 height=20 width=120 align=center><SPAN style="FONT-WEIGHT: bold; COLOR: rgb(0,32,105)">kąt widzenia</SPAN></TD></TR> <TR> <TD class=tabela_opis bgColor=#ffffff width=120 align=center>~230V/50Hz</TD> <TD class=tabela_opis bgColor=#e6ecf1 width=120 align=center>800W <BR></TD> <TD class=tabela_opis bgColor=#ffffff width=120 align=center>IP 44<BR></TD> <TD class=tabela_opis bgColor=#e6ecf1 width=120 align=center>poziom 180°</TD></TR></TBODY></TABLE><BR><BR> <TABLE cellSpacing=1 cellPadding=1 width=480 bgColor=#cce2f4 border=0> <TBODY> <TR> <TD class=text bgColor=#cce2f4 height=20 width=120 align=center><SPAN style="FONT-WEIGHT: bold; COLOR: rgb(0,32,105)">czas świecenia</SPAN></TD> <TD class=text bgColor=#cce2f4 height=20 width=120 align=center><SPAN style="FONT-WEIGHT: bold; COLOR: rgb(0,32,105)">zasięg czujnika</SPAN></TD> <TD class=text bgColor=#cce2f4 height=20 width=120 align=center><SPAN style="FONT-WEIGHT: bold; COLOR: rgb(0,32,105)">natężenie światła<BR></SPAN></TD> <TD class=text bgColor=#cce2f4 height=20 width=120 align=center><SPAN style="FONT-WEIGHT: bold; COLOR: rgb(0,32,105)">temp. pracy<BR></SPAN></TD></TR> <TR> <TD class=tabela_opis bgColor=#ffffff width=120 align=center> <P align=center>min: 10 sek.<SPAN style="LINE-HEIGHT: 1.6">±</SPAN><SPAN style="LINE-HEIGHT: 1.6">3 sek.<BR></SPAN><SPAN style="LINE-HEIGHT: 1.6">max: 15 min.</SPAN><SPAN style="LINE-HEIGHT: 1.6">±</SPAN><SPAN style="LINE-HEIGHT: 1.6">2 min.</SPAN></P></TD> <TD class=tabela_opis bgColor=#e6ecf1 width=120 align=center>max. 15 m</TD> <TD class=tabela_opis bgColor=#ffffff width=120 align=center> <P align=center><SPAN style="FONT-FAMILY: Arial,sans-serif"><</SPAN>3-2000 lux<BR></P></TD> <TD class=tabela_opis bgColor=#e6ecf1 width=120 align=center> <P align=center>-20<SUP>0</SUP>C +40<SUP>0</SUP>C</P></TD></TR></TBODY></TABLE></DIV></DIV></BODY></HTML> | 46.5 | 1 |  | - | N | N | N | N | N | N | N | N | N | N | N | N | N
184696282 | ORN_OR-DOM-QH-912 | ORNO POLSKA | Zestaw domof.2-rodz podt.z czyt. brel. LEGIO MULTI | Charakterystyka Nowoczesny i oryginalny zestaw domofonowy LEGIO MULTI przeznaczony do montażu w budynkach dwurodzinnych. Montaż podtynkowy. Otwieranie rygla za pomocą breloka zbliżeniowego. Unifon posiada wbudowany zasilacz i przewód zasilający. Zasilanie poprzez bezpośrednie podłączenie do 230V~/50Hz, elektrozaczep nie wymaga dodatkowego zasilania. PANEL ZEWNĘTRZNY: obudowa aluminiowa montaż podtynkowy elektrozaczep nie wymaga dodatkowego zasilania energooszczędny (min. zużycie prądu w chwili czuwania) wymiary: 110 x 140 x 35 mm (szer./wys./gł.) UNIFON: ilość przewodów 2+4 unifon posiada wbudowany zasilacz i przewód zasilający wymiary: 100 x 217 x 45 mm (szer./wys./gł.) Zestaw domofonowy LEGIO MULTI składa się z: panela zewnętrznego (kasety) - 1 szt. unifonu - 2 szt. brelok zbliżeniowy - 4 szt |  |  |  | - | N | N | N | N | N | N | N | N | N | N | N | N | N
184696283 | ORN_OR-DOM-SL-923UD | ORNO POLSKA | Unifon domofonowy 2-żyłowy do rozb. zest. SALEM | <!DOCTYPE HTML PUBLIC "-//W3C//DTD HTML 4.0 Transitional//EN"> <HTML><HEAD> <META content="text/html; charset=windows-1250" http-equiv=Content-Type> <META name=GENERATOR content="MSHTML 11.00.9600.18817"></HEAD> <BODY> <DIV style="COLOR: #004fa3; TEXT-ALIGN: left; PADDING-TOP: 10px; PADDING-LEFT: 10px"><IMG style="MARGIN-RIGHT: 10px" alt="" src="https://orno.pl/layout/punktator3.gif"> <B>Charakterystyka</B> </DIV> <DIV style="PADDING-BOTTOM: 0px; TEXT-ALIGN: left; PADDING-TOP: 15px; PADDING-LEFT: 15px; CLEAR: both; LINE-HEIGHT: 1.6; PADDING-RIGHT: 35px" ?=""> <DIV>Unifon domofonowy do rozbudowy zestawów SALEM i SALEM MULTI. <UL> <LI>połączenie 2-przewodowe</LI> <LI>dodatkowe sterowanie bramą</LI> <LI>regulacja głośności dzwonka aż do całkowitego wyciszenia</LI> <LI>słuchawka magnetyczna</LI> <LI>funkcja interkomu (w ramach jednego abonenta) po zastosowaniu dodatkowego unifonu</LI> <LI>wymiary: 105 x 210 x 26 mm (szer./wys./gł.)</LI></UL></DIV></DIV></BODY></HTML> | 136 | 1 |  | - | N | N | N | N | N | N | N | N | N | N | N | N | N
184696284 | ORN_OR-AE-1345 | ORNO POLSKA | Przedłużacz z 5-krot.z wył. ON/OFF, 1,5m | <!DOCTYPE HTML PUBLIC "-//W3C//DTD HTML 4.0 Transitional//EN"> <HTML><HEAD> <META content="text/html; charset=windows-1250" http-equiv=Content-Type> <META name=GENERATOR content="MSHTML 11.00.9600.18763"></HEAD> <BODY> <DIV style="COLOR: #004fa3; TEXT-ALIGN: left; PADDING-TOP: 10px; PADDING-LEFT: 10px"><B>Charakterystyka</B> </DIV> <DIV style="PADDING-BOTTOM: 0px; TEXT-ALIGN: left; PADDING-TOP: 15px; PADDING-LEFT: 15px; CLEAR: both; LINE-HEIGHT: 1.6; PADDING-RIGHT: 35px" ?="">Przedłużacz z wyłącznikiem, zakończony płaską wtyczką, która doskonale nadaje się do użytkowania z gniazdami znajdującymi się w trudno dostępnych miejscach np. za meblami, wyposażona w uchwyt umożliwiający łatwe wyciągniecie z gniazdka. Posiada praktyczny włącznik ON/OFF.<BR> <DIV> <DIV style="COLOR: #004fa3; TEXT-ALIGN: left; PADDING-TOP: 10px; PADDING-LEFT: 10px"><SPAN style="FONT-WEIGHT: bold">Parametry techniczne:</SPAN></DIV> <DIV style="COLOR: #004fa3; TEXT-ALIGN: left; PADDING-TOP: 10px; PADDING-LEFT: 10px"> <UL> <LI><SPAN style="COLOR: rgb(0,0,0)"><SPAN style="FONT-WEIGHT: bold">zasilanie:</SPAN> 230V AC</SPAN></LI> <LI><SPAN style="COLOR: rgb(0,0,0)"><SPAN style="FONT-WEIGHT: bold">ilość gniazd:</SPAN> 5x2P+Z, 16A/250V AC</SPAN></LI> <LI><SPAN style="COLOR: rgb(0,0,0)"><SPAN style="FONT-WEIGHT: bold">maksymalne obciążenie:</SPAN> 3500W</SPAN></LI> <LI><SPAN style="COLOR: rgb(0,0,0)"><SPAN style="FONT-WEIGHT: bold">długość przewodu:</SPAN> 1,5 m</SPAN></LI> <LI><SPAN style="COLOR: rgb(0,0,0)"><SPAN style="FONT-WEIGHT: bold">rodzaj przewodu:</SPAN> OWY 3x1mm2 </SPAN></LI> <LI><SPAN style="COLOR: rgb(0,0,0)"><SPAN style="FONT-WEIGHT: bold">kolor:</SPAN> srebrny</SPAN></LI></UL></DIV></DIV></DIV></BODY></HTML> | 34.5 | 1 |  | - | N | N | N | N | N | N | N | N | N | N | N | N | N
184696285 | ORN_OR-DB-LT-126 | ORNO POLSKA | Dzwonek bezprzew. 230V~ bezbateryjny SMARTEK AC |  | 180 | 1 |  | - | N | N | N | N | N | N | N | N | N | N | N | N | N
184696286 | ORN_OR-AE-1371/G | ORNO POLSKA | Gniazda wpuszczane w blat 3x2P+Z pł rant srebrny | <!DOCTYPE HTML PUBLIC "-//W3C//DTD HTML 4.0 Transitional//EN"> <HTML><HEAD> <META content="text/html; charset=windows-1250" http-equiv=Content-Type> <META name=GENERATOR content="MSHTML 11.00.9600.18015"></HEAD> <BODY> <DIV style="COLOR: #004fa3; TEXT-ALIGN: left; PADDING-TOP: 10px; PADDING-LEFT: 10px"><IMG style="MARGIN-RIGHT: 10px" alt="" src="http://orno.pl/layout/punktator3.gif"> <B>Charakterystyka</B> </DIV> <DIV style="PADDING-BOTTOM: 0px; TEXT-ALIGN: left; PADDING-TOP: 15px; PADDING-LEFT: 15px; CLEAR: both; LINE-HEIGHT: 1.6; PADDING-RIGHT: 35px" ?=""> <DIV>Zestaw trzech gniazd sieciowych 250V AC/16A z uziemieniem, w obudowie chowanej w blat. Przeznaczone do montażu wewnątrz pomieszczeń w biurkach, blatach i stołach, zarówno w pozycji pionowej jak i poziomej, zapewniając dostęp do gniazd elektrycznych. <BR><BR><SPAN style="FONT-WEIGHT: bold; COLOR: rgb(0,75,163)"><BR></SPAN><SPAN style="COLOR: rgb(0,79,163)"><IMG style="MARGIN-RIGHT: 10px" alt="" src="http://orno.diukpol.pl/layout/punktator3.gif"><SPAN style="FONT-WEIGHT: bold">Parametry techniczne:</SPAN></SPAN><BR> <UL> <LI><SPAN style="FONT-WEIGHT: bold">zasilanie:</SPAN> 230V AC</LI> <LI><SPAN style="FONT-WEIGHT: bold">ilość gniazd:</SPAN> 3x16A, 250V AC</LI> <LI><SPAN style="FONT-WEIGHT: bold">obciążenie maksymalne:</SPAN> 2500W</LI> <LI><SPAN style="FONT-WEIGHT: bold">stopień ochrony:</SPAN> IP20 </LI> <LI><SPAN style="FONT-WEIGHT: bold">dostępne kolory:</SPAN> srebrny, czarny, biały</LI> <LI><SPAN style="FONT-WEIGHT: bold">wymiary:</SPAN> 265 x 130 x 2 mm</LI> <LI><SPAN style="FONT-WEIGHT: bold">wymiary otworu montażowego:</SPAN> 223 x 108 x 62 mm</LI></UL></DIV></DIV></BODY></HTML> | 156 | 1 |  | - | N | N | N | N | N | N | N | N | N | N | N | N | N
184696287 | ORN_OR-GB-417(GS) | ORNO POLSKA | Zestaw bezprzew. gniazd ster. pilotem 3+1 schuko |  | 84 | 1 |  | - | N | N | N | N | N | N | N | N | N | N | N | N | N
184696288 | ORN_OR-CR-219 | ORNO POLSKA | Czujnik zmierzchowy z zewnętrzną sondą IP65, 3000W | Urządzenie służy do automatycznego sterowania oświetleniem lub innymi odbiornikami elektrycznymi przy jednoczesnej oszczędności energii elektrycznej. Jego zadanie polega na załączaniu i rozłączaniu obwodu elektrycznego, jeżeli natężenie oświetlenia spadnie poniżej określonego poziomu. Mały, łatwy w montażu czujnik światłoczuły standardowo wyposażony w ok. 1-metrowy przewód okrągły 2x0,5mm2 z możliwością przedłużenia. zasilanie: ~230V/50Hz max. obciążenie: 3000 W stopień ochrony: IP65 natężenie światła: 2-100 lux opóźnienie zadziałania włączania: 1-2 sek. opóźnienie zadziałania wyłączania: 4-5 sek. temp. pracy: -20°C +50°C wymiary: 35 x 90 x 66 mm (szer./wys./gł.) rodzaj materiału: tworzywo sztuczne regulacja: natężenia światła dostępne kolory: biały ilość w opakowaniu zbiorczym: 100 szt. | 38.499 | 1 |  | - | N | N | N | N | N | N | N | N | N | N | N | N | N
184696289 | ORN_OR-AE-1333/W/1,5M | ORNO POLSKA | Przedłużacz 5-krotny z wyłącz. ON/OFF, 1,5m, biały | <!DOCTYPE HTML PUBLIC "-//W3C//DTD HTML 4.0 Transitional//EN"> <HTML><HEAD> <META content="text/html; charset=windows-1250" http-equiv=Content-Type> <META name=GENERATOR content="MSHTML 11.00.9600.18015"></HEAD> <BODY> <DIV style="COLOR: #004fa3; TEXT-ALIGN: left; PADDING-TOP: 10px; PADDING-LEFT: 10px"><IMG style="MARGIN-RIGHT: 10px" alt="" src="http://orno.pl/layout/punktator3.gif"> <B>Charakterystyka</B> </DIV> <DIV style="PADDING-BOTTOM: 0px; TEXT-ALIGN: left; PADDING-TOP: 15px; PADDING-LEFT: 15px; CLEAR: both; LINE-HEIGHT: 1.6; PADDING-RIGHT: 35px" ?=""> <DIV>Przedłużacz zakończony super płaską wtyczką, która doskonale nadaje się do użytkowania z gniazdkami znajdującymi się w trudno dostępnych miejscach np. za meblami. Wyposażony jest w uchwyt ułatwiający łatwe wyciągnięcie z gniazdka.<BR> <DIV style="COLOR: #004fa3; TEXT-ALIGN: left; PADDING-TOP: 10px; PADDING-LEFT: 10px"><BR><IMG style="MARGIN-RIGHT: 10px" alt="" src="http://orno.pl/layout/punktator3.gif"> <SPAN style="FONT-WEIGHT: bold">Najważniejsze cechy:</SPAN> </DIV> <UL> <LI>przedłużacz z super płaską wtyczką z uchwytem </LI> <LI>pięciokrotny</LI> <LI>16A/250V </LI> <LI>5x2P+Z </LI> <LI>włącznik ON/OFF</LI> <LI>długość: 1,5 m</LI> <LI>z przewodem OWY 3x1mm2 </LI> <LI>dostępne kolory: biały</LI></UL></DIV></DIV></BODY></HTML> | 28.5 | 1 |  | - | N | N | N | N | N | N | N | N | N | N | N | N | N
184696290 | ORN_OR-AE-1381 | ORNO POLSKA | Gniazdo meblo wys.z blatu 3x2P+Z z ład.USBx2 INOX | <!DOCTYPE HTML PUBLIC "-//W3C//DTD HTML 4.0 Transitional//EN"> <HTML><HEAD> <META content="text/html; charset=windows-1250" http-equiv=Content-Type> <META name=GENERATOR content="MSHTML 11.00.9600.18792"></HEAD> <BODY> <DIV style="COLOR: #004fa3; TEXT-ALIGN: left; PADDING-TOP: 10px; PADDING-LEFT: 10px"><IMG style="MARGIN-RIGHT: 10px" alt="" src="http://orno.pl/layout/punktator3.gif"> <B>Charakterystyka</B> </DIV> <DIV style="PADDING-BOTTOM: 0px; TEXT-ALIGN: left; PADDING-TOP: 15px; PADDING-LEFT: 15px; CLEAR: both; LINE-HEIGHT: 1.6; PADDING-RIGHT: 35px" ?=""> <DIV>Zestaw ctrzech gniazd sieciowych 2P+Z z uziemieniem i dwóch portów ładowarki USB w obudowie chowanej w blat. Urządzenie przeznaczone do montażu w stołach konferencyjnych, blatach mebli biurowych i kuchennych, hotelach. Wyposażone w przewód o długości 1,5 m. Precyzyjny mechanizm automatycznie wysuwa panel z gniazdami po naciśnięciu obudowy. Do zamontowania urządzenia w blacie stołu potrzebny jest jedynie otwór o średnicy zaledwie 10 cm, a głębokość zabudowy to tylko 10 cm.<BR><BR><SPAN style="COLOR: rgb(0,79,163)"><IMG style="MARGIN-RIGHT: 10px" alt="" src="http://orno.pl/layout/punktator3.gif"><SPAN style="FONT-WEIGHT: bold">Parametry techniczne:<BR></SPAN></SPAN> <UL> <LI><SPAN style="FONT-WEIGHT: bold">zasilanie:</SPAN> 230V AC</LI> <LI><SPAN style="FONT-WEIGHT: bold">ilość gniazd:</SPAN> 3x2P+Z</LI> <LI><SPAN style="FONT-WEIGHT: bold">wyjście ładowarki USB:</SPAN> 5VDC, 2,4A (2x1,2A)</LI> <LI><SPAN style="FONT-WEIGHT: bold">obciążenie maksymalne:</SPAN> 3680W</LI> <LI><SPAN style="FONT-WEIGHT: bold">stopień ochrony:</SPAN> IP20 </LI> <LI><SPAN style="FONT-WEIGHT: bold">materiał wykonania:</SPAN> tworzywo sztuczne + aluminium+stal nierdzewna</LI> <LI><SPAN style="FONT-WEIGHT: bold">wieko:</SPAN> stal nierdzewna</LI> <LI><SPAN style="FONT-WEIGHT: bold">długość przewodu:</SPAN> 1,5 m (OWY 3x1,5mm<SUP>2</SUP>)</LI> <LI><SPAN style="FONT-WEIGHT: bold">dostępne kolory:</SPAN> INOX</LI> <LI><SPAN style="FONT-WEIGHT: bold">wymiary:</SPAN><SPAN style="FONT-WEIGHT: bold"></SPAN> ⌀115 x 159,4 mm (śr./gł.)</LI> <LI><SPAN style="FONT-WEIGHT: bold">wymiary otworu montażowego: </SPAN>⌀100 x 102 mm (śr./gł.)</LI></UL></DIV></DIV></BODY></HTML> | 251.9999 | 1 |  | - | N | N | N | N | N | N | N | N | N | N | N | N | N
184696291 | ORN_OR-DC-625 | ORNO POLSKA | Bateryjny czujnik dymu, 9V | <!DOCTYPE HTML PUBLIC "-//W3C//DTD HTML 4.0 Transitional//EN"> <HTML><HEAD> <META content="text/html; charset=windows-1250" http-equiv=Content-Type> <META name=GENERATOR content="MSHTML 11.00.9600.18015"></HEAD> <BODY> <DIV style="COLOR: #004fa3; TEXT-ALIGN: left; PADDING-TOP: 10px; PADDING-LEFT: 10px"><IMG style="MARGIN-RIGHT: 10px" alt="" src="http://www.orno.pl/layout/punktator3.gif"> <B>Charakterystyka</B> </DIV> <DIV style="PADDING-BOTTOM: 0px; TEXT-ALIGN: left; PADDING-TOP: 15px; PADDING-LEFT: 15px; CLEAR: both; LINE-HEIGHT: 1.6; PADDING-RIGHT: 35px" ?=""> <DIV>Detektor jest nowoczesnym urządzeniem, przeznaczonym do monitorowania zamkniętych pomieszczeń pod kątem obecności dymu oraz wczesnego wykrywania pożaru.<BR><BR><SPAN style="COLOR: rgb(0,79,163)"><IMG style="MARGIN-RIGHT: 10px" alt="" src="http://orno.diukpol.pl/layout/punktator3.gif"><SPAN style="FONT-WEIGHT: bold">Najważniejsze cechy:<BR></SPAN></SPAN> <UL> <LI>głośna sygnalizacja dźwiękowa</LI> <LI>sygnalizacja optyczna</LI> <LI>sygnalizacja słabych baterii</LI> <LI>przycisk TEST, który pozwala sprawdzić poprawność działania czujnika</LI> <LI>wysokiej jakości sensor fotoelektryczny</LI> <LI>zasilanie bateryjne (bateria w zestawie)</LI> <LI>zgodność z normą EN14604:2005</LI></UL> <P><BR></P> <P><SPAN style="COLOR: rgb(0,79,163)"><IMG style="MARGIN-RIGHT: 10px" alt="" src="http://orno.diukpol.pl/layout/punktator3.gif"><SPAN style="FONT-WEIGHT: bold">Parametry techniczne:</SPAN></SPAN></P> <UL> <LI>zasilanie: 1x9V DC typu 6F22</LI> <LI>rodzaj czujnika: fotolelektryczny</LI> <LI>pobór prądu (czuwanie): <10µA</LI> <LI>pobór prądu (alarm): <30mA</LI> <LI>poziom głośności: >85dB/3m</LI> <LI>wymiary: Ø 100 mm; gł. 37 mm</LI></UL></DIV></DIV></BODY></HTML> | 37 | 1 |  | - | N | N | N | N | N | N | N | N | N | N | N | N | N
184696292 | ORN_OR-AE-1337/G(GS) | ORNO POLSKA | Gniaz wp w blat 3x2P+Z pł.rant fre1,5m sreb.schu |  | 189.9999 | 1 |  | - | N | N | N | N | N | N | N | N | N | N | N | N | N
184696293 | ORN_OR-AE-1394/B | ORNO POLSKA | Przewód zasilający z wył. wtycz i przew 3m, czarny | <!DOCTYPE HTML PUBLIC "-//W3C//DTD HTML 4.0 Transitional//EN"> <HTML><HEAD> <META content="text/html; charset=windows-1250" http-equiv=Content-Type> <META name=GENERATOR content="MSHTML 11.00.9600.18792"></HEAD> <BODY> <DIV style="COLOR: #004fa3; TEXT-ALIGN: left; PADDING-TOP: 10px; PADDING-LEFT: 10px"><IMG style="MARGIN-RIGHT: 10px" alt="" src="http://orno.pl/layout/punktator3.gif"> <B>Charakterystyka</B> </DIV> <DIV style="PADDING-BOTTOM: 0px; TEXT-ALIGN: left; PADDING-TOP: 15px; PADDING-LEFT: 15px; CLEAR: both; LINE-HEIGHT: 1.6; PADDING-RIGHT: 35px" ?=""> <DIV>Wyłącznik nakablowy z płaską wtyczką i przewodem o długości 3 m. Do zastosowania z oświetleniem np. lampami biurkowymi lub stojącymi. Wysoka jakość wykonania, przewód: 2x0,75mm². <BR><BR><SPAN style="COLOR: rgb(0,79,163)"><IMG style="MARGIN-RIGHT: 10px" alt="" src="http://orno.pl/layout/punktator3.gif"><SPAN style="FONT-WEIGHT: bold">Parametry techniczne:</SPAN></SPAN><SPAN style="FONT-WEIGHT: bold"><BR></SPAN><SPAN style="FONT-WEIGHT: bold"></SPAN> <UL> <LI><SPAN style="FONT-WEIGHT: bold">długość przewodu: </SPAN>3 m</LI> <LI><SPAN style="FONT-WEIGHT: bold">przewód: </SPAN>2x0,75mm²</LI> <LI><SPAN style="FONT-WEIGHT: bold">kolor:</SPAN> czarny</LI></UL></DIV></DIV></BODY></HTML> | 13.5 | 1 |  | - | N | N | N | N | N | N | N | N | N | N | N | N | N
184696294 | ORN_OR-DB-AT-136 | ORNO POLSKA | Dzwonek bezprzew. batery. ENKA DC, learn.s 32 dźw. |  |  |  |  | - | N | N | N | N | N | N | N | N | N | N | N | N | N
184696295 | ORN_OR-EZ-4001SK1 | ORNO POLSKA | Szyld krótki dwustronny INOX | Charakterystyka szyld prosty krótki przystosowany jest do montażu na słupku klinkierowym, metalowym, drewnianym itp. ułatwia montaż elektrozaczepów z serii MINI przeznaczony zarówno do drzwi prawych, jak i lewych wykonany ze stopu aluminiowo-cynkowego (nierdzewnego) wymiary: 22 x 130 x 3mm (szer./wys./gł.) | 22.3 | 1 |  | - | N | N | N | N | N | N | N | N | N | N | N | N | N
184696296 | ORN_OR-DB-YK-117PD | ORNO POLSKA | Przycisk bezprzew.do dzwonków z serii OPERA | Charakterystyka zasilanie: bateryjne 1x12V A23 (w zestawie) learning system (dodatkowe nadajniki i odbiorniki loguje się automatycznie) liczbę dzwonków oraz przycisków współpracujących ze sobą można zwiększać w miarę potrzeb wodoodporny stopień ochrony: IP44 do rozbudowy dzwonków z serii OPERA: OR-DB-YK-117 i OR-DB-YK-118 wymiary: 41 x 86 x 20 mm (szer./wys./gł.) | 25.8 | 1 |  | - | N | N | N | N | N | N | N | N | N | N | N | N | N
184696297 | ORN_OR-ZS-807 | ORNO POLSKA | Bezprzewodowy zamek szyfrowy |  | 310 | 1 |  | - | N | N | N | N | N | N | N | N | N | N | N | N | N
184696298 | ORN_OR-CR-243 | ORNO POLSKA | Czujnik ruchu 360st. IP20,800W do sufit.podwiesz. | <!DOCTYPE HTML PUBLIC "-//W3C//DTD HTML 4.0 Transitional//EN"> <HTML><HEAD> <META content="text/html; charset=windows-1250" http-equiv=Content-Type> <META name=GENERATOR content="MSHTML 11.00.9600.18015"></HEAD> <BODY> <DIV style="COLOR: #004fa3; TEXT-ALIGN: left; PADDING-TOP: 10px; PADDING-LEFT: 10px"><IMG style="MARGIN-RIGHT: 10px" alt="" src="http://orno.pl/layout/punktator3.gif"> <B>Charakterystyka</B> </DIV> <DIV style="PADDING-BOTTOM: 0px; TEXT-ALIGN: left; PADDING-TOP: 15px; PADDING-LEFT: 15px; CLEAR: both; LINE-HEIGHT: 1.6; PADDING-RIGHT: 35px" ?=""> <DIV> <UL> <LI>pasywny czujnik podczerwieni </LI> <LI>służy do automatycznego sterowania oświetleniem lub innymi urządzeniami elektrycznymi przy jednoczesnej oszczędności energii elektrycznej</LI> <LI>do zastosowania wewnątrz pomieszczeń</LI> <LI>współpracuje z oświetleniem LED-owym </LI> <LI>regulacja: czasu świecenia (TIME) i czułości natężenia światła (LUX)</LI> <LI>montaż w sufitach podwieszanych</LI> <LI>dostępne kolory: biały</LI></UL><BR> <TABLE cellSpacing=1 cellPadding=1 width=480 bgColor=#cce2f4 border=0> <TBODY> <TR> <TD class=text bgColor=#cce2f4 height=20 width=120 align=center><SPAN style="FONT-WEIGHT: bold; COLOR: rgb(0,32,105)">zasilanie</SPAN></TD> <TD class=text bgColor=#cce2f4 height=20 width=120 align=center><SPAN style="FONT-WEIGHT: bold; COLOR: rgb(0,32,105)">max. obciążenie</SPAN></TD> <TD class=text bgColor=#cce2f4 height=20 width=120 align=center><SPAN style="FONT-WEIGHT: bold; COLOR: rgb(0,32,105)">stopień ochrony<BR></SPAN></TD> <TD class=text bgColor=#cce2f4 height=20 width=120 align=center><SPAN style="FONT-WEIGHT: bold; COLOR: rgb(0,32,105)">kąt widzenia</SPAN></TD></TR> <TR> <TD class=tabela_opis bgColor=#ffffff width=120 align=center>~230V/50Hz</TD> <TD class=tabela_opis bgColor=#e6ecf1 width=120 align=center>800W</TD> <TD class=tabela_opis bgColor=#ffffff width=120 align=center>IP20</TD> <TD class=tabela_opis bgColor=#e6ecf1 width=120 align=center>360°</TD></TR></TBODY></TABLE><BR><BR> <TABLE cellSpacing=1 cellPadding=1 width=480 bgColor=#cce2f4 border=0> <TBODY> <TR> <TD class=text bgColor=#cce2f4 height=20 width=120 align=center><SPAN style="FONT-WEIGHT: bold; COLOR: rgb(0,32,105)">czas świecenia</SPAN></TD> <TD class=text bgColor=#cce2f4 height=20 width=120 align=center><SPAN style="FONT-WEIGHT: bold; COLOR: rgb(0,32,105)">zasięg czujnika</SPAN></TD> <TD class=text bgColor=#cce2f4 height=20 width=120 align=center><SPAN style="FONT-WEIGHT: bold; COLOR: rgb(0,32,105)">natężenie światła</SPAN></TD> <TD class=text bgColor=#cce2f4 height=20 width=120 align=center><SPAN style="FONT-WEIGHT: bold; COLOR: rgb(0,32,105)">wymiary</SPAN><BR></TD></TR> <TR> <TD class=tabela_opis bgColor=#ffffff width=120 align=center>min: 10 sek.±3 sek.<BR>max: 15 min.±2 min.</TD> <TD class=tabela_opis bgColor=#e6ecf1 width=120 align=center>max. 6 m</TD> <TD class=tabela_opis bgColor=#ffffff width=120 align=center><SPAN style="FONT-FAMILY: Arial,sans-serif"><</SPAN>3-2000 lux</TD> <TD class=tabela_opis bgColor=#e6ecf1 width=120 align=center>80 x 61,4 mm<BR>(śr./gł.)</TD></TR></TBODY></TABLE></DIV></DIV></BODY></HTML> | 51 | 1 |  | - | N | N | N | N | N | N | N | N | N | N | N | N | N
184696299 | ORN_OR-DB-LT-126PD | ORNO POLSKA | Przycisk bezprzew.bezbat. do dzwon SMARTEK AC | <!DOCTYPE HTML PUBLIC "-//W3C//DTD HTML 4.0 Transitional//EN"> <HTML><HEAD> <META content="text/html; charset=windows-1250" http-equiv=Content-Type> <META name=GENERATOR content="MSHTML 11.00.9600.18817"></HEAD> <BODY> <DIV style="COLOR: #004fa3; TEXT-ALIGN: left; PADDING-TOP: 10px; PADDING-LEFT: 10px"><IMG style="MARGIN-RIGHT: 10px" alt="" src="https://orno.pl/layout/punktator3.gif"> <B>Charakterystyka</B> </DIV> <DIV style="PADDING-BOTTOM: 0px; TEXT-ALIGN: left; PADDING-TOP: 15px; PADDING-LEFT: 15px; CLEAR: both; LINE-HEIGHT: 1.6; PADDING-RIGHT: 35px" ?=""> <DIV> <UL> <LI><SPAN style="FONT-WEIGHT: bold">zasilanie: </SPAN>bezbateryjne z przetwornika mechanicznego</LI> <LI>learning system (automatyczne logowanie)</LI> <LI>wodoodporny (IP X7)</LI> <LI>do rozbudowy dzwonków z serii <SPAN style="FONT-WEIGHT: bold">SMARTEK AC:</SPAN> OR-DB-LT-126</LI></UL></DIV></DIV></BODY></HTML> | 99 | 1 |  | - | N | N | N | N | N | N | N | N | N | N | N | N | N
184696300 | ORN_OR-DOM-RE-914/B | ORNO POLSKA | Zestaw domof. jednorodz., bezsłuch. ELUVIO czarny | Charakterystyka Zestaw domofonowy ELUVIO, bezsłuchawkowy, głośnomówiący przeznaczony do montażu w domach jednorodzinnych. PANEL ZEWNĘTRZNY: obudowa aluminiowa montaż natynkowy bezpośrednie sterowanie elektrozaczepem bez dodatkowego transformatora wymiary: 56 x 124 x 41,5 mm (szer./wys./gł.) UNIFON: bezsłuchawkowy, głośnomówiący małogabarytowa, ultra cienka obudowa z tworzywa w kolorze białym dodatkowy przycisk sterowania bramą płynna regulacja głośności zasilanie napięciem bezpiecznym z zasilacza (w komplecie) wymiary: 90 x 137 x 26 mm (szer./wys./gł.) Zestaw domofonowy ELUVIO składa się z: panela zewnętrznego (kasety) - 1 szt. unifonu OR-DOM-RE-914UD/W - 1 szt. daszka zabezpieczającego panel przed złym wpływem warunków atmosferycznych i do montażu natynkowego - 1 szt zasilacza do gniazdka 12VDC/1000mA | 171 | 1 |  | - | N | N | N | N | N | N | N | N | N | N | N | N | N
184696301 | ORN_OR-AE-1346 | ORNO POLSKA | Rozgałęźnik trójgniazdkowy, 3x2P+Z, 250V~16A, IP44 | <!DOCTYPE HTML PUBLIC "-//W3C//DTD HTML 4.0 Transitional//EN"> <HTML><HEAD> <META content="text/html; charset=windows-1250" http-equiv=Content-Type> <META name=GENERATOR content="MSHTML 11.00.9600.18763"></HEAD> <BODY> <DIV style="COLOR: #004fa3; TEXT-ALIGN: left; PADDING-TOP: 10px; PADDING-LEFT: 10px"><IMG style="MARGIN-RIGHT: 10px" alt="" src="http://orno.pl/layout/punktator3.gif"> <B>Charakterystyka</B> </DIV> <DIV style="PADDING-BOTTOM: 0px; TEXT-ALIGN: left; PADDING-TOP: 15px; PADDING-LEFT: 15px; CLEAR: both; LINE-HEIGHT: 1.6; PADDING-RIGHT: 35px" ?=""> <DIV> <UL> <LI>rozgałęźnik z uziemieniem <LI>3x250V AC/ 16A <LI>stopień ochrony IP 44 <LI>kolor: czarny</LI></UL></DIV></DIV></BODY></HTML> | 35 | 1 |  | - | N | N | N | N | N | N | N | N | N | N | N | N | N
184696302 | ORN_OR-GB-417GD | ORNO POLSKA | Gniazdo do zestawu OR-GB-417, 418, 420 |  | 26.5 | 1 |  | - | N | N | N | N | N | N | N | N | N | N | N | N | N
184696303 | ORN_OR-DOM-SL-924 | ORNO POLSKA | Zestaw domofonowy 2-rodzinny, 2-żyłowy SALEM MULTI | <!DOCTYPE HTML PUBLIC "-//W3C//DTD HTML 4.0 Transitional//EN"> <HTML><HEAD> <META content="text/html; charset=windows-1250" http-equiv=Content-Type> <META name=GENERATOR content="MSHTML 11.00.9600.18015"></HEAD> <BODY> <DIV style="COLOR: #004fa3; TEXT-ALIGN: left; PADDING-TOP: 10px; PADDING-LEFT: 10px"><IMG style="MARGIN-RIGHT: 10px" alt="" src="http://orno.pl/layout/punktator3.gif"> <B>Charakterystyka</B> </DIV> <DIV style="PADDING-BOTTOM: 0px; TEXT-ALIGN: left; PADDING-TOP: 15px; PADDING-LEFT: 15px; CLEAR: both; LINE-HEIGHT: 1.6; PADDING-RIGHT: 35px" ?=""> <DIV>Zestaw domofonowy SALEM MULTI przeznaczony do montażu w domach dwurodzinnych. <BR><A title="zobacz więcej" href="http://www.orno.pl/rejestracja_gwarancji" target=_blank><SPAN title="zobacz więcej" style="FONT-WEIGHT: bold; FONT-STYLE: italic">Produkt objęty Programem 36-miesięcznej gwarancji.</SPAN></A><BR><BR><SPAN style="COLOR: rgb(0,79,163)"><IMG style="MARGIN-RIGHT: 10px" alt="" src="http://orno.diukpol.pl/layout/punktator3.gif"><SPAN style="FONT-WEIGHT: bold">Panel zewnętrzny:</SPAN></SPAN><BR> <UL> <LI>montaż natynkowy (daszek ochronny w komplecie)</LI> <LI>bezpośrednie sterowanie elektrozaczepem</LI> <LI>elektrozaczep nie wymaga dodatkowego zasilania</LI> <LI>podświetlenie miejsca na nazwisko</LI> <LI>wymiary: 90 x 135 x 30 mm (szer./wys./gł.)</LI></UL><SPAN style="COLOR: rgb(0,79,163)"><IMG style="MARGIN-RIGHT: 10px" alt="" src="http://orno.diukpol.pl/layout/punktator3.gif"><SPAN style="FONT-WEIGHT: bold">Unifon:<BR></SPAN></SPAN> <UL> <LI>połączenie 2-przewodowe</LI> <LI>dodatkowe sterowanie bramą</LI> <LI>płynna regulacja głośności dzwonka do całkowitego wyciszenia</LI> <LI>funkcja interkomu (w ramach jednego abonenta) po zastosowaniu dodatkowego unifonu</LI> <LI>wymiary: 105 x 210 x 26 mm (szer./wys./gł.)</LI></UL><SPAN style="FONT-WEIGHT: bold; COLOR: rgb(0,75,163)"><SPAN style="COLOR: rgb(0,79,163)"><IMG style="MARGIN-RIGHT: 10px" alt="" src="http://orno.diukpol.pl/layout/punktator3.gif"><SPAN style="FONT-WEIGHT: bold">Zestaw domofonowy</SPAN></SPAN> SALEM składa się z:</SPAN><BR> <UL> <LI>panela zewnętrznego (kasety) - 1 szt.</LI> <LI>daszka ochronnego - 1 szt.</LI> <LI>unifonu - 2 szt. </LI> <LI>zasilacza na szynę DIN 18V DC - 1 szt. </LI></UL> <P>Ilość w opakowaniu zbiorczym: 8 szt.</P></DIV></DIV></BODY></HTML> | 460.9999 | 1 |  | - | N | N | N | N | N | N | N | N | N | N | N | N | N
184696304 | ORN_OR-AE-1372/B | ORNO POLSKA | Gniazda wpusz w blat 3x2P+Z pł.rant 1,5m czar. | <!DOCTYPE HTML PUBLIC "-//W3C//DTD HTML 4.0 Transitional//EN"> <HTML><HEAD> <META content="text/html; charset=windows-1250" http-equiv=Content-Type> <META name=GENERATOR content="MSHTML 11.00.9600.18015"></HEAD> <BODY> <DIV style="COLOR: #004fa3; TEXT-ALIGN: left; PADDING-TOP: 10px; PADDING-LEFT: 10px"><IMG style="MARGIN-RIGHT: 10px" alt="" src="http://orno.pl/layout/punktator3.gif"> <B>Charakterystyka</B> </DIV> <DIV style="PADDING-BOTTOM: 0px; TEXT-ALIGN: left; PADDING-TOP: 15px; PADDING-LEFT: 15px; CLEAR: both; LINE-HEIGHT: 1.6; PADDING-RIGHT: 35px" ?=""> <DIV>Zestaw trzech gniazd sieciowych 250V AC/16A z uziemieniem, przewodem 1,5m i wtyczką, w obudowie chowanej w blat. Przeznaczone do montażu wewnątrz pomieszczeń w biurkach, blatach i stołach, zarówno w pozycji pionowej jak i poziomej, zapewniając dostęp do gniazd elektrycznych.<BR><SPAN style="FONT-WEIGHT: bold; COLOR: rgb(0,75,163)"><BR></SPAN><SPAN style="COLOR: rgb(0,79,163)"><IMG style="MARGIN-RIGHT: 10px" alt="" src="http://orno.diukpol.pl/layout/punktator3.gif"><SPAN style="FONT-WEIGHT: bold">Parametry techniczne:</SPAN></SPAN><BR> <UL> <LI><SPAN style="FONT-WEIGHT: bold">zasilanie:</SPAN> 230V AC</LI> <LI><SPAN style="FONT-WEIGHT: bold">ilość gniazd:</SPAN> 3x16A, 250V AC</LI> <LI><SPAN style="FONT-WEIGHT: bold">obciążenie maksymalne:</SPAN> 2500W</LI> <LI><SPAN style="FONT-WEIGHT: bold">stopień ochrony:</SPAN> IP20 </LI> <LI><SPAN style="FONT-WEIGHT: bold">długość przewodu:</SPAN> 1,5 m</LI> <LI><SPAN style="FONT-WEIGHT: bold">dostępne kolory:</SPAN> czarny, srebrny lub biały</LI> <LI><SPAN style="FONT-WEIGHT: bold">wymiary:</SPAN> 265 x 130 x 7 mm</LI> <LI><SPAN style="FONT-WEIGHT: bold">wymiary otworu montażowego:</SPAN> 223 x 108 x 62 mm</LI></UL></DIV></DIV></BODY></HTML> | 186 | 1 |  | - | N | N | N | N | N | N | N | N | N | N | N | N | N
184696305 | ORN_OR-CR-220 | ORNO POLSKA | Czujnik ruchu podtynkowy, 2&3 żyłowy, 160 st. | Czujnik jest urządzeniem służącym do automatycznego sterowania oświetleniem lub innymi urządzeniami elektrycznymi. Działa w instalacji 2 lub 3 żyłowej. Urządzenie można zainstalować w puszce ściennej 60mm w miejsce zwykłego wyłącznika. regulacja czasu działania (TIME) regulacja zasięgu wykrywania ruchu (SENS) regulacja poziomu natężenia oświetlenia (LUX) zasilanie: ~230V/50Hz max. obciążenie: 500W stopień ochrony: IP 20 kąt widzenia: poziom 160° czas świecenia: min: 10 sek.±3 sek. max: 7 min.±2 min. zasięg czujnika: max. 9 m natężenie światła: <3-2000 lux temp. pracy: -20°C +40°C współpracuje z oświetleniem LED-owym rodzaj materiału: tworzywo sztuczne dostępne kolory: biały ilość w opakowaniu zbiorczym: 100 szt. UWAGA! Przy zastosowaniu instalacji 2-żyłowej, wymagane minimalne obciążenie czujnika wynosi 5W. | 63.4 | 1 |  | - | N | N | N | N | N | N | N | N | N | N | N | N | N
184696306 | ORN_OR-AE-1382 | ORNO POLSKA | Gniazdo meblowe 2x2P+Z bez wyłacznika, IP44 | <!DOCTYPE HTML PUBLIC "-//W3C//DTD HTML 4.0 Transitional//EN"> <HTML><HEAD> <META content="text/html; charset=windows-1250" http-equiv=Content-Type> <META name=GENERATOR content="MSHTML 11.00.9600.18015"></HEAD> <BODY> <DIV style="COLOR: #004fa3; TEXT-ALIGN: left; PADDING-TOP: 10px; PADDING-LEFT: 10px"><IMG style="MARGIN-RIGHT: 10px" alt="" src="http://orno.pl/layout/punktator3.gif"> <B>Charakterystyka</B> </DIV> <DIV style="PADDING-BOTTOM: 0px; TEXT-ALIGN: left; PADDING-TOP: 15px; PADDING-LEFT: 15px; CLEAR: both; LINE-HEIGHT: 1.6; PADDING-RIGHT: 35px" ?=""> <DIV>Nowoczesny , hermetyczny zestaw dwóch gniazd sieciowych 2P+Z, przeznaczony do zastosowania pod szafkami, w szafkach oraz witrynach.<BR><BR><BR><SPAN style="COLOR: rgb(0,79,163)"><IMG style="MARGIN-RIGHT: 10px" alt="" src="http://orno.diukpol.pl/layout/punktator3.gif"><SPAN style="FONT-WEIGHT: bold">Parametry techniczne:<BR></SPAN></SPAN> <UL> <LI><SPAN style="FONT-WEIGHT: bold">zasilanie:</SPAN> 230V AC</LI> <LI><SPAN style="FONT-WEIGHT: bold">ilość gniazd:</SPAN> 2x16A, 250V AC</LI> <LI><SPAN style="FONT-WEIGHT: bold">materiał:</SPAN> aluminium + tworzywo sztuczne</LI> <LI><SPAN style="FONT-WEIGHT: bold">stopień ochrony:</SPAN> IP44</LI> <LI><SPAN style="FONT-WEIGHT: bold">wymiary:</SPAN> 140,5 x 64 x 49 mm (szer./wys./gł.)</LI></UL></DIV></DIV></BODY></HTML> | 60.5 | 1 |  | - | N | N | N | N | N | N | N | N | N | N | N | N | N
184696307 | ORN_OR-AE-1333/W/3M | ORNO POLSKA | Przedłużacz 5-krotny z wyłącz. ON/OFF, 3m, biały | <!DOCTYPE HTML PUBLIC "-//W3C//DTD HTML 4.0 Transitional//EN"> <HTML><HEAD> <META content="text/html; charset=windows-1250" http-equiv=Content-Type> <META name=GENERATOR content="MSHTML 11.00.9600.18015"></HEAD> <BODY> <DIV style="COLOR: #004fa3; TEXT-ALIGN: left; PADDING-TOP: 10px; PADDING-LEFT: 10px"><IMG style="MARGIN-RIGHT: 10px" alt="" src="http://orno.pl/layout/punktator3.gif"> <B>Charakterystyka</B> </DIV> <DIV style="PADDING-BOTTOM: 0px; TEXT-ALIGN: left; PADDING-TOP: 15px; PADDING-LEFT: 15px; CLEAR: both; LINE-HEIGHT: 1.6; PADDING-RIGHT: 35px" ?=""> <DIV>Przedłużacz zakończony super płaską wtyczką, która doskonale nadaje się do użytkowania z gniazdkami znajdującymi się w trudno dostępnych miejscach np. za meblami. Wyposażony jest w uchwyt ułatwiający łatwe wyciągnięcie z gniazdka.<BR> <DIV style="COLOR: #004fa3; TEXT-ALIGN: left; PADDING-TOP: 10px; PADDING-LEFT: 10px"><BR><IMG style="MARGIN-RIGHT: 10px" alt="" src="http://orno.pl/layout/punktator3.gif"> <SPAN style="FONT-WEIGHT: bold">Najważniejsze cechy:</SPAN> </DIV> <UL> <LI>przedłużacz z super płaską wtyczką z uchwytem </LI> <LI>pięciokrotny</LI> <LI>16A/250V </LI> <LI>5x2P+Z </LI> <LI>włącznik ON/OFF</LI> <LI>długość: 3 m</LI> <LI>z przewodem OWY 3x1mm2 </LI> <LI>dostępne kolory: biały</LI></UL></DIV></DIV></BODY></HTML> | 33.5 | 1 |  | - | N | N | N | N | N | N | N | N | N | N | N | N | N
184696308 | ORN_OR-DC-626 | ORNO POLSKA | Czujnik dymu PROFESSIONAL zint. bateria VARTA 3V | <!DOCTYPE HTML PUBLIC "-//W3C//DTD HTML 4.0 Transitional//EN"> <HTML><HEAD> <META content="text/html; charset=windows-1250" http-equiv=Content-Type> <META name=GENERATOR content="MSHTML 11.00.9600.18015"></HEAD> <BODY> <DIV style="COLOR: #004fa3; TEXT-ALIGN: left; PADDING-TOP: 10px; PADDING-LEFT: 10px"><IMG style="MARGIN-RIGHT: 10px" alt="" src="http://www.orno.pl/layout/punktator3.gif"> <B>Charakterystyka</B> </DIV> <DIV style="PADDING-BOTTOM: 0px; TEXT-ALIGN: left; PADDING-TOP: 15px; PADDING-LEFT: 15px; CLEAR: both; LINE-HEIGHT: 1.6; PADDING-RIGHT: 35px" ?=""> <DIV> <P>Najmniejszy na świecie bateryjny czujnik dymu, przeznaczony do monitorowania pomieszczeń pod kątem obecności dymu oraz wczesnego wykrywania pożaru. Czujnik fotoelektryczny wykrywa widzialny dym powstający w bezpłomieniowym, początkowym stadium pożaru.</P> <UL> <LI>przycisk TEST </LI> <LI>przycisk HUSH umożliwiający wyciszenie alarmu</LI> <LI><SPAN style="COLOR: rgb(0,0,0)">powiadomienie optyczne i dźwiękowe</SPAN></LI> <LI>wysokiej jakości czujnik fotoelektryczny</LI> <LI>sygnalizacja słabych baterii </LI> <LI>zgodność z normą EN14604:2005 oraz certyfikat BSI</LI> <LI><SPAN style="FONT-SIZE: 8pt; COLOR: rgb(0,0,0)">średni czas żywotności czujnika wewnętrznego ok. 10 lat</SPAN></LI> <LI>łatwa instalacja</LI> <LI>ergonomiczna, niezwykle wytrzymała obudowa</LI> <LI>małe rozmiary<BR><BR><SPAN style="COLOR: rgb(0,79,163)"></SPAN></LI></UL> <P><SPAN style="COLOR: rgb(0,79,163)"><IMG style="MARGIN-RIGHT: 10px" alt="" src="http://orno.diukpol.pl/layout/punktator3.gif"><SPAN style="FONT-WEIGHT: bold">Parametry techniczne:</SPAN></SPAN></P> <UL> <LI><SPAN style="FONT-WEIGHT: bold">zasilanie:</SPAN> 1 x 3VDC VARTA (o 10 letniej żywotności) </LI> <LI><SPAN style="FONT-WEIGHT: bold">rodzaj czujnika:</SPAN> fotoelektryczny</LI> <LI><SPAN style="FONT-WEIGHT: bold">głośność:</SPAN> 85dB/3m </LI> <LI><SPAN style="FONT-WEIGHT: bold">wymiary:</SPAN> Ø 45 x 42 mm (śr./gł.) </LI></UL></DIV></DIV></BODY></HTML> |  |  |  | - | N | N | N | N | N | N | N | N | N | N | N | N | N
184696309 | ORN_OR-DB-AT-136PD | ORNO POLSKA | Przycisk do rozbudowy dzwonków ENKA |  |  |  |  | - | N | N | N | N | N | N | N | N | N | N | N | N | N
184696310 | ORN_OR-AE-1337/GR | ORNO POLSKA | Gniazda wpusz w blat 3x2P+Z pł.rant fre1,5m grafit |  | 194.5 | 1 |  | - | N | N | N | N | N | N | N | N | N | N | N | N | N
184696311 | ORN_OR-AE-1394/W | ORNO POLSKA | Przewód zasilający z wył. wtycz i przew 3m, biały | <!DOCTYPE HTML PUBLIC "-//W3C//DTD HTML 4.0 Transitional//EN"> <HTML><HEAD> <META content="text/html; charset=windows-1250" http-equiv=Content-Type> <META name=GENERATOR content="MSHTML 11.00.9600.18792"></HEAD> <BODY> <DIV style="COLOR: #004fa3; TEXT-ALIGN: left; PADDING-TOP: 10px; PADDING-LEFT: 10px"><IMG style="MARGIN-RIGHT: 10px" alt="" src="http://orno.pl/layout/punktator3.gif"> <B>Charakterystyka</B> </DIV> <DIV style="PADDING-BOTTOM: 0px; TEXT-ALIGN: left; PADDING-TOP: 15px; PADDING-LEFT: 15px; CLEAR: both; LINE-HEIGHT: 1.6; PADDING-RIGHT: 35px" ?=""> <DIV>Wyłącznik nakablowy z płaską wtyczką i przewodem o długości 3 m. Do zastosowania z oświetleniem np. lampami biurkowymi lub stojącymi. Wysoka jakość wykonania, przewód: 2x0,75mm². <BR><BR><SPAN style="COLOR: rgb(0,79,163)"><IMG style="MARGIN-RIGHT: 10px" alt="" src="http://orno.pl/layout/punktator3.gif"><SPAN style="FONT-WEIGHT: bold">Parametry techniczne:</SPAN></SPAN><SPAN style="FONT-WEIGHT: bold"><BR></SPAN><SPAN style="FONT-WEIGHT: bold"></SPAN> <UL> <LI><SPAN style="FONT-WEIGHT: bold">długość przewodu: </SPAN>3 m</LI> <LI><SPAN style="FONT-WEIGHT: bold">przewód: </SPAN>2x0,75mm²</LI> <LI><SPAN style="FONT-WEIGHT: bold">kolor:</SPAN> biały</LI></UL></DIV></DIV></BODY></HTML> | 13.5 | 1 |  | - | N | N | N | N | N | N | N | N | N | N | N | N | N
184696312 | ORN_OR-DB-YK-118 | ORNO POLSKA | Dzwonek bezprzew. bater. z learning syst.OPERA DC | Charakterystyka służy do sygnalizacji dźwiękowej odbiornik zasilany bateryjnie przycisk zasilany bateryjnie (w zestawie) idealny jako dzwonek do drzwi lub urządzenie przywoławcze 48 wbudowanych polifonicznych dźwięków dzwonka do wyboru 4 stopniowa regulacja głośności dzwonka learning system (dodatkowe nadajniki i odbiorniki loguje się automatycznie) liczbę dzwonków oraz przycisków współpracujących ze sobą można zwiększać w miarę potrzeb wodoodporny przycisk dzwonkowy nie wymaga instalacji dzwonkowej przydatny w domu, w firmie, w budynkach użyteczności publicznej lub osobom wymagającym opieki PARAMETRY TECHNICZNE:________________ zasilanie: odbiornik: 3xAAA (brak w zestawie, nadajnik: A23 12V(w zestawie) zasięg: max 100 metrów (w terenie otwartym) głośność: 50-90 dB stopień ochrony: odbiornik: IP20, nadajnik: IP44 częstotliwość: 433,92 MHz wymiary: 120 x 87 x 35 mm (szer./wys./gł.) ilość w opakowaniu zbiorczym: 20 szt. | 61.5501 | 1 |  | - | N | N | N | N | N | N | N | N | N | N | N | N | N
184696313 | ORN_OR-EZ-4001SRL2 | ORNO POLSKA | Szyld kątowy lewy INOX | Charakterystyka szyld kątowy lewy przystosowany jest do montażu na słupku klinkierowym, metalowym, drewnianym itp. ułatwia montaż elektrozaczepów z serii MINI przeznaczony do drzwi lewych wykonany ze stopu aluminiowo-cynkowego (nierdzewnego) wymiary: 18,8 x 227,5 x 32,5mm (szer./wys./gł.) | 36.7 | 1 |  | - | N | N | N | N | N | N | N | N | N | N | N | N | N
184696314 | ORN_OR-GB-417PB/W | ORNO POLSKA | Pilot do zestawu OR-GB-417, 418, 420, 429 biały |  | 18.5001 | 1 |  | - | N | N | N | N | N | N | N | N | N | N | N | N | N
184696315 | ORN_OR-DB-QH-107 | ORNO POLSKA | Dzwonek bezprzew. bater. z learning system, POP DC | Charakterystyka służy do sygnalizacji dźwiękowej odbiornik zasilany bateryjnie idealny jako dzwonek do drzwi lub urządzenie przywoławcze 16 dźwięków do wyboru 3 stopniowa regulacja głośności 3 tryby sygnalizacji (optyczna, dźwiękowa, optyczno-dźwiękowa) learning system ( dodatkowe nadajniki i odbiorniki loguje się automatycznie) liczbę dzwonków oraz przycisków współpracujących ze sobą można zwiększać w miarę potrzeb wodoodporny przycisk dzwonkowy (IP44) nie wymaga instalacji dzwonkowej montaż odbiornika do ściany lub na podstawce możliwość podłączenia zasilacza 6VDC/150mA (opcja dodatkowa) idealny jako dzwonek do drzwi lub urządzenie przywoławcze przydatny w domu, w firmie, w budynkach użyteczności publicznej lub osobom wymagającym opieki PARAMETRY TECHNICZNE _____________ zasięg: max. 120 m (w terenie otwartym) zasilanie: odbiornik: 2x1,5V DC (AA/LR6 - brak w zestawie), nadajnik: 12VDC (A23) poziom dźwięku: ok 60 dB stopień ochrony: odbiornik IP20, nadajnik IP44 częstotliwość: 433,05 - 434,79 MHz ilość w opakowaniu zbiorczym: 30 szt. lub 60 szt. |  |  |  | - | N | N | N | N | N | N | N | N | N | N | N | N | N
184696316 | ORN_OR-ZS-808 | ORNO POLSKA | Zamek elektromech. z czytnikiem lini papilarnych |  | 989.9999 | 1 |  | - | N | N | N | N | N | N | N | N | N | N | N | N | N
184696317 | ORN_OR-CR-244 | ORNO POLSKA | Włącznik bezdotykowy, jednobiegowy, 250W | Czujnik załącza obwód elektryczny w momencie oddalenia np. drzwi lub frontu meblowego na odległość 5 cm. Wyłączenie następuje przy ponownym pojawieniu się przeszkody w polu działania czujnika. Urządzenie stosuje się w szafkach meblowych, szafach przesuwnych, garderobach, barkach itp. Współpracuje z oświetleniem LED-owym. zasilanie: ~110-240V/50-60Hz max. obciążenie: 250W, 500VA stopień ochrony:IP 20 zakres działania: 5-6 cm | 66 | 1 |  | - | N | N | N | N | N | N | N | N | N | N | N | N | N
184696318 | ORN_OR-AE-1346(GS) | ORNO POLSKA | Rozgałęźnik trójgni,schuko 3x2P+Z, 250V~16A, IP44 | <!DOCTYPE HTML PUBLIC "-//W3C//DTD HTML 4.0 Transitional//EN"> <HTML><HEAD> <META content="text/html; charset=windows-1250" http-equiv=Content-Type> <META name=GENERATOR content="MSHTML 11.00.9600.18739"></HEAD> <BODY> <DIV style="COLOR: #004fa3; TEXT-ALIGN: left; PADDING-TOP: 10px; PADDING-LEFT: 10px"><IMG style="MARGIN-RIGHT: 10px" alt="" src="http://orno.pl/layout/punktator3.gif"> <B>Charakterystyka</B> </DIV> <DIV style="PADDING-BOTTOM: 0px; TEXT-ALIGN: left; PADDING-TOP: 15px; PADDING-LEFT: 15px; CLEAR: both; LINE-HEIGHT: 1.6; PADDING-RIGHT: 35px" ?=""> <DIV> <UL> <LI>rozgałęźnik z uziemieniem <LI>typ gniazda: schuko <LI>3x250V AC/ 16A <LI>stopień ochrony IP 44 <LI>kolor: czarny</LI></UL></DIV></DIV></BODY></HTML> | 35 | 1 |  | - | N | N | N | N | N | N | N | N | N | N | N | N | N
184696319 | ORN_OR-AE-1372/G | ORNO POLSKA | Gniazda wpusz w blat 3x2P+Z pł.rant 1,5m srebrny | <!DOCTYPE HTML PUBLIC "-//W3C//DTD HTML 4.0 Transitional//EN"> <HTML><HEAD> <META content="text/html; charset=windows-1250" http-equiv=Content-Type> <META name=GENERATOR content="MSHTML 11.00.9600.18015"></HEAD> <BODY> <DIV style="COLOR: #004fa3; TEXT-ALIGN: left; PADDING-TOP: 10px; PADDING-LEFT: 10px"><IMG style="MARGIN-RIGHT: 10px" alt="" src="http://orno.pl/layout/punktator3.gif"> <B>Charakterystyka</B> </DIV> <DIV style="PADDING-BOTTOM: 0px; TEXT-ALIGN: left; PADDING-TOP: 15px; PADDING-LEFT: 15px; CLEAR: both; LINE-HEIGHT: 1.6; PADDING-RIGHT: 35px" ?=""> <DIV>Zestaw trzech gniazd sieciowych 250V AC/16A z uziemieniem, przewodem 1,5m i wtyczką, w obudowie chowanej w blat. Przeznaczone do montażu wewnątrz pomieszczeń w biurkach, blatach i stołach, zarówno w pozycji pionowej jak i poziomej, zapewniając dostęp do gniazd elektrycznych.<BR><SPAN style="FONT-WEIGHT: bold; COLOR: rgb(0,75,163)"><BR></SPAN><SPAN style="COLOR: rgb(0,79,163)"><IMG style="MARGIN-RIGHT: 10px" alt="" src="http://orno.diukpol.pl/layout/punktator3.gif"><SPAN style="FONT-WEIGHT: bold">Parametry techniczne:</SPAN></SPAN><BR> <UL> <LI><SPAN style="FONT-WEIGHT: bold">zasilanie:</SPAN> 230V AC</LI> <LI><SPAN style="FONT-WEIGHT: bold">ilość gniazd:</SPAN> 3x16A, 250V AC</LI> <LI><SPAN style="FONT-WEIGHT: bold">obciążenie maksymalne:</SPAN> 2500W</LI> <LI><SPAN style="FONT-WEIGHT: bold">stopień ochrony:</SPAN> IP20 </LI> <LI><SPAN style="FONT-WEIGHT: bold">długość przewodu:</SPAN> 1,5 m</LI> <LI><SPAN style="FONT-WEIGHT: bold">dostępne kolory:</SPAN> czarny, srebrny lub biały</LI> <LI><SPAN style="FONT-WEIGHT: bold">wymiary:</SPAN> 265 x 130 x 7 mm</LI> <LI><SPAN style="FONT-WEIGHT: bold">wymiary otworu montażowego:</SPAN> 223 x 108 x 62 mm</LI></UL></DIV></DIV></BODY></HTML> | 186 | 1 |  | - | N | N | N | N | N | N | N | N | N | N | N | N | N
184696320 | ORN_OR-CR-222 | ORNO POLSKA | Czujnik ruchu 360st do sufit. podwiesz. 3 sensory | Czujnik ruchu przeznaczony do montażu w sufitach podwieszanych, jest urządzeniem służącym do automatycznego sterowania oświetleniem lub innymi urządzeniami elektrycznymi. Potrójny system czujników ruchu z detektorami umieszczonymi pod specjalnym kątem zapewnia kontrolę całego obszaru. Urządzenie nadaje się do zastosowania w dużych pomieszczeniach np. halach magazynowych, poczekalniach. regulacja czasu działania (TIME) regulacja zasięgu wykrywania ruchu (SENS) regulacja poziomu natężenia oświetlenia (LUX) zasilanie: ~230V/50Hz max. obciążenie: 1200W stopień ochrony: IP 20 kąt widzenia: 360° czas świecenia: min: 10 sek.±3 sek. max: 7 min.±2 min. zasięg czujnika: max. 12 m natężenie światła: <3-2000 lux średnia otworu montażowego: 61,5 mm współpracuje z oświetleniem LED-owym rodzaj materiału: tworzywo sztuczne dostępne kolory: biały ilość w opakowaniu zbiorczym: 50 szt. | 59 | 1 |  | - | N | N | N | N | N | N | N | N | N | N | N | N | N
184696321 | ORN_OR-DOM-RE-914/G | ORNO POLSKA | Zestaw domof. jednorodz., bezsłuch. ELUVIO srebrny | Charakterystyka Zestaw domofonowy ELUVIO, bezsłuchawkowy, głośnomówiący przeznaczony do montażu w domach jednorodzinnych. PANEL ZEWNĘTRZNY: obudowa aluminiowa montaż natynkowy bezpośrednie sterowanie elektrozaczepem bez dodatkowego transformatora wymiary: 56 x 124 x 41,5 mm (szer./wys./gł.) UNIFON: bezsłuchawkowy, głośnomówiący małogabarytowa, ultra cienka obudowa z tworzywa w kolorze białym dodatkowy przycisk sterowania bramą płynna regulacja głośności zasilanie napięciem bezpiecznym z zasilacza (w komplecie) wymiary: 90 x 137 x 26 mm (szer./wys./gł.) Zestaw domofonowy ELUVIO składa się z: panela zewnętrznego (kasety) - 1 szt. unifonu OR-DOM-RE-914UD/W - 1 szt. daszka zabezpieczającego panel przed złym wpływem warunków atmosferycznych i do montażu natynkowego - 1 szt zasilacza do gniazdka 12VDC/1000mA | 171 | 1 |  | - | N | N | N | N | N | N | N | N | N | N | N | N | N
184696322 | ORN_OR-DOM-SV-921 | ORNO POLSKA | Zestaw domofonowy 1-rodzinny VIVI |  | 203.0001 | 1 |  | - | N | N | N | N | N | N | N | N | N | N | N | N | N
184696323 | ORN_OR-DC-628 | ORNO POLSKA | Czujnik dymu PROFESSIONAL zint. bateria 3V |  | 68.0001 | 1 |  | - | N | N | N | N | N | N | N | N | N | N | N | N | N
184696324 | ORN_OR-AE-1333/W/5M | ORNO POLSKA | Przedłużacz 5-krotny z wyłącz.ON/OFF, 5m, biały | <!DOCTYPE HTML PUBLIC "-//W3C//DTD HTML 4.0 Transitional//EN"> <HTML><HEAD> <META content="text/html; charset=windows-1250" http-equiv=Content-Type> <META name=GENERATOR content="MSHTML 11.00.9600.18015"></HEAD> <BODY> <DIV style="COLOR: #004fa3; TEXT-ALIGN: left; PADDING-TOP: 10px; PADDING-LEFT: 10px"><IMG style="MARGIN-RIGHT: 10px" alt="" src="http://orno.pl/layout/punktator3.gif"> <B>Charakterystyka</B> </DIV> <DIV style="PADDING-BOTTOM: 0px; TEXT-ALIGN: left; PADDING-TOP: 15px; PADDING-LEFT: 15px; CLEAR: both; LINE-HEIGHT: 1.6; PADDING-RIGHT: 35px" ?=""> <DIV>Przedłużacz zakończony super płaską wtyczką, która doskonale nadaje się do użytkowania z gniazdkami znajdującymi się w trudno dostępnych miejscach np. za meblami. Wyposażony jest w uchwyt ułatwiający łatwe wyciągnięcie z gniazdka.<BR> <DIV style="COLOR: #004fa3; TEXT-ALIGN: left; PADDING-TOP: 10px; PADDING-LEFT: 10px"><BR><IMG style="MARGIN-RIGHT: 10px" alt="" src="http://orno.pl/layout/punktator3.gif"> <SPAN style="FONT-WEIGHT: bold">Najważniejsze cechy:</SPAN> </DIV> <UL> <LI>przedłużacz z super płaską wtyczką z uchwytem </LI> <LI>pięciokrotny</LI> <LI>16A/250V </LI> <LI>5x2P+Z </LI> <LI>włącznik ON/OFF</LI> <LI>długość: 5 m</LI> <LI>z przewodem OWY 3x1mm2 </LI> <LI>dostępne kolory: biały</LI></UL></DIV></DIV></BODY></HTML> | 40.5 | 1 |  | - | N | N | N | N | N | N | N | N | N | N | N | N | N
184696325 | ORN_OR-DB-AT-137 | ORNO POLSKA | Dzwonek bezprzew. 230V ENKA AC, learn sys. 32 dźw. |  |  |  |  | - | N | N | N | N | N | N | N | N | N | N | N | N | N
184696326 | ORN_OR-AE-1383 | ORNO POLSKA | Gniazdo meblowe 2x250V~bez wyłacznika | <!DOCTYPE HTML PUBLIC "-//W3C//DTD HTML 4.0 Transitional//EN"> <HTML><HEAD> <META content="text/html; charset=windows-1250" http-equiv=Content-Type> <META name=GENERATOR content="MSHTML 11.00.9600.18015"></HEAD> <BODY> <DIV style="COLOR: #004fa3; TEXT-ALIGN: left; PADDING-TOP: 10px; PADDING-LEFT: 10px"><IMG style="MARGIN-RIGHT: 10px" alt="" src="http://orno.pl/layout/punktator3.gif"> <B>Charakterystyka</B> </DIV> <DIV style="PADDING-BOTTOM: 0px; TEXT-ALIGN: left; PADDING-TOP: 15px; PADDING-LEFT: 15px; CLEAR: both; LINE-HEIGHT: 1.6; PADDING-RIGHT: 35px" ?=""> <DIV>Nowoczesny zestaw dwóch gniazd sieciowych 2P+Z, przeznaczony do zastosowania pod szafkami, w szafkach oraz witrynach.<BR><BR><BR><SPAN style="COLOR: rgb(0,79,163)"><IMG style="MARGIN-RIGHT: 10px" alt="" src="http://orno.diukpol.pl/layout/punktator3.gif"><SPAN style="FONT-WEIGHT: bold">Parametry techniczne:<BR></SPAN></SPAN> <UL> <LI><SPAN style="FONT-WEIGHT: bold">zasilanie:</SPAN> 230V AC</LI> <LI><SPAN style="FONT-WEIGHT: bold">ilość gniazd:</SPAN> 2x16A, 250V AC</LI> <LI><SPAN style="FONT-WEIGHT: bold">materiał:</SPAN> aluminium + tworzywo sztuczne</LI> <LI><SPAN style="FONT-WEIGHT: bold">stopień ochrony:</SPAN> IP20</LI> <LI><SPAN style="FONT-WEIGHT: bold">wymiary:</SPAN> 140 x 62 x 45 mm (szer./wys./gł.)</LI></UL></DIV></DIV></BODY></HTML> | 52.8 | 1 |  | - | N | N | N | N | N | N | N | N | N | N | N | N | N
184696327 | ORN_OR-AE-1338/B | ORNO POLSKA | Gniazda wpuszcz w blat 3x2p+Z gr.rant 1,5m czar. | <!DOCTYPE HTML PUBLIC "-//W3C//DTD HTML 4.0 Transitional//EN"> <HTML><HEAD> <META content="text/html; charset=windows-1250" http-equiv=Content-Type> <META name=GENERATOR content="MSHTML 11.00.9600.18015"></HEAD> <BODY> <DIV style="COLOR: #004fa3; TEXT-ALIGN: left; PADDING-TOP: 10px; PADDING-LEFT: 10px"><IMG style="MARGIN-RIGHT: 10px" alt="" src="http://www.orno.pl/layout/punktator3.gif"> <B>Charakterystyka</B> </DIV> <DIV style="PADDING-BOTTOM: 0px; TEXT-ALIGN: left; PADDING-TOP: 15px; PADDING-LEFT: 15px; CLEAR: both; LINE-HEIGHT: 1.6; PADDING-RIGHT: 35px" ?=""> <DIV>Zestaw trzech gniazd sieciowych 230V z przewodem 1,5m i wtyczką, w obudowie chowanej w blacie biurka lub stołu. Urządzenie może być zamontowane zarówno w pozycji pionowej jak i poziomej zapewniając dostęp do gniazd elektrycznych.<BR><SPAN style="FONT-WEIGHT: bold; COLOR: rgb(0,75,163)"><BR></SPAN><SPAN style="COLOR: rgb(0,79,163)"><IMG style="MARGIN-RIGHT: 10px" alt="" src="http://orno.diukpol.pl/layout/punktator3.gif"><SPAN style="FONT-WEIGHT: bold">Parametry techniczne:</SPAN></SPAN><BR> <UL> <LI><SPAN style="FONT-WEIGHT: bold">ilość gniazd:</SPAN> 3 x 250V AC/16A <LI><SPAN style="FONT-WEIGHT: bold">obciążenie maksymalne:</SPAN> 2500W <LI><SPAN style="FONT-WEIGHT: bold">stopień ochrony:</SPAN> IP20 <LI><SPAN style="FONT-WEIGHT: bold">długość przewodu:</SPAN> 1,5 m <LI><SPAN style="FONT-WEIGHT: bold">dostępne kolory:</SPAN> biały, srebrny lub czarny <LI><SPAN style="FONT-WEIGHT: bold">wymiary:</SPAN> 265 x 130 x 7 mm <LI><SPAN style="FONT-WEIGHT: bold">wymiary otworu montażowego:</SPAN> 223 x 108 x 65 mm</LI></UL></DIV></DIV></BODY></HTML> | 180 | 1 |  | - | N | N | N | N | N | N | N | N | N | N | N | N | N
184696328 | ORN_OR-AE-1395/W | ORNO POLSKA | Przewód zasilający z wył. noż wty i przew 2m biały | <!DOCTYPE HTML PUBLIC "-//W3C//DTD HTML 4.0 Transitional//EN"> <HTML><HEAD> <META content="text/html; charset=windows-1250" http-equiv=Content-Type> <META name=GENERATOR content="MSHTML 11.00.9600.18792"></HEAD> <BODY> <DIV style="COLOR: #004fa3; TEXT-ALIGN: left; PADDING-TOP: 10px; PADDING-LEFT: 10px"><IMG style="MARGIN-RIGHT: 10px" alt="" src="http://orno.pl/layout/punktator3.gif"> <B>Charakterystyka</B> </DIV> <DIV style="PADDING-BOTTOM: 0px; TEXT-ALIGN: left; PADDING-TOP: 15px; PADDING-LEFT: 15px; CLEAR: both; LINE-HEIGHT: 1.6; PADDING-RIGHT: 35px" ?=""> <DIV> <DIV>Przewód elektryczny, zasilający, przyłączeniowy wyposażony we wtyczkę płaską oraz wyłącznik nożny. Do zastosowania z oświetleniem np. lampami stojącymi. Wysoka jakość wykonania.</DIV><BR><SPAN style="COLOR: rgb(0,79,163)"><IMG style="MARGIN-RIGHT: 10px" alt="" src="http://orno.pl/layout/punktator3.gif"><SPAN style="FONT-WEIGHT: bold">Parametry techniczne:</SPAN></SPAN><SPAN style="FONT-WEIGHT: bold"><BR></SPAN> <UL> <LI><SPAN style="COLOR: rgb(0,0,0)"><SPAN style="FONT-WEIGHT: bold">napięcie/prąd: </SPAN>250V~/16A</SPAN></LI> <LI><SPAN style="COLOR: rgb(0,0,0)"><SPAN style="FONT-WEIGHT: bold">długość przewodu: </SPAN>2 m</SPAN></LI> <LI><SPAN style="COLOR: rgb(0,0,0)"><SPAN style="FONT-WEIGHT: bold">przewód: </SPAN>2x0,75mm²</SPAN></LI> <LI><SPAN style="COLOR: rgb(0,0,0)"><SPAN style="FONT-WEIGHT: bold">kolor:</SPAN> biały </SPAN></LI></UL></DIV></DIV></BODY></HTML> | 14.1 | 1 |  | - | N | N | N | N | N | N | N | N | N | N | N | N | N
184696329 | ORN_OR-GB-418 | ORNO POLSKA | Zestaw bezprzew. gniazd sterowanych pilotem 2+1 |  | 66.9999 | 1 |  | - | N | N | N | N | N | N | N | N | N | N | N | N | N
184696330 | ORN_OR-CR-245 | ORNO POLSKA | Włącznik dotykowy, 500W | Czujnik wyposażony jest w sensor z przewodem o długości 1,5 m, który daje możliwość podłączenia go do klamek i obudów wykonanych z materiałów przewodzących. Działa na zasadzie wykrycia zmiany indukcji w podłączonym elemencie metalowym. Urządzenie stosuje się w meblach kuchennych i łazienkowych. Współpracuje z oświetleniem LED-owym. zasilanie: ~230V/50Hz max. obciążenie:500W, 500VA stopień ochrony: IP 20 długość przewodu sondy: 150 cm | 56.0001 | 1 |  | - | N | N | N | N | N | N | N | N | N | N | N | N | N
184696331 | ORN_OR-DB-YR-127 | ORNO POLSKA | Dzwonek bezprzewodowy 230V RAVE AC |  | 74 | 1 |  | - | N | N | N | N | N | N | N | N | N | N | N | N | N
184696332 | ORN_OR-EZ-4001SRP1 | ORNO POLSKA | Szyld kątowy prawy INOX | Charakterystyka szyld kątowy prawy przystosowany jest do montażu na słupku klinkierowym, metalowym, drewnianym ułatwia montaż elektrozaczepów z serii MINI przeznaczony do drzwi prawych wykonany ze stopu aluminiowo-cynkowego (nierdzewnego) wymiary: 18,8 x 227,5 x 32,5mm (szer./wys./gł.) | 36.7 | 1 |  | - | N | N | N | N | N | N | N | N | N | N | N | N | N
184696333 | ORN_OR-ZS-808PB | ORNO POLSKA | Pilot bezprzew.do zamka elektrmech.OR-ZS-808 |  | 69 | 1 |  | - | N | N | N | N | N | N | N | N | N | N | N | N | N
184696334 | ORN_OR-AE-1347 | ORNO POLSKA | Gniazdo mebl.3x2P+Z wysuw.z blatu 6cm, bloka. 1,8m | <!DOCTYPE HTML PUBLIC "-//W3C//DTD HTML 4.0 Transitional//EN"> <HTML><HEAD> <META content="text/html; charset=windows-1250" http-equiv=Content-Type> <META name=GENERATOR content="MSHTML 11.00.9600.18763"></HEAD> <BODY> <DIV style="COLOR: #004fa3; TEXT-ALIGN: left; PADDING-TOP: 10px; PADDING-LEFT: 10px"><B>Charakterystyka</B> </DIV> <DIV style="PADDING-BOTTOM: 0px; TEXT-ALIGN: left; PADDING-TOP: 15px; PADDING-LEFT: 15px; CLEAR: both; LINE-HEIGHT: 1.6; PADDING-RIGHT: 35px" ?="">Zestaw trzech gniazd sieciowych 2P+Z z uziemieniem w obudowie chowanej w blat. Urządzenie przeznaczone do montażu w stołach konferencyjnych, blatach mebli biurowych i kuchennych. Wymaga minimalnej ilości miejsca pod blatem, posiada wysuwany panel z gniazdami oraz dodatkową blokadę. Wyposażone w przewód o długości 1,8 m.<BR><BR><SPAN style="COLOR: rgb(0,79,163)"><SPAN style="FONT-WEIGHT: bold">Parametry techniczne:</SPAN></SPAN><BR> <DIV> <UL> <LI><SPAN style="FONT-WEIGHT: bold">zasilanie:</SPAN> 230V AC</LI> <LI><SPAN style="FONT-WEIGHT: bold">ilość gniazd:</SPAN> 3x2P+Z</LI> <LI><SPAN style="FONT-WEIGHT: bold">obciążenie maksymalne:</SPAN> 3680W</LI> <LI><SPAN style="FONT-WEIGHT: bold">stopień ochrony:</SPAN> IP20 </LI> <LI><SPAN style="FONT-WEIGHT: bold">długość przewodu:</SPAN> 1,8 m (OWY 3x1,5mm<SUP>2</SUP>)</LI> <LI><SPAN style="FONT-WEIGHT: bold">kolor:</SPAN> srebrny</LI> <LI><SPAN style="FONT-WEIGHT: bold">materiał: </SPAN>aluminium + ABS</LI> <LI><SPAN style="FONT-WEIGHT: bold">wymiary:</SPAN><SPAN style="FONT-WEIGHT: bold"></SPAN> ⌀84,4 x 284 mm (śr./gł.)</LI> <LI><SPAN style="FONT-WEIGHT: bold">wymiary otworu montażowego:</SPAN><SPAN style="FONT-WEIGHT: bold"></SPAN> ⌀60 x 284 mm (śr./gł.)</LI></UL></DIV></DIV></BODY></HTML> | 77.4 | 1 |  | - | N | N | N | N | N | N | N | N | N | N | N | N | N
184696335 | ORN_OR-DB-QH-108 | ORNO POLSKA | Dzwonek bezprzewodowy 230V z lear. system, POP AC | Charakterystyka służy do sygnalizacji dźwiękowej odbiornik włączany bezpośrednio do gniazda sieci 230V idealny jako dzwonek do drzwi lub urządzenie przywoławcze 16 dźwięków do wyboru learning system ( dodatkowe nadajniki i odbiorniki loguje się automatycznie) liczbę dzwonków oraz przycisków współpracujących ze sobą można zwiększać w miarę potrzeb wodoodporny przycisk dzwonkowy (IP44) nie wymaga instalacji dzwonkowej idealny jako dzwonek do drzwi lub urządzenie przywoławcze przydatny w domu, w firmie, w budynkach użyteczności publicznej lub osobom wymagającym opieki PARAMETRY TECHNICZNE _____________ zasięg: max. 120 m (w terenie otwartym) zasilanie: odbiornik: ~230V/50Hz, nadajnik: 12VDC (A23) poziom dźwięku: ok 60 dB stopień ochrony: odbiornik IP20, nadajnik IP44 częstotliwość: 433,05 - 434,79 MHz ilość w opakowaniu zbiorczym: 30 szt. lub 60 szt. | 82 | 1 |  | - | N | N | N | N | N | N | N | N | N | N | N | N | N
184696336 | ORN_OR-LT-1524 | ORNO POLSKA | Latarka czołowa z akumul.z czuj 1200mAh, 3W/120lm | <!DOCTYPE HTML PUBLIC "-//W3C//DTD HTML 4.0 Transitional//EN"> <HTML><HEAD> <META content="text/html; charset=windows-1250" http-equiv=Content-Type> <META name=GENERATOR content="MSHTML 11.00.9600.18763"></HEAD> <BODY> Profesjonalna latarka czołowa, mocowana bezpośrednio na czole lub kasku za pomocą specjalnych pasków. Praktyczny czujnik umożliwia uruchomienie latarki za pomocą ruchu ręki, co ułatwia obsługę gdy mamy grube rękawice lub zajęte dłonie.<BR>4 tryby pracy (100% białego światła/30% białego światła/SOS/tryb czujnika). Zasilanie akumulatorem litowo-polimerowy ładowanym przez port Micro USB daje szerokie możliwości zastosowania.<BR><BR><SPAN style="COLOR: rgb(0,79,163)"><IMG style="MARGIN-RIGHT: 10px" alt="" src="http://orno.diukpol.pl/layout/punktator3.gif"><SPAN style="FONT-WEIGHT: bold">Parametry techniczne:<BR></SPAN></SPAN> <UL> <LI><SPAN style="FONT-WEIGHT: bold">źródło światła</SPAN>: 3W CREE LED <LI><SPAN style="FONT-WEIGHT: bold">zasilanie:</SPAN> 1200mAh (akumulator litowo-polimerowy ładowany przez port Micro USB) <LI><SPAN style="FONT-WEIGHT: bold">strumień świetlny: </SPAN>120 lm <BR></LI></UL></BODY></HTML> | 48.5 | 1 |  | - | N | N | N | N | N | N | N | N | N | N | N | N | N
184696337 | ORN_OR-OD-365WLX3 | ORNO POLSKA | Oprawa EURUS LED, podtynkowa downlight 9W, 3000K | <!DOCTYPE HTML PUBLIC "-//W3C//DTD HTML 4.0 Transitional//EN"> <HTML><HEAD> <META content="text/html; charset=windows-1250" http-equiv=Content-Type> <META name=GENERATOR content="MSHTML 11.00.9600.18015"></HEAD> <BODY> <DIV style="COLOR: #004fa3; TEXT-ALIGN: left; PADDING-TOP: 10px; PADDING-LEFT: 10px"><IMG style="MARGIN-RIGHT: 10px" alt="" src="http://orno.pl/layout/punktator3.gif"> <B>Charakterystyka</B> </DIV> <DIV style="PADDING-BOTTOM: 0px; TEXT-ALIGN: left; PADDING-TOP: 15px; PADDING-LEFT: 15px; CLEAR: both; LINE-HEIGHT: 1.6; PADDING-RIGHT: 35px" ?=""> <DIV>Oprawa sufitowa LED typu downlight do montażu podtynkowego to połączenie tradycyjnej obudowy typu plafon z nowoczesną technologią opartą na diodach LED SMD2835 typu Epistar. Przeznaczona do oświetlenia miejsc wykorzystujących zabudowę typu karton-gips np. sufity podwieszane. W zestawie znajduje się zasilacz LED.<BR><BR><SPAN style="COLOR: rgb(0,79,163)"><IMG style="MARGIN-RIGHT: 10px" alt="" src="http://orno.diukpol.pl/layout/punktator3.gif"><SPAN style="FONT-WEIGHT: bold">Parametry techniczne:<BR></SPAN></SPAN> <UL> <LI><SPAN style="FONT-WEIGHT: bold">zasilanie:</SPAN> 100-250V/50Hz</LI> <LI>40 diod LED SMD2835 typu Epistar</LI> <LI><SPAN style="FONT-WEIGHT: bold">moc:</SPAN> 9W</LI> <LI><SPAN style="FONT-WEIGHT: bold">strumień świetlny:</SPAN> 630lm</LI> <LI><SPAN style="FONT-WEIGHT: bold">stopień ochrony:</SPAN> IP20</LI> <LI><SPAN style="FONT-WEIGHT: bold">temperatura barwowa:</SPAN> 3000K</LI> <LI><SPAN style="FONT-WEIGHT: bold">trwałość źródła LED:</SPAN> 30 000h</LI> <LI><SPAN style="FONT-WEIGHT: bold">klosz:</SPAN> mleczna szkło akrylowe PMMA</LI> <LI><SPAN style="FONT-WEIGHT: bold">kolor: </SPAN>biały</LI> <LI><SPAN style="FONT-WEIGHT: bold">wymiary otworu montażowego: </SPAN>135 mm (śr.)</LI></UL></DIV></DIV></BODY></HTML> |  |  |  | - | N | N | N | N | N | N | N | N | N | N | N | N | N
184696338 | ORN_OR-DOM-CL-909ZR | ORNO POLSKA | Zwalniacz rygla | Charakterystyka Urządzenie służące do pośredniego lub bezpośredniego sterowania czasem otwarcia rygla elektrozaczepu w instalacji domofonowej lub wideodomofonowej. PARAMETRY TECHNICZNE:________________ zasilanie: 12-15V regulacja czasu otwarcia rygla: 1 sek. - 8 sek. obsługiwane rodzaje elektrozaczepów: zwykłe i rewersyjne wymiary: 80 x 55 x 35 mm (szer./wys./gł.) | 53 | 1 |  | - | N | N | N | N | N | N | N | N | N | N | N | N | N
184696339 | ORN_OR-DB-AV-132 | ORNO POLSKA | Dzwonek bezprzew. 230V~ bezbateryjny KINETIC AC |  | 89 | 1 |  | - | N | N | N | N | N | N | N | N | N | N | N | N | N
184696340 | ORN_OR-DOM-SV-922 | ORNO POLSKA | Zestaw domofonowy 2-rodzinny VIVI MULTI |  | 289.0001 | 1 |  | - | N | N | N | N | N | N | N | N | N | N | N | N | N
184696341 | ORN_OR-AE-1384 | ORNO POLSKA | Wtyczka przyczepy plastikowa 7 pinów, 12/24V | Charakterystyka Wtyczka przeznaczona do podłączenia elektrycznego przyczepy samochodowej. PARAMETRY TECHNICZNE:________________ zasilanie: 12/24V ilość pinów: 7 kolor: czarny materiał: plastik | 9 | 1 |  | - | N | N | N | N | N | N | N | N | N | N | N | N | N
184696342 | ORN_OR-DOM-RE-914/W | ORNO POLSKA | Zestaw domofonowy jednorodzinny, bezsłuch. ELUVIO | Charakterystyka Zestaw domofonowy ELUVIO, bezsłuchawkowy, głośnomówiący przeznaczony do montażu w domach jednorodzinnych. PANEL ZEWNĘTRZNY: obudowa aluminiowa montaż natynkowy bezpośrednie sterowanie elektrozaczepem bez dodatkowego transformatora wymiary: 56 x 124 x 41,5 mm (szer./wys./gł.) UNIFON: bezsłuchawkowy, głośnomówiący małogabarytowa, ultra cienka obudowa z tworzywa w kolorze białym dodatkowy przycisk sterowania bramą płynna regulacja głośności zasilanie napięciem bezpiecznym z zasilacza (w komplecie) wymiary: 90 x 137 x 26 mm (szer./wys./gł.) Zestaw domofonowy ELUVIO składa się z: panela zewnętrznego (kasety) - 1 szt. unifonu OR-DOM-RE-914UD/W - 1 szt. daszka zabezpieczającego panel przed złym wpływem warunków atmosferycznych i do montażu natynkowego - 1 szt zasilacza do gniazdka 12VDC/1000mA | 171 | 1 |  | - | N | N | N | N | N | N | N | N | N | N | N | N | N
184696343 | ORN_OR-AE-1335/B | ORNO POLSKA | Gniazda wpuszczane w blat 3x2P+Z, gruby rant, czar | Charakterystyka Rozgałęziacz biurkowy przeznaczony do montażu wewnątrz pomieszczeń w biurkach, blatach i stołach. Listwa wysuwana, chowana w blat. PARAMETRY TECHNICZNE:________________ zasilanie: 230V AC / 56-60Hz obciążenie maksymalne: 2500W stopień ochrony: IP20 dostępne kolory: srebrny, czarny | 152 | 1 |  | - | N | N | N | N | N | N | N | N | N | N | N | N | N
184696344 | ORN_OR-AE-1338/G | ORNO POLSKA | Gniazda wpuszcz w blat 3x2P+Z gr.rant 1,5m srebr | <!DOCTYPE HTML PUBLIC "-//W3C//DTD HTML 4.0 Transitional//EN"> <HTML><HEAD> <META content="text/html; charset=windows-1250" http-equiv=Content-Type> <META name=GENERATOR content="MSHTML 11.00.9600.18015"></HEAD> <BODY> <DIV style="COLOR: #004fa3; TEXT-ALIGN: left; PADDING-TOP: 10px; PADDING-LEFT: 10px"><IMG style="MARGIN-RIGHT: 10px" alt="" src="http://www.orno.pl/layout/punktator3.gif"> <B>Charakterystyka</B> </DIV> <DIV style="PADDING-BOTTOM: 0px; TEXT-ALIGN: left; PADDING-TOP: 15px; PADDING-LEFT: 15px; CLEAR: both; LINE-HEIGHT: 1.6; PADDING-RIGHT: 35px" ?=""> <DIV>Zestaw trzech gniazd sieciowych 230V z przewodem 1,5m i wtyczką, w obudowie chowanej w blacie biurka lub stołu. Urządzenie może być zamontowane zarówno w pozycji pionowej jak i poziomej zapewniając dostęp do gniazd elektrycznych.<BR><SPAN style="FONT-WEIGHT: bold; COLOR: rgb(0,75,163)"><BR></SPAN><SPAN style="COLOR: rgb(0,79,163)"><IMG style="MARGIN-RIGHT: 10px" alt="" src="http://orno.diukpol.pl/layout/punktator3.gif"><SPAN style="FONT-WEIGHT: bold">Parametry techniczne:</SPAN></SPAN><BR> <UL> <LI><SPAN style="FONT-WEIGHT: bold">ilość gniazd:</SPAN> 3 x 250V AC/16A </LI> <LI><SPAN style="FONT-WEIGHT: bold">obciążenie maksymalne:</SPAN> 2500W</LI> <LI><SPAN style="FONT-WEIGHT: bold">stopień ochrony:</SPAN> IP20 </LI> <LI><SPAN style="FONT-WEIGHT: bold">długość przewodu:</SPAN> 1,5 m</LI> <LI><SPAN style="FONT-WEIGHT: bold">dostępne kolory:</SPAN> biały, srebrny lub czarny</LI> <LI><SPAN style="FONT-WEIGHT: bold">wymiary:</SPAN> 265 x 130 x 7 mm</LI> <LI><SPAN style="FONT-WEIGHT: bold">wymiary otworu montażowego:</SPAN> 223 x 108 x 65 mm</LI></UL></DIV></DIV></BODY></HTML> | 180 | 1 |  | - | N | N | N | N | N | N | N | N | N | N | N | N | N
184696345 | ORN_OR-GB-418(GS) | ORNO POLSKA | Zestaw bezprzew. gniazd ster. pilotem 2+1 schuko |  | 66.9999 | 1 |  | - | N | N | N | N | N | N | N | N | N | N | N | N | N
184696346 | ORN_OR-DB-YR-127PD | ORNO POLSKA | Przycisk bezprzew.do dzwonków z serii RAVE | <!DOCTYPE HTML PUBLIC "-//W3C//DTD HTML 4.0 Transitional//EN"> <HTML><HEAD> <META content="text/html; charset=windows-1250" http-equiv=Content-Type> <META name=GENERATOR content="MSHTML 11.00.9600.18817"></HEAD> <BODY> <DIV style="COLOR: #004fa3; TEXT-ALIGN: left; PADDING-TOP: 10px; PADDING-LEFT: 10px"><IMG style="MARGIN-RIGHT: 10px" alt="" src="https://orno.pl/layout/punktator3.gif"> <B>Charakterystyka</B> </DIV> <DIV style="PADDING-BOTTOM: 0px; TEXT-ALIGN: left; PADDING-TOP: 15px; PADDING-LEFT: 15px; CLEAR: both; LINE-HEIGHT: 1.6; PADDING-RIGHT: 35px" ?=""> <DIV> <UL> <LI><SPAN style="FONT-WEIGHT: bold">zasilanie:</SPAN> bateryjne 1 x CR2032 (w zestawie)</LI> <LI>learning system (automatyczne logowanie)</LI> <LI>wodoodporny (IP44) </LI> <LI>do rozbudowy dzwonków z serii <SPAN style="FONT-WEIGHT: bold">RAVE: </SPAN>OR-DB-YR-127</LI></UL></DIV></DIV></BODY></HTML> | 25.8 | 1 |  | - | N | N | N | N | N | N | N | N | N | N | N | N | N
184696347 | ORN_OR-CR-246 | ORNO POLSKA | Mikrofalowy czujnik ruchu z zewn. zmierzch. | <!DOCTYPE HTML PUBLIC "-//W3C//DTD HTML 4.0 Transitional//EN"> <HTML><HEAD> <META content="text/html; charset=windows-1250" http-equiv=Content-Type> <META name=GENERATOR content="MSHTML 11.00.9600.18015"></HEAD> <BODY> <DIV style="COLOR: #004fa3; TEXT-ALIGN: left; PADDING-TOP: 10px; PADDING-LEFT: 10px"><IMG style="MARGIN-RIGHT: 10px" alt="" src="http://orno.pl/layout/punktator3.gif"> <B>Charakterystyka</B> </DIV> <DIV style="PADDING-BOTTOM: 0px; TEXT-ALIGN: left; PADDING-TOP: 15px; PADDING-LEFT: 15px; CLEAR: both; LINE-HEIGHT: 1.6; PADDING-RIGHT: 35px" ?=""> <DIV>Mikrofalowy (radarowy) czujnik ruchu z zewnętrznym sensorem. Czujnik jest aktywnym detektorem ruchu, który wysyła fale elektromagnetyczne wysokiej częstotliwości (5,8 GHz) i odbiera ich echo. Wykrywa zmiany w echo wywołane nawet najmniejszym poruszeniem w obserwowanym obszarze.<BR><BR> <TABLE cellSpacing=1 cellPadding=1 width=480 bgColor=#cce2f4 border=0> <TBODY> <TR> <TD class=text bgColor=#cce2f4 height=20 width=120 align=center><SPAN style="FONT-WEIGHT: bold; COLOR: rgb(0,32,105)">zasilanie</SPAN></TD> <TD class=text bgColor=#cce2f4 height=20 width=120 align=center><SPAN style="FONT-WEIGHT: bold; COLOR: rgb(0,32,105)">max. obciążenie</SPAN></TD> <TD class=text bgColor=#cce2f4 height=20 width=120 align=center><SPAN style="FONT-WEIGHT: bold; COLOR: rgb(0,32,105)">stopień ochrony<BR></SPAN></TD> <TD class=text bgColor=#cce2f4 height=20 width=120 align=center><SPAN style="FONT-WEIGHT: bold; COLOR: rgb(0,32,105)">kąt widzenia</SPAN></TD></TR> <TR> <TD class=tabela_opis bgColor=#ffffff width=120 align=center>~230V/50Hz</TD> <TD class=tabela_opis bgColor=#e6ecf1 width=120 align=center>1200W</TD> <TD class=tabela_opis bgColor=#ffffff width=120 align=center>IP20</TD> <TD class=tabela_opis bgColor=#e6ecf1 width=120 align=center>360°</TD></TR></TBODY></TABLE><BR><BR> <TABLE cellSpacing=1 cellPadding=1 width=480 bgColor=#cce2f4 border=0> <TBODY> <TR> <TD class=text bgColor=#cce2f4 height=20 width=120 align=center><SPAN style="FONT-WEIGHT: bold; COLOR: rgb(0,32,105)">czas świecenia</SPAN></TD> <TD class=text bgColor=#cce2f4 height=20 width=120 align=center><SPAN style="FONT-WEIGHT: bold; COLOR: rgb(0,32,105)">zasięg czujnika</SPAN></TD> <TD class=text bgColor=#cce2f4 height=20 width=120 align=center><SPAN style="FONT-WEIGHT: bold; COLOR: rgb(0,32,105)">natężenie światła</SPAN></TD> <TD class=text bgColor=#cce2f4 height=20 width=120 align=center><SPAN style="FONT-WEIGHT: bold; COLOR: rgb(0,32,105)">wymiary</SPAN><BR></TD></TR> <TR> <TD class=tabela_opis bgColor=#ffffff width=120 align=center>min: 10 sek.±3 sek.<BR>max: 12 min.±<BR>1 min.</TD> <TD class=tabela_opis bgColor=#e6ecf1 width=120 align=center>max. 1-8 m<BR>(promień)<BR></TD> <TD class=tabela_opis bgColor=#ffffff width=120 align=center><SPAN style="FONT-FAMILY: Arial,sans-serif"><</SPAN>3-2000 lux</TD> <TD class=tabela_opis bgColor=#e6ecf1 width=120 align=center>28 x 96,2 x 51 mm (wys./szer./gł.)<BR></TD></TR></TBODY></TABLE><BR> <UL> <LI><SPAN style="FONT-WEIGHT: bold">współpracuje z oświetleniem LED-owym</SPAN> </LI> <LI><SPAN style="FONT-WEIGHT: bold">rodzaj materiału:</SPAN> tworzywo sztuczne </LI> <LI><SPAN style="FONT-WEIGHT: bold">regulacja:</SPAN> czasu świecenia, czułości natężenia światła (luxy) i zasięgu wykrywania ruchu </LI> <LI><SPAN style="FONT-WEIGHT: bold">dostępne kolory:</SPAN> biały </LI> <LI><SPAN style="FONT-WEIGHT: bold">ilość w opakowaniu zbiorczym:</SPAN> 50 szt.</LI></UL></DIV></DIV></BODY></HTML> | 76 | 1 |  | - | N | N | N | N | N | N | N | N | N | N | N | N | N
184696348 | ORN_OR-AE-1396 | ORNO POLSKA | Lampka na komary ~230V, 3W | <!DOCTYPE HTML PUBLIC "-//W3C//DTD HTML 4.0 Transitional//EN"> <HTML><HEAD> <META content="text/html; charset=windows-1250" http-equiv=Content-Type> <META name=GENERATOR content="MSHTML 11.00.9600.18698"></HEAD> <BODY> <DIV style="COLOR: #004fa3; TEXT-ALIGN: left; PADDING-TOP: 10px; PADDING-LEFT: 10px"><IMG style="MARGIN-RIGHT: 10px" alt="" src="http://orno.pl/layout/punktator3.gif"> <B>Charakterystyka</B> </DIV> <DIV style="PADDING-BOTTOM: 0px; TEXT-ALIGN: left; PADDING-TOP: 15px; PADDING-LEFT: 15px; CLEAR: both; LINE-HEIGHT: 1.6; PADDING-RIGHT: 35px" ?=""> <DIV>Elektryczna lampka poprzez emitowane światło o mocy 3W o specjalnej barwie skutecznie przyciąga i eliminuje komary. Owady po zwabieniu są zabijane przez silny ładunek elektryczny znajdujący się na siatce przed źródłem światła, a następnie opadają do umieszczonego pod spodem pojemnika. <BR><BR> <UL> <LI>działa bez użycia chemii</LI> <LI>światło lampki całkowicie bezpieczne dla ludzi i zwierząt</LI> <LI>urządzenie idealne do domów, sklepów, hoteli, domków kempingowych</LI></UL><SPAN style="COLOR: rgb(0,79,163)"><IMG style="MARGIN-RIGHT: 10px" alt="" src="http://orno.diukpol.pl/layout/punktator3.gif"><SPAN style="FONT-WEIGHT: bold">Parametry techniczne:</SPAN></SPAN> <UL> <LI><SPAN style="FONT-WEIGHT: bold">zasilanie: </SPAN>230V~ 50Hz</LI> <LI><SPAN style="FONT-WEIGHT: bold">moc: </SPAN>3W</LI> <LI><SPAN style="FONT-WEIGHT: bold">zasięg działania: </SPAN>16m2</LI></UL></DIV></DIV></BODY></HTML> |  |  |  | - | N | N | N | N | N | N | N | N | N | N | N | N | N
184696349 | ORN_OR-AE-1348 | ORNO POLSKA | Gniazdo mebl.3x2P+Z wys.z blatu 6cm, blok.INOX1,8m | <!DOCTYPE HTML PUBLIC "-//W3C//DTD HTML 4.0 Transitional//EN"> <HTML><HEAD> <META content="text/html; charset=windows-1250" http-equiv=Content-Type> <META name=GENERATOR content="MSHTML 11.00.9600.18763"></HEAD> <BODY> <DIV style="COLOR: #004fa3; TEXT-ALIGN: left; PADDING-TOP: 10px; PADDING-LEFT: 10px"><B>Charakterystyka</B> </DIV> <DIV style="PADDING-BOTTOM: 0px; TEXT-ALIGN: left; PADDING-TOP: 15px; PADDING-LEFT: 15px; CLEAR: both; LINE-HEIGHT: 1.6; PADDING-RIGHT: 35px" ?="">Zestaw trzech gniazd sieciowych 2P+Z z uziemieniem w obudowie chowanej w blat. Urządzenie przeznaczone do montażu w stołach konferencyjnych, blatach mebli biurowych i kuchennych. Wymaga minimalnej ilości miejsca pod blatem, posiada wysuwany panel z gniazdami oraz dodatkową blokadę. Wyposażone w przewód o długości 1,8 m.<BR><BR><SPAN style="COLOR: rgb(0,79,163)"><SPAN style="FONT-WEIGHT: bold">Parametry techniczne:</SPAN></SPAN><BR> <DIV> <UL> <LI><SPAN style="FONT-WEIGHT: bold">zasilanie:</SPAN> 230V AC</LI> <LI><SPAN style="FONT-WEIGHT: bold">ilość gniazd:</SPAN> 3x2P+Z</LI> <LI><SPAN style="FONT-WEIGHT: bold">obciążenie maksymalne:</SPAN> 3680W</LI> <LI><SPAN style="FONT-WEIGHT: bold">stopień ochrony:</SPAN> IP20 </LI> <LI><SPAN style="FONT-WEIGHT: bold">długość przewodu:</SPAN> 1,8 m (OWY 3x1,5mm<SUP>2</SUP>)</LI> <LI><SPAN style="FONT-WEIGHT: bold">kolor:</SPAN> INOX</LI> <LI><SPAN style="FONT-WEIGHT: bold">materiał: </SPAN>aluminium + ABS + stal nierdzewna </LI> <LI><SPAN style="FONT-WEIGHT: bold">wymiary:</SPAN><SPAN style="FONT-WEIGHT: bold"></SPAN> ⌀84,4 x 284 mm (śr./gł.)</LI> <LI><SPAN style="FONT-WEIGHT: bold">wymiary otworu montażowego:</SPAN><SPAN style="FONT-WEIGHT: bold"></SPAN> ⌀60 x 284 mm (śr./gł.)</LI></UL></DIV></DIV></BODY></HTML> | 98.5 | 1 |  | - | N | N | N | N | N | N | N | N | N | N | N | N | N
184696350 | ORN_OR-LT-1525 | ORNO POLSKA | latarka warsztatowa LED COB 3W/200lm+3W/120lm LED | <!DOCTYPE HTML PUBLIC "-//W3C//DTD HTML 4.0 Transitional//EN"> <HTML><HEAD> <META content="text/html; charset=windows-1250" http-equiv=Content-Type> <META name=GENERATOR content="MSHTML 11.00.9600.18763"></HEAD> <BODY> Profesjonalna latarka, która dzięki zastosowaniu dwóch niezależnych źródeł światła w technologii LED COB daje dużo więcej światła przy mniejszym zużyciu baterii. Do dyspozycji użytkownik ma trzy rodzaje montażu: klamrę mocowaną przegubowo do korpusu, która pozwala na zamontowanie do blatu stołu; podwójne neodymowe magnesy ułatwiające mocowanie do metalowych powierzchni oraz haczyk do zawieszenia. Idealnie nadaje się do zastosowania w garażu, serwisie czy warsztacie samochodowym.<BR><SPAN style="COLOR: rgb(0,79,163)"><BR><IMG style="MARGIN-RIGHT: 10px" alt="" src="http://orno.diukpol.pl/layout/punktator3.gif"><SPAN style="FONT-WEIGHT: bold">Parametry techniczne:</SPAN></SPAN><SPAN style="FONT-WEIGHT: bold; COLOR: rgb(70,130,180)"></SPAN> <UL> <LI><SPAN style="COLOR: rgb(0,0,0)"><SPAN style="FONT-WEIGHT: bold">zasilanie</SPAN>: 3 x AAA (brak w zestawie)</SPAN></LI> <LI><SPAN style="COLOR: rgb(0,0,0)"><SPAN style="FONT-WEIGHT: bold">źródło światła:</SPAN> 3W COB LED + 3W LED</SPAN></LI> <LI><SPAN style="COLOR: rgb(0,0,0)"><SPAN style="FONT-WEIGHT: bold">strumień świetlny</SPAN>: 200 lm + 120 lm<BR></SPAN></LI></UL></BODY></HTML> | 39 | 1 |  | - | N | N | N | N | N | N | N | N | N | N | N | N | N
184696351 | ORN_OR-DB-QH-108PD | ORNO POLSKA | Przycisk bezprz. do dzwonków z serii POP | Charakterystyka zasilanie bateryjne 1x12V A23 (w zestawie) wodoodporny do rozbudowy dzwonków OR-DB-QH-107 i OR-DB-QH-108 |  |  |  | - | N | N | N | N | N | N | N | N | N | N | N | N | N
184696352 | ORN_OR-ZS-809 | ORNO POLSKA | Zamek elektromech. z czyt lini papilarnych i pilot |  |  |  |  | - | N | N | N | N | N | N | N | N | N | N | N | N | N
184696353 | ORN_OR-OD-365WLX4 | ORNO POLSKA | Oprawa EURUS LED, podtynkowa downlight 9W, 4000K | <!DOCTYPE HTML PUBLIC "-//W3C//DTD HTML 4.0 Transitional//EN"> <HTML><HEAD> <META content="text/html; charset=windows-1250" http-equiv=Content-Type> <META name=GENERATOR content="MSHTML 11.00.9600.18015"></HEAD> <BODY> <DIV style="COLOR: #004fa3; TEXT-ALIGN: left; PADDING-TOP: 10px; PADDING-LEFT: 10px"><IMG style="MARGIN-RIGHT: 10px" alt="" src="http://orno.pl/layout/punktator3.gif"> <B>Charakterystyka</B> </DIV> <DIV style="PADDING-BOTTOM: 0px; TEXT-ALIGN: left; PADDING-TOP: 15px; PADDING-LEFT: 15px; CLEAR: both; LINE-HEIGHT: 1.6; PADDING-RIGHT: 35px" ?=""> <DIV>Oprawa sufitowa LED typu downlight do montażu podtynkowego to połączenie tradycyjnej obudowy typu plafon z nowoczesną technologią opartą na diodach LED SMD2835 typu Epistar. Przeznaczona do oświetlenia miejsc wykorzystujących zabudowę typu karton-gips np. sufity podwieszane. W zestawie znajduje się zasilacz LED.<BR><BR><SPAN style="COLOR: rgb(0,79,163)"><IMG style="MARGIN-RIGHT: 10px" alt="" src="http://orno.diukpol.pl/layout/punktator3.gif"><SPAN style="FONT-WEIGHT: bold">Parametry techniczne:<BR></SPAN></SPAN> <UL> <LI><SPAN style="FONT-WEIGHT: bold">zasilanie:</SPAN> 100-250V/50Hz</LI> <LI>40 diod LED SMD2835 typu Epistar</LI> <LI><SPAN style="FONT-WEIGHT: bold">moc:</SPAN> 9W</LI> <LI><SPAN style="FONT-WEIGHT: bold">strumień świetlny:</SPAN> 630lm</LI> <LI><SPAN style="FONT-WEIGHT: bold">stopień ochrony:</SPAN> IP20</LI> <LI><SPAN style="FONT-WEIGHT: bold">temperatura barwowa:</SPAN> 4000K</LI> <LI><SPAN style="FONT-WEIGHT: bold">trwałość źródła LED:</SPAN> 30 000h</LI> <LI><SPAN style="FONT-WEIGHT: bold">klosz:</SPAN> mleczna szkło akrylowe PMMA</LI> <LI><SPAN style="FONT-WEIGHT: bold">kolor: </SPAN>biały</LI> <LI><SPAN style="FONT-WEIGHT: bold">wymiary otworu montażowego: </SPAN>135 mm (śr.)</LI></UL></DIV></DIV></BODY></HTML> |  |  |  | - | N | N | N | N | N | N | N | N | N | N | N | N | N
184696354 | ORN_OR-EZ-4002 | ORNO POLSKA | Elektrozaczep symetryczny z blokadą MINI | Charakterystyka Nowa seria najmniejszych elektrozaczepów dostępnych na rynku, przeznaczony do zdalnego otwierania drzwi i furtek lewych i prawych oraz dwuskrzydłowych. Może współpracować z instalacją domofonową i wideodomofonową oraz z zamkami szyfrowymi, w drzwiach wejściowych budynków jedno i wielorodzinnych. Może być montowany na zewnątrz z szyldami. Symetryczna konstrukcja oraz małe wymiary umożliwiają zastosowanie w systemach bram przesuwnych, w wąskich słupkach i ościeżnicach drzwi. Wykonany jest z materiałów odpornych na korozję (stop aluminium i cynku). Posiada bezkolizyjny opatentowany mechanizm języka zapadki z regulacją. Wyposażony jest w funkcje blokady zapadki (przesunięcie dźwigni blokady umożliwia otwarcie drzwi na stałe bez użycia impulsu elektrycznego). PARAMETRY TECHNICZNE _____________ dopuszczalny nacisk na drzwi podczas zwalniania zapadki w przypadku prądu zmiennego AC: 160N (16KG) dopuszczalny nacisk na drzwi podczas zwalniania zapadki w przypadku prądu stałego DC: 10N (1KG) dopuszczalne obciążenie drzwi działające na zaczep: 4000N (400KG) wysoka trwałość (min. 300 000 otwarć) symetryczny napięcie: 9V-16VAC/DC natężenie: ok. 480mA przy 12VAC dopuszczalny czas nieprzerwanej pracy przy 12VAC: 5 min wymiary zewnętrzne: 16 x 65,6 x 28,1 mm (szer./wys./gł.) | 88 | 1 |  | - | N | N | N | N | N | N | N | N | N | N | N | N | N
184696355 | ORN_OR-DOM-CL-910KD | ORNO POLSKA | Kaseta do zestawu tele-domofon. PORTA |  |  |  |  | - | N | N | N | N | N | N | N | N | N | N | N | N | N
184696356 | ORN_OR-DB-AV-132PD | ORNO POLSKA | Przycisk do dzwonka bezprzew. KINETIC AC |  | 42.6999 | 1 |  | - | N | N | N | N | N | N | N | N | N | N | N | N | N
184696357 | ORN_OR-DP-ML-131 | ORNO POLSKA | Dzwonek szkolny 230V |  | 75 | 1 |  | - | N | N | N | N | N | N | N | N | N | N | N | N | N
184696358 | ORN_OR-AE-1385 | ORNO POLSKA | Wtyczka przyczepy aluminiowa 7 pinów, 12/24V | Charakterystyka Wtyczka przeznaczona do podłączenia elektrycznego przyczepy samochodowej. PARAMETRY TECHNICZNE:________________ zasilanie: 12/24V ilość pinów: 7 kolor: srebrny materiał: aluminium | 13.3 | 1 |  | - | N | N | N | N | N | N | N | N | N | N | N | N | N
184696359 | ORN_OR-DOM-RE-914UD/G | ORNO POLSKA | Unifon domofonowy, bezsłuchawkowy, ELUVIO srebrny |  |  |  |  | - | N | N | N | N | N | N | N | N | N | N | N | N | N
184696360 | ORN_OR-GB-420 | ORNO POLSKA | Bezprzew. gniazdo sterowane pilotem 1+1 |  | 43.0001 | 1 |  | - | N | N | N | N | N | N | N | N | N | N | N | N | N
184696361 | ORN_OR-AE-1335/G | ORNO POLSKA | Gniazda wpuszczane w blat 3x2P+Z, gruby rant, sreb | Charakterystyka Rozgałęziacz biurkowy przeznaczony do montażu wewnątrz pomieszczeń w biurkach, blatach i stołach. Listwa wysuwana, chowana w blat. PARAMETRY TECHNICZNE:________________ zasilanie: 230V AC / 56-60Hz obciążenie maksymalne: 2500W stopień ochrony: IP20 dostępne kolory: srebrny, czarny | 152 | 1 |  | - | N | N | N | N | N | N | N | N | N | N | N | N | N
184696362 | ORN_OR-DC-608 | ORNO POLSKA | Czujnik gazu ziemnego 230V | Charakterystyka OR-DC-608 jest nowoczesnym detektorem gazu ziemnego do zastosowania wewnątrz pomieszczeń. Służy do ciągłego monitoringu obecności i wykrywania gazów palnych wydostających się z nieszczelności. W urządzeniu zastosowano wysokiej jakości czujnik półprzewodnikowy pozwalający na osiągnięcie wysokiego wskaźnika wykrywalności. Po wykryciu wycieku gazu osiągającego ustawiony próg alarmowy detektor wyda sygnał dźwiękowy oraz włączy się czerwona dioda LED. powiadomienie optyczne i dźwiękowe przycisk TEST pozwala sprawdzić poprawność działania czujnika czujnik półprzewodnikowy sygnalizacja za pomocą diod żywotność sensora: 5 lat PARAMETRY TECHNICZNE _____________ zasilanie: 230VAC, 50/60Hz rodzaj czujnika: półprzewodnikowy poziom alarmowy: gaz ziemny 8% LEL* głośność: 75dB wymiary: 110 x 70 x 40 mm (szer./wys./gł.) ilość w opakowaniu zbiorczym: 90 szt *LEL - dolna granica wybuchowości gazu, jako procent objętości gazu w powietrzu. Jest to minimalna wartość stężenia gazu, przy której może nastąpić eksplozja. | 91.9999 | 1 |  | - | N | N | N | N | N | N | N | N | N | N | N | N | N
184696363 | ORN_OR-AE-1349 | ORNO POLSKA | Gniazdo mebl.3x2P+Z,USBx2 wys.z bla 6cm, blok.1,8m | <!DOCTYPE HTML PUBLIC "-//W3C//DTD HTML 4.0 Transitional//EN"> <HTML><HEAD> <META content="text/html; charset=windows-1250" http-equiv=Content-Type> <META name=GENERATOR content="MSHTML 11.00.9600.18763"></HEAD> <BODY> <DIV style="COLOR: #004fa3; TEXT-ALIGN: left; PADDING-TOP: 10px; PADDING-LEFT: 10px"><B>Charakterystyka</B> </DIV> <DIV style="PADDING-BOTTOM: 0px; TEXT-ALIGN: left; PADDING-TOP: 15px; PADDING-LEFT: 15px; CLEAR: both; LINE-HEIGHT: 1.6; PADDING-RIGHT: 35px" ?="">Zestaw trzech gniazd sieciowych 2P+Z z uziemieniem i dwóch portów ładowarki USB w obudowie chowanej w blat. Urządzenie przeznaczone do montażu w stołach konferencyjnych, blatach mebli biurowych i kuchennych. Wymaga minimalnej ilości miejsca pod blatem, posiada wysuwany panel z gniazdami oraz dodatkową blokadę. Wyposażone w przewód o długości 1,8 m.<BR><BR><SPAN style="COLOR: rgb(0,79,163)"><SPAN style="FONT-WEIGHT: bold">Parametry techniczne:</SPAN></SPAN><BR> <DIV> <UL> <LI><SPAN style="FONT-WEIGHT: bold">zasilanie:</SPAN> 230V AC</LI> <LI><SPAN style="FONT-WEIGHT: bold">ilość gniazd:</SPAN> 3x2P+Z</LI> <LI><SPAN style="FONT-WEIGHT: bold">wyjście ładowarki USB:</SPAN> 5V DC/1050mAx2</LI> <LI><SPAN style="FONT-WEIGHT: bold">obciążenie maksymalne:</SPAN> 3680W</LI> <LI><SPAN style="FONT-WEIGHT: bold">stopień ochrony:</SPAN> IP20 </LI> <LI><SPAN style="FONT-WEIGHT: bold">długość przewodu:</SPAN> 1,8 m (OWY 3x1,5mm<SUP>2</SUP>)</LI> <LI><SPAN style="FONT-WEIGHT: bold">kolor:</SPAN> srebrny </LI> <LI><SPAN style="FONT-WEIGHT: bold">materiał: </SPAN>aluminium + ABS</LI> <LI><SPAN style="FONT-WEIGHT: bold">wymiary:</SPAN><SPAN style="FONT-WEIGHT: bold"></SPAN> ⌀84,4 x 315 mm (śr./gł.)</LI> <LI><SPAN style="FONT-WEIGHT: bold">wymiary otworu montażowego:</SPAN><SPAN style="FONT-WEIGHT: bold"></SPAN> ⌀60 x 315 mm (śr./gł.)</LI></UL> <P><BR></P></DIV></DIV></BODY></HTML> | 148 | 1 |  | - | N | N | N | N | N | N | N | N | N | N | N | N | N
184696364 | ORN_OR-LT-1526 | ORNO POLSKA | latarka warsztatowa LED 3W, 200lm, magnes, haczyk | <!DOCTYPE HTML PUBLIC "-//W3C//DTD HTML 4.0 Transitional//EN"> <HTML><HEAD> <META content="text/html; charset=windows-1250" http-equiv=Content-Type> <META name=GENERATOR content="MSHTML 11.00.9600.18763"></HEAD> <BODY> Profesjonalna latarka, która dzięki zastosowaniu wysokiej jakości mocnej diody LED COB generuje więcej światła przy mniejszym zużyciu baterii. Wyposażona w silny magnes, który ułatwia mocowanie do metalowych powierzchni oraz składany haczyk do zawieszenia. Gumowa obudowa i różnorodne zastosowanie powoduje, że latarka idealnie nadaje się do zastosowania w garażu, serwisie czy warsztacie samochodowym.<BR><SPAN style="COLOR: rgb(0,79,163)"><BR><IMG style="MARGIN-RIGHT: 10px" alt="" src="http://orno.diukpol.pl/layout/punktator3.gif"><SPAN style="FONT-WEIGHT: bold">Parametry techniczne:</SPAN></SPAN><SPAN style="FONT-WEIGHT: bold; COLOR: rgb(70,130,180)"></SPAN> <UL> <LI><SPAN style="COLOR: rgb(0,0,0)"><SPAN style="FONT-WEIGHT: bold">zasilanie</SPAN>: 3 x AA (brak w zestawie)</SPAN></LI> <LI><SPAN style="COLOR: rgb(0,0,0)"><SPAN style="FONT-WEIGHT: bold">źródło światła:</SPAN> 3W COB LED </SPAN></LI> <LI><SPAN style="COLOR: rgb(0,0,0)"></SPAN><SPAN style="COLOR: rgb(0,0,0)"><SPAN style="FONT-WEIGHT: bold">strumień świetlny</SPAN>: 200 lm <BR></SPAN></LI></UL></BODY></HTML> | 19.9 | 1 |  | - | N | N | N | N | N | N | N | N | N | N | N | N | N
184696365 | ORN_OR-DOM-CL-927 | ORNO POLSKA | Bezprzewodowy zestaw domofonowy |  | 371.5 | 1 |  | - | N | N | N | N | N | N | N | N | N | N | N | N | N
184696366 | ORN_OR-OD-6034GLX4 | ORNO POLSKA | Oprawa CITY LED natynk.downlight 24W,4000K,srebrna |  |  |  |  | - | N | N | N | N | N | N | N | N | N | N | N | N | N
184696367 | ORN_OR-AE-1397 | ORNO POLSKA | Gniazdo, podtynkowe IP55 stal nierdzewna | <!DOCTYPE HTML PUBLIC "-//W3C//DTD HTML 4.0 Transitional//EN"> <HTML xmlns:o = "urn:schemas-microsoft-com:office:office"><HEAD> <META content="text/html; charset=windows-1250" http-equiv=Content-Type> <META name=GENERATOR content="MSHTML 11.00.9600.18698"></HEAD> <BODY> <P class=MsoNormal style="MARGIN: 0cm 0cm 0pt"><FONT face=Calibri><STRONG><FONT face="Times New Roman">Charakterystyka</FONT></STRONG></FONT></P> <P class=MsoNormal style="MARGIN: 0cm 0cm 0pt"><FONT face=Calibri><FONT face="Times New Roman">Gniazdo pojedyncze z uziemieniem w hermetycznej obudowie, do montażu podtynkowego w standardowej puszce elektrycznej fi 60. </FONT></FONT></P> <P class=MsoNormal style="MARGIN: 0cm 0cm 0pt"><FONT face=Calibri></FONT> </P> <P class=MsoNormal style="MARGIN: 0cm 0cm 0pt"><FONT face=Calibri><SPAN style="COLOR: rgb(0,79,163)"><SPAN style="FONT-WEIGHT: bold"><FONT face="Times New Roman">Parametry techniczne:</FONT></SPAN></SPAN></FONT></P> <P class=MsoNormal style="MARGIN: 0cm 0cm 0pt"><FONT face=Calibri><SPAN style="COLOR: rgb(0,79,163)"><SPAN style="FONT-WEIGHT: bold"></SPAN></SPAN>zasilanie: 230VAC<o:p></o:p></FONT></P> <P class=MsoNormal style="MARGIN: 0cm 0cm 0pt"><FONT face=Calibri>ilość gniazd: 1x2P+Z<o:p></o:p></FONT></P> <P class=MsoNormal style="MARGIN: 0cm 0cm 0pt"><FONT face=Calibri>obciążenie: max. 3680W<o:p></o:p></FONT></P> <P class=MsoNormal style="MARGIN: 0cm 0cm 0pt"><FONT face=Calibri>napięcie/prąd: 250VAC/16A<o:p></o:p></FONT></P> <P class=MsoNormal style="MARGIN: 0cm 0cm 0pt"><FONT face=Calibri>montaż podtynkowy<o:p></o:p></FONT></P> <P class=MsoNormal style="MARGIN: 0cm 0cm 0pt"><FONT face=Calibri>stopień ochrony: IP55<o:p></o:p></FONT></P> <P class=MsoNormal style="MARGIN: 0cm 0cm 0pt"><FONT face=Calibri>materiał: stal nierdzewna</FONT><o:p></o:p></P></BODY></HTML> | 82 | 1 |  | - | N | N | N | N | N | N | N | N | N | N | N | N | N
184696368 | ORN_OR-AE-1339/G | ORNO POLSKA | Przedłużacz bębnowy 4-krotny, 15m, szary | <!DOCTYPE HTML PUBLIC "-//W3C//DTD HTML 4.0 Transitional//EN"> <HTML><HEAD> <META content="text/html; charset=windows-1250" http-equiv=Content-Type> <META name=GENERATOR content="MSHTML 11.00.9600.18015"></HEAD> <BODY> <DIV style="COLOR: #004fa3; TEXT-ALIGN: left; PADDING-TOP: 10px; PADDING-LEFT: 10px"><IMG style="MARGIN-RIGHT: 10px" alt="" src="http://orno.pl/layout/punktator3.gif"> <B>Charakterystyka</B> </DIV> <DIV style="PADDING-BOTTOM: 0px; TEXT-ALIGN: left; PADDING-TOP: 15px; PADDING-LEFT: 15px; CLEAR: both; LINE-HEIGHT: 1.6; PADDING-RIGHT: 35px" ?=""> <DIV>Przedłużacz bębnowy z zabezpieczeniem przeciążeniowym. Małogabarytowa obudowa pozwala na wygodne użytkowanie oraz przechowywanie w domu, na działce, w biurze itp.<BR><BR> <DIV style="COLOR: #004fa3; TEXT-ALIGN: left; PADDING-TOP: 10px; PADDING-LEFT: 10px"><IMG style="MARGIN-RIGHT: 10px" alt="" src="http://orno.pl/layout/punktator3.gif"> <SPAN style="FONT-WEIGHT: bold">Parametry techniczne:<BR></SPAN> <UL> <LI><SPAN style="COLOR: rgb(0,0,0)">4 x 250V AC</SPAN></LI> <LI><SPAN style="COLOR: rgb(0,0,0)">maksymalne obciążenie: 2300W</SPAN></LI> <LI><SPAN style="COLOR: rgb(0,0,0)">wygodny uchwyt do przenoszenia</SPAN></LI> <LI><SPAN style="COLOR: rgb(0,0,0)">klips do przypięcia wtyczki</SPAN></LI> <LI><SPAN style="COLOR: rgb(0,0,0)">nowoczesny design</SPAN></LI> <LI><SPAN style="COLOR: rgb(0,0,0)">solidna konstrukcja</SPAN></LI> <LI><SPAN style="COLOR: rgb(0,0,0)">elastyczny przewód o długości 15m</SPAN></LI> <LI><SPAN style="COLOR: rgb(0,0,0)">idealny do użytku domowego, ogrodowego oraz biura</SPAN></LI> <LI><SPAN style="COLOR: rgb(0,0,0)">dostępne kolory: szary, limonkowy, turkusowy</SPAN></LI></UL></DIV></DIV></DIV></BODY></HTML> | 89.9 | 1 |  | - | N | N | N | N | N | N | N | N | N | N | N | N | N
184696369 | ORN_OR-OD-6062WLX4 | ORNO POLSKA | Oprawa LETI LED natynk. downlight 18W,4000K, biała | <!DOCTYPE HTML PUBLIC "-//W3C//DTD HTML 4.0 Transitional//EN"> <HTML><HEAD> <META content="text/html; charset=windows-1250" http-equiv=Content-Type> <META name=GENERATOR content="MSHTML 11.00.9600.18817"></HEAD> <BODY> <DIV style="COLOR: #004fa3; TEXT-ALIGN: left; PADDING-TOP: 10px; PADDING-LEFT: 10px"><IMG style="MARGIN-RIGHT: 10px" alt="" src="https://orno.pl/layout/punktator3.gif"> <B>Charakterystyka</B> </DIV> <DIV style="PADDING-BOTTOM: 0px; TEXT-ALIGN: left; PADDING-TOP: 15px; PADDING-LEFT: 15px; CLEAR: both; LINE-HEIGHT: 1.6; PADDING-RIGHT: 35px" ?=""> <DIV>Oprawa sufitowa LED typu downlight do montażu natynkowego, przeznaczona do oświetlenia wewnętrznych części pomieszczeń takich jak kuchnie, łazienki, klatki schodowe, korytarze, piwnice, garaże itp. Zastosowane w oprawie nowoczesne diody LED SMD oświetlą idealnie każde pomieszczenie. Oprawa posiada wbudowany zasilacz LED.<BR><BR><SPAN style="COLOR: rgb(0,79,163)"><SPAN style="FONT-WEIGHT: bold">Parametry techniczne:<BR></SPAN></SPAN> <UL> <LI><SPAN style="FONT-WEIGHT: bold">zasilanie: </SPAN>230V~/50Hz</LI> <LI><SPAN style="FONT-WEIGHT: bold">moc LED:</SPAN> 18W </LI> <LI>96 diod LED SMD</LI> <LI><SPAN style="FONT-WEIGHT: bold">stopień ochrony:</SPAN> IP 20</LI> <LI><SPAN style="FONT-WEIGHT: bold">strumień świetlny:</SPAN> 1300lm</LI> <LI><SPAN style="FONT-WEIGHT: bold">temperatura barwowa: </SPAN>4000K</LI> <LI><SPAN style="FONT-WEIGHT: bold">materiał:</SPAN> PC + aluminium</LI> <LI><SPAN style="FONT-WEIGHT: bold">kolor:</SPAN> biały</LI> <LI><SPAN style="FONT-WEIGHT: bold">wymiary:</SPAN> 227 x 227 x 34,5 mm</LI></UL></DIV></DIV></BODY></HTML> | 60 | 1 |  | - | N | N | N | N | N | N | N | N | N | N | N | N | N
184696370 | ORN_OR-ZS-811 | ORNO POLSKA | Zamek elektromech. z szyfratorem i czyt.kart zbliż |  |  |  |  | - | N | N | N | N | N | N | N | N | N | N | N | N | N
184696371 | ORN_OR-DB-CD-116/B | ORNO POLSKA | Dzwonek bezprzew. 230V z lear. sys, ROCK AC czarny | Charakterystyka służy do sygnalizacji dźwiękowej odbiornik zasilany bezpośrednio do gniazda sieci 230V przycisk zasilany bateryjnie (w zestawie) idealny jako dzwonek do drzwi lub urządzenie przywoławcze 32 wbudowane polifoniczne dźwięki dzwonka do wyboru regulacja głośności dzwonka (3 poziomy) learning system (dodatkowe nadajniki i odbiorniki loguje się automatycznie) liczbę dzwonków oraz przycisków współpracujących ze sobą można zwiększać w miarę potrzeb wodoodporny przycisk dzwonkowy nie wymaga instalacji dzwonkowej przydatny w domu, w firmie, w budynkach użyteczności publicznej lub osobom wymagającym opieki PARAMETRY TECHNICZNE________________ zasilanie: odbiornik: ~230V, 50 Hz, nadajnik: A23 12V bateria alkaliczna (w zestawie) zasięg: max 100 metrów (w terenie otwartym) głośność: 60-97dB stopień ochrony:: odbiornik: IP20, nadajnik: IP44 częstotliwość: 433,92 MHz wymiary: odbiornik 60 x 108 x 60 mm (szer./wys./gł.), nadajnik: 31 x 90 x 19 mm (szer./wys./gł.) dostępne kolory: czarny | 82 | 1 |  | - | N | N | N | N | N | N | N | N | N | N | N | N | N
184696372 | ORN_OR-OD-366WLX3 | ORNO POLSKA | Oprawa EURUS LED, podtynkowa downlight 12W, 3000K | <!DOCTYPE HTML PUBLIC "-//W3C//DTD HTML 4.0 Transitional//EN"> <HTML><HEAD> <META content="text/html; charset=windows-1250" http-equiv=Content-Type> <META name=GENERATOR content="MSHTML 11.00.9600.18015"></HEAD> <BODY> <DIV style="COLOR: #004fa3; TEXT-ALIGN: left; PADDING-TOP: 10px; PADDING-LEFT: 10px"><IMG style="MARGIN-RIGHT: 10px" alt="" src="http://orno.pl/layout/punktator3.gif"> <B>Charakterystyka</B> </DIV> <DIV style="PADDING-BOTTOM: 0px; TEXT-ALIGN: left; PADDING-TOP: 15px; PADDING-LEFT: 15px; CLEAR: both; LINE-HEIGHT: 1.6; PADDING-RIGHT: 35px" ?=""> <DIV>Oprawa sufitowa LED typu downlight do montażu podtynkowego to połączenie tradycyjnej obudowy typu plafon z nowoczesną technologią opartą na diodach LED SMD2835 typu Epistar. Przeznaczona do oświetlenia miejsc wykorzystujących zabudowę typu karton-gips np. sufity podwieszane. W zestawie znajduje się zasilacz LED.<BR><BR><SPAN style="COLOR: rgb(0,79,163)"><IMG style="MARGIN-RIGHT: 10px" alt="" src="http://orno.diukpol.pl/layout/punktator3.gif"><SPAN style="FONT-WEIGHT: bold">Parametry techniczne:<BR></SPAN></SPAN> <UL> <LI><SPAN style="FONT-WEIGHT: bold">zasilanie:</SPAN> 100-250V/50Hz</LI> <LI>60 diod LED SMD2835 typu Epistar</LI> <LI><SPAN style="FONT-WEIGHT: bold">moc:</SPAN> 12W</LI> <LI><SPAN style="FONT-WEIGHT: bold">strumień świetlny:</SPAN> 840lm</LI> <LI><SPAN style="FONT-WEIGHT: bold">stopień ochrony:</SPAN> IP20</LI> <LI><SPAN style="FONT-WEIGHT: bold">temperatura barwowa:</SPAN> 3000K</LI> <LI><SPAN style="FONT-WEIGHT: bold">trwałość źródła LED:</SPAN> 30 000h</LI> <LI><SPAN style="FONT-WEIGHT: bold">klosz:</SPAN> mleczna szkło akrylowe PMMA</LI> <LI><SPAN style="FONT-WEIGHT: bold">kolor: </SPAN>biały</LI> <LI><SPAN style="FONT-WEIGHT: bold">wymiary otworu montażowego: </SPAN>159 mm (śr.)</LI></UL></DIV></DIV></BODY></HTML> |  |  |  | - | N | N | N | N | N | N | N | N | N | N | N | N | N
184696373 | ORN_OR-EZ-4003 | ORNO POLSKA | Elektrozaczep symetryczny z pamięcią MINI | Charakterystyka Nowa seria najmniejszych elektrozaczepów dostępnych na rynku, przeznaczony do zdalnego otwierania drzwi i furtek lewych i prawych oraz dwuskrzydłowych. Może współpracować z instalacją domofonową i wideodomofonową oraz z zamkami szyfrowymi, w drzwiach wejściowych budynków jedno i wielorodzinnych. Może być montowany na zewnątrz z szyldami. Symetryczna konstrukcja oraz małe wymiary umożliwiają zastosowanie w systemach bram przesuwnych, w wąskich słupkach i ościeżnicach drzwi. Wykonany jest z materiałów odpornych na korozję (stop aluminium i cynku). Posiada bezkolizyjny opatentowany mechanizm języka zapadki z regulacją. Wyposażony jest w funkcję pamięci (która pozwala na sterowanie elektrozaczepem przez podanie krótkiego impulsu napięciowego, po ustaniu którego stan otwarcia zaczepu podtrzymywany jest przez czujnik mechaniczny aż do momentu otwarcia drzwi). PARAMETRY TECHNICZNE:_____________ dopuszczalny nacisk na drzwi podczas zwalniania zapadki w przypadku prądu zmiennego AC: 160N (16KG) dopuszczalny nacisk na drzwi podczas zwalniania zapadki w przypadku prądu stałego DC: 10N (1KG) dopuszczalne obciążenie drzwi działające na zaczep: 4000N (400KG) wysoka trwałość (min. 300 000 otwarć) symetryczny napięcie: 9V-16VAC/DC natężenie: ok. 480mA przy 12VAC dopuszczalny czas nieprzerwanej pracy przy 12VAC: 5 min wymiary zewnętrzne: 16 x 65,6 x 28,1 mm (szer./wys./gł.) | 98 | 1 |  | - | N | N | N | N | N | N | N | N | N | N | N | N | N
184696374 | ORN_OR-DOM-RE-914UD/W | ORNO POLSKA | Unifon domofonowy, bezsłuchawkowy, ELUVIO bialy |  |  |  |  | - | N | N | N | N | N | N | N | N | N | N | N | N | N
184696375 | ORN_OR-GB-420(GS) | ORNO POLSKA | Bezprzew. gniazdo sterowane pilotem 1+1 schuko |  | 43.0001 | 1 |  | - | N | N | N | N | N | N | N | N | N | N | N | N | N
184696376 | ORN_OR-DP-SB-133 | ORNO POLSKA | Dzwonek przewodowy na szynę DIN-1 moduł |  | 13.9 | 1 |  | - | N | N | N | N | N | N | N | N | N | N | N | N | N
184696377 | ORN_OR-OD-6034WLX4 | ORNO POLSKA | Oprawa CITY LED natynk. downlight 24W,4000K,biała |  |  |  |  | - | N | N | N | N | N | N | N | N | N | N | N | N | N
184696378 | ORN_OR-AE-1386 | ORNO POLSKA | Gniazdo przyczepy plastikowe 7 pinów, 12/24V | Charakterystyka Gniazdo przeznaczone do podłączenia elektrycznego przyczepy samochodowej. PARAMETRY TECHNICZNE:________________ zasilanie: 12/24V ilość pinów: 7 kolor: czarny materiał: plastik | 10.2 | 1 |  | - | N | N | N | N | N | N | N | N | N | N | N | N | N
184696379 | ORN_OR-DOM-GS-925 | ORNO POLSKA | Domofon GSM FUTURA | <!DOCTYPE HTML PUBLIC "-//W3C//DTD HTML 4.0 Transitional//EN"> <HTML><HEAD> <META content="text/html; charset=windows-1250" http-equiv=Content-Type> <META name=GENERATOR content="MSHTML 11.00.9600.18817"></HEAD> <BODY> <DIV style="COLOR: #004fa3; TEXT-ALIGN: left; PADDING-TOP: 10px; PADDING-LEFT: 10px"><IMG style="MARGIN-RIGHT: 10px" alt="" src="https://orno.pl/layout/punktator3.gif"> <B>Charakterystyka</B> </DIV> <DIV style="PADDING-BOTTOM: 0px; TEXT-ALIGN: left; PADDING-TOP: 15px; PADDING-LEFT: 15px; CLEAR: both; LINE-HEIGHT: 1.6; PADDING-RIGHT: 35px" ?=""> <DIV>Domofon mobilny GSM, wykorzystuje dowolną kartę SIM do komunikacji za pośrednictwem sieci komórkowej, a połączenia przyjmowane są na zaprogramowany przez użytkownika numer telefonu. <BR> <UL> <LI>zdalne zwolnienie elektrozaczepu z telefonu komórkowego </LI> <LI>łatwa i wygodna konfiguracja </LI> <LI>możliwość zaprogramowania 3 numerów telefonu, z którymi łączy się domofon</LI></UL><BR><BR><SPAN style="COLOR: rgb(0,79,163)"><SPAN style="FONT-WEIGHT: bold">Parametry techniczne:</SPAN></SPAN><SPAN style="FONT-WEIGHT: bold"></SPAN><SPAN style="FONT-WEIGHT: bold"></SPAN><BR> <UL> <LI><SPAN style="FONT-WEIGHT: bold">zasilanie:</SPAN> 12V DC z zasilacza zewnętrznego (w zestawie)</LI> <LI><SPAN style="FONT-WEIGHT: bold">montaż:</SPAN> natynkowy</LI> <LI><SPAN style="FONT-WEIGHT: bold">pobór mocy: </SPAN>1,2W (praca), 0,7W (czuwanie)</LI> <LI><SPAN style="FONT-WEIGHT: bold">stopień ochrony:</SPAN> IP 44</LI> <LI><SPAN style="FONT-WEIGHT: bold">wymiary:</SPAN> ⌀ 85 x 27 mm (śr./gł.)</LI></UL></DIV></DIV></BODY></HTML> | 295 | 1 |  | - | N | N | N | N | N | N | N | N | N | N | N | N | N
184696380 | ORN_OR-OP-304BE27ZMR | ORNO POLSKA | Oprawa SAMUM z czujn.180st.z przesł. 1x60W,IP44, | Charakterystyka Oprawa przeznaczona do automatycznego oświetlania wewnętrznych i zewnętrznych części pomieszczeń, takich jak klatki schodowe, korytarze, piwnice, garaże magazyny. Wyposażona jest w czujnik pasywnej podczerwieni, który reaguje w chwili pojawienia się ruchu. PARAMETRY TECHNICZNE _____________ zasilanie: ~230V/50Hz max obciążenie: 1x60W kąt widzenia: 180° stopień ochrony: IP44 klosz: plastik oprawka: ceramiczna E27 regulacja: czasu świecenia, czułości natężenia światła dostępne kolory: biały, czarny ilość w opakowaniu zbiorczym: 10 szt. | 74 | 1 |  | - | N | N | N | N | N | N | N | N | N | N | N | N | N
184696381 | ORN_OR-MA-701 | ORNO POLSKA | Czujnik ruchu z sygnalizacją i z alarmem | Charakterystyka Sygnalizator ruchu wykorzystuje się do kontroli drzwi wejściowych, pomieszczeń magazynowych oraz do zabezpieczenia niebezpiecznych miejsc przed dziećmi. Sygnalizator-alarm umieszczony w pomieszczeniu powiadamia dźwiękiem o zaistniałym ruchu w polu widzenia czujnika. Za pomocą uchwytu mocującego można dowolnie nakierowywać czujnik na wybraną strefę. PARAMETRY TECHNICZNE _____________ zasilanie bateryjne: 4x1,5VDC (brak w zestawie) zasilacz (opcja): 6V 300 mA(brak w zestawie) zasięg czujki: 4 - 5 m dźwięk: ding dong/alarm ilość w opakowaniu zbiorczym: 50 szt. | 62 | 1 |  | - | N | N | N | N | N | N | N | N | N | N | N | N | N
184696382 | ORN_OR-AE-1350 | ORNO POLSKA | Gniazdo mebl.3x2P+Z,USBx2 wys.z bl.6cm,bl.INOX1,8m | <!DOCTYPE HTML PUBLIC "-//W3C//DTD HTML 4.0 Transitional//EN"> <HTML><HEAD> <META content="text/html; charset=windows-1250" http-equiv=Content-Type> <META name=GENERATOR content="MSHTML 11.00.9600.18763"></HEAD> <BODY> <DIV style="COLOR: #004fa3; TEXT-ALIGN: left; PADDING-TOP: 10px; PADDING-LEFT: 10px"><B>Charakterystyka</B> </DIV> <DIV style="PADDING-BOTTOM: 0px; TEXT-ALIGN: left; PADDING-TOP: 15px; PADDING-LEFT: 15px; CLEAR: both; LINE-HEIGHT: 1.6; PADDING-RIGHT: 35px" ?="">Zestaw trzech gniazd sieciowych 2P+Z z uziemieniem i dwóch portów ładowarki USB w obudowie chowanej w blat. Urządzenie przeznaczone do montażu w stołach konferencyjnych, blatach mebli biurowych i kuchennych. Wymaga minimalnej ilości miejsca pod blatem, posiada wysuwany panel z gniazdami oraz dodatkową blokadę. Wyposażone w przewód o długości 1,8 m.<BR><BR><SPAN style="COLOR: rgb(0,79,163)"><SPAN style="FONT-WEIGHT: bold">Parametry techniczne:</SPAN></SPAN><BR> <DIV> <UL> <LI><SPAN style="FONT-WEIGHT: bold">zasilanie:</SPAN> 230V AC</LI> <LI><SPAN style="FONT-WEIGHT: bold">ilość gniazd:</SPAN> 3x2P+Z</LI> <LI><SPAN style="FONT-WEIGHT: bold">wyjście ładowarki USB:</SPAN> 5V DC/1050mAx2</LI> <LI><SPAN style="FONT-WEIGHT: bold">obciążenie maksymalne:</SPAN> 3680W</LI> <LI><SPAN style="FONT-WEIGHT: bold">stopień ochrony:</SPAN> IP20 </LI> <LI><SPAN style="FONT-WEIGHT: bold">długość przewodu:</SPAN> 1,8 m (OWY 3x1,5mm<SUP>2</SUP>)</LI> <LI><SPAN style="FONT-WEIGHT: bold">kolor:</SPAN> INOX</LI> <LI><SPAN style="FONT-WEIGHT: bold">materiał: </SPAN>aluminium + ABS</LI> <LI><SPAN style="FONT-WEIGHT: bold">wymiary:</SPAN><SPAN style="FONT-WEIGHT: bold"></SPAN> ⌀84,4 x 315 mm (śr./gł.)</LI> <LI><SPAN style="FONT-WEIGHT: bold">wymiary otworu montażowego:</SPAN><SPAN style="FONT-WEIGHT: bold"></SPAN> ⌀60 x 315 mm (śr./gł.)</LI></UL></DIV></DIV></BODY></HTML> | 162 | 1 |  | - | N | N | N | N | N | N | N | N | N | N | N | N | N
184696383 | ORN_OR-AE-1398 | ORNO POLSKA | Gniazdo podwójne IP55 stal nierdzewna | <!DOCTYPE HTML PUBLIC "-//W3C//DTD HTML 4.0 Transitional//EN"> <HTML xmlns:o = "urn:schemas-microsoft-com:office:office"><HEAD> <META content="text/html; charset=windows-1250" http-equiv=Content-Type> <META name=GENERATOR content="MSHTML 11.00.9600.18698"></HEAD> <BODY><FONT face=Calibri> <P class=MsoNormal style="MARGIN: 0cm 0cm 0pt"><FONT face=Calibri><STRONG><FONT face="Times New Roman">Charakterystyka</FONT></STRONG></FONT></P> <P class=MsoNormal style="MARGIN: 0cm 0cm 0pt"><FONT face=Calibri><FONT face="Times New Roman">Gniazdo podwójne z uziemieniem w hermetycznej obudowie do montażu podtynkowego. </FONT></FONT></P> <P class=MsoNormal style="MARGIN: 0cm 0cm 0pt"><FONT face=Calibri></FONT> </P> <P class=MsoNormal style="MARGIN: 0cm 0cm 0pt"><FONT face=Calibri><SPAN style="COLOR: rgb(0,79,163)"><SPAN style="FONT-WEIGHT: bold"><FONT face="Times New Roman">Parametry techniczne:</FONT></SPAN></SPAN></FONT></P> <P class=MsoNormal style="MARGIN: 0cm 0cm 0pt"><FONT face=Calibri><SPAN style="COLOR: rgb(0,79,163)"><SPAN style="FONT-WEIGHT: bold"></SPAN></SPAN>zasilanie: 230VAC<o:p></o:p></FONT></P> <P class=MsoNormal style="MARGIN: 0cm 0cm 0pt"><FONT face=Calibri>ilość gniazd: 2x2P+Z<o:p></o:p></FONT></P> <P class=MsoNormal style="MARGIN: 0cm 0cm 0pt"><FONT face=Calibri>obciążenie: max. 3680W<o:p></o:p></FONT></P> <P class=MsoNormal style="MARGIN: 0cm 0cm 0pt"><FONT face=Calibri>napięcie/prąd: 250VAC/16A<o:p></o:p></FONT></P> <P class=MsoNormal style="MARGIN: 0cm 0cm 0pt"><FONT face=Calibri>montaż podtynkowy<o:p></o:p></FONT></P> <P class=MsoNormal style="MARGIN: 0cm 0cm 0pt"><FONT face=Calibri>stopień ochrony: IP55<o:p></o:p></FONT></P> <P class=MsoNormal style="MARGIN: 0cm 0cm 0pt"><FONT face=Calibri>materiał: stal nierdzewna</FONT><o:p></o:p></P></FONT></BODY></HTML> | 136 | 1 |  | - | N | N | N | N | N | N | N | N | N | N | N | N | N
184696384 | ORN_OR-AE-1336/B | ORNO POLSKA | Gniazda wpuszczane w blat 3x2P+Z pł rant frez czar | <!DOCTYPE HTML PUBLIC "-//W3C//DTD HTML 4.0 Transitional//EN"> <HTML><HEAD> <META content="text/html; charset=windows-1250" http-equiv=Content-Type> <META name=GENERATOR content="MSHTML 11.00.9600.18015"></HEAD> <BODY> <DIV style="COLOR: #004fa3; TEXT-ALIGN: left; PADDING-TOP: 10px; PADDING-LEFT: 10px"><IMG style="MARGIN-RIGHT: 10px" alt="" src="http://orno.pl/layout/punktator3.gif"> <B>Charakterystyka</B> </DIV> <DIV style="PADDING-BOTTOM: 0px; TEXT-ALIGN: left; PADDING-TOP: 15px; PADDING-LEFT: 15px; CLEAR: both; LINE-HEIGHT: 1.6; PADDING-RIGHT: 35px" ?=""> <DIV>Zestaw trzech gniazd sieciowych 230V w obudowie chowanej w blacie biurka lub stołu. Urządzenie może być zamontowane zarówno w pozycji pionowej jak i poziomej zapewniając dostęp do gniazd elektrycznych.<BR><SPAN style="FONT-WEIGHT: bold; COLOR: rgb(0,75,163)"><BR></SPAN><SPAN style="COLOR: rgb(0,79,163)"><IMG style="MARGIN-RIGHT: 10px" alt="" src="http://orno.diukpol.pl/layout/punktator3.gif"><SPAN style="FONT-WEIGHT: bold">Parametry techniczne:</SPAN></SPAN><BR> <UL> <LI><SPAN style="FONT-WEIGHT: bold">ilość gniazd:</SPAN> 3 x 250V AC/16A </LI> <LI><SPAN style="FONT-WEIGHT: bold">obciążenie maksymalne:</SPAN> 2500W</LI> <LI><SPAN style="FONT-WEIGHT: bold">stopień ochrony:</SPAN> IP20 </LI> <LI><SPAN style="FONT-WEIGHT: bold">dostępne kolory:</SPAN> biały, srebrny lub czarny</LI> <LI><SPAN style="FONT-WEIGHT: bold">wymiary:</SPAN> 265 x 119 x 67 mm</LI> <LI><SPAN style="FONT-WEIGHT: bold">wymiary otworu montażowego:</SPAN> 223 x 108 x 65 mm</LI></UL></DIV></DIV></BODY></HTML> | 156 | 1 |  | - | N | N | N | N | N | N | N | N | N | N | N | N | N
184696385 | ORN_OR-ZS-812 | ORNO POLSKA | Przycisk wyjścia bezdotykowy | <!DOCTYPE HTML PUBLIC "-//W3C//DTD HTML 4.0 Transitional//EN"> <HTML><HEAD> <META content="text/html; charset=windows-1250" http-equiv=Content-Type> <META name=GENERATOR content="MSHTML 11.00.9600.18763"></HEAD> <BODY>Przycisk wyjścia do montażu podtynkowego, do zastosowania z domofonami, szyfratorami oraz zestawami wideodomofonowymi. Działa zbliżeniowo za pomocą detekcji ruchu ręki. Posiada solidną, aluminiową obudowę.<BR><BR><SPAN style="COLOR: rgb(0,79,163)"><IMG style="MARGIN-RIGHT: 10px" alt="" src="http://orno.diukpol.pl/layout/punktator3.gif"><SPAN style="FONT-WEIGHT: bold">Parametry techniczne:<BR></SPAN></SPAN> <UL> <LI><SPAN style="FONT-WEIGHT: bold">zasilanie:</SPAN> 12-28V DC</LI> <LI><SPAN style="FONT-WEIGHT: bold">stopień ochrony:</SPAN> IP 20</LI> <LI><SPAN style="FONT-WEIGHT: bold">obciążalność:</SPAN> 3A</LI> <LI><SPAN style="FONT-WEIGHT: bold">żywotność:</SPAN> 500 000 cykli</LI> <LI><SPAN style="FONT-WEIGHT: bold">zakres detekcji:</SPAN> 0,1-10 cm</LI></UL></BODY></HTML> | 69.5 | 1 |  | - | N | N | N | N | N | N | N | N | N | N | N | N | N
184696386 | ORN_OR-AE-1339/G(GS) | ORNO POLSKA | Przedłużacz bębnowy 4-krotny, 15m, szary, schuko | <!DOCTYPE HTML PUBLIC "-//W3C//DTD HTML 4.0 Transitional//EN"> <HTML><HEAD> <META content="text/html; charset=windows-1250" http-equiv=Content-Type> <META name=GENERATOR content="MSHTML 11.00.9600.18015"></HEAD> <BODY> <DIV style="COLOR: #004fa3; TEXT-ALIGN: left; PADDING-TOP: 10px; PADDING-LEFT: 10px"><IMG style="MARGIN-RIGHT: 10px" alt="" src="http://orno.pl/layout/punktator3.gif"> <B>Charakterystyka</B> </DIV> <DIV style="PADDING-BOTTOM: 0px; TEXT-ALIGN: left; PADDING-TOP: 15px; PADDING-LEFT: 15px; CLEAR: both; LINE-HEIGHT: 1.6; PADDING-RIGHT: 35px" ?=""> <DIV>Przedłużacz bębnowy z zabezpieczeniem przeciążeniowym. Małogabarytowa obudowa pozwala na wygodne użytkowanie oraz przechowywanie w domu, na działce, w biurze itp.<BR><BR> <DIV style="COLOR: #004fa3; TEXT-ALIGN: left; PADDING-TOP: 10px; PADDING-LEFT: 10px"><IMG style="MARGIN-RIGHT: 10px" alt="" src="http://orno.pl/layout/punktator3.gif"> <SPAN style="FONT-WEIGHT: bold">Parametry techniczne:<BR></SPAN> <UL> <LI><SPAN style="COLOR: rgb(0,0,0)">4 x 250V AC</SPAN></LI> <LI><SPAN style="COLOR: rgb(0,0,0)">maksymalne obciążenie: 2300W</SPAN></LI> <LI><SPAN style="COLOR: rgb(0,0,0)">wygodny uchwyt do przenoszenia</SPAN></LI> <LI><SPAN style="COLOR: rgb(0,0,0)">klips do przypięcia wtyczki</SPAN></LI> <LI><SPAN style="COLOR: rgb(0,0,0)">nowoczesny design</SPAN></LI> <LI><SPAN style="COLOR: rgb(0,0,0)">solidna konstrukcja</SPAN></LI> <LI><SPAN style="COLOR: rgb(0,0,0)">elastyczny przewód o długości 15m</SPAN></LI> <LI><SPAN style="COLOR: rgb(0,0,0)">idealny do użytku domowego, ogrodowego oraz biura</SPAN></LI> <LI><SPAN style="COLOR: rgb(0,0,0)">dostępne kolory: szary, limonkowy, turkusowy</SPAN></LI></UL></DIV></DIV></DIV></BODY></HTML> | 89.9 | 1 |  | - | N | N | N | N | N | N | N | N | N | N | N | N | N
184696387 | ORN_OR-DB-CD-116/C | ORNO POLSKA | Dzwonek bezprz. 230V z lear. sys, ROCK AC szampan | Charakterystyka służy do sygnalizacji dźwiękowej odbiornik zasilany bezpośrednio do gniazda sieci 230V przycisk zasilany bateryjnie (w zestawie) idealny jako dzwonek do drzwi lub urządzenie przywoławcze 32 wbudowane polifoniczne dźwięki dzwonka do wyboru regulacja głośności dzwonka (3 poziomy) learning system (dodatkowe nadajniki i odbiorniki loguje się automatycznie) liczbę dzwonków oraz przycisków współpracujących ze sobą można zwiększać w miarę potrzeb wodoodporny przycisk dzwonkowy nie wymaga instalacji dzwonkowej przydatny w domu, w firmie, w budynkach użyteczności publicznej lub osobom wymagającym opieki PARAMETRY TECHNICZNE________________ zasilanie: odbiornik: ~230V, 50 Hz, nadajnik: A23 12V bateria alkaliczna (w zestawie) zasięg: max 100 metrów (w terenie otwartym) głośność: 60-97dB stopień ochrony:: odbiornik: IP20, nadajnik: IP44 częstotliwość: 433,92 MHz wymiary: odbiornik 60 x 108 x 60 mm (szer./wys./gł.), nadajnik: 31 x 90 x 19 mm (szer./wys./gł.) dostępne kolory: szampan | 82 | 1 |  | - | N | N | N | N | N | N | N | N | N | N | N | N | N
184696388 | ORN_OR-OD-6063WLX3 | ORNO POLSKA | Oprawa AURA LED, podtynkowa downlight 12W, 3000K | <!DOCTYPE HTML PUBLIC "-//W3C//DTD HTML 4.0 Transitional//EN"> <HTML><HEAD> <META content="text/html; charset=windows-1250" http-equiv=Content-Type> <META name=GENERATOR content="MSHTML 11.00.9600.18666"></HEAD> <BODY>Oprawa przeznaczona do zabudowy w sufitach podwieszanych typu karton-gips, do zastosowania w gospodarstwach domowych i ogólnego przeznaczenia. Wyposażona w wysokiej jakości diody LED SMD, które pozwalają na znaczną oszczędność energii w porównaniu do tradycyjnych opraw. Posiada wbudowany zasilacz LED. <BR><BR><SPAN style="COLOR: rgb(0,79,163)"><IMG style="MARGIN-RIGHT: 10px" alt="" src="http://orno.diukpol.pl/layout/punktator3.gif"><SPAN style="FONT-WEIGHT: bold">Parametry techniczne:<BR></SPAN></SPAN> <UL> <LI><SPAN style="FONT-WEIGHT: bold">zasilanie:</SPAN> 230V AC/50Hz <LI><SPAN style="FONT-WEIGHT: bold">moc:</SPAN> 12W <LI><SPAN style="FONT-WEIGHT: bold">źródło światła:</SPAN> 28 x LED SMD <LI><SPAN style="FONT-WEIGHT: bold">strumień świetlny:</SPAN> 950lm <LI><SPAN style="FONT-WEIGHT: bold">stopień ochrony:</SPAN> IP 20 <LI><SPAN style="FONT-WEIGHT: bold">temperatura barwowa:</SPAN> 3000K <LI><SPAN style="FONT-WEIGHT: bold">trwałość źródła LED:</SPAN> 30 000h <LI><SPAN style="FONT-WEIGHT: bold">dostępne kolory: </SPAN>biały <LI><SPAN style="FONT-WEIGHT: bold">wymiary: </SPAN>⌀145 x 62 mm (śr./gł.) <LI><SPAN style="FONT-WEIGHT: bold">wymiary otworu montażowego: </SPAN>⌀120 mm (śr.)</LI></UL></BODY></HTML> | 56.0001 | 1 |  | - | N | N | N | N | N | N | N | N | N | N | N | N | N
184696389 | ORN_OR-OD-366WLX4 | ORNO POLSKA | Oprawa EURUS LED, podtynkowa downlight 12W, 4000K | <!DOCTYPE HTML PUBLIC "-//W3C//DTD HTML 4.0 Transitional//EN"> <HTML><HEAD> <META content="text/html; charset=windows-1250" http-equiv=Content-Type> <META name=GENERATOR content="MSHTML 11.00.9600.18015"></HEAD> <BODY> <DIV style="COLOR: #004fa3; TEXT-ALIGN: left; PADDING-TOP: 10px; PADDING-LEFT: 10px"><IMG style="MARGIN-RIGHT: 10px" alt="" src="http://orno.pl/layout/punktator3.gif"> <B>Charakterystyka</B> </DIV> <DIV style="PADDING-BOTTOM: 0px; TEXT-ALIGN: left; PADDING-TOP: 15px; PADDING-LEFT: 15px; CLEAR: both; LINE-HEIGHT: 1.6; PADDING-RIGHT: 35px" ?=""> <DIV>Oprawa sufitowa LED typu downlight do montażu podtynkowego to połączenie tradycyjnej obudowy typu plafon z nowoczesną technologią opartą na diodach LED SMD2835 typu Epistar. Przeznaczona do oświetlenia miejsc wykorzystujących zabudowę typu karton-gips np. sufity podwieszane. W zestawie znajduje się zasilacz LED.<BR><BR><SPAN style="COLOR: rgb(0,79,163)"><IMG style="MARGIN-RIGHT: 10px" alt="" src="http://orno.diukpol.pl/layout/punktator3.gif"><SPAN style="FONT-WEIGHT: bold">Parametry techniczne:<BR></SPAN></SPAN> <UL> <LI><SPAN style="FONT-WEIGHT: bold">zasilanie:</SPAN> 100-250V/50Hz</LI> <LI>60 diod LED SMD2835 typu Epistar</LI> <LI><SPAN style="FONT-WEIGHT: bold">moc:</SPAN> 12W</LI> <LI><SPAN style="FONT-WEIGHT: bold">strumień świetlny:</SPAN> 840lm</LI> <LI><SPAN style="FONT-WEIGHT: bold">stopień ochrony:</SPAN> IP20</LI> <LI><SPAN style="FONT-WEIGHT: bold">temperatura barwowa:</SPAN> 4000K</LI> <LI><SPAN style="FONT-WEIGHT: bold">trwałość źródła LED:</SPAN> 30 000h</LI> <LI><SPAN style="FONT-WEIGHT: bold">klosz:</SPAN> mleczna szkło akrylowe PMMA</LI> <LI><SPAN style="FONT-WEIGHT: bold">kolor: </SPAN>biały</LI> <LI><SPAN style="FONT-WEIGHT: bold">wymiary otworu montażowego: </SPAN>159 mm (śr.)</LI></UL></DIV></DIV></BODY></HTML> |  |  |  | - | N | N | N | N | N | N | N | N | N | N | N | N | N
184696390 | ORN_OR-EZ-4004 | ORNO POLSKA | Elektrozaczep symetryczny z pamięcią i blok. MINI | Charakterystyka Nowa seria najmniejszych elektrozaczepów dostępnych na rynku, przeznaczony do zdalnego otwierania drzwi i furtek lewych i prawych oraz dwuskrzydłowych. Może współpracować z instalacją domofonową i wideodomofonową oraz z zamkami szyfrowymi, w drzwiach wejściowych budynków jedno i wielorodzinnych. Może być montowany na zewnątrz z szyldami. Symetryczna konstrukcja oraz małe wymiary umożliwiają zastosowanie w systemach bram przesuwnych, w wąskich słupkach i ościeżnicach drzwi. Wykonany jest z materiałów odpornych na korozję (stop aluminium i cynku). Posiada bezkolizyjny opatentowany mechanizm języka zapadki z regulacją. Wyposażony jest w funkcje blokady zapadki (przesunięcie dźwigni blokady umożliwia otwarcie drzwi na stałe bez użycia impulsu elektrycznego) i funkcję pamięci (która pozwala na sterowanie elektrozaczepem przez podanie krótkiego impulsu napięciowego, po ustaniu którego stan otwarcia zaczepu podtrzymywany jest przez czujnik mechaniczny aż do momentu otwarcia drzwi). 3 lata gwarancji. PARAMETRY TECHNICZNE:_____________ dopuszczalny nacisk na drzwi podczas zwalniania zapadki w przypadku prądu zmiennego AC: 160N (16KG) dopuszczalny nacisk na drzwi podczas zwalniania zapadki w przypadku prądu stałego DC: 10N (1KG) dopuszczalne obciążenie drzwi działające na zaczep: 4000N (400KG) wysoka trwałość (min. 300 000 otwarć) symetryczny napięcie: 9V-16VAC/DC natężenie: ok. 480mA przy 12VAC dopuszczalny czas nieprzerwanej pracy przy 12VAC: 5 min wymiary zewnętrzne: 16 x 65,6x 28,1 mm (szer./wys./gł.) | 97 | 1 |  | - | N | N | N | N | N | N | N | N | N | N | N | N | N
184696391 | ORN_OR-DOM-RE-920/B | ORNO POLSKA | Zestaw domof. 1-rodz. z inter bezsł.ELUVIO INT cza | Charakterystyka Zestaw domofonowy ELUVIO INTERCOM, bezsłuchawkowy, głośnomówiący z funkcją interkomu przeznaczony do montażu w domach jednorodzinnych. PANEL ZEWNĘTRZNY: obudowa aluminiowa montaż natynkowy bezpośrednie sterowanie elektrozaczepem bez dodatkowego transformatora wymiary: 56 x 124 x 41,5 mm (szer./wys./gł.) UNIFON: bezsłuchawkowy, głośnomówiący małogabarytowa, ultra cienka obudowa z tworzywa w kolorze białym funkcja interkomu dodatkowy przycisk sterowania bramą płynna regulacja głośności zasilanie napięciem bezpiecznym z jednego, wspólnego zasilacza (w komplecie) wymiary: 90 x 137 x 26 mm (szer./wys./gł.) Zestaw domofonowy ELUVIO INTERCOM składa się z: panela zewnętrznego (kasety) - 1 szt. unifonu - 2 szt. daszka zabezpieczającego panel przed złym wpływem warunków atmosferycznych i do montażu natynkowego - 1 szt zasilacza do gniazdka 12VDC/1000mA | 269 | 1 |  | - | N | N | N | N | N | N | N | N | N | N | N | N | N
184696392 | ORN_OR-GB-421 | ORNO POLSKA | Bezprzewodowy 3-kanałowy sterownik oświetlenia |  | 75 | 1 |  | - | N | N | N | N | N | N | N | N | N | N | N | N | N
184696393 | ORN_OR-EZ-01 | ORNO POLSKA | Szyld prosty, symetryczny, krótki, niklowany,159mm | <!DOCTYPE HTML PUBLIC "-//W3C//DTD HTML 4.0 Transitional//EN"> <HTML><HEAD> <META content="text/html; charset=windows-1250" http-equiv=Content-Type> <META name=GENERATOR content="MSHTML 11.00.9600.18015"></HEAD> <BODY> <DIV style="COLOR: #004fa3; TEXT-ALIGN: left; PADDING-TOP: 10px; PADDING-LEFT: 10px"><IMG style="MARGIN-RIGHT: 10px" alt="" src="http://www.orno.pl/layout/punktator3.gif"> <B>Charakterystyka</B> </DIV> <DIV style="PADDING-BOTTOM: 0px; TEXT-ALIGN: left; PADDING-TOP: 15px; PADDING-LEFT: 15px; CLEAR: both; LINE-HEIGHT: 1.6; PADDING-RIGHT: 35px" ?=""> <DIV>Prosty, krótki szyld, przystosowany do montażu na słupku klinkierowym, metalowym lub drewniany. <BR> <UL> <LI>ułatwia montaż elektrozaczepów</LI> <LI>przeznaczony zarówno do drzwi prawych, jak i lewych </LI> <LI>pokryty powłoką niklową i lakierem ochronnym</LI> <LI>wymiary: 25 x 159 x 3mm (szer./wys./gł.)</LI></UL></DIV></DIV></BODY></HTML> | 9.95 | 1 |  | - | N | N | N | N | N | N | N | N | N | N | N | N | N
184696394 | ORN_OR-OD-6035GLX4 | ORNO POLSKA | Oprawa AKMAN LED podtynk.downlight 9W,4000K,srebrn |  |  |  |  | - | N | N | N | N | N | N | N | N | N | N | N | N | N
184696395 | ORN_OR-DOM-IS-916/B | ORNO POLSKA | Zestaw domofonowy 1-rodzinny, wandal. CORS S | Charakterystyka Zestaw domofonowy CORS S przeznaczony do montażu w domkach jednorodzinnych. Produkt objęty Programem 36-miesięcznej gwarancji. PANEL ZEWNĘTRZNY: obudowa aluminiowa, wandaloodporna montaż natynkowy lub podtynkowy po zastosowaniu OR-DOM-IS-916RP (brak w zestawie) wymiary: 43 x 123 x 22 mm (szer./wys./gł.) elektrozaczep wymaga dodatkowego zasilania 12V prądu stałego UNIFON: słuchawka magnetyczna ultra cienka obudowa z czarnego tworzywa dotykowy panel unifonu z podświetlanymi przyciskami możliwość zmiany dźwięku dzwonka, wyciszenie możliwość stworzenia systemu interkomowego po zastosowaniu dodatkowego unifonu zasilanie napięciem bezpiecznym z zasilacza (w komplecie) wymiary: 47 x 174 x 32 mm (szer./wys./gł.) Zestaw domofonowy CORS S składa się z: panela zewnętrznego (kasety) - 1 szt. unifonu OR-DOM-IS-916UD/B - 1 szt. daszka zabezpieczającego panel przed złym wpływem warunków atmosferycznych i do montażu natynkowego - 1 szt zasilacza do gniazdka 14VDC/600mA | 238 | 1 |  | - | N | N | N | N | N | N | N | N | N | N | N | N | N
184696396 | ORN_OR-AE-1387 | ORNO POLSKA | Gniazdo przyczepy aluminiowe 7 pinów, 12/24V | Charakterystyka Gniazdo przeznaczone do podłączenia elektrycznego przyczepy samochodowej. PARAMETRY TECHNICZNE:________________ zasilanie: 12/24V ilość pinów: 7 kolor: srebrny materiał: aluminium | 15.3 | 1 |  | - | N | N | N | N | N | N | N | N | N | N | N | N | N
184696397 | ORN_OR-OP-304WE27ZMR | ORNO POLSKA | Oprawa SAMUM z czujn.180st.z przesł. 1x60W,IP44 | Charakterystyka Oprawa przeznaczona do automatycznego oświetlania wewnętrznych i zewnętrznych części pomieszczeń, takich jak klatki schodowe, korytarze, piwnice, garaże magazyny. Wyposażona jest w czujnik pasywnej podczerwieni, który reaguje w chwili pojawienia się ruchu. PARAMETRY TECHNICZNE _____________ zasilanie: ~230V/50Hz max obciążenie: 1x60W kąt widzenia: 180° stopień ochrony: IP44 klosz: plastik oprawka: ceramiczna E27 regulacja: czasu świecenia, czułości natężenia światła dostępne kolory: biały, czarny ilość w opakowaniu zbiorczym: 10 szt. | 74 | 1 |  | - | N | N | N | N | N | N | N | N | N | N | N | N | N
184696398 | ORN_OR-MA-702 | ORNO POLSKA | Czujnik ruchu z sygnalizacją bezprzewodową | Charakterystyka Czujnik OR-MA-702 umożliwia nam kontrolę drzwi wejściowych, które znajdują się w innym pomieszczeniu lub budynku. Urządzenie pozwala nam na kontrolę ruchu w polu widzenia czujnika. Osoba poruszająca się po obiekcie ma możliwość przyczepienia odbiornika (pagera) do ubrania za pomocą klipsa. Czujnik ruchu bezprzewodowo (falami radiowymi) przesyła impuls do odbiornika, który sygnałem dźwiękowym (ding dong) powiadamia o wykryciu ruchu w strefie chronionej. PARAMETRY TECHNICZNE _____________ zasilanie pagera bateryjne: 2x1,5V DC (brak w zestawie) zasilanie czujnika bateryjne: 1x9V DC (brak w zestawie) zasięg: w terenie otwartym : 100 m dźwięk: ding-dong wymiary pagera: 90x65x25 mm (szer./wys./gł) wymiary czujnika: 90x60x45 mm (szer./wys./gł) ilość w opakowaniu zbiorczym: 24 szt. | 84 | 1 |  | - | N | N | N | N | N | N | N | N | N | N | N | N | N
184696399 | ORN_OR-AE-1351 | ORNO POLSKA | Gniazdo meblowe 3x2P+Z wys. z blatu 10cm, 1,8m | <!DOCTYPE HTML PUBLIC "-//W3C//DTD HTML 4.0 Transitional//EN"> <HTML><HEAD> <META content="text/html; charset=windows-1250" http-equiv=Content-Type> <META name=GENERATOR content="MSHTML 11.00.9600.18763"></HEAD> <BODY> <DIV style="COLOR: #004fa3; TEXT-ALIGN: left; PADDING-TOP: 10px; PADDING-LEFT: 10px"><B>Charakterystyka</B></DIV> <DIV style="PADDING-BOTTOM: 0px; TEXT-ALIGN: left; PADDING-TOP: 15px; PADDING-LEFT: 15px; CLEAR: both; LINE-HEIGHT: 1.6; PADDING-RIGHT: 35px" ?="">Zestaw trzech gniazd sieciowych 2P+Z z uziemieniem w obudowie chowanej w blat. Urządzenie przeznaczone do montażu w stołach konferencyjnych, blatach mebli biurowych i kuchennych. Wymaga minimalnej ilości miejsca pod blatem i posiada wysuwany panel z gniazdami. Wyposażone w przewód o długości 1,8 m.<BR><BR><SPAN style="COLOR: rgb(0,79,163)"><SPAN style="FONT-WEIGHT: bold">Parametry techniczne:</SPAN></SPAN><BR> <DIV> <UL> <LI><SPAN style="FONT-WEIGHT: bold">zasilanie:</SPAN> 230V AC</LI> <LI><SPAN style="FONT-WEIGHT: bold">ilość gniazd:</SPAN> 3x2P+Z</LI> <LI><SPAN style="FONT-WEIGHT: bold">obciążenie maksymalne:</SPAN> 3680W</LI> <LI><SPAN style="FONT-WEIGHT: bold">stopień ochrony:</SPAN> IP20 </LI> <LI><SPAN style="FONT-WEIGHT: bold">długość przewodu:</SPAN> 1,8 m (OWY 3x1,5mm<SUP>2</SUP>)</LI> <LI><SPAN style="FONT-WEIGHT: bold">kolor:</SPAN> srebrny </LI> <LI><SPAN style="FONT-WEIGHT: bold">materiał: </SPAN>aluminium + ABS</LI> <LI><SPAN style="FONT-WEIGHT: bold">wymiary:</SPAN><SPAN style="FONT-WEIGHT: bold"></SPAN> ⌀125 x 293 mm (śr./gł.)</LI> <LI><SPAN style="FONT-WEIGHT: bold">wymiary otworu montażowego:</SPAN><SPAN style="FONT-WEIGHT: bold"></SPAN> ⌀100 x 293 mm (śr./gł.)</LI></UL></DIV></DIV></BODY></HTML> | 114 | 1 |  | - | N | N | N | N | N | N | N | N | N | N | N | N | N
184696400 | ORN_OR-AE-1336/B(GS) | ORNO POLSKA | Gniazdo wpusz.w blat 3x2P+Z pł rant frez cza schuk |  | 156 | 1 |  | - | N | N | N | N | N | N | N | N | N | N | N | N | N
184696401 | ORN_OR-ZS-813 | ORNO POLSKA | Przycisk wyjścia natynkowy | <!DOCTYPE HTML PUBLIC "-//W3C//DTD HTML 4.0 Transitional//EN"> <HTML><HEAD> <META content="text/html; charset=windows-1250" http-equiv=Content-Type> <META name=GENERATOR content="MSHTML 11.00.9600.18817"></HEAD> <BODY> <DIV style="COLOR: #004fa3; TEXT-ALIGN: left; PADDING-TOP: 10px; PADDING-LEFT: 10px"><IMG style="MARGIN-RIGHT: 10px" alt="" src="https://orno.pl/layout/punktator3.gif"> <B>Charakterystyka</B> </DIV> <DIV style="PADDING-BOTTOM: 0px; TEXT-ALIGN: left; PADDING-TOP: 15px; PADDING-LEFT: 15px; CLEAR: both; LINE-HEIGHT: 1.6; PADDING-RIGHT: 35px" ?=""> <DIV>Bardzo małych rozmiarów przycisk, przeznaczony do pracy w systemach kontroli dostępu. Pozwala na otwarcie drzwi wyposażonych w elektrozaczep. <BR><BR><BR><SPAN style="COLOR: rgb(0,79,163)"><SPAN style="FONT-WEIGHT: bold">Parametry techniczne:<BR></SPAN></SPAN> <UL> <LI><SPAN style="FONT-WEIGHT: bold">obciążalność:</SPAN> 3A/36VDC</LI> <LI><SPAN style="FONT-WEIGHT: bold">styk:</SPAN> NO/COM</LI> <LI><SPAN style="FONT-WEIGHT: bold">żywotność:</SPAN> 500 000 cykli</LI> <LI><SPAN style="FONT-WEIGHT: bold">wymiary:</SPAN> 32 x 83 x 25 mm (szer./wys./gł.)</LI> <LI><SPAN style="FONT-WEIGHT: bold">wymiary:</SPAN> 32 x 83 x 25 mm (szer./wys./gł.) </LI></UL></DIV></DIV></BODY></HTML> | 50.8 | 1 |  | - | N | N | N | N | N | N | N | N | N | N | N | N | N
184696402 | ORN_OR-DB-CD-116PD/B | ORNO POLSKA | Przycisk bezprz. do dzwonków z serii ROCK AC, czar | Charakterystyka zasilanie: bateryjne 1x3V CR2032 (w zestawie) learning system (dodatkowe nadajniki i odbiorniki loguje się automatycznie) liczbę dzwonków oraz przycisków współpracujących ze sobą można zwiększać w miarę potrzeb wodoodporny stopień ochrony: IP44 do rozbudowy dzwonków z serii ROCK AC: OR-DB-CD-116 dostępny kolor: czarny wymiary: 31 x 90 x 19 mm (szer./wys./gł.) | 29 | 1 |  | - | N | N | N | N | N | N | N | N | N | N | N | N | N
184696403 | ORN_OR-AE-1399 | ORNO POLSKA | Travel adaptor 100-250VAC, 1A, EU,UK,US,AU |  | 24 | 1 |  | - | N | N | N | N | N | N | N | N | N | N | N | N | N
184696404 | ORN_OR-OD-6063WLX4 | ORNO POLSKA | Oprawa AURA LED, podtynkowa downlight 12W, 4000K | <!DOCTYPE HTML PUBLIC "-//W3C//DTD HTML 4.0 Transitional//EN"> <HTML><HEAD> <META content="text/html; charset=windows-1250" http-equiv=Content-Type> <META name=GENERATOR content="MSHTML 11.00.9600.18666"></HEAD> <BODY>Oprawa przeznaczona do zabudowy w sufitach podwieszanych typu karton-gips, do zastosowania w gospodarstwach domowych i ogólnego przeznaczenia. Wyposażona w wysokiej jakości diody LED SMD, które pozwalają na znaczną oszczędność energii w porównaniu do tradycyjnych opraw. Posiada wbudowany zasilacz LED. <BR><BR><BR><SPAN style="COLOR: rgb(0,79,163)"><IMG style="MARGIN-RIGHT: 10px" alt="" src="http://orno.diukpol.pl/layout/punktator3.gif"><SPAN style="FONT-WEIGHT: bold">Parametry techniczne:<BR></SPAN></SPAN> <UL> <LI><SPAN style="FONT-WEIGHT: bold">zasilanie:</SPAN> 230V AC/50Hz</LI> <LI><SPAN style="FONT-WEIGHT: bold">moc:</SPAN> 12W</LI> <LI><SPAN style="FONT-WEIGHT: bold">źródło światła:</SPAN> 28 x LED SMD</LI> <LI><SPAN style="FONT-WEIGHT: bold">strumień świetlny:</SPAN> 1000lm</LI> <LI><SPAN style="FONT-WEIGHT: bold">stopień ochrony:</SPAN> IP 20</LI> <LI><SPAN style="FONT-WEIGHT: bold">temperatura barwowa:</SPAN> 4000K </LI> <LI><SPAN style="FONT-WEIGHT: bold">trwałość źródła LED:</SPAN> 30 000h</LI> <LI><SPAN style="FONT-WEIGHT: bold">dostępne kolory: </SPAN>biały </LI> <LI><SPAN style="FONT-WEIGHT: bold">wymiary: </SPAN>⌀145 x 62 mm (śr./gł.)</LI> <LI><SPAN style="FONT-WEIGHT: bold">wymiary otworu montażowego: </SPAN>⌀120 mm (śr.)</LI></UL></BODY></HTML> | 56.0001 | 1 |  | - | N | N | N | N | N | N | N | N | N | N | N | N | N
184696405 | ORN_OR-EZ-4005 | ORNO POLSKA | Elektrozaczep symetryczny, rewersyjny MINI | Charakterystyka Nowa seria najmniejszych elektrozaczepów dostępnych na rynku, przeznaczony do zdalnego otwierania drzwi i furtek lewych i prawych oraz dwuskrzydłowych. Elektrozaczep rewersyjny (odwrotnego działania), może współpracować z instalacją domofonową i wideodomofonową oraz z zamkami szyfrowymi, w drzwiach wejściowych budynków jedno i wielorodzinnych. Może być montowany na zewnątrz z szyldami. Symetryczna konstrukcja oraz małe wymiary umożliwiają zastosowanie w systemach bram przesuwnych, w wąskich słupkach i ościeżnicach drzwi. Wykonany jest z materiałów odpornych na korozję (stop aluminium i cynku). Posiada bezkolizyjny opatentowany mechanizm języka zapadki z regulacją. 3 lata gwarancji. PARAMETRY TECHNICZNE:_____________ dopuszczalny nacisk na drzwi podczas zwalniania zapadki w przypadku prądu zmiennego AC: 160N (16KG) dopuszczalny nacisk na drzwi podczas zwalniania zapadki w przypadku prądu stałego DC: 10N (1KG) dopuszczalne obciążenie drzwi działające na zaczep: 4000N (400KG) wysoka trwałość (min. 300 000 otwarć) symetryczny napięcie: 12V AC/DC natężenie: ok. 275mA przy 12V AC dopuszczalny czas nieprzerwanej pracy przy 12V AC: 5 min wymiary zewnętrzne: 16 x 65,6 x 28,1 mm (wys./szer./gł.) | 171 | 1 |  | - | N | N | N | N | N | N | N | N | N | N | N | N | N
184696406 | ORN_OR-OD-367WLX3 | ORNO POLSKA | Oprawa EURUS LED, podtynkowa downlight 18W, 3000K | <!DOCTYPE HTML PUBLIC "-//W3C//DTD HTML 4.0 Transitional//EN"> <HTML><HEAD> <META content="text/html; charset=windows-1250" http-equiv=Content-Type> <META name=GENERATOR content="MSHTML 11.00.9600.18015"></HEAD> <BODY> <DIV style="COLOR: #004fa3; TEXT-ALIGN: left; PADDING-TOP: 10px; PADDING-LEFT: 10px"><IMG style="MARGIN-RIGHT: 10px" alt="" src="http://orno.pl/layout/punktator3.gif"> <B>Charakterystyka</B> </DIV> <DIV style="PADDING-BOTTOM: 0px; TEXT-ALIGN: left; PADDING-TOP: 15px; PADDING-LEFT: 15px; CLEAR: both; LINE-HEIGHT: 1.6; PADDING-RIGHT: 35px" ?=""> <DIV>Oprawa sufitowa LED typu downlight do montażu podtynkowego to połączenie tradycyjnej obudowy typu plafon z nowoczesną technologią opartą na diodach LED SMD2835 typu Epistar. Przeznaczona do oświetlenia miejsc wykorzystujących zabudowę typu karton-gips np. sufity podwieszane. W zestawie znajduje się zasilacz LED.<BR><BR><SPAN style="COLOR: rgb(0,79,163)"><IMG style="MARGIN-RIGHT: 10px" alt="" src="http://orno.diukpol.pl/layout/punktator3.gif"><SPAN style="FONT-WEIGHT: bold">Parametry techniczne:<BR></SPAN></SPAN> <UL> <LI><SPAN style="FONT-WEIGHT: bold">zasilanie:</SPAN> 100-250V/50Hz</LI> <LI>90 diod LED SMD2835 typu Epistar</LI> <LI><SPAN style="FONT-WEIGHT: bold">moc:</SPAN> 18W</LI> <LI><SPAN style="FONT-WEIGHT: bold">strumień świetlny:</SPAN> 1260lm</LI> <LI><SPAN style="FONT-WEIGHT: bold">stopień ochrony:</SPAN> IP20</LI> <LI><SPAN style="FONT-WEIGHT: bold">temperatura barwowa:</SPAN> 3000K</LI> <LI><SPAN style="FONT-WEIGHT: bold">trwałość źródła LED:</SPAN> 30 000h</LI> <LI><SPAN style="FONT-WEIGHT: bold">klosz:</SPAN> mleczna szkło akrylowe PMMA</LI> <LI><SPAN style="FONT-WEIGHT: bold">kolor: </SPAN>biały</LI> <LI><SPAN style="FONT-WEIGHT: bold">wymiary otworu montażowego: </SPAN>208 mm (śr.)</LI></UL></DIV></DIV></BODY></HTML> |  |  |  | - | N | N | N | N | N | N | N | N | N | N | N | N | N
184696407 | ORN_OR-DOM-RE-920/G | ORNO POLSKA | Zestaw domof. 1-rodz. z inter bezsł.ELUVIO INT sre | Charakterystyka Zestaw domofonowy ELUVIO INTERCOM, bezsłuchawkowy, głośnomówiący z funkcją interkomu przeznaczony do montażu w domach jednorodzinnych. PANEL ZEWNĘTRZNY: obudowa aluminiowa montaż natynkowy bezpośrednie sterowanie elektrozaczepem bez dodatkowego transformatora wymiary: 56 x 124 x 41,5 mm (szer./wys./gł.) UNIFON: bezsłuchawkowy, głośnomówiący małogabarytowa, ultra cienka obudowa z tworzywa w kolorze białym funkcja interkomu dodatkowy przycisk sterowania bramą płynna regulacja głośności zasilanie napięciem bezpiecznym z jednego, wspólnego zasilacza (w komplecie) wymiary: 90 x 137 x 26 mm (szer./wys./gł.) Zestaw domofonowy ELUVIO INTERCOM składa się z: panela zewnętrznego (kasety) - 1 szt. unifonu - 2 szt. daszka zabezpieczającego panel przed złym wpływem warunków atmosferycznych i do montażu natynkowego - 1 szt zasilacza do gniazdka 12VDC/1000mA | 269 | 1 |  | - | N | N | N | N | N | N | N | N | N | N | N | N | N
184696408 | ORN_OR-OD-6036WLX3 | ORNO POLSKA | Oprawa AKMAN LED podtynk.downlight 12W,3000K,biała |  |  |  |  | - | N | N | N | N | N | N | N | N | N | N | N | N | N
184696409 | ORN_OR-AE-1339/L | ORNO POLSKA | Przedłużacz bębnowy 4-krotny, 15m, limonkowy | <!DOCTYPE HTML PUBLIC "-//W3C//DTD HTML 4.0 Transitional//EN"> <HTML><HEAD> <META content="text/html; charset=windows-1250" http-equiv=Content-Type> <META name=GENERATOR content="MSHTML 11.00.9600.18015"></HEAD> <BODY> <DIV style="COLOR: #004fa3; TEXT-ALIGN: left; PADDING-TOP: 10px; PADDING-LEFT: 10px"><IMG style="MARGIN-RIGHT: 10px" alt="" src="http://orno.pl/layout/punktator3.gif"> <B>Charakterystyka</B> </DIV> <DIV style="PADDING-BOTTOM: 0px; TEXT-ALIGN: left; PADDING-TOP: 15px; PADDING-LEFT: 15px; CLEAR: both; LINE-HEIGHT: 1.6; PADDING-RIGHT: 35px" ?=""> <DIV>Przedłużacz bębnowy z zabezpieczeniem przeciążeniowym. Małogabarytowa obudowa pozwala na wygodne użytkowanie oraz przechowywanie w domu, na działce, w biurze itp.<BR><BR> <DIV style="COLOR: #004fa3; TEXT-ALIGN: left; PADDING-TOP: 10px; PADDING-LEFT: 10px"><IMG style="MARGIN-RIGHT: 10px" alt="" src="http://orno.pl/layout/punktator3.gif"> <SPAN style="FONT-WEIGHT: bold">Parametry techniczne:<BR></SPAN> <UL> <LI><SPAN style="COLOR: rgb(0,0,0)">4 x 250V AC</SPAN></LI> <LI><SPAN style="COLOR: rgb(0,0,0)">maksymalne obciążenie: 2300W</SPAN></LI> <LI><SPAN style="COLOR: rgb(0,0,0)">wygodny uchwyt do przenoszenia</SPAN></LI> <LI><SPAN style="COLOR: rgb(0,0,0)">klips do przypięcia wtyczki</SPAN></LI> <LI><SPAN style="COLOR: rgb(0,0,0)">nowoczesny design</SPAN></LI> <LI><SPAN style="COLOR: rgb(0,0,0)">solidna konstrukcja</SPAN></LI> <LI><SPAN style="COLOR: rgb(0,0,0)">elastyczny przewód o długości 15m</SPAN></LI> <LI><SPAN style="COLOR: rgb(0,0,0)">idealny do użytku domowego, ogrodowego oraz biura</SPAN></LI> <LI><SPAN style="COLOR: rgb(0,0,0)">dostępne kolory: szary, limonkowy, turkusowy</SPAN><BR></LI></UL></DIV></DIV></DIV></BODY></HTML> | 89.9 | 1 |  | - | N | N | N | N | N | N | N | N | N | N | N | N | N
184696410 | ORN_OR-PL-354WLPM3 | ORNO POLSKA | Plafon TONGA LED 12W, 72 Epistar, 1100lm | <!DOCTYPE HTML PUBLIC "-//W3C//DTD HTML 4.0 Transitional//EN"> <HTML><HEAD> <META content="text/html; charset=windows-1250" http-equiv=Content-Type> <META name=GENERATOR content="MSHTML 11.00.9600.18817"></HEAD> <BODY> <DIV style="COLOR: #004fa3; TEXT-ALIGN: left; PADDING-TOP: 10px; PADDING-LEFT: 10px"><IMG style="MARGIN-RIGHT: 10px" alt="" src="https://orno.pl/layout/punktator3.gif"> <B>Charakterystyka</B> </DIV> <DIV style="PADDING-BOTTOM: 0px; TEXT-ALIGN: left; PADDING-TOP: 15px; PADDING-LEFT: 15px; CLEAR: both; LINE-HEIGHT: 1.6; PADDING-RIGHT: 35px" ?=""> <DIV>Plafon LED przeznaczony do oświetlania wewnętrznych pomieszczeń, takich jak kuchnie, łazienki, klatki schodowe, korytarze, piwnice, garaże itp. Zastosowane w plafonie diody LED Epistar oświetlą idealnie każde pomieszczenie. Klosz poliwęglan (nietłukący), mleczny.<BR><SPAN style="FONT-WEIGHT: bold; COLOR: rgb(0,75,163)"><BR></SPAN><SPAN style="COLOR: rgb(0,79,163)"><SPAN style="FONT-WEIGHT: bold">Parametry techniczne:</SPAN></SPAN><BR> <UL> <LI><SPAN style="FONT-WEIGHT: bold">zasilanie: </SPAN>~230V/50Hz </LI> <LI><SPAN style="FONT-WEIGHT: bold">moc:</SPAN> 12W </LI> <LI><SPAN style="FONT-WEIGHT: bold">źródło światła:</SPAN> 72 x LED SMD 2835 firmy Epistar</LI> <LI><SPAN style="FONT-WEIGHT: bold">strumień świetlny:</SPAN> 1100lm</LI> <LI><SPAN style="FONT-WEIGHT: bold">temperatura barwowa: </SPAN>3000K</LI> <LI><SPAN style="FONT-WEIGHT: bold">barwa światła:</SPAN> ciepła biel</LI> <LI><SPAN style="FONT-WEIGHT: bold">stopień ochrony:</SPAN> IP20 </LI> <LI><SPAN style="FONT-WEIGHT: bold">kolor obudowy:</SPAN> biały</LI> <LI><SPAN style="FONT-WEIGHT: bold">wymiary:</SPAN> 230 x 230 x 43 mm (szer./wys./gł.)</LI></UL></DIV></DIV></BODY></HTML> | 74 | 1 |  | - | N | N | N | N | N | N | N | N | N | N | N | N | N
184696411 | ORN_OR-EZ-02 | ORNO POLSKA | Szyld prosty, symetryczny, krótki, niklowany,110mm | <!DOCTYPE HTML PUBLIC "-//W3C//DTD HTML 4.0 Transitional//EN"> <HTML><HEAD> <META content="text/html; charset=windows-1250" http-equiv=Content-Type> <META name=GENERATOR content="MSHTML 11.00.9600.18015"></HEAD> <BODY> <DIV style="COLOR: #004fa3; TEXT-ALIGN: left; PADDING-TOP: 10px; PADDING-LEFT: 10px"><IMG style="MARGIN-RIGHT: 10px" alt="" src="http://www.orno.pl/layout/punktator3.gif"> <B>Charakterystyka</B> </DIV> <DIV style="PADDING-BOTTOM: 0px; TEXT-ALIGN: left; PADDING-TOP: 15px; PADDING-LEFT: 15px; CLEAR: both; LINE-HEIGHT: 1.6; PADDING-RIGHT: 35px" ?=""> <DIV>Prosty, krótki szyld, przystosowany do montażu na słupku klinkierowym, metalowym lub drewnianym. <BR> <UL> <LI>ułatwia montaż elektrozaczepów</LI> <LI>przeznaczony zarówno do drzwi prawych, jak i lewych </LI> <LI>pokryty powłoką niklową i lakierem ochronnym<BR>wymiary: 25 x 110 x 3mm (szer./wys./gł.)</LI></UL></DIV></DIV></BODY></HTML> | 9.95 | 1 |  | - | N | N | N | N | N | N | N | N | N | N | N | N | N
184696412 | ORN_OR-DOM-IS-916RP | ORNO POLSKA | Ramka do montażu podtynkowego, CORS | Charakterystyka Ramka umożliwiająca podtynkowy montaż panela zewnętrznego w domofonach serii CORS. | 13.5 | 1 |  | - | N | N | N | N | N | N | N | N | N | N | N | N | N
184696413 | ORN_OR-MA-705 | ORNO POLSKA | Czujnik ruchu z sygnalizacją bezprzew. IP44, 120m | Charakterystyka Czujnik ruchu do kontroli drzwi wejściowych, korytarzy, pomieszczeń magazynowych, piwnic, wjazdów, parkingów itp., z powiadomieniem na pager, sygnalizacja słabych baterii. Czujnik ruchu bezprzewodowo (falami radiowymi) przesyła impuls do odbiornika, który sygnałem dźwiękowym powiadamia o wykryciu ruchu w strefie chronionej. Urządzenie posiada możliwość automatycznego logowania dodatkowych czujników i odbiorników. PARAMETRY TECHNICZNE _____________ zasilanie pagera bateryjne: 3x1,5V, LR14 (brak w zestawie) opcja podłączenia zasilacza 6VDC (brak w zestawie) zasilanie czujnika bateryjne: 3x1,5V AAA (brak w zestawie) zasięg: w terenie otwartym : 120 m kąt widzenia czujnika: 120 st. w poziomie zasięg wykrywania ruchu przez czujnik: 7 m stopień ochrony: IP44 wymiary pagera: 92 x 128 x 41 mm (szer./wys./gł) wymiary czujnika: 68 x 105 x 42 mm (szer./wys./gł) ilość w opakowaniu zbiorczym: 48 szt. | 111 | 1 |  | - | N | N | N | N | N | N | N | N | N | N | N | N | N
184696414 | ORN_OR-OP-305WE27PM | ORNO POLSKA | Oprawa oświet. AUTAN,75W, IP44, poliwęg.mlec dław. |  |  |  |  | - | N | N | N | N | N | N | N | N | N | N | N | N | N
184696415 | ORN_OR-AE-1388 | ORNO POLSKA | Zasilacz na szynę DIN 12V 1,25A 15W | <!DOCTYPE HTML PUBLIC "-//W3C//DTD HTML 4.0 Transitional//EN"> <HTML><HEAD> <META content="text/html; charset=windows-1250" http-equiv=Content-Type> <META name=GENERATOR content="MSHTML 11.00.9600.18792"></HEAD> <BODY> <DIV style="COLOR: #004fa3; TEXT-ALIGN: left; PADDING-TOP: 10px; PADDING-LEFT: 10px"><IMG style="MARGIN-RIGHT: 10px" alt="" src="http://orno.pl/layout/punktator3.gif"> <B>Charakterystyka</B> </DIV> <DIV style="PADDING-BOTTOM: 0px; TEXT-ALIGN: left; PADDING-TOP: 15px; PADDING-LEFT: 15px; CLEAR: both; LINE-HEIGHT: 1.6; PADDING-RIGHT: 35px" ?=""> <DIV>Zasilacz przystosowany do montażu w rozdzielni prądowej na szynę DIN.<BR><BR> <DIV style="COLOR: #004fa3; TEXT-ALIGN: left; PADDING-TOP: 10px; PADDING-LEFT: 10px"><IMG style="MARGIN-RIGHT: 10px" alt="" src="http://orno.pl/layout/punktator3.gif"> <SPAN style="FONT-WEIGHT: bold">Parametry techniczne:<BR></SPAN><BR> <UL> <LI><SPAN style="COLOR: rgb(0,0,0)"><SPAN style="FONT-WEIGHT: bold">napięcie wyjściowe:</SPAN> 12V</SPAN><SPAN style="COLOR: rgb(0,0,0)"></SPAN></LI> <LI><SPAN style="COLOR: rgb(0,0,0)"><SPAN style="FONT-WEIGHT: bold">prąd znamionowy:</SPAN> 1.25A</SPAN><SPAN style="COLOR: rgb(0,0,0)"></SPAN></LI> <LI><SPAN style="COLOR: rgb(0,0,0)"><SPAN style="FONT-WEIGHT: bold">zakres prądu:</SPAN> 0 ÷ 1.25A</SPAN></LI> <LI><SPAN style="COLOR: rgb(0,0,0)"><SPAN style="FONT-WEIGHT: bold">moc znamionowa:</SPAN> 15W</SPAN></LI> <LI><SPAN style="COLOR: rgb(0,0,0)"><SPAN style="FONT-WEIGHT: bold">napięcie wejściowe:</SPAN> 180 ÷ 264VAC</SPAN></LI> <LI><SPAN style="COLOR: rgb(0,0,0)"><SPAN style="FONT-WEIGHT: bold">zakres częstotliwości napięcia:</SPAN> 47 ÷ 63Hz</SPAN></LI> <LI><SPAN style="COLOR: rgb(0,0,0)"><SPAN style="COLOR: rgb(0,0,0)"><SPAN style="FONT-WEIGHT: bold">wymiary:</SPAN> 62.5 x 93 x 56 mm (dł. x szer. x wys.)</SPAN></SPAN></LI></UL></DIV></DIV></DIV></BODY></HTML> | 59 | 1 |  | - | N | N | N | N | N | N | N | N | N | N | N | N | N
184696416 | ORN_OR-AE-1352 | ORNO POLSKA | Gniazdo meblowe 3x2P+Z wys.z blatu 10cm, INOX1,8m | <!DOCTYPE HTML PUBLIC "-//W3C//DTD HTML 4.0 Transitional//EN"> <HTML><HEAD> <META content="text/html; charset=windows-1250" http-equiv=Content-Type> <META name=GENERATOR content="MSHTML 11.00.9600.18763"></HEAD> <BODY> <DIV style="COLOR: #004fa3; TEXT-ALIGN: left; PADDING-TOP: 10px; PADDING-LEFT: 10px"><B>Charakterystyka</B> </DIV> <DIV style="PADDING-BOTTOM: 0px; TEXT-ALIGN: left; PADDING-TOP: 15px; PADDING-LEFT: 15px; CLEAR: both; LINE-HEIGHT: 1.6; PADDING-RIGHT: 35px" ?="">Zestaw trzech gniazd sieciowych 2P+Z z uziemieniem w obudowie chowanej w blat. Urządzenie przeznaczone do montażu w stołach konferencyjnych, blatach mebli biurowych i kuchennych. Wymaga minimalnej ilości miejsca pod blatem i posiada wysuwany panel z gniazdami. Wyposażone w przewód o długości 1,8 m.<BR><BR><SPAN style="COLOR: rgb(0,79,163)"><SPAN style="FONT-WEIGHT: bold">Parametry techniczne:</SPAN></SPAN><BR> <DIV> <UL> <LI><SPAN style="FONT-WEIGHT: bold">zasilanie:</SPAN> 230V AC</LI> <LI><SPAN style="FONT-WEIGHT: bold">ilość gniazd:</SPAN> 3x2P+Z</LI> <LI><SPAN style="FONT-WEIGHT: bold">obciążenie maksymalne:</SPAN> 3680W</LI> <LI><SPAN style="FONT-WEIGHT: bold">stopień ochrony:</SPAN> IP20 </LI> <LI><SPAN style="FONT-WEIGHT: bold">długość przewodu:</SPAN> 1,8 m (OWY 3x1,5mm<SUP>2</SUP>)</LI> <LI><SPAN style="FONT-WEIGHT: bold">kolor:</SPAN> INOX</LI> <LI><SPAN style="FONT-WEIGHT: bold">materiał: </SPAN>aluminium + ABS</LI> <LI><SPAN style="FONT-WEIGHT: bold">wymiary:</SPAN><SPAN style="FONT-WEIGHT: bold"></SPAN> ⌀125 x 293 mm (śr./gł.)</LI> <LI><SPAN style="FONT-WEIGHT: bold">wymiary otworu montażowego:</SPAN><SPAN style="FONT-WEIGHT: bold"></SPAN> ⌀100 x 293 mm (śr./gł.)</LI></UL></DIV></DIV></BODY></HTML> | 132 | 1 |  | - | N | N | N | N | N | N | N | N | N | N | N | N | N
184696417 | ORN_OR-OD-6036WLX4 | ORNO POLSKA | Oprawa AKMAN LED podtynk.downlight 12W,4000K,biała |  |  |  |  | - | N | N | N | N | N | N | N | N | N | N | N | N | N
184696418 | ORN_OR-GB-422 | ORNO POLSKA | Bezprzew. pojed.dotyk.wyłącznik światła ster.pilot |  | 134 | 1 |  | - | N | N | N | N | N | N | N | N | N | N | N | N | N
184696419 | ORN_OR-ZS-814 | ORNO POLSKA | Przycisk wyjścia natynkowy z podświetleniem | <!DOCTYPE HTML PUBLIC "-//W3C//DTD HTML 4.0 Transitional//EN"> <HTML><HEAD> <META content="text/html; charset=windows-1250" http-equiv=Content-Type> <META name=GENERATOR content="MSHTML 11.00.9600.18817"></HEAD> <BODY> <DIV style="COLOR: #004fa3; TEXT-ALIGN: left; PADDING-TOP: 10px; PADDING-LEFT: 10px"><IMG style="MARGIN-RIGHT: 10px" alt="" src="https://orno.pl/layout/punktator3.gif"> <B>Charakterystyka</B> </DIV> <DIV style="PADDING-BOTTOM: 0px; TEXT-ALIGN: left; PADDING-TOP: 15px; PADDING-LEFT: 15px; CLEAR: both; LINE-HEIGHT: 1.6; PADDING-RIGHT: 35px" ?=""> <DIV>Bardzo małych rozmiarów przycisk, przeznaczony do pracy w systemach kontroli dostępu. Pozwala na otwarcie drzwi wyposażonych w elektrozaczep. Posiada podświetlany przycisk oraz solidną, aluminiową obudowę.<BR><BR><BR><SPAN style="COLOR: rgb(0,79,163)"><IMG style="MARGIN-RIGHT: 10px" alt="" src="https://orno.pl/layout/punktator3.gif"><SPAN style="FONT-WEIGHT: bold">Parametry techniczne:<BR></SPAN></SPAN> <UL> <LI><SPAN style="FONT-WEIGHT: bold">obciążalność:</SPAN> 3A/36VDC</LI> <LI><SPAN style="FONT-WEIGHT: bold">styk:</SPAN> NO/COM</LI> <LI><SPAN style="FONT-WEIGHT: bold">żywotność:</SPAN> 500 000 cykli</LI> <LI><SPAN style="FONT-WEIGHT: bold">wymiary:</SPAN> 32 x 83 x 25 mm (szer./wys./gł.)</LI></UL></DIV></DIV></BODY></HTML> | 69 | 1 |  | - | N | N | N | N | N | N | N | N | N | N | N | N | N
184696420 | ORN_OR-OD-6074WLX3 | ORNO POLSKA | Oprawa CITY LED natynk.downlight 24W,3000K, biała |  | 70 | 1 |  | - | N | N | N | N | N | N | N | N | N | N | N | N | N
184696421 | ORN_OR-OD-368WLX4 | ORNO POLSKA | Oprawa EURUS LED, podtynkowa downlight 20W, 4000K | <!DOCTYPE HTML PUBLIC "-//W3C//DTD HTML 4.0 Transitional//EN"> <HTML><HEAD> <META content="text/html; charset=windows-1250" http-equiv=Content-Type> <META name=GENERATOR content="MSHTML 11.00.9600.18015"></HEAD> <BODY> <DIV style="COLOR: #004fa3; TEXT-ALIGN: left; PADDING-TOP: 10px; PADDING-LEFT: 10px"><IMG style="MARGIN-RIGHT: 10px" alt="" src="http://orno.pl/layout/punktator3.gif"> <B>Charakterystyka</B> </DIV> <DIV style="PADDING-BOTTOM: 0px; TEXT-ALIGN: left; PADDING-TOP: 15px; PADDING-LEFT: 15px; CLEAR: both; LINE-HEIGHT: 1.6; PADDING-RIGHT: 35px" ?=""> <DIV>Oprawa sufitowa LED typu downlight do montażu podtynkowego to połączenie tradycyjnej obudowy typu plafon z nowoczesną technologią opartą na diodach LED SMD2835 typu Epistar. Przeznaczona do oświetlenia miejsc wykorzystujących zabudowę typu karton-gips np. sufity podwieszane. W zestawie znajduje się zasilacz LED.<BR><BR><SPAN style="COLOR: rgb(0,79,163)"><IMG style="MARGIN-RIGHT: 10px" alt="" src="http://orno.diukpol.pl/layout/punktator3.gif"><SPAN style="FONT-WEIGHT: bold">Parametry techniczne:<BR></SPAN></SPAN> <UL> <LI><SPAN style="FONT-WEIGHT: bold">zasilanie:</SPAN> 100-250V/50Hz</LI> <LI>100 diod LED SMD2835 typu Epistar</LI> <LI><SPAN style="FONT-WEIGHT: bold">moc:</SPAN> 20W</LI> <LI><SPAN style="FONT-WEIGHT: bold">strumień świetlny:</SPAN> 1400lm</LI> <LI><SPAN style="FONT-WEIGHT: bold">stopień ochrony:</SPAN> IP20</LI> <LI><SPAN style="FONT-WEIGHT: bold">temperatura barwowa:</SPAN> 4000K</LI> <LI><SPAN style="FONT-WEIGHT: bold">trwałość źródła LED:</SPAN> 30 000h</LI> <LI><SPAN style="FONT-WEIGHT: bold">klosz:</SPAN> mleczna szkło akrylowe PMMA</LI> <LI><SPAN style="FONT-WEIGHT: bold">kolor: </SPAN>biały</LI> <LI><SPAN style="FONT-WEIGHT: bold">wymiary otworu montażowego: </SPAN>226 mm (śr.)</LI></UL></DIV></DIV></BODY></HTML> |  |  |  | - | N | N | N | N | N | N | N | N | N | N | N | N | N
184696422 | ORN_OR-DB-FX-129 | ORNO POLSKA | Dzwonek bezprzewodowy bateryjny TORINO DC |  | 98 | 1 |  | - | N | N | N | N | N | N | N | N | N | N | N | N | N
184696423 | ORN_OR-DOM-RE-920/W | ORNO POLSKA | Zestaw domof.1-rodz.z inter bezsł. ELUVIO INT biał |  | 269 | 1 |  | - | N | N | N | N | N | N | N | N | N | N | N | N | N
184696424 | ORN_OR-PL-356WLPMM4 | ORNO POLSKA | Plafon LUMO LED 3 funk.mikrofal.czujnik, biały | <!DOCTYPE HTML PUBLIC "-//W3C//DTD HTML 4.0 Transitional//EN"> <HTML><HEAD> <META content="text/html; charset=windows-1250" http-equiv=Content-Type> <META name=GENERATOR content="MSHTML 11.00.9600.18817"></HEAD> <BODY> <DIV style="COLOR: #004fa3; TEXT-ALIGN: left; PADDING-TOP: 10px; PADDING-LEFT: 10px"><IMG style="MARGIN-RIGHT: 10px" alt="" src="https://orno.pl/layout/punktator3.gif"> <B>Charakterystyka</B> </DIV> <DIV style="PADDING-BOTTOM: 0px; TEXT-ALIGN: left; PADDING-TOP: 15px; PADDING-LEFT: 15px; CLEAR: both; LINE-HEIGHT: 1.6; PADDING-RIGHT: 35px" ?=""> <DIV>Plafon LED przeznaczony do automatycznego oświetlania wewnętrznych i zewnętrznych pomieszczeń, takich jak: klatki schodowe, korytarze, piwnice, garaże, pomieszczenia gospodarcze, szatnie czy toalety. Wyposażony w 98 diod LED SMD 2835 o przedłużonej żywotności, które pozwalają na znaczne obniżenie kosztów energii elektrycznej oraz w 3 funkcyjny, mikrofalowy czujnik ruchu. Czujnik zmierzchowy (w zależności od ustawień) po zapadnięciu zmroku i po wykryciu ruchu rozświetli plafon w tryb 100% światła lub ściemni do 20% światła. Odporny na uderzenia klosz wykonany jest z wysokiej jakości poliwęglanu. <BR>Klosz: poliwęglan, mleczny. <BR> <TABLE cellSpacing=3 cellPadding=3> <TBODY> <TR> <TD style="BORDER-TOP: medium none; BORDER-RIGHT: medium none; BORDER-BOTTOM: medium none; BORDER-LEFT: medium none"><IMG border=0 alt="" src="https://www.img.orno.pl/grafiki2/LUMO-DZIALANIE2.jpg" width=160 align=left></TD> <TD style="BORDER-TOP: medium none; BORDER-RIGHT: medium none; BORDER-BOTTOM: medium none; BORDER-LEFT: medium none"><BR></TD></TR></TBODY></TABLE><BR>Parametry do regulacji: <UL> <LI>wbudowany 3 funkcyjny mikrofalowy czujnik ruchu;</LI> <LI>łagodne rozświetlanie/ściemnianie (miękki start/stop);</LI> <LI>niewielka emisja mocy;</LI> <LI>płynna regulacja czasu działania TIME, natężenia światła LUX i zasięgu wykrywania ruchu SENS;</LI> <LI>ultra cienka podstawa.<BR></LI></UL><BR><SPAN style="COLOR: rgb(0,79,163)"><SPAN style="FONT-WEIGHT: bold">Parametry techniczne:</SPAN></SPAN><BR> <UL> <LI><SPAN style="FONT-WEIGHT: bold">zasilanie:</SPAN> ~230V/50Hz </LI> <LI><SPAN style="FONT-WEIGHT: bold">moc:</SPAN> 3/16W</LI> <LI><SPAN style="FONT-WEIGHT: bold">źródła światła:</SPAN> 98 x LED SMD 2835</LI> <LI><SPAN style="FONT-WEIGHT: bold">strumień świetlny:</SPAN> 1200lm</LI> <LI><SPAN style="FONT-WEIGHT: bold">stopień ochrony:</SPAN> IP54</LI> <LI><SPAN style="FONT-WEIGHT: bold">temperatura barwowa:</SPAN> 4000K</LI> <LI><SPAN style="FONT-WEIGHT: bold">barwa światła:</SPAN> neutralna biel</LI> <LI><SPAN style="FONT-WEIGHT: bold">zasięg czujnika:</SPAN> 1-8 m (promień)</LI> <LI><SPAN style="FONT-WEIGHT: bold">kolor:</SPAN> biały</LI> <LI><SPAN style="FONT-WEIGHT: bold">wymiary: </SPAN>⌀296 x 75 mm (śr./gł.)</LI></UL></DIV></DIV></BODY></HTML> | 209 | 1 |  | - | N | N | N | N | N | N | N | N | N | N | N | N | N
184696425 | ORN_OR-AK-1201 | ORNO POLSKA | Atrapa kamery monitorującej CCTV | Charakterystyka realny wygląd kamery monitorującej CCTV migająca dioda LED przeznaczona do montażu zewnętrznego i wewnętrznego prosta instalacja do ochrony domu, firmy, magazynu, garażu itp. zasilanie bateryjne: 2x1,5V AAA (brak w zestawie) | 46 | 1 |  | - | N | N | N | N | N | N | N | N | N | N | N | N | N
184696426 | ORN_OR-EZ-4006 | ORNO POLSKA | Elektrozaczep symetryczny z sygn. niedom. drzwi | Charakterystyka Nowa seria najmniejszych elektrozaczepów dostępnych na rynku, przeznaczony do zdalnego otwierania drzwi i furtek lewych i prawych oraz dwuskrzydłowych. Elektrozaczep rewersyjny (odwrotnego działania), może współpracować z instalacją domofonową i wideodomofonową oraz z zamkami szyfrowymi, w drzwiach wejściowych budynków jedno i wielorodzinnych. Może być montowany na zewnątrz z szyldami. Symetryczna konstrukcja oraz małe wymiary umożliwiają zastosowanie w systemach bram przesuwnych, w wąskich słupkach i ościeżnicach drzwi. Wykonany jest z materiałów odpornych na korozję (stop aluminium i cynku). Posiada bezkolizyjny opatentowany mechanizm języka zapadki z regulacją. 3 lata gwarancji. PARAMETRY TECHNICZNE:_____________ dopuszczalny nacisk na drzwi podczas zwalniania zapadki w przypadku prądu zmiennego AC: 160N (16KG) dopuszczalny nacisk na drzwi podczas zwalniania zapadki w przypadku prądu stałego DC: 10N (1KG) dopuszczalne obciążenie drzwi działające na zaczep: 4000N (400KG) wysoka trwałość (min. 300 000 otwarć) symetryczny napięcie: 12V AC/DC natężenie: ok. 275mA przy 12V AC dopuszczalny czas nieprzerwanej pracy przy 12V AC: 5 min wymiary zewnętrzne: 16 x 65,6 x 28,1 mm (wys./szer./gł.) | 159 | 1 |  | - | N | N | N | N | N | N | N | N | N | N | N | N | N
184696427 | ORN_OR-AE-1339/L(GS) | ORNO POLSKA | Przedłużacz bębnowy 4-krotny, 15m, limonko, schuko | <!DOCTYPE HTML PUBLIC "-//W3C//DTD HTML 4.0 Transitional//EN"> <HTML><HEAD> <META content="text/html; charset=windows-1250" http-equiv=Content-Type> <META name=GENERATOR content="MSHTML 11.00.9600.18015"></HEAD> <BODY> <DIV style="COLOR: #004fa3; TEXT-ALIGN: left; PADDING-TOP: 10px; PADDING-LEFT: 10px"><IMG style="MARGIN-RIGHT: 10px" alt="" src="http://orno.pl/layout/punktator3.gif"> <B>Charakterystyka</B> </DIV> <DIV style="PADDING-BOTTOM: 0px; TEXT-ALIGN: left; PADDING-TOP: 15px; PADDING-LEFT: 15px; CLEAR: both; LINE-HEIGHT: 1.6; PADDING-RIGHT: 35px" ?=""> <DIV>Przedłużacz bębnowy z zabezpieczeniem przeciążeniowym. Małogabarytowa obudowa pozwala na wygodne użytkowanie oraz przechowywanie w domu, na działce, w biurze itp.<BR><BR> <DIV style="COLOR: #004fa3; TEXT-ALIGN: left; PADDING-TOP: 10px; PADDING-LEFT: 10px"><IMG style="MARGIN-RIGHT: 10px" alt="" src="http://orno.pl/layout/punktator3.gif"> <SPAN style="FONT-WEIGHT: bold">Parametry techniczne:<BR></SPAN> <UL> <LI><SPAN style="COLOR: rgb(0,0,0)">4 x 250V AC</SPAN></LI> <LI><SPAN style="COLOR: rgb(0,0,0)">maksymalne obciążenie: 2300W</SPAN></LI> <LI><SPAN style="COLOR: rgb(0,0,0)">wygodny uchwyt do przenoszenia</SPAN></LI> <LI><SPAN style="COLOR: rgb(0,0,0)">klips do przypięcia wtyczki</SPAN></LI> <LI><SPAN style="COLOR: rgb(0,0,0)">nowoczesny design</SPAN></LI> <LI><SPAN style="COLOR: rgb(0,0,0)">solidna konstrukcja</SPAN></LI> <LI><SPAN style="COLOR: rgb(0,0,0)">elastyczny przewód o długości 15m</SPAN></LI> <LI><SPAN style="COLOR: rgb(0,0,0)">idealny do użytku domowego, ogrodowego oraz biura</SPAN></LI> <LI><SPAN style="COLOR: rgb(0,0,0)">dostępne kolory: szary, limonkowy, turkusowy</SPAN></LI></UL></DIV></DIV></DIV></BODY></HTML> | 89.9 | 1 |  | - | N | N | N | N | N | N | N | N | N | N | N | N | N
184696428 | ORN_OR-OP-6021LPM3 | ORNO POLSKA | Oprawa ogrodowa RUBIN LED gładka 9W,3000K,IP54 | <!DOCTYPE HTML PUBLIC "-//W3C//DTD HTML 4.0 Transitional//EN"> <HTML><HEAD> <META content="text/html; charset=windows-1250" http-equiv=Content-Type> <META name=GENERATOR content="MSHTML 11.00.9600.18015"></HEAD> <BODY> <DIV style="COLOR: #004fa3; TEXT-ALIGN: left; PADDING-TOP: 10px; PADDING-LEFT: 10px"><IMG style="MARGIN-RIGHT: 10px" alt="" src="http://www.orno.pl/layout/punktator3.gif"> <B>Charakterystyka</B> </DIV> <DIV style="PADDING-BOTTOM: 0px; TEXT-ALIGN: left; PADDING-TOP: 15px; PADDING-LEFT: 15px; CLEAR: both; LINE-HEIGHT: 1.6; PADDING-RIGHT: 35px" ?=""> <DIV>Oprawa ogrodowa, charakteryzuje się wysoka trwałością i jakością. Zastosowana na elewacjach budynków czy betonowych ogrodzeniach w ogrodach tworzy wyjątkową scenę świetlną. Wyposażona w diody LED SMD 2835 pozwala na znaczne obniżenie kosztów energii elektrycznej. <BR><BR><SPAN style="COLOR: rgb(0,79,163)"><IMG style="MARGIN-RIGHT: 10px" alt="" src="http://orno.diukpol.pl/layout/punktator3.gif"><SPAN style="FONT-WEIGHT: bold">Parametry techniczne:</SPAN></SPAN><BR> <UL> <LI><SPAN style="FONT-WEIGHT: bold">zasilanie: </SPAN>230V AC/50Hz</LI> <LI><SPAN style="FONT-WEIGHT: bold">moc:</SPAN> 8W</LI> <LI><SPAN style="FONT-WEIGHT: bold">źródło światła: </SPAN>diody LED SMD2835</LI> <LI><SPAN style="FONT-WEIGHT: bold">strumień świetlny:</SPAN> 540lm </LI> <LI><SPAN style="FONT-WEIGHT: bold">stopień ochrony:</SPAN> IP54 </LI> <LI><SPAN style="FONT-WEIGHT: bold">temperatura barwowa: </SPAN>3000K </LI> <LI><SPAN style="FONT-WEIGHT: bold">barwa światła:</SPAN> ciepła biel </LI> <LI><SPAN style="FONT-WEIGHT: bold">żywotność:</SPAN> 25 000h</LI> <LI><SPAN style="FONT-WEIGHT: bold">materiał:</SPAN> poliwęglan + ABS</LI> <LI><SPAN style="FONT-WEIGHT: bold">wymiary:</SPAN> ⌀260 x 110 mm (śr./gł.)</LI></UL></DIV></DIV></BODY></HTML> | 80.5001 | 1 |  | - | N | N | N | N | N | N | N | N | N | N | N | N | N
184696429 | ORN_OR-EZ-4001 | ORNO POLSKA | Elektrozaczep symetryczny MINI | Charakterystyka Nowa seria najmniejszych elektrozaczepów dostępnych na rynku, przeznaczony do zdalnego otwierania drzwi i furtek lewych i prawych oraz dwuskrzydłowych. Może współpracować z instalacją domofonową i wideodomofonową oraz z zamkami szyfrowymi, w drzwiach wejściowych budynków jedno i wielorodzinnych. Może być montowany na zewnątrz z szyldami. Symetryczna konstrukcja oraz małe wymiary umożliwiają zastosowanie w systemach bram przesuwnych, w wąskich słupkach i ościeżnicach drzwi. Wykonany jest z materiałów odpornych na korozję (stop aluminium i cynku). Posiada bezkolizyjny opatentowany mechanizm języka zapadki z regulacją. PARAMETRY TECHNICZNE _____________ dopuszczalny nacisk na drzwi podczas zwalniania zapadki w przypadku prądu zmiennego AC: 160N (16KG) dopuszczalny nacisk na drzwi podczas zwalniania zapadki w przypadku prądu stałego DC: 10N (1KG) dopuszczalne obciążenie drzwi działające na zaczep: 4000N (400KG) wysoka trwałość (min. 300 000 otwarć) symetryczny napięcie: 9V-16VAC/DC natężenie: ok. 480mA przy 12VAC dopuszczalny czas nieprzerwanej pracy przy 12VAC: 5 min wymiary zewnętrzne: 16 x 65,6 x 28,1 mm (szer./wys./gł.) | 84 | 1 |  | - | N | N | N | N | N | N | N | N | N | N | N | N | N
184696430 | ORN_OR-OP-305WE27PMM | ORNO POLSKA | Oprawa AUTAN z czuj. mikrof 75W,poliwęg.mlecz,dław | Charakterystyka Oprawa przeznaczona do automatycznego oświetlania wewnętrznych i zewnętrznych pomieszczeń, takich jak klatki schodowe, korytarze, piwnice, garaże, magazyny. Wyposażona jest w mikrofalowy czujnik ruchu, który wysyła i odbiera fale elektromagnetyczne wysokiej częstotliwości (5.8GHz). Fale przenikają przez szklany klosz oprawy i pozwalają na detekcję ruchu. regulacja zasięgu wykrywania ruchu regulacja czasu świecenia regulacja czułości natężenia światła wbudowany czujnik zmierzchowy i przekaźnik czasowy detekcja ruchu przez szkło, tworzywa sztuczne, płyty kartonowo-gipsowe PARAMETRY TECHNICZN: _____________ zasilanie: ~230V/50Hz max obciążenie: 1 x 75W kąt detekcji: 360° stopień ochrony: IP44 klosz: poliwęglan, mleczny podstawa termoplastyczna dodatkowe: 3 wejścia, 3 dławnice WN13 zasięg wykrywania ruchu: od 1-8m dostępny kolor: biały wymiary: 250 x 250 x 95 mm ilość w opakowaniu zbiorczym: 5 szt. | 107 | 1 |  | - | N | N | N | N | N | N | N | N | N | N | N | N | N
184696431 | ORN_OR-MA-705CR | ORNO POLSKA | Czujnik ruchu do rozbudowy OR-MA-705, IP44, 120m | Charakterystyka Czujnik ruchu do rozbudowy zestawu OR-MA-705. Czujnik bezprzewodowo (falami radiowymi) przesyła impuls do odbiornika, który sygnałem dźwiękowym powiadamia o wykryciu ruchu w strefie chronionej. PARAMETRY TECHNICZNE _____________ zasilanie bateryjne: 3x1,5V AAA (brak w zestawie) zasięg: w terenie otwartym : 120 m kąt widzenia czujnika: 120 st. w poziomie zasięg wykrywania ruchu przez czujnik: 7 m stopień ochrony: IP44 wymiary: 68 x 105 x 42 mm (szer./wys./gł) |  |  |  | - | N | N | N | N | N | N | N | N | N | N | N | N | N
184696432 | ORN_OR-OD-6037GLX4 | ORNO POLSKA | Oprawa AKMAN LED podtynk.downlight 18W,4000K,srebr |  |  |  |  | - | N | N | N | N | N | N | N | N | N | N | N | N | N
184696433 | ORN_OR-AE-1353 | ORNO POLSKA | Gniazdo meblowe 3x2P+Z,USBx2 wys.z bla 10cm, 1,8m | <!DOCTYPE HTML PUBLIC "-//W3C//DTD HTML 4.0 Transitional//EN"> <HTML><HEAD> <META content="text/html; charset=windows-1250" http-equiv=Content-Type> <META name=GENERATOR content="MSHTML 11.00.9600.18763"></HEAD> <BODY> <DIV style="COLOR: #004fa3; TEXT-ALIGN: left; PADDING-TOP: 10px; PADDING-LEFT: 10px"><B>Charakterystyka</B> </DIV> <DIV style="PADDING-BOTTOM: 0px; TEXT-ALIGN: left; PADDING-TOP: 15px; PADDING-LEFT: 15px; CLEAR: both; LINE-HEIGHT: 1.6; PADDING-RIGHT: 35px" ?="">Zestaw trzech gniazd sieciowych 2P+Z z uziemieniem i dwóch portów ładowarki USB w obudowie chowanej w blat. Urządzenie przeznaczone do montażu w stołach konferencyjnych, blatach mebli biurowych i kuchennych. Wymaga minimalnej ilości miejsca pod blatem i posiada wysuwany panel z gniazdami. Wyposażone w przewód o długości 1,8 m.<BR><BR><SPAN style="COLOR: rgb(0,79,163)"><SPAN style="FONT-WEIGHT: bold">Parametry techniczne:</SPAN></SPAN><BR> <DIV> <UL> <LI><SPAN style="FONT-WEIGHT: bold">zasilanie:</SPAN> 230V AC</LI> <LI><SPAN style="FONT-WEIGHT: bold">ilość gniazd:</SPAN> 3x2P+Z</LI> <LI><SPAN style="FONT-WEIGHT: bold">wyjście ładowarki USB:</SPAN> 5V DC/1050mAx2</LI> <LI><SPAN style="FONT-WEIGHT: bold">obciążenie maksymalne:</SPAN> 3680W</LI> <LI><SPAN style="FONT-WEIGHT: bold">stopień ochrony:</SPAN> IP20 </LI> <LI><SPAN style="FONT-WEIGHT: bold">długość przewodu:</SPAN> 1,8 m (OWY 3x1,5mm<SUP>2</SUP>)</LI> <LI><SPAN style="FONT-WEIGHT: bold">kolor:</SPAN> srebrny </LI> <LI><SPAN style="FONT-WEIGHT: bold">materiał: </SPAN>aluminium + ABS</LI> <LI><SPAN style="FONT-WEIGHT: bold">wymiary:</SPAN><SPAN style="FONT-WEIGHT: bold"></SPAN> ⌀125 x 339 mm (śr./gł.)</LI> <LI><SPAN style="FONT-WEIGHT: bold">wymiary otworu montażowego:</SPAN><SPAN style="FONT-WEIGHT: bold"></SPAN> ⌀100 x 339 mm (śr./gł.)</LI></UL></DIV></DIV></BODY></HTML> | 166.0001 | 1 |  | - | N | N | N | N | N | N | N | N | N | N | N | N | N
184696434 | ORN_OR-GB-423 | ORNO POLSKA | Bezprzew.podwój.dotyk.wyłącznik światła ster.pilot |  | 145 | 1 |  | - | N | N | N | N | N | N | N | N | N | N | N | N | N
184696435 | ORN_OR-AE-1389 | ORNO POLSKA | Ładowarka USB 3w1 (Iphone, android) 230V~, DC5V,1A | <!DOCTYPE HTML PUBLIC "-//W3C//DTD HTML 4.0 Transitional//EN"> <HTML><HEAD> <META content="text/html; charset=windows-1250" http-equiv=Content-Type> <META name=GENERATOR content="MSHTML 11.00.9600.18792"></HEAD> <BODY> <DIV style="COLOR: #004fa3; TEXT-ALIGN: left; PADDING-TOP: 10px; PADDING-LEFT: 10px"><IMG style="MARGIN-RIGHT: 10px" alt="" src="http://orno.pl/layout/punktator3.gif"> <B>Charakterystyka</B> </DIV> <DIV style="PADDING-BOTTOM: 0px; TEXT-ALIGN: left; PADDING-TOP: 15px; PADDING-LEFT: 15px; CLEAR: both; LINE-HEIGHT: 1.6; PADDING-RIGHT: 35px" ?=""> <DIV>Nowoczesna ładowarka USB 3w1 z automatycznie zwijanym kablem. Kompaktowa budowa umożliwia podłączenie urządzenia poprzez port USB lub jedno z trzech złączy (wtyków) o standardzie Micro USB oraz Apple 8-pin, Apple 30-pin, pasujących do większości telefonów i urządzeń mobilnych występujących na rynku w tym iPhone 4/5/6.<BR><BR> <P><SPAN style="COLOR: rgb(0,79,163)"><IMG style="MARGIN-RIGHT: 10px" alt="" src="http://orno.pl/layout/punktator3.gif"><SPAN style="FONT-WEIGHT: bold">Parametry techniczne:</SPAN></SPAN></P> <UL> <LI><SPAN style="COLOR: rgb(0,0,0)"><SPAN style="FONT-WEIGHT: bold">zasilanie</SPAN>: </SPAN>110-240V AC, 50/60Hz</LI> <LI><SPAN style="COLOR: rgb(0,0,0)"><SPAN style="FONT-WEIGHT: bold">wyjście ładowarki USB:</SPAN> 5V DC/1A</SPAN></LI> <LI><SPAN style="COLOR: rgb(0,0,0)"><SPAN style="FONT-WEIGHT: bold">standard USB:</SPAN> 2.0</SPAN></LI> <LI><SPAN style="COLOR: rgb(0,0,0)"><SPAN style="FONT-WEIGHT: bold">długość przewodu:</SPAN> 0,75m</SPAN></LI> <LI><SPAN style="COLOR: rgb(0,0,0)"><SPAN style="FONT-WEIGHT: bold">stopień ochrony:</SPAN> IP 20</SPAN></LI></UL></DIV></DIV></BODY></HTML> | 45 | 1 |  | - | N | N | N | N | N | N | N | N | N | N | N | N | N
184696436 | ORN_OR-OD-6075WLX3 | ORNO POLSKA | Oprawa LETI LED natynk. downlight 24W,3000K, biała |  | 72 | 1 |  | - | N | N | N | N | N | N | N | N | N | N | N | N | N
184696437 | ORN_OR-OD-369WLX3 | ORNO POLSKA | Oprawa AKMAN LED, podtynkowa downlight 9W, 3000K | <!DOCTYPE HTML PUBLIC "-//W3C//DTD HTML 4.0 Transitional//EN"> <HTML><HEAD> <META content="text/html; charset=windows-1250" http-equiv=Content-Type> <META name=GENERATOR content="MSHTML 11.00.9600.18015"></HEAD> <BODY> <DIV style="COLOR: #004fa3; TEXT-ALIGN: left; PADDING-TOP: 10px; PADDING-LEFT: 10px"><IMG style="MARGIN-RIGHT: 10px" alt="" src="http://orno.pl/layout/punktator3.gif"> <B>Charakterystyka</B> </DIV> <DIV style="PADDING-BOTTOM: 0px; TEXT-ALIGN: left; PADDING-TOP: 15px; PADDING-LEFT: 15px; CLEAR: both; LINE-HEIGHT: 1.6; PADDING-RIGHT: 35px" ?=""> <DIV>Oprawa sufitowa LED typu downlight do montażu podtynkowego to połączenie tradycyjnej obudowy typu plafon z nowoczesną technologią opartą na diodach LED SMD2835 typu Epistar. Przeznaczona do oświetlenia miejsc wykorzystujących zabudowę typu karton-gips np. sufity podwieszane. W zestawie znajduje się zasilacz LED.<BR><BR><SPAN style="COLOR: rgb(0,79,163)"><IMG style="MARGIN-RIGHT: 10px" alt="" src="http://orno.diukpol.pl/layout/punktator3.gif"><SPAN style="FONT-WEIGHT: bold">Parametry techniczne:<BR></SPAN></SPAN> <UL> <LI><SPAN style="FONT-WEIGHT: bold">zasilanie:</SPAN> 100-250V/50Hz</LI> <LI>40 diod LED SMD2835 typu Epistar</LI> <LI><SPAN style="FONT-WEIGHT: bold">moc:</SPAN> 9W</LI> <LI><SPAN style="FONT-WEIGHT: bold">strumień świetlny:</SPAN> 630lm</LI> <LI><SPAN style="FONT-WEIGHT: bold">stopień ochrony:</SPAN> IP20</LI> <LI><SPAN style="FONT-WEIGHT: bold">temperatura barwowa:</SPAN> 3000K</LI> <LI><SPAN style="FONT-WEIGHT: bold">trwałość źródła LED:</SPAN> 30 000h</LI> <LI><SPAN style="FONT-WEIGHT: bold">klosz:</SPAN> mleczna szkło akrylowe PMMA</LI> <LI><SPAN style="FONT-WEIGHT: bold">kolor: </SPAN>biały</LI> <LI><SPAN style="FONT-WEIGHT: bold">wymiary otworu montażowego: </SPAN>135 x 135 mm </LI></UL></DIV></DIV></BODY></HTML> |  |  |  | - | N | N | N | N | N | N | N | N | N | N | N | N | N
184696438 | ORN_PA-456 | ORNO POLSKA | Unifon wielolok. do inst. 4,5,6 żyłow. biały PROEL | Charakterystyka Unifon domofonowy pozwala na prowadzenie rozmów z kasetą domofonową. Jego podstawowym zastosowaniem są wielolokatorskie systemy domofonowe. pracuje w instalacjach (3+n); (5+n) wymiary: 85 x 210 x 50 mm (szer./wys./gł.) ilość w opakowaniu zbiorczym: 50 szt. | 54 | 1 |  | - | N | N | N | N | N | N | N | N | N | N | N | N | N
184696439 | ORN_OR-OD-6052WLX4 | ORNO POLSKA | Oprawa EURUS LED podtynk.downlight 18W,4000K,biała | <!DOCTYPE HTML PUBLIC "-//W3C//DTD HTML 4.0 Transitional//EN"> <HTML><HEAD> <META content="text/html; charset=windows-1250" http-equiv=Content-Type> <META name=GENERATOR content="MSHTML 11.00.9600.18817"></HEAD> <BODY> <DIV style="COLOR: #004fa3; TEXT-ALIGN: left; PADDING-TOP: 10px; PADDING-LEFT: 10px"><IMG style="MARGIN-RIGHT: 10px" alt="" src="https://orno.pl/layout/punktator3.gif"> <B>Charakterystyka</B> </DIV> <DIV style="PADDING-BOTTOM: 0px; TEXT-ALIGN: left; PADDING-TOP: 15px; PADDING-LEFT: 15px; CLEAR: both; LINE-HEIGHT: 1.6; PADDING-RIGHT: 35px" ?=""> <DIV>Oprawa sufitowa LED typu downlight do montażu podtynkowego to połączenie tradycyjnej obudowy typu plafon z nowoczesną technologią opartą na diodach LED SMD. Przeznaczona do oświetlenia miejsc wykorzystujących zabudowę typu karton-gips np. sufity podwieszane. Oprawa posiada wbudowany zasilacz LED.<BR><BR><SPAN style="COLOR: rgb(0,79,163)"><SPAN style="FONT-WEIGHT: bold">Parametry techniczne:<BR></SPAN></SPAN> <UL> <LI><SPAN style="FONT-WEIGHT: bold">zasilanie:</SPAN> 230V~/50Hz</LI> <LI>90 diod LED SMD</LI> <LI><SPAN style="FONT-WEIGHT: bold">moc:</SPAN> 18W</LI> <LI><SPAN style="FONT-WEIGHT: bold">strumień świetlny:</SPAN> 1300lm</LI> <LI><SPAN style="FONT-WEIGHT: bold">stopień ochrony:</SPAN> IP 20</LI> <LI><SPAN style="FONT-WEIGHT: bold">temperatura barwowa:</SPAN> 4000K</LI> <LI><SPAN style="FONT-WEIGHT: bold">trwałość źródła LED:</SPAN> 30 000h</LI> <LI><SPAN style="FONT-WEIGHT: bold">materiał:</SPAN> PC + aluminium</LI> <LI><SPAN style="FONT-WEIGHT: bold">kolor: </SPAN>biały</LI> <LI><SPAN style="FONT-WEIGHT: bold">wymiary: </SPAN>⌀220 x 32 mm</LI> <LI><SPAN style="FONT-WEIGHT: bold">wymiary otworu montażowego: </SPAN>⌀205 mm </LI></UL></DIV></DIV></BODY></HTML> | 51 | 1 |  | - | N | N | N | N | N | N | N | N | N | N | N | N | N
184696440 | ORN_OR-DOM-RL-901 | ORNO POLSKA | Zestaw domofonowy jednorodzinny, podtynkowy, FOSSA | Charakterystyka Zestaw domofonowy FOSSA przeznaczony do montażu w domach jednorodzinnych. PANEL ZEWNĘTRZNY: obudowa aluminiowa montaż podtynkowy zastosowanie osłony ochronnej OR-DOM-RL-901DN umożliwia montaż natynkowy bezpośrednie sterowanie elektrozaczepem bez dodatkowego transformatora energooszczędny (min. zużycie prądu w chwili czuwania) podświetlenie nazwiska wymiary: 116 x 200 x 54 mm (szer./wys./gł.) UNIFON: mała ilość przewodów 2+2 unifon posiada wbudowany zasilacz i przewód zasilający każdy unifon zabezpieczony jest bezpiecznikiem wymiary: 98 x 215 x 68 mm (szer./wys./gł.) Zestaw domofonowy FOSSA składa się z: panela zewnętrznego (kasety) - 1 szt. unifonu - 1 szt. ilość w opakowaniu zbiorczym: 20 szt. | 128 | 1 |  | - | N | N | N | N | N | N | N | N | N | N | N | N | N
184696441 | ORN_OR-PL-363BLPM4 | ORNO POLSKA | Plafon BRYZA ECO LED, czarny, PC, IP66 | Plafon LED przeznaczony do oświetlania wewnętrznych i zewnętrznych pomieszczeń, takich jak: klatki schodowe, korytarze, piwnice, garaże, pomieszczenia gospodarcze, szatnie, oświetlenie elewacyjne na zewnątrz budynki itp. Zastosowane w plafonie diody LED SMD 2835 oświetlą idealnie każde pomieszczenie. PARAMETRY TECHNICZNE________________ zasilanie: ~230V/50Hz moc LED: 12W ilość diod LED: 60 SMD 2835 strumień świetlny: 900lm temperatura barwowa: 4000K barwa światła: neutralny biały współczynnik oddawania barw [Ra]: >80 CRI trwałość źródła LED: 25 000h stopień ochrony: IP66 stopień odporności na uderzenia: IK08 klosz: poliwęglan (PC) mleczny, nietłukący kolor: biały, czarny wymiary: 300 x 300 x 100 mm (szer./wys./gł.) ilość w opakowaniu zbiorczym: 6 szt. | 126.3 | 1 |  | - | N | N | N | N | N | N | N | N | N | N | N | N | N
184696442 | ORN_OR-AK-1202 | ORNO POLSKA | Atrapa kopułowej kamery monitorującej, 2xAA | Charakterystyka realny wygląd kamery monitorującej CCTV oświetlenie podczerwienią prosta instalacja do ochrony domu, firmy, magazynu, garażu itp. zasilanie bateryjne: 2x1,5V AA (brak w zestawie) | 37 | 1 |  | - | N | N | N | N | N | N | N | N | N | N | N | N | N
184696443 | ORN_OR-EZ-4007 | ORNO POLSKA | Elektrozaczep z pamięcią lewy | Charakterystyka Elektrozaczep OR-EZ-4007 przeznaczony jest do zdalnego otwierania drzwi i furtek lewych oraz dwuskrzydłowych. Może współpracować z instalacją domofonową i wideodomofonową w drzwiach wejściowych budynków jedno i wielorodzinnych. Wykonany ze stopu Zamak, niezwykle wytrzymałego i odpornego na korozję, a więc może być zainstalowany na zewnątrz. Wyposażony jest w funkcję pamięci (która pozwala na sterowanie elektrozaczepem przez podanie krótkiego impulsu napięciowego, po ustaniu którego stan otwarcia zaczepu podtrzymywany jest przez czujnik mechaniczny aż do momentu otwarcia drzwi). PARAMETRY TECHNICZNE:_____________ dopuszczalny nacisk na drzwi podczas zwalniania zapadki: 10N dopuszczalne obciążenie drzwi działające na zaczep: 3000 N (300 kg) napięcie znamionowe U: 8-14V wymiary zewnętrzne: 22 x 90 x 32 mm (szer./wys./gł.) | 52.5 | 1 |  | - | N | N | N | N | N | N | N | N | N | N | N | N | N
184696444 | ORN_OR-OP-6022LPMP3 | ORNO POLSKA | Oprawa ogrodowa RUBIN LED kratka 9W,3000K,IP54 | <!DOCTYPE HTML PUBLIC "-//W3C//DTD HTML 4.0 Transitional//EN"> <HTML><HEAD> <META content="text/html; charset=windows-1250" http-equiv=Content-Type> <META name=GENERATOR content="MSHTML 11.00.9600.18015"></HEAD> <BODY> <DIV style="COLOR: #004fa3; TEXT-ALIGN: left; PADDING-TOP: 10px; PADDING-LEFT: 10px"><IMG style="MARGIN-RIGHT: 10px" alt="" src="http://www.orno.pl/layout/punktator3.gif"> <B>Charakterystyka</B> </DIV> <DIV style="PADDING-BOTTOM: 0px; TEXT-ALIGN: left; PADDING-TOP: 15px; PADDING-LEFT: 15px; CLEAR: both; LINE-HEIGHT: 1.6; PADDING-RIGHT: 35px" ?=""> <DIV>Oprawa ogrodowa, charakteryzuje się wysoka trwałością i jakością. Zastosowana na elewacjach budynków czy betonowych ogrodzeniach w ogrodach tworzy wyjątkową scenę świetlną. Wyposażona w diody LED SMD 2835 pozwala na znaczne obniżenie kosztów energii elektrycznej. <BR><BR><SPAN style="COLOR: rgb(0,79,163)"><IMG style="MARGIN-RIGHT: 10px" alt="" src="http://orno.diukpol.pl/layout/punktator3.gif"><SPAN style="FONT-WEIGHT: bold">Parametry techniczne:</SPAN></SPAN><BR> <UL> <LI><SPAN style="FONT-WEIGHT: bold">zasilanie: </SPAN>230V AC/50Hz</LI> <LI><SPAN style="FONT-WEIGHT: bold">moc:</SPAN> 8W</LI> <LI><SPAN style="FONT-WEIGHT: bold">źródło światła: </SPAN>diody LED SMD2835</LI> <LI><SPAN style="FONT-WEIGHT: bold">strumień świetlny:</SPAN> 540lm </LI> <LI><SPAN style="FONT-WEIGHT: bold">stopień ochrony:</SPAN> IP54 </LI> <LI><SPAN style="FONT-WEIGHT: bold">temperatura barwowa: </SPAN>3000K </LI> <LI><SPAN style="FONT-WEIGHT: bold">barwa światła:</SPAN> ciepła biel </LI> <LI><SPAN style="FONT-WEIGHT: bold">żywotność:</SPAN> 25 000h</LI> <LI><SPAN style="FONT-WEIGHT: bold">materiał:</SPAN> poliwęglan + ABS</LI> <LI><SPAN style="FONT-WEIGHT: bold">wymiary:</SPAN> ⌀260 x 110 mm (śr./gł.)</LI></UL></DIV></DIV></BODY></HTML> | 80.5001 | 1 |  | - | N | N | N | N | N | N | N | N | N | N | N | N | N
184696445 | ORN_OR-AE-1339/T | ORNO POLSKA | Przedłużacz bębnowy 4-krotny, 15m, turkusowy | <!DOCTYPE HTML PUBLIC "-//W3C//DTD HTML 4.0 Transitional//EN"> <HTML><HEAD> <META content="text/html; charset=windows-1250" http-equiv=Content-Type> <META name=GENERATOR content="MSHTML 11.00.9600.18015"></HEAD> <BODY> <DIV style="COLOR: #004fa3; TEXT-ALIGN: left; PADDING-TOP: 10px; PADDING-LEFT: 10px"><IMG style="MARGIN-RIGHT: 10px" alt="" src="http://orno.pl/layout/punktator3.gif"> <B>Charakterystyka</B> </DIV> <DIV style="PADDING-BOTTOM: 0px; TEXT-ALIGN: left; PADDING-TOP: 15px; PADDING-LEFT: 15px; CLEAR: both; LINE-HEIGHT: 1.6; PADDING-RIGHT: 35px" ?=""> <DIV>Przedłużacz bębnowy z zabezpieczeniem przeciążeniowym. Małogabarytowa obudowa pozwala na wygodne użytkowanie oraz przechowywanie w domu, na działce, w biurze itp.<BR><BR> <DIV style="COLOR: #004fa3; TEXT-ALIGN: left; PADDING-TOP: 10px; PADDING-LEFT: 10px"><IMG style="MARGIN-RIGHT: 10px" alt="" src="http://orno.pl/layout/punktator3.gif"> <SPAN style="FONT-WEIGHT: bold">Parametry techniczne:<BR></SPAN> <UL> <LI><SPAN style="COLOR: rgb(0,0,0)">4 x 250V AC</SPAN></LI> <LI><SPAN style="COLOR: rgb(0,0,0)">maksymalne obciążenie: 2300W</SPAN></LI> <LI><SPAN style="COLOR: rgb(0,0,0)">wygodny uchwyt do przenoszenia</SPAN></LI> <LI><SPAN style="COLOR: rgb(0,0,0)">klips do przypięcia wtyczki</SPAN></LI> <LI><SPAN style="COLOR: rgb(0,0,0)">nowoczesny design</SPAN></LI> <LI><SPAN style="COLOR: rgb(0,0,0)">solidna konstrukcja</SPAN></LI> <LI><SPAN style="COLOR: rgb(0,0,0)">elastyczny przewód o długości 15m</SPAN></LI> <LI><SPAN style="COLOR: rgb(0,0,0)">idealny do użytku domowego, ogrodowego oraz biura</SPAN></LI> <LI><SPAN style="COLOR: rgb(0,0,0)">dostępne kolory: szary, limonkowy, turkusowy</SPAN></LI></UL></DIV></DIV></DIV></BODY></HTML> | 89.9 | 1 |  | - | N | N | N | N | N | N | N | N | N | N | N | N | N
184696446 | ORN_OR-OD-6039GLX4 | ORNO POLSKA | Oprawa EURUS LED podtynk.downlight 9W,4000K,srebrn |  |  |  |  | - | N | N | N | N | N | N | N | N | N | N | N | N | N
184696447 | ORN_OR-MA-707 | ORNO POLSKA | Mini alarm z wbudowaną syreną 2 piloty | Charakterystyka Bezprzewodowy mini alarm sterowany pilotem (2 szt. w zestawie). Umożliwia poprawę bezpieczeństwa i kontrolę dostępu do pomieszczeń. Posiada dużą odporność na zakłócenia i mały stopień błędnych alarmów. Wychwytuje ruch z odległości 6 metrów. nie wymaga instalacji montaż na ścianie lub jako urządzenie wolnostojące zabezpiecza dom, mieszkanie, garaż, sklep, biuro, magazyn, przyczepę kempingową opcja zastosowania zasilacza DC6V (brak w zestawie) PARAMETRY TECHNICZNE _____________ zasilanie czujnika: 4 x 1,5V AA (brak w zestawie) zasilanie pilota: 3 x LR44 (w zestawie) kąt widzenia czujnika poziom: 110° głośność: ok. 95dB ilość w opakowaniu zbiorczym: 12 szt. |  |  |  | - | N | N | N | N | N | N | N | N | N | N | N | N | N
184696448 | ORN_OR-OP-305WE27PP | ORNO POLSKA | Oprawa oświet. AUTAN,75W, IP44, poliwęg.prze dław. | Charakterystyka Oprawa przeznaczona do oświetlania wewnętrznych i zewnętrznych części pomieszczeń, takich jak klatki schodowe, korytarze, piwnice, garaże, magazyny, pomieszczenia gospodarcze, oświetlenie na zewnątrz budynku itp. PARAMETRY TECHNICZNE _____________ zasilanie: ~230V/50Hz max obciążenie: 75W stopień ochrony: IP44 stopień odporności na uderzenia: IK10 oprawka: porcelanowa E27 klosz: poliwęglan, przezroczysty (nietłukący) podstawa: termoplastyczna dodatkowe: 3 wejścia, 3 dławice WN13 kolor obudowy: biały wymiary: 250 x 250 x 95 mm (szer./wys./gł.) ilość w opakowaniu zbiorczym: 5 szt. | 25.2 | 1 |  | - | N | N | N | N | N | N | N | N | N | N | N | N | N
184696449 | ORN_OR-EZ-4001SD1 | ORNO POLSKA | Szyld długi dwustronny INOX | Charakterystyka szyld długi dwustronny przystosowany jest do montażu na słupku klinkierowym, metalowym, drewnianym itp. ułatwia montaż elektrozaczepów z serii MINI przeznaczony zarówno do drzwi prawych jak i lewych wykonany ze stopu aluminiowo-cynkowego (nierdzewnego) wymiary: 22 x 250 x 3mm (szer./wys./gł.) |  |  |  | - | N | N | N | N | N | N | N | N | N | N | N | N | N
184696450 | ORN_OR-OD-6075WLX4 | ORNO POLSKA | Oprawa LETI LED natynk. downlight 24W,4000K, biała |  |  |  |  | - | N | N | N | N | N | N | N | N | N | N | N | N | N
184696451 | ORN_OR-AE-1354 | ORNO POLSKA | Gniazdo mebl.3x2P+Z,USBx2 wys.z blat10cm,INOX 1,8m | <!DOCTYPE HTML PUBLIC "-//W3C//DTD HTML 4.0 Transitional//EN"> <HTML><HEAD> <META content="text/html; charset=windows-1250" http-equiv=Content-Type> <META name=GENERATOR content="MSHTML 11.00.9600.18763"></HEAD> <BODY> <DIV style="COLOR: #004fa3; TEXT-ALIGN: left; PADDING-TOP: 10px; PADDING-LEFT: 10px"><B>Charakterystyka</B> </DIV> <DIV style="PADDING-BOTTOM: 0px; TEXT-ALIGN: left; PADDING-TOP: 15px; PADDING-LEFT: 15px; CLEAR: both; LINE-HEIGHT: 1.6; PADDING-RIGHT: 35px" ?="">Zestaw trzech gniazd sieciowych 2P+Z z uziemieniem i dwóch portów ładowarki USB w obudowie chowanej w blat. Urządzenie przeznaczone do montażu w stołach konferencyjnych, blatach mebli biurowych i kuchennych. Wymaga minimalnej ilości miejsca pod blatem i posiada wysuwany panel z gniazdami. Wyposażone w przewód o długości 1,8 m.<BR><BR><SPAN style="COLOR: rgb(0,79,163)"><SPAN style="FONT-WEIGHT: bold">Parametry techniczne:</SPAN></SPAN><BR> <DIV> <UL> <LI><SPAN style="FONT-WEIGHT: bold">zasilanie:</SPAN> 230V AC</LI> <LI><SPAN style="FONT-WEIGHT: bold">ilość gniazd:</SPAN> 3x2P+Z</LI> <LI><SPAN style="FONT-WEIGHT: bold">wyjście ładowarki USB:</SPAN> 5V DC/1050mAx2</LI> <LI><SPAN style="FONT-WEIGHT: bold">obciążenie maksymalne:</SPAN> 3680W</LI> <LI><SPAN style="FONT-WEIGHT: bold">stopień ochrony:</SPAN> IP20 </LI> <LI><SPAN style="FONT-WEIGHT: bold">długość przewodu:</SPAN> 1,8 m (OWY 3x1,5mm<SUP>2</SUP>)</LI> <LI><SPAN style="FONT-WEIGHT: bold">kolor:</SPAN> INOX</LI> <LI><SPAN style="FONT-WEIGHT: bold">materiał: </SPAN>aluminium + ABS</LI> <LI><SPAN style="FONT-WEIGHT: bold">wymiary:</SPAN><SPAN style="FONT-WEIGHT: bold"></SPAN> ⌀125 x 339 mm (śr./gł.)</LI> <LI><SPAN style="FONT-WEIGHT: bold">wymiary otworu montażowego:</SPAN><SPAN style="FONT-WEIGHT: bold"></SPAN> ⌀100 x 339 mm (śr./gł.)</LI></UL></DIV></DIV></BODY></HTML> | 183 | 1 |  | - | N | N | N | N | N | N | N | N | N | N | N | N | N
184696452 | ORN_OR-GB-424 | ORNO POLSKA | Bezprzew.ściemniacz światła ster.pilot |  |  |  |  | - | N | N | N | N | N | N | N | N | N | N | N | N | N
184696453 | ORN_OR-AE-1390 | ORNO POLSKA | Ładowarka samoch.USB 3w1 (iPhone, Android) DC5V,2A | <!DOCTYPE HTML PUBLIC "-//W3C//DTD HTML 4.0 Transitional//EN"> <HTML><HEAD> <META content="text/html; charset=windows-1250" http-equiv=Content-Type> <META name=GENERATOR content="MSHTML 11.00.9600.18792"></HEAD> <BODY> <DIV style="COLOR: #004fa3; TEXT-ALIGN: left; PADDING-TOP: 10px; PADDING-LEFT: 10px"><IMG style="MARGIN-RIGHT: 10px" alt="" src="http://orno.pl/layout/punktator3.gif"> <B>Charakterystyka</B> </DIV> <DIV style="PADDING-BOTTOM: 0px; TEXT-ALIGN: left; PADDING-TOP: 15px; PADDING-LEFT: 15px; CLEAR: both; LINE-HEIGHT: 1.6; PADDING-RIGHT: 35px" ?=""> <DIV>Nowoczesna, kompaktowa ładowarka USB z automatycznie zwijanym kablem. Umożliwia podłączenie urządzenia poprzez gniazdo USB lub jedno z 3 złączy (wtyków) o standardzie Micro USB oraz Apple 8-pin, Apple 30-pin pasujących do większości telefonów i urządzeń mobilnych występujących na rynku, w tym iPhone 4/5/6.<BR><BR> <P><SPAN style="COLOR: rgb(0,79,163)"><IMG style="MARGIN-RIGHT: 10px" alt="" src="http://orno.pl/layout/punktator3.gif"><SPAN style="FONT-WEIGHT: bold">Parametry techniczne:</SPAN></SPAN></P> <UL> <LI><SPAN style="COLOR: rgb(0,0,0)"><SPAN style="FONT-WEIGHT: bold">zasilanie</SPAN>: </SPAN>12-24V</LI> <LI><SPAN style="COLOR: rgb(0,0,0)"><SPAN style="FONT-WEIGHT: bold">wyjście ładowarki USB:</SPAN> 5V DC/2A</SPAN></LI> <LI><SPAN style="COLOR: rgb(0,0,0)"><SPAN style="FONT-WEIGHT: bold">standard USB:</SPAN> 2.0</SPAN></LI> <LI><SPAN style="COLOR: rgb(0,0,0)"><SPAN style="FONT-WEIGHT: bold">długość przewodu:</SPAN> 0,75m</SPAN></LI> <LI><SPAN style="COLOR: rgb(0,0,0)"><SPAN style="FONT-WEIGHT: bold">stopień ochrony:</SPAN> IP 20</SPAN></LI></UL></DIV></DIV></BODY></HTML> | 34.2 | 1 |  | - | N | N | N | N | N | N | N | N | N | N | N | N | N
184696454 | ORN_PC-512 | ORNO POLSKA | Unifon wielolokatorski cyfrowy PROEL, biały | <!DOCTYPE HTML PUBLIC "-//W3C//DTD HTML 4.0 Transitional//EN"> <HTML><HEAD> <META content="text/html; charset=windows-1250" http-equiv=Content-Type> <META name=GENERATOR content="MSHTML 11.00.9600.18817"></HEAD> <BODY> <DIV style="COLOR: #004fa3; TEXT-ALIGN: left; PADDING-TOP: 10px; PADDING-LEFT: 10px"><IMG style="MARGIN-RIGHT: 10px" alt="" src="https://orno.pl/layout/punktator3.gif"> <B>Charakterystyka</B> </DIV> <DIV style="PADDING-BOTTOM: 0px; TEXT-ALIGN: left; PADDING-TOP: 15px; PADDING-LEFT: 15px; CLEAR: both; LINE-HEIGHT: 1.6; PADDING-RIGHT: 35px" ?=""> <DIV>Unifon domofonowy pozwala na prowadzenie rozmów z kasetą domofonową. Jego podstawowym zastosowaniem są wielolokatorskie systemy domofonowe. <BR> <UL> <LI>2-żyłowy</LI> <LI>pracuje w instalacjach cyfrowych </LI> <LI>kolor: biały </LI> <LI>napięcie zasilania: 4-10V DC </LI> <LI>spoczynkowy pobór prądu: 10uA </LI> <LI>pobór prądu w trakcie rozmowy: 50-80mA</LI> <LI>wymiary: 85 x 210 x 50 mm (szer./wys./gł.)</LI></UL></DIV></DIV></BODY></HTML> | 77 | 1 |  | - | N | N | N | N | N | N | N | N | N | N | N | N | N
184696455 | ORN_OR-OD-369WLX4 | ORNO POLSKA | Oprawa AKMAN LED, podtynkowa downlight 9W, 4000K | <!DOCTYPE HTML PUBLIC "-//W3C//DTD HTML 4.0 Transitional//EN"> <HTML><HEAD> <META content="text/html; charset=windows-1250" http-equiv=Content-Type> <META name=GENERATOR content="MSHTML 11.00.9600.18015"></HEAD> <BODY> <DIV style="COLOR: #004fa3; TEXT-ALIGN: left; PADDING-TOP: 10px; PADDING-LEFT: 10px"><IMG style="MARGIN-RIGHT: 10px" alt="" src="http://orno.pl/layout/punktator3.gif"> <B>Charakterystyka</B> </DIV> <DIV style="PADDING-BOTTOM: 0px; TEXT-ALIGN: left; PADDING-TOP: 15px; PADDING-LEFT: 15px; CLEAR: both; LINE-HEIGHT: 1.6; PADDING-RIGHT: 35px" ?=""> <DIV>Oprawa sufitowa LED typu downlight do montażu podtynkowego to połączenie tradycyjnej obudowy typu plafon z nowoczesną technologią opartą na diodach LED SMD2835 typu Epistar. Przeznaczona do oświetlenia miejsc wykorzystujących zabudowę typu karton-gips np. sufity podwieszane. W zestawie znajduje się zasilacz LED.<BR><BR><SPAN style="COLOR: rgb(0,79,163)"><IMG style="MARGIN-RIGHT: 10px" alt="" src="http://orno.diukpol.pl/layout/punktator3.gif"><SPAN style="FONT-WEIGHT: bold">Parametry techniczne:<BR></SPAN></SPAN> <UL> <LI><SPAN style="FONT-WEIGHT: bold">zasilanie:</SPAN> 100-250V/50Hz</LI> <LI>40 diod LED SMD2835 typu Epistar</LI> <LI><SPAN style="FONT-WEIGHT: bold">moc:</SPAN> 9W</LI> <LI><SPAN style="FONT-WEIGHT: bold">strumień świetlny:</SPAN> 630lm</LI> <LI><SPAN style="FONT-WEIGHT: bold">stopień ochrony:</SPAN> IP20</LI> <LI><SPAN style="FONT-WEIGHT: bold">temperatura barwowa:</SPAN> 4000K</LI> <LI><SPAN style="FONT-WEIGHT: bold">trwałość źródła LED:</SPAN> 30 000h</LI> <LI><SPAN style="FONT-WEIGHT: bold">klosz:</SPAN> mleczna szkło akrylowe PMMA</LI> <LI><SPAN style="FONT-WEIGHT: bold">kolor: </SPAN>biały</LI> <LI><SPAN style="FONT-WEIGHT: bold">wymiary otworu montażowego: </SPAN>135 x 135 mm </LI></UL></DIV></DIV></BODY></HTML> |  |  |  | - | N | N | N | N | N | N | N | N | N | N | N | N | N
184696456 | ORN_OR-PL-363BLPMM4 | ORNO POLSKA | Plafon BRYZA ECO LED czarny, PC,czuj.mikrofal.IP66 | Plafon LED przeznaczony do automatycznego oświetlania wewnętrznych i zewnętrznych pomieszczeń, takich jak: klatki schodowe, korytarze, piwnice, garaże, pomieszczenia gospodarcze, szatnie, oświetlenie elewacyjne na zewnątrz budynki itp. Zastosowane w plafonie diody LED SMD 2835 oświetlą idealnie każde pomieszczenie. Plafon wyposażony w niewidoczny mikrofalowy czujnik ruchu, który wykryje nawet najdelikatniejszy ruch. regulacja zasięgu (strefy działania) SENS regulacja czasu świecenia TIME regulacja czułości natężenia światła LUX detekcja ruchu przez szkło, tworzywa sztuczne, płyty kartonowo-gipsowe PARAMETRY TECHNICZNE________________ zasilanie: ~230V/50Hz moc LED: 12W ilość diod LED: 60 SMD 2835 strumień świetlny: 900lm temperatura barwowa: 4000K współczynnik oddawania barw [Ra]: >80 CRI trwałość źródła LED: 25 000h stopień ochrony: IP66 stopień odporności na uderzenia: IK08 klosz: poliwęglan (PC) nietłukący, mleczny kąt detekcji: 360° zasięg wykrywania ruchu: 1m, 5m, 10m (promień) natężenie światła: 5 lux, 10 lux, 50 lux, wyłączoe czas świecenia: 10 sek, 1 min., 5 min., 10 min., 30 min. dostępne kolory: biały, czarny wymiary: 300 x 300 x 100 mm (szer./wys./gł.) ilość w opakowaniu zbiorczym: 6 szt. | 177 | 1 |  | - | N | N | N | N | N | N | N | N | N | N | N | N | N
184696457 | ORN_OR-OD-6053WLX3 | ORNO POLSKA | Oprawa EURUS LED podtynk.downlight 20W,3000K,biała |  | 60 | 1 |  | - | N | N | N | N | N | N | N | N | N | N | N | N | N
184696458 | ORN_OR-DOM-RL-901DN | ORNO POLSKA | Daszek ochronny do domofonów FOSSA, natynkowy | Charakterystyka daszek ochronny umożliwia natynkowy montaż panela zewnętrznego w domofonach serii FOSSA: FOSSA, FOSSA INTERCOM, FOSSA MULTI chroni przed niekorzystnymi warunkami atmosferycznymi umożliwia montaż natynkowy i na słupach bramowych wykonana jest z blachy stalowej, malowanej proszkowo na kolor szary wymiary: 116 x 200 x 54 mm (szer./wys./gł.) | 41.1 | 1 |  | - | N | N | N | N | N | N | N | N | N | N | N | N | N
184696459 | ORN_OR-OP-6023LPMP3 | ORNO POLSKA | Oprawa ogrodowa RUBIN LED pion 9W,3000K,IP54 | <!DOCTYPE HTML PUBLIC "-//W3C//DTD HTML 4.0 Transitional//EN"> <HTML><HEAD> <META content="text/html; charset=windows-1250" http-equiv=Content-Type> <META name=GENERATOR content="MSHTML 11.00.9600.18015"></HEAD> <BODY>Oprawa ogrodowa, charakteryzuje się wysoka trwałością i jakością. Zastosowana na elewacjach budynków czy betonowych ogrodzeniach w ogrodach tworzy wyjątkową scenę świetlną. Wyposażona w diody LED SMD 2835 pozwala na znaczne obniżenie kosztów energii elektrycznej. <BR><BR><SPAN style="COLOR: rgb(0,79,163)"><IMG style="MARGIN-RIGHT: 10px" alt="" src="http://orno.diukpol.pl/layout/punktator3.gif"><SPAN style="FONT-WEIGHT: bold">Parametry techniczne:</SPAN></SPAN><BR> <UL> <LI><SPAN style="FONT-WEIGHT: bold">zasilanie: </SPAN>230V AC/50Hz</LI> <LI><SPAN style="FONT-WEIGHT: bold">moc:</SPAN> 8W</LI> <LI><SPAN style="FONT-WEIGHT: bold">źródło światła: </SPAN>diody LED SMD2835</LI> <LI><SPAN style="FONT-WEIGHT: bold">strumień świetlny:</SPAN> 540lm </LI> <LI><SPAN style="FONT-WEIGHT: bold">stopień ochrony:</SPAN> IP54 </LI> <LI><SPAN style="FONT-WEIGHT: bold">temperatura barwowa: </SPAN>3000K </LI> <LI><SPAN style="FONT-WEIGHT: bold">barwa światła:</SPAN> ciepła biel </LI> <LI><SPAN style="FONT-WEIGHT: bold">żywotność:</SPAN> 25 000h</LI> <LI><SPAN style="FONT-WEIGHT: bold">materiał:</SPAN> poliwęglan + ABS</LI> <LI><SPAN style="FONT-WEIGHT: bold">wymiary:</SPAN> ⌀260 x 110 mm (śr./gł.)</LI></UL></BODY></HTML> | 80.5001 | 1 |  | - | N | N | N | N | N | N | N | N | N | N | N | N | N
184696460 | ORN_OR-EZ-4008 | ORNO POLSKA | Elektrozaczep z pamięcią prawy | Charakterystyka Elektrozaczep OR-EZ-4008 przeznaczony jest do zdalnego otwierania drzwi i furtekprawych oraz dwuskrzydłowych. Może współpracować z instalacją domofonową i wideodomofonową w drzwiach wejściowych budynków jedno i wielorodzinnych. Wykonany ze stopu Zamak, niezwykle wytrzymałego i odpornego na korozję, a więc może być zainstalowany na zewnątrz. Wyposażony jest w funkcję pamięci (która pozwala na sterowanie elektrozaczepem przez podanie krótkiego impulsu napięciowego, po ustaniu którego stan otwarcia zaczepu podtrzymywany jest przez czujnik mechaniczny aż do momentu otwarcia drzwi). PARAMETRY TECHNICZNE _____________ dopuszczalny nacisk na drzwi podczas zwalniania zapadki: 10N dopuszczalne obciążenie drzwi działające na zaczep: 3000 N (300 kg) napięcie znamionowe U: 8-14V wymiary zewnętrzne: 22 x 90 x 32 mm (szer./wys./gł.) | 53 | 1 |  | - | N | N | N | N | N | N | N | N | N | N | N | N | N
184696461 | ORN_OR-OD-6039WLX3 | ORNO POLSKA | Oprawa EURUS LED podtynk.downlight 9W,3000K,biała |  |  |  |  | - | N | N | N | N | N | N | N | N | N | N | N | N | N
184696462 | ORN_OR-OD-6084WLX4 | ORNO POLSKA | Oprawa SARMA LED podtynk.downlight ruchom 9W,4000K |  | 36.5 | 1 |  | - | N | N | N | N | N | N | N | N | N | N | N | N | N
184696463 | ORN_OR-OP-305WE27PPM | ORNO POLSKA | Oprawa AUTAN z czuj. mikrof.75W poliwęg.przeź.dław | Charakterystyka Oprawa przeznaczona do automatycznego oświetlania wewnętrznych i zewnętrznych pomieszczeń, takich jak klatki schodowe, korytarze, piwnice, garaże, magazyny. Wyposażona jest w mikrofalowy czujnik ruchu, który wysyła i odbiera fale elektromagnetyczne wysokiej częstotliwości (5.8GHz). Fale przenikają przez klosz oprawy i pozwalają na detekcję ruchu. regulacja zasięgu wykrywania ruchu regulacja czasu świecenia regulacja czułości natężenia światła wbudowany czujnik zmierzchowy i przekaźnik czasowy detekcja ruchu przez szkło, tworzywa sztuczne, płyty kartonowo-gipsowe PARAMETRY TECHNICZNE _____________ zasilanie: ~230V/50Hz max obciążenie: 1 x 75W kąt detekcji: 360° stopień ochrony: IP44 stopień odporności na uderzenia: IK10 klosz: poliwęglan, przezroczysty (nietłukący) podstawa termoplastyczna dodatkowe: 3 wejścia, 3 dławnice WN13 zasięg wykrywania ruchu: od 1-8m dostępny kolor: biały wymiary: 250 x 250 x 95 mm (szer./wys./gł.) ilość w opakowaniu zbiorczym: 5 szt. | 106 | 1 |  | - | N | N | N | N | N | N | N | N | N | N | N | N | N
184696464 | ORN_OR-AE-1355 | ORNO POLSKA | Gniazdo meblowe 3x2P+Z wysuwane z blatu 8cm, 1,8m | <!DOCTYPE HTML PUBLIC "-//W3C//DTD HTML 4.0 Transitional//EN"> <HTML><HEAD> <META content="text/html; charset=windows-1250" http-equiv=Content-Type> <META name=GENERATOR content="MSHTML 11.00.9600.18763"></HEAD> <BODY> <DIV style="COLOR: #004fa3; TEXT-ALIGN: left; PADDING-TOP: 10px; PADDING-LEFT: 10px"><B>Charakterystyka</B> </DIV> <DIV style="PADDING-BOTTOM: 0px; TEXT-ALIGN: left; PADDING-TOP: 15px; PADDING-LEFT: 15px; CLEAR: both; LINE-HEIGHT: 1.6; PADDING-RIGHT: 35px" ?="">Zestaw trzech gniazd sieciowych 2P+Z z uziemieniem w obudowie chowanej w blat. Urządzenie przeznaczone do montażu w stołach konferencyjnych, blatach mebli biurowych i kuchennych. Wymaga minimalnej ilości miejsca pod blatem i posiada wysuwany panel z gniazdami. Wyposażone w przewód o długości 1,8 m.<BR><BR><SPAN style="COLOR: rgb(0,79,163)"><SPAN style="FONT-WEIGHT: bold">Parametry techniczne:</SPAN></SPAN><BR> <DIV> <UL> <LI><SPAN style="FONT-WEIGHT: bold">zasilanie:</SPAN> 230V AC</LI> <LI><SPAN style="FONT-WEIGHT: bold">ilość gniazd:</SPAN> 3x2P+Z</LI> <LI><SPAN style="FONT-WEIGHT: bold">obciążenie maksymalne:</SPAN> 3680W</LI> <LI><SPAN style="FONT-WEIGHT: bold">stopień ochrony:</SPAN> IP20 </LI> <LI><SPAN style="FONT-WEIGHT: bold">długość przewodu:</SPAN> 1,8 m (OWY 3x1,5mm<SUP>2</SUP>)</LI> <LI><SPAN style="FONT-WEIGHT: bold">kolor:</SPAN> srebrny</LI> <LI><SPAN style="FONT-WEIGHT: bold">materiał: </SPAN>aluminium + ABS</LI> <LI><SPAN style="FONT-WEIGHT: bold">wymiary:</SPAN><SPAN style="FONT-WEIGHT: bold"></SPAN> ⌀105 x 305 mm (śr./gł.)</LI> <LI><SPAN style="FONT-WEIGHT: bold">wymiary otworu montażowego:</SPAN><SPAN style="FONT-WEIGHT: bold"></SPAN> ⌀80 x 305 mm (śr./gł.)</LI></UL></DIV></DIV></BODY></HTML> | 97 | 1 |  | - | N | N | N | N | N | N | N | N | N | N | N | N | N
184696465 | ORN_OR-AK-1203 | ORNO POLSKA | Atrapa kamery monitorującej CCTV | Charakterystyka realny wygląd kamery monitorującej CCTV, migająca dioda LED, przeznaczona do montażu wewnętrznego i zewnętrznego prosta instalacja do ochrony domu, firmy, magazynu, garażu itp. zasilanie bateryjne: 2 x 1,5V AA (brak w zestawie) | 54 | 1 |  | - | N | N | N | N | N | N | N | N | N | N | N | N | N
184696466 | ORN_OR-MA-708 | ORNO POLSKA | Zestaw mini alarmów okienno - drzwiowych, 3 szt. | Charakterystyka Urządzenie alarmowe pozwala zabezpieczyć drzwi lub okna przed niekontrolowanym otwarciem. Lekkie rozchylenie dwóch elementów wyzwala sygnał akustyczny, który odstrasza i jednocześnie informuje o włamaniu. Wyposażone w zintegrowaną syrenę. Włączanie przełącznikiem, prosty montaż za pomocą przylepca. Zabezpiecza dom, mieszkanie, garaż, sklep, biuro, magazyn, przyczepę kempingową itp. PARAMETRY TECHNICZNE:________________ zasilanie: 3 x 3 baterie LR44 (w zestawie) głośność: 90 dB wymiary: (szer./wys./gł.) | 17 | 1 |  | - | N | N | N | N | N | N | N | N | N | N | N | N | N
184696467 | ORN_OR-AE-1339/T(GS) | ORNO POLSKA | Przedłużacz bębnowy 4-krotny, 15m, turkus, schuko | <!DOCTYPE HTML PUBLIC "-//W3C//DTD HTML 4.0 Transitional//EN"> <HTML><HEAD> <META content="text/html; charset=windows-1250" http-equiv=Content-Type> <META name=GENERATOR content="MSHTML 11.00.9600.18015"></HEAD> <BODY> <DIV style="COLOR: #004fa3; TEXT-ALIGN: left; PADDING-TOP: 10px; PADDING-LEFT: 10px"><IMG style="MARGIN-RIGHT: 10px" alt="" src="http://orno.pl/layout/punktator3.gif"> <B>Charakterystyka</B> </DIV> <DIV style="PADDING-BOTTOM: 0px; TEXT-ALIGN: left; PADDING-TOP: 15px; PADDING-LEFT: 15px; CLEAR: both; LINE-HEIGHT: 1.6; PADDING-RIGHT: 35px" ?=""> <DIV>Przedłużacz bębnowy z zabezpieczeniem przeciążeniowym. Małogabarytowa obudowa pozwala na wygodne użytkowanie oraz przechowywanie w domu, na działce, w biurze itp.<BR><BR> <DIV style="COLOR: #004fa3; TEXT-ALIGN: left; PADDING-TOP: 10px; PADDING-LEFT: 10px"><IMG style="MARGIN-RIGHT: 10px" alt="" src="http://orno.pl/layout/punktator3.gif"> <SPAN style="FONT-WEIGHT: bold">Parametry techniczne:<BR></SPAN> <UL> <LI><SPAN style="COLOR: rgb(0,0,0)">4 x 250V AC</SPAN></LI> <LI><SPAN style="COLOR: rgb(0,0,0)">maksymalne obciążenie: 2300W</SPAN></LI> <LI><SPAN style="COLOR: rgb(0,0,0)">wygodny uchwyt do przenoszenia</SPAN></LI> <LI><SPAN style="COLOR: rgb(0,0,0)">klips do przypięcia wtyczki</SPAN></LI> <LI><SPAN style="COLOR: rgb(0,0,0)">nowoczesny design</SPAN></LI> <LI><SPAN style="COLOR: rgb(0,0,0)">solidna konstrukcja</SPAN></LI> <LI><SPAN style="COLOR: rgb(0,0,0)">elastyczny przewód o długości 15m</SPAN></LI> <LI><SPAN style="COLOR: rgb(0,0,0)">idealny do użytku domowego, ogrodowego oraz biura</SPAN></LI> <LI><SPAN style="COLOR: rgb(0,0,0)">dostępne kolory: szary, limonkowy, turkusowy</SPAN></LI></UL></DIV></DIV></DIV></BODY></HTML> | 89.9 | 1 |  | - | N | N | N | N | N | N | N | N | N | N | N | N | N
184696468 | ORN_OR-OD-370WLX3 | ORNO POLSKA | Oprawa AKMAN LED, podtynkowa downlight 12W, 3000K | <!DOCTYPE HTML PUBLIC "-//W3C//DTD HTML 4.0 Transitional//EN"> <HTML><HEAD> <META content="text/html; charset=windows-1250" http-equiv=Content-Type> <META name=GENERATOR content="MSHTML 11.00.9600.18015"></HEAD> <BODY> <DIV style="COLOR: #004fa3; TEXT-ALIGN: left; PADDING-TOP: 10px; PADDING-LEFT: 10px"><IMG style="MARGIN-RIGHT: 10px" alt="" src="http://orno.pl/layout/punktator3.gif"> <B>Charakterystyka</B> </DIV> <DIV style="PADDING-BOTTOM: 0px; TEXT-ALIGN: left; PADDING-TOP: 15px; PADDING-LEFT: 15px; CLEAR: both; LINE-HEIGHT: 1.6; PADDING-RIGHT: 35px" ?=""> <DIV>Oprawa sufitowa LED typu downlight do montażu podtynkowego to połączenie tradycyjnej obudowy typu plafon z nowoczesną technologią opartą na diodach LED SMD2835 typu Epistar. Przeznaczona do oświetlenia miejsc wykorzystujących zabudowę typu karton-gips np. sufity podwieszane. W zestawie znajduje się zasilacz LED.<BR><BR><SPAN style="COLOR: rgb(0,79,163)"><IMG style="MARGIN-RIGHT: 10px" alt="" src="http://orno.diukpol.pl/layout/punktator3.gif"><SPAN style="FONT-WEIGHT: bold">Parametry techniczne:<BR></SPAN></SPAN> <UL> <LI><SPAN style="FONT-WEIGHT: bold">zasilanie:</SPAN> 100-250V/50Hz</LI> <LI>60 diod LED SMD2835 typu Epistar</LI> <LI><SPAN style="FONT-WEIGHT: bold">moc:</SPAN> 12W</LI> <LI><SPAN style="FONT-WEIGHT: bold">strumień świetlny:</SPAN> 840lm</LI> <LI><SPAN style="FONT-WEIGHT: bold">stopień ochrony:</SPAN> IP20</LI> <LI><SPAN style="FONT-WEIGHT: bold">temperatura barwowa:</SPAN> 3000K</LI> <LI><SPAN style="FONT-WEIGHT: bold">trwałość źródła LED:</SPAN> 30 000h</LI> <LI><SPAN style="FONT-WEIGHT: bold">klosz:</SPAN> mleczna szkło akrylowe PMMA</LI> <LI><SPAN style="FONT-WEIGHT: bold">kolor: </SPAN>biały</LI> <LI><SPAN style="FONT-WEIGHT: bold">wymiary otworu montażowego: </SPAN>159 x 159 mm </LI></UL></DIV></DIV></BODY></HTML> |  |  |  | - | N | N | N | N | N | N | N | N | N | N | N | N | N
184696469 | ORN_OR-OS-1530L6/W | ORNO POLSKA | Oprawa schodowa CYGNUS, 1,2W, 6000K, 100lm, biały |  | 45 | 1 |  | - | N | N | N | N | N | N | N | N | N | N | N | N | N
184696470 | ORN_OR-GB-425 | ORNO POLSKA | Bezprzew.przełącznik żaluzjowy ster.pilot |  | 177 | 1 |  | - | N | N | N | N | N | N | N | N | N | N | N | N | N
184696471 | ORN_OR-MT-JE-1801 | ORNO POLSKA | System do monitoringu 4-kanał. bezprzew.CCTV | <!DOCTYPE HTML PUBLIC "-//W3C//DTD HTML 4.0 Transitional//EN"> <HTML><HEAD> <META content="text/html; charset=windows-1250" http-equiv=Content-Type> <META name=GENERATOR content="MSHTML 11.00.9600.18015"></HEAD> <BODY> <DIV style="COLOR: #004fa3; TEXT-ALIGN: left; PADDING-TOP: 10px; PADDING-LEFT: 10px"><IMG style="MARGIN-RIGHT: 10px" alt="" src="http://orno.pl/layout/punktator3.gif"> <B>Charakterystyka</B> </DIV> <DIV style="PADDING-BOTTOM: 0px; TEXT-ALIGN: left; PADDING-TOP: 15px; PADDING-LEFT: 15px; CLEAR: both; LINE-HEIGHT: 1.6; PADDING-RIGHT: 35px" ?=""> <DIV>System do monitoringu w bezprzewodowej, nowoczesnej technologii cyfrowej 2,4 GHz z rejestratorem wideo. <BR><BR><SPAN style="COLOR: rgb(0,79,163)"><IMG style="MARGIN-RIGHT: 10px" alt="" src="http://orno.diukpol.pl/layout/punktator3.gif"><SPAN style="FONT-WEIGHT: bold">Najważniejsze cechy:<BR></SPAN></SPAN> <UL> <LI>zasięg w terenie otwartym do 150 m;</LI> <LI>obsługa za pomocą pilota zdalnego sterowania lub poprzez aplikację na urządzenia mobilne systemu iOS i Android;</LI> <LI>wysokiej jakości kolorowa kamera CCTV (2 szt. w zestawie);</LI> <LI>obraz w rozdzielczości HD (1280 x 720 pixeli);</LI> <LI>oświetlenie diodami IR umożliwiające widzenie w nocy;</LI> <LI>ultra płaski kolorowy monitor;</LI> <LI>wyświetlacz TFT - LCD o przekątnej 7";</LI> <LI>obsługuje cztery kanały audio/wideo;</LI> <LI>cyfrowy kanał radiowy 2,4 GHz</LI> <LI>kompresja MPEG4;</LI> <LI>obsługa wyjścia VGA i HD</LI> <LI>gniazdo na kartę pamięci SD;</LI> <LI>nagrywanie i odtwarzanie sekwencji audio i wideo z każdej z kamer.</LI></UL></DIV></DIV></BODY></HTML> | 1680.0001 | 1 |  | - | N | N | N | N | N | N | N | N | N | N | N | N | N
184696472 | ORN_OR-PL-363WLPMM4 | ORNO POLSKA | Plafon BRYZA ECO LED biały, PC,czuj.mikrofal.IP66 | Plafon LED przeznaczony do automatycznego oświetlania wewnętrznych i zewnętrznych pomieszczeń, takich jak: klatki schodowe, korytarze, piwnice, garaże, pomieszczenia gospodarcze, szatnie, oświetlenie elewacyjne na zewnątrz budynki itp. Zastosowane w plafonie diody LED SMD 2835 oświetlą idealnie każde pomieszczenie. Plafon wyposażony w niewidoczny mikrofalowy czujnik ruchu, który wykryje nawet najdelikatniejszy ruch. Dzięki przełącznikom DIP-switch czujnik może być ustawiony odpowiednio do potrzeb, tak aby działać dokładnie w momencie przebywania i ruchu osób na danym obszarze. regulacja zasięgu (strefy działania) SENS regulacja czasu świecenia TIME regulacja czułości natężenia światła LUX detekcja ruchu przez szkło, tworzywa sztuczne, płyty kartonowo-gipsowe PARAMETRY TECHNICZNE________________ zasilanie: ~230V/50Hz moc LED: 12W ilość diod LED: 60 SMD 2835 strumień świetlny: 900lm temperatura barwowa: 4000K współczynnik oddawania barw [Ra]: >80 CRI trwałość źródła LED: 25 000h stopień ochrony: IP66 stopień odporności na uderzenia: IK08 klosz: poliwęglan (PC) nietłukący, mleczny kąt detekcji: 360° zasięg wykrywania ruchu: 1m, 5m, 10m (promień) natężenie światła: 5 lux, 10 lux, 50 lux, wyłączoe czas świecenia: 10 sek, 1 min., 5 min., 10 min., 30 min. dostępne kolory: biały, czarny wymiary: 300 x 300 x 100 mm (szer./wys./gł.) ilość w opakowaniu zbiorczym: 6 szt. | 177 | 1 |  | - | N | N | N | N | N | N | N | N | N | N | N | N | N
184696473 | ORN_PD1 | ORNO POLSKA | Przycisk dzwonkowy | Charakterystyka Przycisk do dzwonków przewodowych. Do stosowania na zewnątrz i wewnątrz. Miejsce na nazwisko. PARAMETRY TECHNICZNE:________________ zasilanie: z instalacji dzwonkowej 8V lub 230V montaż: natynkowy stopień ochrony: IP44 kolor: biały wymiary: 8 x 3,5 x 1,5 cm (szer./wys./gł.) | 8.5 | 1 |  | - | N | N | N | N | N | N | N | N | N | N | N | N | N
184696474 | ORN_OR-OD-6053WLX4 | ORNO POLSKA | Oprawa EURUS LED podtynk.downlight 20W,4000K,biała | <!DOCTYPE HTML PUBLIC "-//W3C//DTD HTML 4.0 Transitional//EN"> <HTML><HEAD> <META content="text/html; charset=windows-1250" http-equiv=Content-Type> <META name=GENERATOR content="MSHTML 11.00.9600.18817"></HEAD> <BODY> <DIV style="COLOR: #004fa3; TEXT-ALIGN: left; PADDING-TOP: 10px; PADDING-LEFT: 10px"><IMG style="MARGIN-RIGHT: 10px" alt="" src="https://orno.pl/layout/punktator3.gif"> <B>Charakterystyka</B> </DIV> <DIV style="PADDING-BOTTOM: 0px; TEXT-ALIGN: left; PADDING-TOP: 15px; PADDING-LEFT: 15px; CLEAR: both; LINE-HEIGHT: 1.6; PADDING-RIGHT: 35px" ?=""> <DIV>Oprawa sufitowa LED typu downlight do montażu podtynkowego to połączenie tradycyjnej obudowy typu plafon z nowoczesną technologią opartą na diodach LED SMD. Przeznaczona do oświetlenia miejsc wykorzystujących zabudowę typu karton-gips np. sufity podwieszane. Oprawa posiada wbudowany zasilacz LED.<BR><BR><SPAN style="COLOR: rgb(0,79,163)"><SPAN style="FONT-WEIGHT: bold">Parametry techniczne:<BR></SPAN></SPAN> <UL> <LI><SPAN style="FONT-WEIGHT: bold">zasilanie:</SPAN> 230V~/50Hz</LI> <LI>100 diod LED SMD</LI> <LI><SPAN style="FONT-WEIGHT: bold">moc:</SPAN> 20W</LI> <LI><SPAN style="FONT-WEIGHT: bold">strumień świetlny:</SPAN> 1400lm</LI> <LI><SPAN style="FONT-WEIGHT: bold">stopień ochrony:</SPAN> IP 20</LI> <LI><SPAN style="FONT-WEIGHT: bold">temperatura barwowa:</SPAN> 4000K</LI> <LI><SPAN style="FONT-WEIGHT: bold">trwałość źródła LED:</SPAN> 30 000h</LI> <LI><SPAN style="FONT-WEIGHT: bold">materiał:</SPAN> PC + aluminium</LI> <LI><SPAN style="FONT-WEIGHT: bold">kolor: </SPAN>biały</LI> <LI><SPAN style="FONT-WEIGHT: bold">wymiary: </SPAN>⌀240 x 32 mm</LI> <LI><SPAN style="FONT-WEIGHT: bold">wymiary otworu montażowego: </SPAN>⌀225 mm </LI></UL></DIV></DIV></BODY></HTML> | 60 | 1 |  | - | N | N | N | N | N | N | N | N | N | N | N | N | N
184696475 | ORN_OR-OD-6040GLX4 | ORNO POLSKA | Oprawa EURUS LED podtynk.downlight 12W,4000K,srebr |  |  |  |  | - | N | N | N | N | N | N | N | N | N | N | N | N | N
184696476 | ORN_OR-OP-6090LZM4 | ORNO POLSKA | Oprawa MOSTRA LED 50W, 4000lm, 4000K |  |  |  |  | - | N | N | N | N | N | N | N | N | N | N | N | N | N
184696477 | ORN_OR-EZ-4009 | ORNO POLSKA | Elektrozaczep z blokadą, lewy | Charakterystyka Elektrozaczep OR-EZ-4009 przeznaczony jest do zdalnego otwierania drzwi i furtek lewych oraz dwuskrzydłowych. Może współpracować z instalacją domofonową i wideodomofonową w drzwiach wejściowych budynków jedno i wielorodzinnych. Wykonany ze stopu Zamak, niezwykle wytrzymałego i odpornego na korozję, a więc może być zainstalowany na zewnątrz. Wyposażony jest w funkcje blokady zapadki (przesunięcie dźwigni blokady umożliwia otwarcie drzwi na stałe bez użycia impulsu elektrycznego). PARAMETRY TECHNICZNE:_____________ dopuszczalny nacisk na drzwi podczas zwalniania zapadki: 10N dopuszczalne obciążenie drzwi działające na zaczep: 3000 N (300 kg) napięcie znamionowe U: 8-14V wymiary zewnętrzne: 22 x 90 x 32 mm (szer./wys./gł.) | 51 | 1 |  | - | N | N | N | N | N | N | N | N | N | N | N | N | N
184696478 | ORN_OR-AE-1356 | ORNO POLSKA | Gniazdo meblowe 3x2P+Z wysuw.z blatu 8cm, INOX1,8m | <!DOCTYPE HTML PUBLIC "-//W3C//DTD HTML 4.0 Transitional//EN"> <HTML><HEAD> <META content="text/html; charset=windows-1250" http-equiv=Content-Type> <META name=GENERATOR content="MSHTML 11.00.9600.18763"></HEAD> <BODY> <DIV style="COLOR: #004fa3; TEXT-ALIGN: left; PADDING-TOP: 10px; PADDING-LEFT: 10px"><B>Charakterystyka</B> </DIV> <DIV style="PADDING-BOTTOM: 0px; TEXT-ALIGN: left; PADDING-TOP: 15px; PADDING-LEFT: 15px; CLEAR: both; LINE-HEIGHT: 1.6; PADDING-RIGHT: 35px" ?="">Zestaw trzech gniazd sieciowych 2P+Z z uziemieniem w obudowie chowanej w blat. Urządzenie przeznaczone do montażu w stołach konferencyjnych, blatach mebli biurowych i kuchennych. Wymaga minimalnej ilości miejsca pod blatem i posiada wysuwany panel z gniazdami. Wyposażone w przewód o długości 1,8 m.<BR><BR><SPAN style="COLOR: rgb(0,79,163)"><SPAN style="FONT-WEIGHT: bold">Parametry techniczne:</SPAN></SPAN><BR> <DIV> <UL> <LI><SPAN style="FONT-WEIGHT: bold">zasilanie:</SPAN> 230V AC</LI> <LI><SPAN style="FONT-WEIGHT: bold">ilość gniazd:</SPAN> 3x2P+Z</LI> <LI><SPAN style="FONT-WEIGHT: bold">obciążenie maksymalne:</SPAN> 3680W</LI> <LI><SPAN style="FONT-WEIGHT: bold">stopień ochrony:</SPAN> IP20 </LI> <LI><SPAN style="FONT-WEIGHT: bold">długość przewodu:</SPAN> 1,8 m (OWY 3x1,5mm<SUP>2</SUP>)</LI> <LI><SPAN style="FONT-WEIGHT: bold">kolor:</SPAN> INOX</LI> <LI><SPAN style="FONT-WEIGHT: bold">materiał: </SPAN>aluminium + ABS</LI> <LI><SPAN style="FONT-WEIGHT: bold">wymiary:</SPAN><SPAN style="FONT-WEIGHT: bold"></SPAN> ⌀105 x 305 mm (śr./gł.)</LI> <LI><SPAN style="FONT-WEIGHT: bold">wymiary otworu montażowego:</SPAN><SPAN style="FONT-WEIGHT: bold"></SPAN> ⌀80 x 305 mm (śr./gł.)</LI></UL></DIV></DIV></BODY></HTML> | 110 | 1 |  | - | N | N | N | N | N | N | N | N | N | N | N | N | N
184696479 | ORN_OR-OD-6085WLX4 | ORNO POLSKA | Oprawa SARMA LED podt.downl. ruchom ście 9W,4000K |  | 49.1 | 1 |  | - | N | N | N | N | N | N | N | N | N | N | N | N | N
184696480 | ORN_OR-OP-305WE27SMM | ORNO POLSKA | Oprawa AUTAN z czuj. mikrof.100W, szkło mat, dław | Charakterystyka Oprawa przeznaczona do automatycznego oświetlania wewnętrznych i zewnętrznych pomieszczeń, takich jak klatki schodowe, korytarze, piwnice, garaże, magazyny. Wyposażona jest w mikrofalowy czujnik ruchu, który wysyła i odbiera fale elektromagnetyczne wysokiej częstotliwości (5.8GHz). Fale przenikają przez szklany klosz oprawy i pozwalają na detekcję ruchu. regulacja zasięgu wykrywania ruchu regulacja czasu świecenia regulacja czułości natężenia światła wbudowany czujnik zmierzchowy i przekaźnik czasowy detekcja ruchu przez szkło, tworzywa sztuczne, płyty kartonowo-gipsowe PARAMETRY TECHNICZNE _____________ zasilanie: ~230V/50Hz max obciążenie: 1 x 100W kąt detekcji: 360° stopień ochrony: IP44 klosz: szklany matowy podstawa termoplastyczna zasięg wykrywania ruchu: od 1-8m dostępny kolor: biały wymiary: 250 x 250 x 105 mm (szer./wys./gł.) ilość w opakowaniu zbiorczym: 5 szt. | 108 | 1 |  | - | N | N | N | N | N | N | N | N | N | N | N | N | N
184696481 | ORN_OR-OP-6024LPMP3 | ORNO POLSKA | Oprawa ogrodowa RUBIN LED krzyżyk 9W,3000K,IP54 | <!DOCTYPE HTML PUBLIC "-//W3C//DTD HTML 4.0 Transitional//EN"> <HTML><HEAD> <META content="text/html; charset=windows-1250" http-equiv=Content-Type> <META name=GENERATOR content="MSHTML 11.00.9600.18015"></HEAD> <BODY> <DIV style="COLOR: #004fa3; TEXT-ALIGN: left; PADDING-TOP: 10px; PADDING-LEFT: 10px"><IMG style="MARGIN-RIGHT: 10px" alt="" src="http://www.orno.pl/layout/punktator3.gif"> <B>Charakterystyka</B> </DIV> <DIV style="PADDING-BOTTOM: 0px; TEXT-ALIGN: left; PADDING-TOP: 15px; PADDING-LEFT: 15px; CLEAR: both; LINE-HEIGHT: 1.6; PADDING-RIGHT: 35px" ?=""> <DIV>Oprawa ogrodowa, charakteryzuje się wysoka trwałością i jakością. Zastosowana na elewacjach budynków czy betonowych ogrodzeniach w ogrodach tworzy wyjątkową scenę świetlną. Wyposażona w diody LED SMD 2835 pozwala na znaczne obniżenie kosztów energii elektrycznej. <BR><BR><SPAN style="COLOR: rgb(0,79,163)"><IMG style="MARGIN-RIGHT: 10px" alt="" src="http://orno.diukpol.pl/layout/punktator3.gif"><SPAN style="FONT-WEIGHT: bold">Parametry techniczne:</SPAN></SPAN><BR> <UL> <LI><SPAN style="FONT-WEIGHT: bold">zasilanie: </SPAN>230V AC/50Hz</LI> <LI><SPAN style="FONT-WEIGHT: bold">moc:</SPAN> 8W</LI> <LI><SPAN style="FONT-WEIGHT: bold">źródło światła: </SPAN>diody LED SMD2835</LI> <LI><SPAN style="FONT-WEIGHT: bold">strumień świetlny:</SPAN> 540lm </LI> <LI><SPAN style="FONT-WEIGHT: bold">stopień ochrony:</SPAN> IP54 </LI> <LI><SPAN style="FONT-WEIGHT: bold">temperatura barwowa: </SPAN>3000K </LI> <LI><SPAN style="FONT-WEIGHT: bold">barwa światła:</SPAN> ciepła biel </LI> <LI><SPAN style="FONT-WEIGHT: bold">żywotność:</SPAN> 25 000h</LI> <LI><SPAN style="FONT-WEIGHT: bold">materiał:</SPAN> poliwęglan + ABS</LI> <LI><SPAN style="FONT-WEIGHT: bold">wymiary:</SPAN> ⌀260 x 110 mm (śr./gł.)</LI></UL></DIV></DIV></BODY></HTML> | 80.5001 | 1 |  | - | N | N | N | N | N | N | N | N | N | N | N | N | N
184696482 | ORN_OR-OD-370WLX4 | ORNO POLSKA | Oprawa AKMAN LED, podtynkowa downlight 12W, 4000K | <!DOCTYPE HTML PUBLIC "-//W3C//DTD HTML 4.0 Transitional//EN"> <HTML><HEAD> <META content="text/html; charset=windows-1250" http-equiv=Content-Type> <META name=GENERATOR content="MSHTML 11.00.9600.18015"></HEAD> <BODY> <DIV style="COLOR: #004fa3; TEXT-ALIGN: left; PADDING-TOP: 10px; PADDING-LEFT: 10px"><IMG style="MARGIN-RIGHT: 10px" alt="" src="http://orno.pl/layout/punktator3.gif"> <B>Charakterystyka</B> </DIV> <DIV style="PADDING-BOTTOM: 0px; TEXT-ALIGN: left; PADDING-TOP: 15px; PADDING-LEFT: 15px; CLEAR: both; LINE-HEIGHT: 1.6; PADDING-RIGHT: 35px" ?=""> <DIV>Oprawa sufitowa LED typu downlight do montażu podtynkowego to połączenie tradycyjnej obudowy typu plafon z nowoczesną technologią opartą na diodach LED SMD2835 typu Epistar. Przeznaczona do oświetlenia miejsc wykorzystujących zabudowę typu karton-gips np. sufity podwieszane. W zestawie znajduje się zasilacz LED.<BR><BR><SPAN style="COLOR: rgb(0,79,163)"><IMG style="MARGIN-RIGHT: 10px" alt="" src="http://orno.diukpol.pl/layout/punktator3.gif"><SPAN style="FONT-WEIGHT: bold">Parametry techniczne:<BR></SPAN></SPAN> <UL> <LI><SPAN style="FONT-WEIGHT: bold">zasilanie:</SPAN> 100-250V/50Hz</LI> <LI>60 diod LED SMD2835 typu Epistar</LI> <LI><SPAN style="FONT-WEIGHT: bold">moc:</SPAN> 12W</LI> <LI><SPAN style="FONT-WEIGHT: bold">strumień świetlny:</SPAN> 840lm</LI> <LI><SPAN style="FONT-WEIGHT: bold">stopień ochrony:</SPAN> IP20</LI> <LI><SPAN style="FONT-WEIGHT: bold">temperatura barwowa:</SPAN> 4000K</LI> <LI><SPAN style="FONT-WEIGHT: bold">trwałość źródła LED:</SPAN> 30 000h</LI> <LI><SPAN style="FONT-WEIGHT: bold">klosz:</SPAN> mleczna szkło akrylowe PMMA</LI> <LI><SPAN style="FONT-WEIGHT: bold">kolor: </SPAN>biały</LI> <LI><SPAN style="FONT-WEIGHT: bold">wymiary otworu montażowego: </SPAN>159 x 159 mm </LI></UL></DIV></DIV></BODY></HTML> |  |  |  | - | N | N | N | N | N | N | N | N | N | N | N | N | N
184696483 | ORN_OR-MA-709 | ORNO POLSKA | Mini alarm wstrząsowy 3xLR44 | Charakterystyka Urządzenie skutecznie zabezpieczające przed wybiciem szyby, wypchnięciem okna lub drzwi. W chwili wybicia szyby lub mocnego uderzenia powodującego wstrząs, włącza się głośny alarm. nie wymaga instalacji zabezpiecza dom, mieszkanie, garaż, sklep, biuro, magazyn, przyczepę kempingową wyposażone w zintegrowaną syrenę mocowane za pomocą mocnej taśmy PARAMETRY TECHNICZNE _____________ zasilanie: 3xLR44 (w zestawie) głośność: ok. 95dB wymiary: 61 x 61 x 20 mm (szer./wys./gł) ilość w opakowaniu zbiorczym: 50 szt. | 9.4 | 1 |  | - | N | N | N | N | N | N | N | N | N | N | N | N | N
184696484 | ORN_OR-GB-426 | ORNO POLSKA | Sterownik radiowy (radiolinia) |  | 99 | 1 |  | - | N | N | N | N | N | N | N | N | N | N | N | N | N
184696485 | ORN_OR-AK-1204 | ORNO POLSKA | Atrapa kamery monitorującej CCTV | <!DOCTYPE HTML PUBLIC "-//W3C//DTD HTML 4.0 Transitional//EN"> <HTML><HEAD> <META content="text/html; charset=windows-1250" http-equiv=Content-Type> <META name=GENERATOR content="MSHTML 11.00.9600.18792"></HEAD> <BODY> <DIV style="COLOR: #004fa3; TEXT-ALIGN: left; PADDING-TOP: 10px; PADDING-LEFT: 10px"><IMG style="MARGIN-RIGHT: 10px" alt="" src="http://orno.pl/layout/punktator3.gif"> <B>Charakterystyka</B> </DIV> <DIV style="PADDING-BOTTOM: 0px; TEXT-ALIGN: left; PADDING-TOP: 15px; PADDING-LEFT: 15px; CLEAR: both; LINE-HEIGHT: 1.6; PADDING-RIGHT: 35px" ?=""> <DIV>Atrapa kamery monitorującej do ochrony domu, firmy, magazynu, garażu itp. Posiada realny wygląd kamery monitorującej CCTV oraz migającą diodę LED. Przeznaczona do montażu wewnątrz pomieszczeń. <BR><BR><SPAN style="COLOR: rgb(0,79,163)"><BR><IMG style="MARGIN-RIGHT: 10px" alt="" src="http://orno.pl/layout/punktator3.gif"><SPAN style="FONT-WEIGHT: bold">Parametry techniczne:</SPAN></SPAN><BR> <UL> <LI><SPAN style="FONT-WEIGHT: bold">zasilanie:</SPAN> 3 x 1,5V AA (brak w zestawie) </LI> <LI><SPAN style="FONT-WEIGHT: bold">wymiary:</SPAN> ⌀125 x 90 mm (śr./gł.)</LI></UL></DIV></DIV></BODY></HTML> | 27.4 | 1 |  | - | N | N | N | N | N | N | N | N | N | N | N | N | N
184696486 | ORN_OR-OD-6040WLX4 | ORNO POLSKA | Oprawa EURUS LED podtynk.downlight 12W,4000K,biała |  |  |  |  | - | N | N | N | N | N | N | N | N | N | N | N | N | N
184696487 | ORN_OR-OS-1531L3/B | ORNO POLSKA | Oprawa schodowa LEPUS, 1,2W, 3000K, 100lm, czarny |  | 45 | 1 |  | - | N | N | N | N | N | N | N | N | N | N | N | N | N
184696488 | ORN_OR-MT-JE-1801KC | ORNO POLSKA | Kamera kolorowa bezprzewodowa CCTV | <!DOCTYPE HTML PUBLIC "-//W3C//DTD HTML 4.0 Transitional//EN"> <HTML><HEAD> <META content="text/html; charset=windows-1250" http-equiv=Content-Type> <META name=GENERATOR content="MSHTML 11.00.9600.18015"></HEAD> <BODY> <DIV style="COLOR: #004fa3; TEXT-ALIGN: left; PADDING-TOP: 10px; PADDING-LEFT: 10px"><IMG style="MARGIN-RIGHT: 10px" alt="" src="http://orno.pl/layout/punktator3.gif"> <B>Charakterystyka</B> </DIV> <DIV style="PADDING-BOTTOM: 0px; TEXT-ALIGN: left; PADDING-TOP: 15px; PADDING-LEFT: 15px; CLEAR: both; LINE-HEIGHT: 1.6; PADDING-RIGHT: 35px" ?=""> <DIV>Wysokiej jakości szerokokątna kamera kolorowa CCTV.<BR><SPAN style="COLOR: rgb(0,79,163)"><BR><IMG style="MARGIN-RIGHT: 10px" alt="" src="http://orno.diukpol.pl/layout/punktator3.gif"><SPAN style="FONT-WEIGHT: bold">Najważniejsze cechy:</SPAN></SPAN><BR> <UL> <LI>obraz w rozdzielczości HD: 1280 x 720 </LI> <LI>do rozbudowy zestawu OR-MT-JE-1801</LI></UL></DIV></DIV></BODY></HTML> |  |  |  | - | N | N | N | N | N | N | N | N | N | N | N | N | N
184696489 | ORN_OR-PL-374WLXM4 | ORNO POLSKA | Plafon VEGA LED 1, 16W, biały, PMMA | <!DOCTYPE HTML PUBLIC "-//W3C//DTD HTML 4.0 Transitional//EN"> <HTML><HEAD> <META content="text/html; charset=windows-1250" http-equiv=Content-Type> <META name=GENERATOR content="MSHTML 11.00.9600.18015"></HEAD> <BODY> <DIV style="COLOR: #004fa3; TEXT-ALIGN: left; PADDING-TOP: 10px; PADDING-LEFT: 10px"><IMG style="MARGIN-RIGHT: 10px" alt="" src="http://orno.pl/layout/punktator3.gif"> <B>Charakterystyka</B> </DIV> <DIV style="PADDING-BOTTOM: 0px; TEXT-ALIGN: left; PADDING-TOP: 15px; PADDING-LEFT: 15px; CLEAR: both; LINE-HEIGHT: 1.6; PADDING-RIGHT: 35px" ?=""> <DIV>Plafon LED przeznaczony do oświetlania wewnętrznych części pomieszczeń takich jak: klatki schodowe, korytarze, werandy, piwnice, garaże, pomieszczenia gospodarcze, szatnie itp. Zastosowane w plafonie diody LED firmy Epistar oświetlą idealnie każde pomieszczenie. Plafon opcjonalnie może być wyposażony w mikrofalowy czujnik ruchu.<BR><BR><SPAN style="COLOR: rgb(0,79,163)"><IMG style="MARGIN-RIGHT: 10px" alt="" src="http://orno.diukpol.pl/layout/punktator3.gif"><SPAN style="FONT-WEIGHT: bold">Parametry techniczne:</SPAN></SPAN> <UL> <LI><SPAN style="FONT-WEIGHT: bold">zasilanie:</SPAN> ~230V/50Hz </LI> <LI>32 diod LED SMD 5730</LI> <LI><SPAN style="FONT-WEIGHT: bold">moc LED:</SPAN> 16W</LI> <LI><SPAN style="FONT-WEIGHT: bold">stopień ochrony:</SPAN> IP20</LI> <LI><SPAN style="FONT-WEIGHT: bold">strumień świetlny:</SPAN> 1100lm</LI> <LI><SPAN style="FONT-WEIGHT: bold">temperatura barwowa:</SPAN> 4000K </LI> <LI><SPAN style="FONT-WEIGHT: bold">barwa światła:</SPAN> neutralny biały</LI> <LI><SPAN style="FONT-WEIGHT: bold">klosz:</SPAN> mleczne szkło akrylowe typu PMMA</LI> <LI><SPAN style="FONT-WEIGHT: bold">wymiary: </SPAN><SPAN style="FONT-WEIGHT: bold"></SPAN>350 x 100 mm (śr./gł.)</LI> <LI><SPAN style="FONT-WEIGHT: bold">ilość w opakowaniu zbiorczym: </SPAN>5 szt.</LI></UL></DIV></DIV></BODY></HTML> | 86 | 1 |  | - | N | N | N | N | N | N | N | N | N | N | N | N | N
184696490 | ORN_OR-GM-9003/W-G | ORNO POLSKA | Gniazdo meblowe 2x2P+Z + USB, biało-srebrne |  |  |  |  | - | N | N | N | N | N | N | N | N | N | N | N | N | N
184696491 | ORN_PD2 | ORNO POLSKA | Przycisk dzwonkowy podświetlany | <!DOCTYPE HTML PUBLIC "-//W3C//DTD HTML 4.0 Transitional//EN"> <HTML><HEAD> <META content="text/html; charset=windows-1250" http-equiv=Content-Type> <META name=GENERATOR content="MSHTML 11.00.9600.18763"></HEAD> <BODY>Charakterystyka Przycisk do dzwonków przewodowych. Do stosowania na zewnątrz i wewnątrz. Podświetlane miejsce na nazwisko. PARAMETRY TECHNICZNE:________________ zasilanie: z instalacji dzwonkowej 8V lub 230V montaż: natynkowy stopień ochrony: IP44 kolor: biały wymiary: 8 x 3,5 x 1,5 cm (szer./wys./gł.)</BODY></HTML> | 10.8 | 1 |  | - | N | N | N | N | N | N | N | N | N | N | N | N | N
184696492 | ORN_OR-OD-6054WLX3 | ORNO POLSKA | Oprawa AKMAN LED podtynk.downlight 9W,3000K,biała |  | 33 | 1 |  | - | N | N | N | N | N | N | N | N | N | N | N | N | N
184696493 | ORN_OR-OS-1529L3/B | ORNO POLSKA | Oprawa schodowa DRACO, 1,2W, 3000K, 100lm, czarny |  | 34 | 1 |  | - | N | N | N | N | N | N | N | N | N | N | N | N | N
184696494 | ORN_OR-OL-357PZ | ORNO POLSKA | Przewód zasilający do opraw NOTUS LED | <!DOCTYPE HTML PUBLIC "-//W3C//DTD HTML 4.0 Transitional//EN"> <HTML><HEAD> <META content="text/html; charset=windows-1250" http-equiv=Content-Type> <META name=GENERATOR content="MSHTML 11.00.9600.18739"></HEAD> <BODY> Przewód zasilający do opraw liniowych LED z serii NOTUS. Kompatybilny z: <SPAN style="FONT-WEIGHT: bold">OR-OL-357LPM4, </SPAN><SPAN style="FONT-WEIGHT: bold">OR-OL-358LPM4, </SPAN><SPAN style="FONT-WEIGHT: bold">OR-OL-359LPM4, </SPAN><SPAN style="FONT-WEIGHT: bold">OR-OL-360LPM4, </SPAN><SPAN style="FONT-WEIGHT: bold">OR-OL-361LPM4<BR></SPAN> <UL> <LI>~250V/50 Hz</LI> <LI>2,5A</LI> <LI>długość: 1m</LI></UL></BODY></HTML> | 14 | 1 |  | - | N | N | N | N | N | N | N | N | N | N | N | N | N
184696495 | ORN_OR-EZ-4010 | ORNO POLSKA | Elektrozaczep z blokadą, prawy | Charakterystyka Elektrozaczep OR-EZ-4010 przeznaczony jest do zdalnego otwierania drzwi i furtek prawych oraz dwuskrzydłowych. Może współpracować z instalacją domofonową i wideodomofonową w drzwiach wejściowych budynków jedno i wielorodzinnych. Wykonany ze stopu Zamak, niezwykle wytrzymałego i odpornego na korozję, a więc może być zainstalowany na zewnątrz. Wyposażony jest w funkcje blokady zapadki (przesunięcie dźwigni blokady umożliwia otwarcie drzwi na stałe bez użycia impulsu elektrycznego). PARAMETRY TECHNICZNE _____________ dopuszczalny nacisk na drzwi podczas zwalniania zapadki: 10N dopuszczalne obciążenie drzwi działające na zaczep: 3000 N (300 kg) napięcie znamionowe U: 8-14V wymiary zewnętrzne: 22 x 90 x 32 mm (szer./wys./gł.) | 51 | 1 |  | - | N | N | N | N | N | N | N | N | N | N | N | N | N
184696496 | ORN_OR-AE-1357 | ORNO POLSKA | Gniazdo meblowe 3x2P+Z,USBx2 wys.z bla 8cm, 1,8m | <!DOCTYPE HTML PUBLIC "-//W3C//DTD HTML 4.0 Transitional//EN"> <HTML><HEAD> <META content="text/html; charset=windows-1250" http-equiv=Content-Type> <META name=GENERATOR content="MSHTML 11.00.9600.18763"></HEAD> <BODY> <DIV style="COLOR: #004fa3; TEXT-ALIGN: left; PADDING-TOP: 10px; PADDING-LEFT: 10px"><B>Charakterystyka</B> </DIV> <DIV style="PADDING-BOTTOM: 0px; TEXT-ALIGN: left; PADDING-TOP: 15px; PADDING-LEFT: 15px; CLEAR: both; LINE-HEIGHT: 1.6; PADDING-RIGHT: 35px" ?="">Zestaw trzech gniazd sieciowych 2P+Z z uziemieniem i dwóch portów USB w obudowie chowanej w blat. Urządzenie przeznaczone do montażu w stołach konferencyjnych, blatach mebli biurowych i kuchennych. Wymaga minimalnej ilości miejsca pod blatem i posiada wysuwany panel z gniazdami. Wyposażone w przewód o długości 1,8 m.<BR><BR><SPAN style="COLOR: rgb(0,79,163)"><SPAN style="FONT-WEIGHT: bold">Parametry techniczne:</SPAN></SPAN><BR> <DIV> <UL> <LI><SPAN style="FONT-WEIGHT: bold">zasilanie:</SPAN> 230V AC</LI> <LI><SPAN style="FONT-WEIGHT: bold">ilość gniazd:</SPAN> 3x2P+Z</LI> <LI><SPAN style="FONT-WEIGHT: bold">wyjście ładowarki USB:</SPAN> 5V DC/1050mAx2</LI> <LI><SPAN style="FONT-WEIGHT: bold">obciążenie maksymalne:</SPAN> 3680W</LI> <LI><SPAN style="FONT-WEIGHT: bold">stopień ochrony:</SPAN> IP20 </LI> <LI><SPAN style="FONT-WEIGHT: bold">długość przewodu:</SPAN> 1,8 m (OWY 3x1,5mm<SUP>2</SUP>)</LI> <LI><SPAN style="FONT-WEIGHT: bold">kolor:</SPAN> srebrny</LI> <LI><SPAN style="FONT-WEIGHT: bold">materiał: </SPAN>aluminium + ABS</LI> <LI><SPAN style="FONT-WEIGHT: bold">wymiary:</SPAN><SPAN style="FONT-WEIGHT: bold"></SPAN> ⌀105 x 305 mm (śr./gł.)</LI> <LI><SPAN style="FONT-WEIGHT: bold">wymiary otworu montażowego:</SPAN><SPAN style="FONT-WEIGHT: bold"></SPAN> ⌀80 x 305 mm (śr./gł.)</LI></UL></DIV></DIV></BODY></HTML> | 155 | 1 |  | - | N | N | N | N | N | N | N | N | N | N | N | N | N
184696497 | ORN_OR-OP-6025LPM3 | ORNO POLSKA | Oprawa ogrodowa RUBIN ELIPTIC LED gładka 8W,3000K | <!DOCTYPE HTML PUBLIC "-//W3C//DTD HTML 4.0 Transitional//EN"> <HTML><HEAD> <META content="text/html; charset=windows-1250" http-equiv=Content-Type> <META name=GENERATOR content="MSHTML 11.00.9600.18015"></HEAD> <BODY> <DIV style="COLOR: #004fa3; TEXT-ALIGN: left; PADDING-TOP: 10px; PADDING-LEFT: 10px"><IMG style="MARGIN-RIGHT: 10px" alt="" src="http://www.orno.pl/layout/punktator3.gif"> <B>Charakterystyka</B> </DIV> <DIV style="PADDING-BOTTOM: 0px; TEXT-ALIGN: left; PADDING-TOP: 15px; PADDING-LEFT: 15px; CLEAR: both; LINE-HEIGHT: 1.6; PADDING-RIGHT: 35px" ?=""> <DIV>Oprawa ogrodowa, charakteryzuje się wysoka trwałością i jakością. Zastosowana na elewacjach budynków czy betonowych ogrodzeniach w ogrodach tworzy wyjątkową scenę świetlną. Wyposażona w diody LED SMD 2835 pozwala na znaczne obniżenie kosztów energii elektrycznej. <BR><BR><SPAN style="COLOR: rgb(0,79,163)"><IMG style="MARGIN-RIGHT: 10px" alt="" src="http://orno.diukpol.pl/layout/punktator3.gif"><SPAN style="FONT-WEIGHT: bold">Parametry techniczne:</SPAN></SPAN><BR> <UL> <LI><SPAN style="FONT-WEIGHT: bold">zasilanie: </SPAN>230V AC/50Hz</LI> <LI><SPAN style="FONT-WEIGHT: bold">moc:</SPAN> 8W</LI> <LI><SPAN style="FONT-WEIGHT: bold">źródło światła: </SPAN>diody LED SMD2835</LI> <LI><SPAN style="FONT-WEIGHT: bold">strumień świetlny:</SPAN> 540lm </LI> <LI><SPAN style="FONT-WEIGHT: bold">stopień ochrony:</SPAN> IP54 </LI> <LI><SPAN style="FONT-WEIGHT: bold">temperatura barwowa: </SPAN>3000K </LI> <LI><SPAN style="FONT-WEIGHT: bold">barwa światła:</SPAN> ciepła biel </LI> <LI><SPAN style="FONT-WEIGHT: bold">żywotność:</SPAN> 25 000h</LI> <LI><SPAN style="FONT-WEIGHT: bold">materiał:</SPAN> poliwęglan + ABS</LI> <LI><SPAN style="FONT-WEIGHT: bold">wymiary:</SPAN> 285 x 165 x 99 mm (szer./wys./gł.)</LI></UL></DIV></DIV></BODY></HTML> | 71.5 | 1 |  | - | N | N | N | N | N | N | N | N | N | N | N | N | N
184696498 | ORN_OR-MA-710 | ORNO POLSKA | Czujnik ruchu x 2 z sygnal. bezprzew. IP44,120m | <!DOCTYPE HTML PUBLIC "-//W3C//DTD HTML 4.0 Transitional//EN"> <HTML><HEAD> <META content="text/html; charset=windows-1250" http-equiv=Content-Type> <META name=GENERATOR content="MSHTML 11.00.9600.18015"></HEAD> <BODY> <DIV style="COLOR: #004fa3; TEXT-ALIGN: left; PADDING-TOP: 10px; PADDING-LEFT: 10px"><IMG style="MARGIN-RIGHT: 10px" alt="" src="http://orno.pl/layout/punktator3.gif"> <B>Charakterystyka</B> </DIV> <DIV style="PADDING-BOTTOM: 0px; TEXT-ALIGN: left; PADDING-TOP: 15px; PADDING-LEFT: 15px; CLEAR: both; LINE-HEIGHT: 1.6; PADDING-RIGHT: 35px" ?=""> <DIV>Czujnik ruchu bezprzewodowy (falami radiowymi) przesyła impuls do odbiornika, który sygnałem dźwiękowym powiadamia o wykryciu ruchu w strefie chronionej. Urządzenie umożliwia kontrolę drzwi wejściowych, które znajdują się w innym pomieszczeniu lub budynku. Zainstalowanie czujnika ruchu na zewnątrz budynku pozwala na kontrolę ruchu w polu jego widzenia. Idealny do kontroli ciągów komunikacyjnych, magazynów, piwnic, korytarzy, wjazdów i parkingów.<BR><BR><SPAN style="COLOR: rgb(0,79,163)"><IMG style="MARGIN-RIGHT: 10px" alt="" src="http://orno.diukpol.pl/layout/punktator3.gif"><SPAN style="FONT-WEIGHT: bold">Parametry techniczne:</SPAN></SPAN><BR> <UL> <LI><SPAN style="FONT-WEIGHT: bold">zasilanie pagera bateryjne:</SPAN> 3x1,5V, LR14 (brak w zestawie) opcja podłączenia zasilacza 6VDC (brak w zestawie)</LI> <LI><SPAN style="FONT-WEIGHT: bold">zasilanie czujnika bateryjne:</SPAN> 3x1,5V AAA (brak w zestawie) </LI> <LI><SPAN style="FONT-WEIGHT: bold">zasięg: </SPAN>w terenie otwartym : 120 m </LI> <LI><SPAN style="FONT-WEIGHT: bold">kąt widzenia czujnika:</SPAN> 45 st. </LI> <LI><SPAN style="FONT-WEIGHT: bold">stopień ochrony:</SPAN> IP44 (wodoodporny)</LI> <LI><SPAN style="FONT-WEIGHT: bold">wymiary pagera:</SPAN> 92 x 128 x 41 mm (szer./wys./gł) </LI> <LI><SPAN style="FONT-WEIGHT: bold">wymiary czujnika:</SPAN> 68 x 105 x 42 mm (szer./wys./gł)</LI> <LI><SPAN style="FONT-WEIGHT: bold">częstotliwość pracy:</SPAN> 433,92 MHz</LI> <LI><SPAN style="FONT-WEIGHT: bold">ilość w opakowaniu zbiorczym:</SPAN> 20 szt.</LI></UL></DIV></DIV></BODY></HTML> | 149 | 1 |  | - | N | N | N | N | N | N | N | N | N | N | N | N | N
184696499 | ORN_OR-OD-371WLX3 | ORNO POLSKA | Oprawa AKMAN LED, podtynkowa downlight 18W, 3000K | <!DOCTYPE HTML PUBLIC "-//W3C//DTD HTML 4.0 Transitional//EN"> <HTML><HEAD> <META content="text/html; charset=windows-1250" http-equiv=Content-Type> <META name=GENERATOR content="MSHTML 11.00.9600.18015"></HEAD> <BODY> <DIV style="COLOR: #004fa3; TEXT-ALIGN: left; PADDING-TOP: 10px; PADDING-LEFT: 10px"><IMG style="MARGIN-RIGHT: 10px" alt="" src="http://orno.pl/layout/punktator3.gif"> <B>Charakterystyka</B> </DIV> <DIV style="PADDING-BOTTOM: 0px; TEXT-ALIGN: left; PADDING-TOP: 15px; PADDING-LEFT: 15px; CLEAR: both; LINE-HEIGHT: 1.6; PADDING-RIGHT: 35px" ?=""> <DIV>Oprawa sufitowa LED typu downlight do montażu podtynkowego to połączenie tradycyjnej obudowy typu plafon z nowoczesną technologią opartą na diodach LED SMD2835 typu Epistar. Przeznaczona do oświetlenia miejsc wykorzystujących zabudowę typu karton-gips np. sufity podwieszane. W zestawie znajduje się zasilacz LED.<BR><BR><SPAN style="COLOR: rgb(0,79,163)"><IMG style="MARGIN-RIGHT: 10px" alt="" src="http://orno.diukpol.pl/layout/punktator3.gif"><SPAN style="FONT-WEIGHT: bold">Parametry techniczne:<BR></SPAN></SPAN> <UL> <LI><SPAN style="FONT-WEIGHT: bold">zasilanie:</SPAN> 100-250V/50Hz</LI> <LI>90 diod LED SMD2835 typu Epistar</LI> <LI><SPAN style="FONT-WEIGHT: bold">moc:</SPAN> 18W</LI> <LI><SPAN style="FONT-WEIGHT: bold">strumień świetlny:</SPAN> 1260lm</LI> <LI><SPAN style="FONT-WEIGHT: bold">stopień ochrony:</SPAN> IP20</LI> <LI><SPAN style="FONT-WEIGHT: bold">temperatura barwowa:</SPAN> 3000K</LI> <LI><SPAN style="FONT-WEIGHT: bold">trwałość źródła LED:</SPAN> 30 000h</LI> <LI><SPAN style="FONT-WEIGHT: bold">klosz:</SPAN> mleczna szkło akrylowe PMMA</LI> <LI><SPAN style="FONT-WEIGHT: bold">kolor: </SPAN>biały</LI> <LI><SPAN style="FONT-WEIGHT: bold">wymiary otworu montażowego: </SPAN>208 x 208 mm </LI></UL></DIV></DIV></BODY></HTML> |  |  |  | - | N | N | N | N | N | N | N | N | N | N | N | N | N
184696500 | ORN_OR-OD-6041WLX3 | ORNO POLSKA | Oprawa EURUS LED podtynk.downlight 18W,3000K,biała |  |  |  |  | - | N | N | N | N | N | N | N | N | N | N | N | N | N
184696501 | ORN_OR-OP-305WE27SP | ORNO POLSKA | Oprawa oświetl. AUTAN, 100W, IP44, szkło, dław. | Charakterystyka Oprawa przeznaczona do oświetlania wewnętrznych i zewnętrznych części pomieszczeń, takich jak klatki schodowe, korytarze, piwnice, garaże, magazyny, pomieszczenia gospodarcze, oświetlenie na zewnątrz budynku itp. PARAMETRY TECHNICZNE _____________ zasilanie: ~230V/50Hz max obciążenie: 100W stopień ochrony: IP44 oprawka: porcelanowa E27 klosz: szklany przezroczysty podstawa: termoplastyczna dodatkowe: 3 wejścia, 3 dławice WN13 kolor obudowy: biały wymiary: 250 x 250 x 105 mm (szer./wys./gł.) ilość w opakowaniu zbiorczym: 5 szt. | 26.5 | 1 |  | - | N | N | N | N | N | N | N | N | N | N | N | N | N
184696502 | ORN_OR-PL-374WLXMM4 | ORNO POLSKA | Plafon VEGA LED 1,16W, biały, PMMA, czuj.mikrofal. | <!DOCTYPE HTML PUBLIC "-//W3C//DTD HTML 4.0 Transitional//EN"> <HTML><HEAD> <META content="text/html; charset=windows-1250" http-equiv=Content-Type> <META name=GENERATOR content="MSHTML 11.00.9600.18015"></HEAD> <BODY> <DIV style="COLOR: #004fa3; TEXT-ALIGN: left; PADDING-TOP: 10px; PADDING-LEFT: 10px"><IMG style="MARGIN-RIGHT: 10px" alt="" src="http://orno.pl/layout/punktator3.gif"> <B>Charakterystyka</B> </DIV> <DIV style="PADDING-BOTTOM: 0px; TEXT-ALIGN: left; PADDING-TOP: 15px; PADDING-LEFT: 15px; CLEAR: both; LINE-HEIGHT: 1.6; PADDING-RIGHT: 35px" ?=""> <DIV>Plafon LED przeznaczony do oświetlania wewnętrznych części pomieszczeń takich jak: klatki schodowe, korytarze, werandy, piwnice, garaże, pomieszczenia gospodarcze, szatnie itp. Zastosowane w plafonie diody LED firmy Epistar oświetlą idealnie każde pomieszczenie. Wyposażony jest w niewidoczny, mikrofalowy czujnik ruchu, który wykryje nawet najdelikatniejszy ruch. Dzięki przełącznikom typu DIP-switch, czujnik może być ustawiony odpowiednio do potrzeb, tak aby działać dokładnie w momencie przebywania i ruchu osób na danym obszarze. <BR><SPAN style="FONT-WEIGHT: bold; COLOR: rgb(70,130,180)"><BR></SPAN><SPAN style="COLOR: rgb(0,79,163)"><IMG style="MARGIN-RIGHT: 10px" alt="" src="http://orno.diukpol.pl/layout/punktator3.gif"><SPAN style="FONT-WEIGHT: bold">Parametry techniczne:</SPAN></SPAN> <UL> <LI><SPAN style="FONT-WEIGHT: bold">zasilanie:</SPAN> ~230V/50Hz </LI> <LI>32 diod LED SMD 5730</LI> <LI>mikrofalowy czujnik ruchu</LI> <LI><SPAN style="FONT-WEIGHT: bold">moc LED:</SPAN> 16W</LI> <LI><SPAN style="FONT-WEIGHT: bold">stopień ochrony:</SPAN> IP20</LI> <LI><SPAN style="FONT-WEIGHT: bold">strumień świetlny:</SPAN> 1100lm</LI> <LI><SPAN style="FONT-WEIGHT: bold">temperatura barwowa:</SPAN> 4000K </LI> <LI><SPAN style="FONT-WEIGHT: bold">barwa światła:</SPAN> neutralny biały</LI> <LI><SPAN style="FONT-WEIGHT: bold">regulacja zasięgu czujnika:</SPAN> od 2 - 10 m (promień)</LI> <LI><SPAN style="FONT-WEIGHT: bold">regulacja natężenia światła: </SPAN>5 - 50lux</LI> <LI><SPAN style="FONT-WEIGHT: bold">regulacja czasu świecenia:</SPAN> od 10 sek. - 12 min.</LI> <LI><SPAN style="FONT-WEIGHT: bold">klosz:</SPAN> mleczne szkło akrylowe typu PMMA</LI> <LI><SPAN style="FONT-WEIGHT: bold">wymiary: </SPAN><SPAN style="FONT-WEIGHT: bold"></SPAN>350 x 100 mm (śr./gł.)</LI> <LI><SPAN style="FONT-WEIGHT: bold">ilość w opakowaniu zbiorczym: </SPAN>5 szt.</LI></UL></DIV></DIV></BODY></HTML> |  |  |  | - | N | N | N | N | N | N | N | N | N | N | N | N | N
184696503 | ORN_OR-GB-426PB | ORNO POLSKA | Pilot zdalnego sterowania do rozbudowy OR-GB-426 | <!DOCTYPE HTML PUBLIC "-//W3C//DTD HTML 4.0 Transitional//EN"> <HTML><HEAD> <META content="text/html; charset=windows-1250" http-equiv=Content-Type> <META name=GENERATOR content="MSHTML 11.00.9600.18817"></HEAD> <BODY> <DIV style="COLOR: #004fa3; TEXT-ALIGN: left; PADDING-TOP: 10px; PADDING-LEFT: 10px"><IMG style="MARGIN-RIGHT: 10px" alt="" src="https://orno.pl/layout/punktator3.gif"> <B>Charakterystyka</B> </DIV> <DIV style="PADDING-BOTTOM: 0px; TEXT-ALIGN: left; PADDING-TOP: 15px; PADDING-LEFT: 15px; CLEAR: both; LINE-HEIGHT: 1.6; PADDING-RIGHT: 35px" ?=""> <DIV> <UL> <LI><SPAN style="FONT-WEIGHT: bold">zasilanie:</SPAN> 1xCR2032 (w zestawie)</LI> <LI><SPAN style="FONT-WEIGHT: bold">częstotliwość pracy:</SPAN> 433 MHz</LI> <LI>do rozbudowy sterownika radiowego (radiolinii) OR-GB-426</LI></UL></DIV></DIV></BODY></HTML> |  |  |  | - | N | N | N | N | N | N | N | N | N | N | N | N | N
184696504 | ORN_OR-AK-1205 | ORNO POLSKA | Atrapa kamery monitorującej CCTV |  |  |  |  | - | N | N | N | N | N | N | N | N | N | N | N | N | N
184696505 | ORN_OR-OS-1531L3/BR | ORNO POLSKA | Oprawa schodowa LEPUS, 1,2W, 3000K, 100lm, mosiądz |  | 45 | 1 |  | - | N | N | N | N | N | N | N | N | N | N | N | N | N
184696506 | ORN_OR-MT-JE-1801MR | ORNO POLSKA | Monitor- rejestrator 7" do monitor. bezprzew.CCTV |  | 999 | 1 |  | - | N | N | N | N | N | N | N | N | N | N | N | N | N
184696507 | ORN_OR-OD-6054WLX4 | ORNO POLSKA | Oprawa AKMAN LED podtynk.downlight 9W,4000K,biała | <!DOCTYPE HTML PUBLIC "-//W3C//DTD HTML 4.0 Transitional//EN"> <HTML><HEAD> <META content="text/html; charset=windows-1250" http-equiv=Content-Type> <META name=GENERATOR content="MSHTML 11.00.9600.18817"></HEAD> <BODY> <DIV style="COLOR: #004fa3; TEXT-ALIGN: left; PADDING-TOP: 10px; PADDING-LEFT: 10px"><IMG style="MARGIN-RIGHT: 10px" alt="" src="https://orno.pl/layout/punktator3.gif"> <B>Charakterystyka</B> </DIV> <DIV style="PADDING-BOTTOM: 0px; TEXT-ALIGN: left; PADDING-TOP: 15px; PADDING-LEFT: 15px; CLEAR: both; LINE-HEIGHT: 1.6; PADDING-RIGHT: 35px" ?=""> <DIV>Oprawa sufitowa LED typu downlight do montażu podtynkowego to połączenie tradycyjnej obudowy typu plafon z nowoczesną technologią opartą na diodach LED SMD. Przeznaczona do oświetlenia miejsc wykorzystujących zabudowę typu karton-gips np. sufity podwieszane. Oprawa posiada wbudowany zasilacz LED.<BR><BR><SPAN style="COLOR: rgb(0,79,163)"><SPAN style="FONT-WEIGHT: bold">Parametry techniczne:<BR></SPAN></SPAN> <UL> <LI><SPAN style="FONT-WEIGHT: bold">zasilanie:</SPAN> 230V~/50Hz</LI> <LI>48 diod LED SMD</LI> <LI><SPAN style="FONT-WEIGHT: bold">moc:</SPAN> 9W</LI> <LI><SPAN style="FONT-WEIGHT: bold">strumień świetlny:</SPAN> 480lm</LI> <LI><SPAN style="FONT-WEIGHT: bold">stopień ochrony:</SPAN> IP 20</LI> <LI><SPAN style="FONT-WEIGHT: bold">temperatura barwowa:</SPAN> 4000K</LI> <LI><SPAN style="FONT-WEIGHT: bold">trwałość źródła LED:</SPAN> 30 000h</LI> <LI><SPAN style="FONT-WEIGHT: bold">materiał:</SPAN> PC + aluminium</LI> <LI><SPAN style="FONT-WEIGHT: bold">kolor: </SPAN>biały</LI> <LI><SPAN style="FONT-WEIGHT: bold">wymiary:</SPAN> 115 x 115 x 32 mm</LI> <LI><SPAN style="FONT-WEIGHT: bold">wymiary otworu montażowego: </SPAN>105 x 105 mm</LI></UL></DIV></DIV></BODY></HTML> | 33 | 1 |  | - | N | N | N | N | N | N | N | N | N | N | N | N | N
184696508 | ORN_R1-12.10 | ORNO POLSKA | Elektrozaczep szeroki | Elektrozaczep R1-12.10 przeznaczony jest do zdalnego otwierania drzwi i furtek, lewych i prawych oraz dwuskrzydłowych. Wykonany jest ze stopów aluminium, pokryty lakierem proszkowym. Przeznaczony do montażu w ościeżnicy, w której możliwe jest wykonanie gniazda o wymiarach 28 x 56 x 78 mm. Może współpracować z instalacją domofonową i wideomofonową w drzwiach wejściowych budynków jedno i wielorodzinnych. Wykonany jest z materiałów odpornych na korozję, a więc może być zainstalowany na zewnątrz. PARAMETRY TECHNICZNE:_____________ dopuszczalny nacisk na drzwi podczas zwalniania zapadki: 30N (3KG) dopuszczalne obciążenie drzwi działające na zaczep: 3500N (350KG) napięcie znamionowe U: 10V±2V natężenie: ok. 350mA wymiary zewnętrzne: 22 x 28,5 x 90 mm (szer./wys./gł.) dopuszczalny czas nieprzerwanej pracy: 30 min ilość w opakowaniu zbiorczym: 90 szt. | 47.9 | 1 |  | - | N | N | N | N | N | N | N | N | N | N | N | N | N
184696509 | ORN_OR-OL-358LPM4 | ORNO POLSKA | Oprawa NOTUS LED liniowa podszafkowa 7W, 4000K | <!DOCTYPE HTML PUBLIC "-//W3C//DTD HTML 4.0 Transitional//EN"> <HTML><HEAD> <META content="text/html; charset=windows-1250" http-equiv=Content-Type> <META name=GENERATOR content="MSHTML 11.00.9600.18739"></HEAD> <BODY> <DIV align=justify>Oprawa liniowa, podszafkowa, wyposażona w nowoczesne diody LED typu SMD. Są idealnym rozwiązaniem do podświetleń blatów i szafek kuchennych, regałów, gablot i witryn sklepowych lub biurek. Można je montować we wszystkich miejscach, gdzie potrzebne jest oświetlenie liniowe. Każda oprawa wyposażona jest w indywidualny wyłącznik ON/OFF, a dzięki układowi przelotowych złącz posiada możliwość łączenia w szereg - linię świetlną. Oprawa nie jest kompatybilna z <SPAN style="FONT-WEIGHT: bold">OR-OL-394LPM4 i OR-OL-395LPM4</SPAN></DIV><SPAN style="FONT-WEIGHT: bold; COLOR: rgb(0,75,163)"><BR></SPAN><SPAN style="COLOR: rgb(0,79,163)"><IMG style="MARGIN-RIGHT: 10px" alt="" src="http://orno.diukpol.pl/layout/punktator3.gif"><SPAN style="FONT-WEIGHT: bold">Parametry techniczne:</SPAN></SPAN><BR> <UL> <LI><SPAN style="FONT-WEIGHT: bold">zasilanie:</SPAN> 230V/50Hz</LI> <LI><SPAN style="FONT-WEIGHT: bold">moc LED:</SPAN> 7W</LI> <LI><SPAN style="FONT-WEIGHT: bold">źródło światła:</SPAN> 44 x LED SMD 2835</LI> <LI><SPAN style="FONT-WEIGHT: bold">strumień świetlny:</SPAN> 630lm</LI> <LI><SPAN style="FONT-WEIGHT: bold">stopień ochrony:</SPAN> IP20</LI> <LI><SPAN style="FONT-WEIGHT: bold">temperatura barwowa:</SPAN> 4000K</LI> <LI><SPAN style="FONT-WEIGHT: bold">barwa światła:</SPAN> neutralna biel</LI> <LI><SPAN style="FONT-WEIGHT: bold">trwałość źródła LED:</SPAN> 35 000h</LI> <LI><SPAN style="FONT-WEIGHT: bold">klosz:</SPAN> poliwęglan (PC) mleczny, nietłukący</LI> <LI><SPAN style="FONT-WEIGHT: bold">kolor: </SPAN>biały</LI> <LI><SPAN style="FONT-WEIGHT: bold">wymiary: </SPAN>600 x 22 x 33 mm (szer./wys./gł.)</LI></UL> <TABLE cellSpacing=3 cellPadding=3> <TBODY> <TR> <TD style="BORDER-TOP: medium none; BORDER-RIGHT: medium none; BORDER-BOTTOM: medium none; BORDER-LEFT: medium none"><A title="Pobierz instrukcję obsługi" href="http://www.orno.pl/grafiki2/INSTRUKCJE/OPRAWY/OR-OL-357...361.pdf" target=_blank></A></TD></TR></TBODY></TABLE></BODY></HTML> | 44.4 | 1 |  | - | N | N | N | N | N | N | N | N | N | N | N | N | N
184696510 | ORN_OR-OS-1529L3/BR | ORNO POLSKA | Oprawa schodowa DRACO, 1,2W, 3000K, 100lm, mosiądz |  | 34 | 1 |  | - | N | N | N | N | N | N | N | N | N | N | N | N | N
184696511 | ORN_OR-GM-9005/W-G | ORNO POLSKA | Gniazdo meblowe 2x2P+Z, biało-srebrne |  |  |  |  | - | N | N | N | N | N | N | N | N | N | N | N | N | N
184696512 | ORN_OR-EZ-4011 | ORNO POLSKA | Elektrozaczep z pamięcią i z blokadą, lewy | Charakterystyka Elektrozaczep OR-EZ-4011 przeznaczony jest do zdalnego otwierania drzwi i furtek lewych oraz dwuskrzydłowych. Może współpracować z instalacją domofonową i wideodomofonową w drzwiach wejściowych budynków jedno i wielorodzinnych. Wykonany ze stopu Zamak, niezwykle wytrzymałego i odpornego na korozję, a więc może być zainstalowany na zewnątrz. Wyposażony jest w funkcje blokady zapadki (przesunięcie dźwigni blokady umożliwia otwarcie drzwi na stałe bez użycia impulsu elektrycznego) i funkcję pamięci (która pozwala na sterowanie elektrozaczepem przez podanie krótkiego impulsu napięciowego, po ustaniu którego stan otwarcia zaczepu podtrzymywany jest przez czujnik mechaniczny aż do momentu otwarcia drzwi). PARAMETRY TECHNICZNE _____________ dopuszczalny nacisk na drzwi podczas zwalniania zapadki: 10N dopuszczalne obciążenie drzwi działające na zaczep: 3000 N (300 kg) napięcie znamionowe U: 8-14V wymiary zewnętrzne: 22 x 90 x 32 mm (szer./wys./gł.) | 56.0001 | 1 |  | - | N | N | N | N | N | N | N | N | N | N | N | N | N
184696513 | ORN_OR-OP-307BE27ZMR | ORNO POLSKA | Oprawa SOLANO z czujn. ruchu 180st 60W IP44,czarna | Charakterystyka Oprawa przeznaczona do automatycznego oświetlania wewnętrznych i zewnętrznych części pomieszczeń, takich jak klatki schodowe, korytarze, piwnice, garaże magazyny. Wyposażona jest w czujnik pasywnej podczerwieni, który reaguje w chwili pojawienia się ruchu. PARAMETRY TECHNICZNE _____________ zasilanie: ~230V/50Hz max obciążenie: 1x60W kąt widzenia: 180° stopień ochrony: IP44 klosz: plastik oprawka: ceramiczna E27 regulacja: czasu świecenia, czułości natężenia światła dostępne kolory: biały, czarny ilość w opakowaniu zbiorczym: 10 szt. | 74 | 1 |  | - | N | N | N | N | N | N | N | N | N | N | N | N | N
184696514 | ORN_OR-OD-6048WLX3 | ORNO POLSKA | Oprawa AURA LED, podtynkowa downlight 7W, 3000K | <!DOCTYPE HTML PUBLIC "-//W3C//DTD HTML 4.0 Transitional//EN"> <HTML><HEAD> <META content="text/html; charset=windows-1250" http-equiv=Content-Type> <META name=GENERATOR content="MSHTML 11.00.9600.18666"></HEAD> <BODY> <P>Oprawa przeznaczona do zabudowy w sufitach podwieszanych typu karton-gips, do zastosowania w gospodarstwach domowych i ogólnego przeznaczenia. Wyposażona w wysokiej jakości diody LED SMD, które pozwalają na znaczną oszczędność energii w porównaniu do tradycyjnych opraw. Posiada wbudowany zasilacz LED. </P> <P><SPAN style="COLOR: rgb(0,79,163)"><IMG style="MARGIN-RIGHT: 10px" alt="" src="http://orno.diukpol.pl/layout/punktator3.gif"><SPAN style="FONT-WEIGHT: bold">Parametry techniczne:</SPAN></SPAN></P> <UL> <LI><SPAN style="COLOR: rgb(0,79,163)"><SPAN style="FONT-WEIGHT: bold"></SPAN></SPAN><SPAN style="FONT-WEIGHT: bold">zasilanie:</SPAN> 230V AC/50Hz <LI><SPAN style="FONT-WEIGHT: bold">moc:</SPAN> 7W <LI><SPAN style="FONT-WEIGHT: bold">źródło światła:</SPAN> 14 x LED SMD <LI><SPAN style="FONT-WEIGHT: bold">strumień świetlny:</SPAN> 520lm <LI><SPAN style="FONT-WEIGHT: bold">stopień ochrony:</SPAN> IP20 <LI><SPAN style="FONT-WEIGHT: bold">temperatura barwowa:</SPAN> 3000K <LI><SPAN style="FONT-WEIGHT: bold">trwałość źródła LED:</SPAN> 30 000h <LI><SPAN style="FONT-WEIGHT: bold">dostępne kolory: </SPAN>biały <LI><SPAN style="FONT-WEIGHT: bold">wymiary: </SPAN>⌀95 x 56,2 mm (śr./gł.) <LI><SPAN style="FONT-WEIGHT: bold">wymiary otworu montażowego: </SPAN>⌀70 mm (śr.)</LI></UL></BODY></HTML> | 32.5 | 1 |  | - | N | N | N | N | N | N | N | N | N | N | N | N | N
184696515 | ORN_OR-AE-1358 | ORNO POLSKA | Gniazdo meblowe3x2P+Z,USBx2 wys.z bl.8cm, INOX1,8m | <!DOCTYPE HTML PUBLIC "-//W3C//DTD HTML 4.0 Transitional//EN"> <HTML><HEAD> <META content="text/html; charset=windows-1250" http-equiv=Content-Type> <META name=GENERATOR content="MSHTML 11.00.9600.18763"></HEAD> <BODY> <DIV style="COLOR: #004fa3; TEXT-ALIGN: left; PADDING-TOP: 10px; PADDING-LEFT: 10px"><B>Charakterystyka</B></DIV> <DIV style="PADDING-BOTTOM: 0px; TEXT-ALIGN: left; PADDING-TOP: 15px; PADDING-LEFT: 15px; CLEAR: both; LINE-HEIGHT: 1.6; PADDING-RIGHT: 35px" ?="">Zestaw trzech gniazd sieciowych 2P+Z z uziemieniem i dwóch portów USB w obudowie chowanej w blat. Urządzenie przeznaczone do montażu w stołach konferencyjnych, blatach mebli biurowych i kuchennych. Wymaga minimalnej ilości miejsca pod blatem i posiada wysuwany panel z gniazdami. Wyposażone w przewód o długości 1,8 m.<BR><BR><SPAN style="COLOR: rgb(0,79,163)"><SPAN style="FONT-WEIGHT: bold">Parametry techniczne:</SPAN></SPAN><BR> <DIV> <UL> <LI><SPAN style="FONT-WEIGHT: bold">zasilanie:</SPAN> 230V AC</LI> <LI><SPAN style="FONT-WEIGHT: bold">ilość gniazd:</SPAN> 3x2P+Z</LI> <LI><SPAN style="FONT-WEIGHT: bold">wyjście ładowarki USB:</SPAN> 5V DC/1050mAx2</LI> <LI><SPAN style="FONT-WEIGHT: bold">obciążenie maksymalne:</SPAN> 3680W</LI> <LI><SPAN style="FONT-WEIGHT: bold">stopień ochrony:</SPAN> IP20 </LI> <LI><SPAN style="FONT-WEIGHT: bold">długość przewodu:</SPAN> 1,8 m (OWY 3x1,5mm<SUP>2</SUP>)</LI> <LI><SPAN style="FONT-WEIGHT: bold">kolor:</SPAN> INOX</LI> <LI><SPAN style="FONT-WEIGHT: bold">materiał: </SPAN>aluminium + ABS</LI> <LI><SPAN style="FONT-WEIGHT: bold">wymiary:</SPAN><SPAN style="FONT-WEIGHT: bold"></SPAN> ⌀105 x 305 mm (śr./gł.)</LI> <LI><SPAN style="FONT-WEIGHT: bold">wymiary otworu montażowego:</SPAN><SPAN style="FONT-WEIGHT: bold"></SPAN> ⌀80 x 305 mm (śr./gł.)</LI></UL></DIV></DIV></BODY></HTML> | 169 | 1 |  | - | N | N | N | N | N | N | N | N | N | N | N | N | N
184696516 | ORN_OR-OP-6026LPMP3 | ORNO POLSKA | Oprawa ogrodowa RUBIN ELIPTIC LED poziom 8W,3000K | <!DOCTYPE HTML PUBLIC "-//W3C//DTD HTML 4.0 Transitional//EN"> <HTML><HEAD> <META content="text/html; charset=windows-1250" http-equiv=Content-Type> <META name=GENERATOR content="MSHTML 11.00.9600.18015"></HEAD> <BODY> <DIV style="COLOR: #004fa3; TEXT-ALIGN: left; PADDING-TOP: 10px; PADDING-LEFT: 10px"><IMG style="MARGIN-RIGHT: 10px" alt="" src="http://www.orno.pl/layout/punktator3.gif"> <B>Charakterystyka</B> </DIV> <DIV style="PADDING-BOTTOM: 0px; TEXT-ALIGN: left; PADDING-TOP: 15px; PADDING-LEFT: 15px; CLEAR: both; LINE-HEIGHT: 1.6; PADDING-RIGHT: 35px" ?=""> <DIV>Oprawa ogrodowa, charakteryzuje się wysoka trwałością i jakością. Zastosowana na elewacjach budynków czy betonowych ogrodzeniach w ogrodach tworzy wyjątkową scenę świetlną. Wyposażona w diody LED SMD 2835 pozwala na znaczne obniżenie kosztów energii elektrycznej. <BR><BR><SPAN style="COLOR: rgb(0,79,163)"><IMG style="MARGIN-RIGHT: 10px" alt="" src="http://orno.diukpol.pl/layout/punktator3.gif"><SPAN style="FONT-WEIGHT: bold">Parametry techniczne:</SPAN></SPAN><BR> <UL> <LI><SPAN style="FONT-WEIGHT: bold">zasilanie: </SPAN>230V AC/50Hz</LI> <LI><SPAN style="FONT-WEIGHT: bold">moc:</SPAN> 8W</LI> <LI><SPAN style="FONT-WEIGHT: bold">źródło światła: </SPAN>diody LED SMD2835</LI> <LI><SPAN style="FONT-WEIGHT: bold">strumień świetlny:</SPAN> 540lm </LI> <LI><SPAN style="FONT-WEIGHT: bold">stopień ochrony:</SPAN> IP54 </LI> <LI><SPAN style="FONT-WEIGHT: bold">temperatura barwowa: </SPAN>3000K </LI> <LI><SPAN style="FONT-WEIGHT: bold">barwa światła:</SPAN> ciepła biel </LI> <LI><SPAN style="FONT-WEIGHT: bold">żywotność:</SPAN> 25 000h</LI> <LI><SPAN style="FONT-WEIGHT: bold">materiał:</SPAN> poliwęglan + ABS</LI> <LI><SPAN style="FONT-WEIGHT: bold">wymiary:</SPAN> 285 x 165 x 99 mm (szer./wys./gł.)</LI></UL></DIV></DIV></BODY></HTML> | 71.5 | 1 |  | - | N | N | N | N | N | N | N | N | N | N | N | N | N
184696517 | ORN_OR-MA-711 | ORNO POLSKA | Alarm z wbudowaną syreną sterowany pilotem | <!DOCTYPE HTML PUBLIC "-//W3C//DTD HTML 4.0 Transitional//EN"> <HTML><HEAD> <META content="text/html; charset=windows-1250" http-equiv=Content-Type> <META name=GENERATOR content="MSHTML 11.00.9600.18015"></HEAD> <BODY> <DIV style="COLOR: #004fa3; TEXT-ALIGN: left; PADDING-TOP: 10px; PADDING-LEFT: 10px"><IMG style="MARGIN-RIGHT: 10px" alt="" src="http://orno.pl/layout/punktator3.gif"> <B>Charakterystyka</B> </DIV> <DIV style="PADDING-BOTTOM: 0px; TEXT-ALIGN: left; PADDING-TOP: 15px; PADDING-LEFT: 15px; CLEAR: both; LINE-HEIGHT: 1.6; PADDING-RIGHT: 35px" ?=""> <DIV>Przenośny alarm sterowany pilotem z wbudowaną syreną i czujką ruchu. Wychwytuje ruch z odległości 6 m i jest sterowany pilotem (ON/OFF). Umożliwia poprawę bezpieczeństwa i kontrolę dostępu do pomieszczeń. Urządzenie pozwala zabezpieczyć dom, mieszkanie, garaż, sklep, biuro, magazyn, żaglówkę, przyczepę kempingową itp. Montaż na ścianie (w zestawie ruchoma głowica, która umożliwia regulację kąta nachylenia czujki) lub jako urządzenie wolnostojące. <BR><BR><SPAN style="COLOR: rgb(0,79,163)"><IMG style="MARGIN-RIGHT: 10px" alt="" src="http://orno.diukpol.pl/layout/punktator3.gif"><SPAN style="FONT-WEIGHT: bold">Najważniejsze cechy:<BR></SPAN></SPAN> <UL> <LI>głośnym sygnałem dźwiękowym ostrzega o wtargnięciu intruza do pomieszczenia;</LI> <LI>nie wymaga prowadzenia instalacji</LI> <LI>zasilany bateryjnie</LI> <LI>learning system (możliwość zalogowania 3 dodatkowych pilotów)</LI> <LI>możliwy montaż na ścianie lub zastosowanie jako urządzenie wolnostojące</LI> <LI>wyposażony w czujnik ruchu działający na podczerwień</LI> <LI>wykrywa ruch w zasięgu 6m</LI> <LI>urządzenie włączane i wyłączane z pilota</LI> <LI>zasięg działania w terenie otwartym 30m</LI> <LI>czas na wyjście 20 sek.</LI> <LI>alarm niezwłoczny po naruszeniu strefy chronionej</LI> <LI>wskaźnik niskiego poziomu baterii</LI></UL> <P><SPAN style="COLOR: rgb(0,79,163)"><IMG style="MARGIN-RIGHT: 10px" alt="" src="http://orno.diukpol.pl/layout/punktator3.gif"><SPAN style="FONT-WEIGHT: bold">Parametry techniczne:</SPAN></SPAN></P> <UL> <LI><SPAN style="FONT-WEIGHT: bold">zasięg radiowy:</SPAN> max 30 m (w terenie otwartym)</LI> <LI><SPAN style="FONT-WEIGHT: bold">zasilanie czujnika:</SPAN> 3xAA (brak w zestawie)</LI> <LI><SPAN style="FONT-WEIGHT: bold">zasilanie pilota:</SPAN> 3VDC, CR2032A (bateria w zestawie)</LI> <LI><SPAN style="FONT-WEIGHT: bold">głośność alarmu:</SPAN> >100 dB (30m)</LI> <LI><SPAN style="FONT-WEIGHT: bold">kąt widzenia czujnika (poziom):</SPAN> >100</LI> <LI><SPAN style="FONT-WEIGHT: bold">zasięg wykrywania ruchu:</SPAN> <6 m</LI> <LI><SPAN style="FONT-WEIGHT: bold">częstotliwość:</SPAN> 433,92 MHz</LI> <LI><SPAN style="FONT-WEIGHT: bold">waga netto:</SPAN> 0,108kg</LI></UL></DIV></DIV></BODY></HTML> | 90 | 1 |  | - | N | N | N | N | N | N | N | N | N | N | N | N | N
184696518 | ORN_OR-OD-371WLX4 | ORNO POLSKA | Oprawa AKMAN LED, podtynkowa downlight 18W, 4000K | <!DOCTYPE HTML PUBLIC "-//W3C//DTD HTML 4.0 Transitional//EN"> <HTML><HEAD> <META content="text/html; charset=windows-1250" http-equiv=Content-Type> <META name=GENERATOR content="MSHTML 11.00.9600.18015"></HEAD> <BODY> <DIV style="COLOR: #004fa3; TEXT-ALIGN: left; PADDING-TOP: 10px; PADDING-LEFT: 10px"><IMG style="MARGIN-RIGHT: 10px" alt="" src="http://orno.pl/layout/punktator3.gif"> <B>Charakterystyka</B> </DIV> <DIV style="PADDING-BOTTOM: 0px; TEXT-ALIGN: left; PADDING-TOP: 15px; PADDING-LEFT: 15px; CLEAR: both; LINE-HEIGHT: 1.6; PADDING-RIGHT: 35px" ?=""> <DIV>Oprawa sufitowa LED typu downlight do montażu podtynkowego to połączenie tradycyjnej obudowy typu plafon z nowoczesną technologią opartą na diodach LED SMD2835 typu Epistar. Przeznaczona do oświetlenia miejsc wykorzystujących zabudowę typu karton-gips np. sufity podwieszane. W zestawie znajduje się zasilacz LED.<BR><BR><SPAN style="COLOR: rgb(0,79,163)"><IMG style="MARGIN-RIGHT: 10px" alt="" src="http://orno.diukpol.pl/layout/punktator3.gif"><SPAN style="FONT-WEIGHT: bold">Parametry techniczne:<BR></SPAN></SPAN> <UL> <LI><SPAN style="FONT-WEIGHT: bold">zasilanie:</SPAN> 100-250V/50Hz</LI> <LI>90 diod LED SMD2835 typu Epistar</LI> <LI><SPAN style="FONT-WEIGHT: bold">moc:</SPAN> 18W</LI> <LI><SPAN style="FONT-WEIGHT: bold">strumień świetlny:</SPAN> 1260lm</LI> <LI><SPAN style="FONT-WEIGHT: bold">stopień ochrony:</SPAN> IP20</LI> <LI><SPAN style="FONT-WEIGHT: bold">temperatura barwowa:</SPAN> 4000K</LI> <LI><SPAN style="FONT-WEIGHT: bold">trwałość źródła LED:</SPAN> 30 000h</LI> <LI><SPAN style="FONT-WEIGHT: bold">klosz:</SPAN> mleczna szkło akrylowe PMMA</LI> <LI><SPAN style="FONT-WEIGHT: bold">kolor: </SPAN>biały</LI> <LI><SPAN style="FONT-WEIGHT: bold">wymiary otworu montażowego: </SPAN>208 x 208 mm </LI></UL></DIV></DIV></BODY></HTML> |  |  |  | - | N | N | N | N | N | N | N | N | N | N | N | N | N
184696519 | ORN_OR-PL-375WLXM4 | ORNO POLSKA | Plafon VEGA LED 2, 16W, biały, PMMA | <!DOCTYPE HTML PUBLIC "-//W3C//DTD HTML 4.0 Transitional//EN"> <HTML><HEAD> <META content="text/html; charset=windows-1250" http-equiv=Content-Type> <META name=GENERATOR content="MSHTML 11.00.9600.18015"></HEAD> <BODY> <DIV style="COLOR: #004fa3; TEXT-ALIGN: left; PADDING-TOP: 10px; PADDING-LEFT: 10px"><IMG style="MARGIN-RIGHT: 10px" alt="" src="http://orno.pl/layout/punktator3.gif"> <B>Charakterystyka</B> </DIV> <DIV style="PADDING-BOTTOM: 0px; TEXT-ALIGN: left; PADDING-TOP: 15px; PADDING-LEFT: 15px; CLEAR: both; LINE-HEIGHT: 1.6; PADDING-RIGHT: 35px" ?=""> <DIV>Plafon LED przeznaczony do oświetlania wewnętrznych części pomieszczeń takich jak: klatki schodowe, korytarze, werandy, piwnice, garaże, pomieszczenia gospodarcze, szatnie itp. Zastosowane w plafonie diody LED firmy Epistar oświetlą idealnie każde pomieszczenie. Plafon opcjonalnie może być wyposażony w mikrofalowy czujnik ruchu.<BR><BR><SPAN style="COLOR: rgb(0,79,163)"><IMG style="MARGIN-RIGHT: 10px" alt="" src="http://orno.diukpol.pl/layout/punktator3.gif"><SPAN style="FONT-WEIGHT: bold">Parametry techniczne:</SPAN></SPAN> <UL> <LI><SPAN style="FONT-WEIGHT: bold">zasilanie:</SPAN> ~230V/50Hz </LI> <LI>32 diod LED SMD 5730</LI> <LI><SPAN style="FONT-WEIGHT: bold">moc LED:</SPAN> 16W</LI> <LI><SPAN style="FONT-WEIGHT: bold">stopień ochrony:</SPAN> IP20</LI> <LI><SPAN style="FONT-WEIGHT: bold">strumień świetlny:</SPAN> 1100lm</LI> <LI><SPAN style="FONT-WEIGHT: bold">temperatura barwowa:</SPAN> 4000K </LI> <LI><SPAN style="FONT-WEIGHT: bold">barwa światła:</SPAN> neutralny biały</LI> <LI><SPAN style="FONT-WEIGHT: bold">klosz:</SPAN> mleczne szkło akrylowe typu PMMA</LI> <LI><SPAN style="FONT-WEIGHT: bold">wymiary: </SPAN><SPAN style="FONT-WEIGHT: bold"></SPAN>350 x 100 mm (śr./gł.)</LI> <LI><SPAN style="FONT-WEIGHT: bold">ilość w opakowaniu zbiorczym: </SPAN>5 szt.</LI></UL></DIV></DIV></BODY></HTML> |  |  |  | - | N | N | N | N | N | N | N | N | N | N | N | N | N
184696520 | ORN_OR-OL-359LPM4 | ORNO POLSKA | Oprawa NOTUS LED liniowa podszafkowa 10W, 4000K | <!DOCTYPE HTML PUBLIC "-//W3C//DTD HTML 4.0 Transitional//EN"> <HTML><HEAD> <META content="text/html; charset=windows-1250" http-equiv=Content-Type> <META name=GENERATOR content="MSHTML 11.00.9600.18739"></HEAD> <BODY> <DIV align=justify>Oprawa liniowa, podszafkowa, wyposażona w nowoczesne diody LED typu SMD. Są idealnym rozwiązaniem do podświetleń blatów i szafek kuchennych, regałów, gablot i witryn sklepowych lub biurek. Można je montować we wszystkich miejscach, gdzie potrzebne jest oświetlenie liniowe. Każda oprawa wyposażona jest w indywidualny wyłącznik ON/OFF, a dzięki układowi przelotowych złącz posiada możliwość łączenia w szereg - linię świetlną. Oprawa nie jest kompatybilna z <SPAN style="FONT-WEIGHT: bold">OR-OL-394LPM4 i OR-OL-395LPM4</SPAN></DIV><SPAN style="FONT-WEIGHT: bold; COLOR: rgb(0,75,163)"><BR></SPAN><SPAN style="COLOR: rgb(0,79,163)"><IMG style="MARGIN-RIGHT: 10px" alt="" src="http://orno.diukpol.pl/layout/punktator3.gif"><SPAN style="FONT-WEIGHT: bold">Parametry techniczne:</SPAN></SPAN><BR> <UL> <LI><SPAN style="FONT-WEIGHT: bold">zasilanie:</SPAN> 230V/50Hz <LI><SPAN style="FONT-WEIGHT: bold">moc LED:</SPAN> 10W <LI><SPAN style="FONT-WEIGHT: bold">źródło światła:</SPAN> 63 x LED SMD 2835 <LI><SPAN style="FONT-WEIGHT: bold">strumień świetlny:</SPAN> 900lm <LI><SPAN style="FONT-WEIGHT: bold">stopień ochrony:</SPAN> IP20 <LI><SPAN style="FONT-WEIGHT: bold">temperatura barwowa:</SPAN> 4000K <LI><SPAN style="FONT-WEIGHT: bold">barwa światła:</SPAN> neutralna biel <LI><SPAN style="FONT-WEIGHT: bold">trwałość źródła LED:</SPAN> 35 000h <LI><SPAN style="FONT-WEIGHT: bold">klosz:</SPAN> poliwęglan (PC) mleczny, nietłukący <LI><SPAN style="FONT-WEIGHT: bold">kolor: </SPAN>biały <LI><SPAN style="FONT-WEIGHT: bold">wymiary: </SPAN>900 x 22 x 33 mm (szer./wys./gł.)</LI></UL> <TABLE cellSpacing=3 cellPadding=3> <TBODY> <TR> <TD style="BORDER-TOP: medium none; BORDER-RIGHT: medium none; BORDER-BOTTOM: medium none; BORDER-LEFT: medium none"><A title="Pobierz instrukcję obsługi" href="http://www.orno.pl/grafiki2/INSTRUKCJE/OPRAWY/OR-OL-357...361.pdf" target=_blank></A></TD></TR></TBODY></TABLE></BODY></HTML> | 35 | 1 |  | - | N | N | N | N | N | N | N | N | N | N | N | N | N
184696521 | ORN_OR-AK-1206 | ORNO POLSKA | Atrapa kamery monitoruj. CCTV z czujnikiem ruchu | <!DOCTYPE HTML PUBLIC "-//W3C//DTD HTML 4.0 Transitional//EN"> <HTML><HEAD> <META content="text/html; charset=windows-1250" http-equiv=Content-Type> <META name=GENERATOR content="MSHTML 11.00.9600.18015"></HEAD> <BODY> <DIV style="COLOR: #004fa3; TEXT-ALIGN: left; PADDING-TOP: 10px; PADDING-LEFT: 10px"><IMG style="MARGIN-RIGHT: 10px" alt="" src="http://orno.pl/layout/punktator3.gif"> <B>Charakterystyka</B> </DIV> <DIV style="PADDING-BOTTOM: 0px; TEXT-ALIGN: left; PADDING-TOP: 15px; PADDING-LEFT: 15px; CLEAR: both; LINE-HEIGHT: 1.6; PADDING-RIGHT: 35px" ?=""> <DIV> <UL> <LI>realny wygląd kamery monitorującej CCTV</LI> <LI>silnik napędowy załączany wbudowanym czujnikiem ruchu</LI> <LI>funkcja obrotowa</LI> <LI>praktyczny uchwyt umożliwiający regulację poziomą i pionową</LI> <LI>migająca dioda LED sygnalizująca pracę urządzenia</LI> <LI>włącznik ON/OFF</LI> <LI>prosta instalacja</LI> <LI>przeznaczona do montażu wewnątrz pomieszczeń</LI> <LI>do ochrony domu, firmy, magazynu, garażu, sklepu itp.</LI> <LI>zasilanie bateryjne: 3x1,5V AA (brak w zestawie)</LI></UL></DIV></DIV></BODY></HTML> | 52 | 1 |  | - | N | N | N | N | N | N | N | N | N | N | N | N | N
184696522 | ORN_OR-OS-1529L3/GR | ORNO POLSKA | Oprawa schodowa DRACO, 1,2W, 3000K, 100lm, grafit |  |  |  |  | - | N | N | N | N | N | N | N | N | N | N | N | N | N
184696523 | ORN_OR-GB-429 | ORNO POLSKA | Zestaw bezprzew. gniazd sterowa. pilotem 2+1 IP44 |  | 74 | 1 |  | - | N | N | N | N | N | N | N | N | N | N | N | N | N
184696524 | ORN_OR-OS-1531L3/GR | ORNO POLSKA | Oprawa schodowa LEPUS, 1,2W, 3000K, 100lm, grafit |  | 45 | 1 |  | - | N | N | N | N | N | N | N | N | N | N | N | N | N
184696525 | ORN_OR-MT-JE-1803 | ORNO POLSKA | System do monitoringu 4-kanał. bezprzew.CCTV |  | 1180 | 1 |  | - | N | N | N | N | N | N | N | N | N | N | N | N | N
184696526 | ORN_R2-12.10L | ORNO POLSKA | Elektrozaczep wąski, lewy | Charakterystyka Elektrozaczep R2-12.10L przeznaczony jest do zdalnego otwierania drzwi i furtek lewych oraz dwuskrzydłowych. Wykonany jest ze stopów aluminium oraz pokryty lakierem proszkowym. Przeznaczony do montażu w ościeżnicy, w której możliwe jest wykonanie gniazda o wymiarach 28 x 31 x 119 mm . Zaczepy może współpracować z instalacją domofonową i wideomofonową w drzwiach wejściowych budynków jedno i wielorodzinnych. Wykonany jest z materiałów odpornych na korozję, a więc może być zainstalowany na zewnątrz. PARAMETRY TECHNICZNE:_____________ dopuszczalny nacisk na drzwi podczas zwalniania zapadki: 30N (3KG) dopuszczalne obciążenie drzwi działające na zaczep: 3500N (350KG) napięcie znamionowe U: 10V±2V natężenie: ok. 350mA dopuszczalny czas nieprzerwanej pracy: 30 min wymiary zewnętrzne: 28 x 118 x 33 mm (szer./wys./gł.) ilość w opakowaniu zbiorczym: 50 szt. | 47.9 | 1 |  | - | N | N | N | N | N | N | N | N | N | N | N | N | N
184696527 | ORN_OR-OD-6055WLX3 | ORNO POLSKA | Oprawa AKMAN LED podtynk.downlight 12W,3000K,biała |  | 38 | 1 |  | - | N | N | N | N | N | N | N | N | N | N | N | N | N
184696528 | ORN_OR-LA-1401 | ORNO POLSKA | Lampka nocna LED z czujnikiem ruchu, 120st, 8xLED | Charakterystyka Lampka nocna z diodami LED z wbudowanym czujnikiem ruchu i czujnikiem zmierzchowym przeznaczona jest do oświetlania pokojów mieszkalnych, korytarzy, sypialni, pokoi dziecięcych, kuchni, łazienek i innych pomieszczeń. Wbudowany czujnik zmierzchowy powoduje, że lampka załącza się tylko przy niedostatecznym oświetleniu <10 lux PARAMETRY TECHNICZNE _____________ zasilanie: ~230V/50Hz źródło światła: 8xLED zwłoka czasowa: 30±3sek. kąt widzenia czujnika: 120 st. zasięg czujnika: 5 m wymiary: 75 x 75 x 80 mm | 39.5 | 1 |  | - | N | N | N | N | N | N | N | N | N | N | N | N | N
184696529 | ORN_OR-EZ-4012 | ORNO POLSKA | Elektrozaczep z pamięcią i z blokadą, prawy | Charakterystyka Elektrozaczep OR-EZ-4012 przeznaczony jest do zdalnego otwierania drzwi i furtek lprawych oraz dwuskrzydłowych. Wykonany jest z niezwykle wytrzymałego stopu Zamak. ZMoże współpracować z instalacją domofonową i wideodomofonową w drzwiach wejściowych budynków jedno i wielorodzinnych. Wykonany ze stopu Zamak, niezwykle wytrzymałego i odpornego na korozję, a więc może być zainstalowany na zewnątrz. Wyposażony jest w funkcje blokady zapadki (przesunięcie dźwigni blokady umożliwia otwarcie drzwi na stałe bez użycia impulsu elektrycznego) i funkcję pamięci (która pozwala na sterowanie elektrozaczepem przez podanie krótkiego impulsu napięciowego, po ustaniu którego stan otwarcia zaczepu podtrzymywany jest przez czujnik mechaniczny aż do momentu otwarcia drzwi). PARAMETRY TECHNICZNE:_____________ dopuszczalny nacisk na drzwi podczas zwalniania zapadki: 10N dopuszczalne obciążenie drzwi działające na zaczep: 3000 N (300 kg) napięcie znamionowe U: 8-14V wymiary zewnętrzne: 22 x 90 x 32 mm (szer./wys./gł.) | 56.0001 | 1 |  | - | N | N | N | N | N | N | N | N | N | N | N | N | N
184696530 | ORN_OR-OP-307WE27ZMR | ORNO POLSKA | Oprawa SOLANO z czujn. ruchu 180st 60W,IP44, biała | Charakterystyka Oprawa przeznaczona do automatycznego oświetlania wewnętrznych i zewnętrznych części pomieszczeń, takich jak klatki schodowe, korytarze, piwnice, garaże magazyny. Wyposażona jest w czujnik pasywnej podczerwieni, który reaguje w chwili pojawienia się ruchu. PARAMETRY TECHNICZNE _____________ zasilanie: ~230V/50Hz max obciążenie: 1x60W kąt widzenia: 180° stopień ochrony: IP44 klosz: plastik oprawka: ceramiczna E27 regulacja: czasu świecenia, czułości natężenia światła dostępne kolory: biały, czarny ilość w opakowaniu zbiorczym: 10 szt. | 74 | 1 |  | - | N | N | N | N | N | N | N | N | N | N | N | N | N
184696531 | ORN_OR-MA-711PB | ORNO POLSKA | Pilot do rozbudowy alarmu OR-MA-711 | <!DOCTYPE HTML PUBLIC "-//W3C//DTD HTML 4.0 Transitional//EN"> <HTML><HEAD> <META content="text/html; charset=windows-1250" http-equiv=Content-Type> <META name=GENERATOR content="MSHTML 11.00.9600.18817"></HEAD> <BODY> <DIV style="COLOR: #004fa3; TEXT-ALIGN: left; PADDING-TOP: 10px; PADDING-LEFT: 10px"><IMG style="MARGIN-RIGHT: 10px" alt="" src="https://orno.pl/layout/punktator3.gif"> <B>Charakterystyka</B> </DIV> <DIV style="PADDING-BOTTOM: 0px; TEXT-ALIGN: left; PADDING-TOP: 15px; PADDING-LEFT: 15px; CLEAR: both; LINE-HEIGHT: 1.6; PADDING-RIGHT: 35px" ?=""> <DIV>Pilot do rozbudowy radiowego alarmu OR-MA-711 z learning system.<BR><BR><SPAN style="COLOR: rgb(0,79,163)"><SPAN style="FONT-WEIGHT: bold">Parametry techniczne:</SPAN></SPAN><BR> <UL> <LI><SPAN style="FONT-WEIGHT: bold">zasilanie:</SPAN> 1x3V CR2032</LI> <LI><SPAN style="FONT-WEIGHT: bold">częstotliwość:</SPAN> 433,92 MHz</LI> <LI><SPAN style="FONT-WEIGHT: bold">wymiary:</SPAN> 33 x 61 x 30 mm (szer./wys./gł.)</LI></UL></DIV></DIV></BODY></HTML> | 28.5 | 1 |  | - | N | N | N | N | N | N | N | N | N | N | N | N | N
184696532 | ORN_OR-OD-383WLX4 | ORNO POLSKA | Oprawa CITY LED natynkowa downlight 6W, 4000K | <!DOCTYPE HTML PUBLIC "-//W3C//DTD HTML 4.0 Transitional//EN"> <HTML><HEAD> <META content="text/html; charset=windows-1250" http-equiv=Content-Type> <META name=GENERATOR content="MSHTML 11.00.9600.18015"></HEAD> <BODY> <DIV style="COLOR: #004fa3; TEXT-ALIGN: left; PADDING-TOP: 10px; PADDING-LEFT: 10px"><IMG style="MARGIN-RIGHT: 10px" alt="" src="http://orno.pl/layout/punktator3.gif"> <B>Charakterystyka</B> </DIV> <DIV style="PADDING-BOTTOM: 0px; TEXT-ALIGN: left; PADDING-TOP: 15px; PADDING-LEFT: 15px; CLEAR: both; LINE-HEIGHT: 1.6; PADDING-RIGHT: 35px" ?=""> <DIV>Oprawa sufitowa LED typu downlight do montażu natynkowego, przeznaczona do oświetlenia wewnętrznych części pomieszczeń takich jak kuchnie, łazienki, klatki schodowe, korytarze, piwnice, garaże itp. Zastosowane w oprawie nowoczesne diody LED SMD 2835 firmy Epistar oświetlą idealnie każde pomieszczenie. W zestawie znajduje się zasilacz LED.<BR><BR><SPAN style="COLOR: rgb(0,79,163)"><IMG style="MARGIN-RIGHT: 10px" alt="" src="http://orno.diukpol.pl/layout/punktator3.gif"><SPAN style="FONT-WEIGHT: bold">Parametry techniczne:<BR></SPAN></SPAN> <UL> <LI><SPAN style="FONT-WEIGHT: bold">zasilanie: </SPAN>85-250V~/50Hz</LI> <LI><SPAN style="FONT-WEIGHT: bold">moc LED:</SPAN> 6W </LI> <LI>30 diod LED SMD 2835</LI> <LI><SPAN style="FONT-WEIGHT: bold">stopień ochrony:</SPAN> IP20</LI> <LI><SPAN style="FONT-WEIGHT: bold">strumień świetlny:</SPAN> 450lm</LI> <LI><SPAN style="FONT-WEIGHT: bold">temperatura barwowa: </SPAN>4000K</LI> <LI>mleczne szkło akrylowe PMMA</LI> <LI><SPAN style="FONT-WEIGHT: bold">wymiary:</SPAN> 120 x 40 mm</LI></UL></DIV></DIV></BODY></HTML> |  |  |  | - | N | N | N | N | N | N | N | N | N | N | N | N | N
184696533 | ORN_OR-LB-1521/B | ORNO POLSKA | Lampka biurkowa JASPER LED, 7W, 16SMD, czarna | <!DOCTYPE HTML PUBLIC "-//W3C//DTD HTML 4.0 Transitional//EN"> <HTML><HEAD> <META content="text/html; charset=windows-1250" http-equiv=Content-Type> <META name=GENERATOR content="MSHTML 11.00.9600.18817"></HEAD> <BODY> <DIV style="COLOR: #004fa3; TEXT-ALIGN: left; PADDING-TOP: 10px; PADDING-LEFT: 10px"><IMG style="MARGIN-RIGHT: 10px" alt="" src="https://orno.pl/layout/punktator3.gif"> <B>Charakterystyka</B> </DIV> <DIV style="PADDING-BOTTOM: 0px; TEXT-ALIGN: left; PADDING-TOP: 15px; PADDING-LEFT: 15px; CLEAR: both; LINE-HEIGHT: 1.6; PADDING-RIGHT: 35px" ?=""> <DIV>Lampka biurkowa LED posiadająca dotykowy panel z czterostopniową regulacją jasności świecenia, który pozwala na łatwą obsługę i użytkowanie. Dodatkowo elastyczne ramię umożliwia ustawienie światła w dogodnej pozycji. Zastosowanie technologii LED gwarantuje dużą energooszczędność i dużą żywotność lampki. Połączenie niezwykłego designu z funkcjonalnością sprawia, że lampka przyciąga uwagę i nadaje wnętrzu współczesnej świeżości. <BR><BR><BR><SPAN style="COLOR: rgb(0,79,163)"><SPAN style="FONT-WEIGHT: bold">Parametry techniczne:<BR></SPAN></SPAN> <UL> <LI><SPAN style="FONT-WEIGHT: bold">zasilanie: </SPAN>~230V, 50Hz</LI> <LI><SPAN style="FONT-WEIGHT: bold">moc:</SPAN> 7 W</LI> <LI><SPAN style="FONT-WEIGHT: bold">źródło światła:</SPAN> 16 x LED SMD 5630</LI> <LI><SPAN style="FONT-WEIGHT: bold">klasa ochrony:</SPAN> IP 20</LI> <LI><SPAN style="FONT-WEIGHT: bold">strumień świetlny:</SPAN> 400lm</LI> <LI><SPAN style="FONT-WEIGHT: bold">temperatura barwowa:</SPAN> 3000K </LI> <LI><SPAN style="FONT-WEIGHT: bold">barwa światła:</SPAN> ciepła biel</LI> <LI><SPAN style="FONT-WEIGHT: bold">kolor:</SPAN> czarny</LI></UL></DIV></DIV></BODY></HTML> | 126 | 1 |  | - | N | N | N | N | N | N | N | N | N | N | N | N | N
184696534 | ORN_OR-OD-6048WLX4 | ORNO POLSKA | Oprawa AURA LED, podtynkowa downlight 7W, 4000K | <!DOCTYPE HTML PUBLIC "-//W3C//DTD HTML 4.0 Transitional//EN"> <HTML><HEAD> <META content="text/html; charset=windows-1250" http-equiv=Content-Type> <META name=GENERATOR content="MSHTML 11.00.9600.18666"></HEAD> <BODY> <P>Oprawa przeznaczona do zabudowy w sufitach podwieszanych typu karton-gips, do zastosowania w gospodarstwach domowych i ogólnego przeznaczenia. Wyposażona w wysokiej jakości diody LED SMD, które pozwalają na znaczną oszczędność energii w porównaniu do tradycyjnych opraw. Posiada wbudowany zasilacz LED. </P> <P><SPAN style="COLOR: rgb(0,79,163)"><IMG style="MARGIN-RIGHT: 10px" alt="" src="http://orno.diukpol.pl/layout/punktator3.gif"><SPAN style="FONT-WEIGHT: bold">Parametry techniczne:</SPAN></SPAN></P> <UL> <LI><SPAN style="COLOR: rgb(0,79,163)"><SPAN style="FONT-WEIGHT: bold"></SPAN></SPAN><SPAN style="FONT-WEIGHT: bold">zasilanie:</SPAN> 230V AC/50Hz <LI><SPAN style="FONT-WEIGHT: bold">moc:</SPAN> 7W <LI><SPAN style="FONT-WEIGHT: bold">źródło światła:</SPAN> 14 x LED SMD <LI><SPAN style="FONT-WEIGHT: bold">strumień świetlny:</SPAN> 570lm <LI><SPAN style="FONT-WEIGHT: bold">stopień ochrony:</SPAN> IP20 <LI><SPAN style="FONT-WEIGHT: bold">temperatura barwowa:</SPAN> 4000K <LI><SPAN style="FONT-WEIGHT: bold">trwałość źródła LED:</SPAN> 30 000h <LI><SPAN style="FONT-WEIGHT: bold">dostępne kolory: </SPAN>biały <LI><SPAN style="FONT-WEIGHT: bold">wymiary: </SPAN>⌀95 x 56,2 mm (śr./gł.) <LI><SPAN style="FONT-WEIGHT: bold">wymiary otworu montażowego: </SPAN>⌀70 mm (śr.)</LI></UL></BODY></HTML> | 32.5 | 1 |  | - | N | N | N | N | N | N | N | N | N | N | N | N | N
184696535 | ORN_OR-PL-375WLXMM4 | ORNO POLSKA | Plafon VEGA LED 2, 16W, biały, PMMA, czuj.mikrofl. | <!DOCTYPE HTML PUBLIC "-//W3C//DTD HTML 4.0 Transitional//EN"> <HTML><HEAD> <META content="text/html; charset=windows-1250" http-equiv=Content-Type> <META name=GENERATOR content="MSHTML 11.00.9600.18015"></HEAD> <BODY> <DIV style="COLOR: #004fa3; TEXT-ALIGN: left; PADDING-TOP: 10px; PADDING-LEFT: 10px"><IMG style="MARGIN-RIGHT: 10px" alt="" src="http://orno.pl/layout/punktator3.gif"> <B>Charakterystyka</B> </DIV> <DIV style="PADDING-BOTTOM: 0px; TEXT-ALIGN: left; PADDING-TOP: 15px; PADDING-LEFT: 15px; CLEAR: both; LINE-HEIGHT: 1.6; PADDING-RIGHT: 35px" ?=""> <DIV>Plafon LED przeznaczony do oświetlania wewnętrznych części pomieszczeń takich jak: klatki schodowe, korytarze, werandy, piwnice, garaże, pomieszczenia gospodarcze, szatnie itp. Zastosowane w plafonie diody LED firmy Epistar oświetlą idealnie każde pomieszczenie. Wyposażony jest w niewidoczny, mikrofalowy czujnik ruchu, który wykryje nawet najdelikatniejszy ruch. Dzięki przełącznikom typu DIP-switch, czujnik może być ustawiony odpowiednio do potrzeb, tak aby działać dokładnie w momencie przebywania i ruchu osób na danym obszarze. <BR><SPAN style="FONT-WEIGHT: bold; COLOR: rgb(70,130,180)"><BR></SPAN><SPAN style="COLOR: rgb(0,79,163)"><IMG style="MARGIN-RIGHT: 10px" alt="" src="http://orno.diukpol.pl/layout/punktator3.gif"><SPAN style="FONT-WEIGHT: bold">Parametry techniczne:</SPAN></SPAN> <UL> <LI><SPAN style="FONT-WEIGHT: bold">zasilanie:</SPAN> ~230V/50Hz </LI> <LI>32 diod LED SMD 5730</LI> <LI>mikrofalowy czujnik ruchu</LI> <LI><SPAN style="FONT-WEIGHT: bold">moc LED:</SPAN> 16W</LI> <LI><SPAN style="FONT-WEIGHT: bold">stopień ochrony:</SPAN> IP20</LI> <LI><SPAN style="FONT-WEIGHT: bold">strumień świetlny:</SPAN> 1100lm</LI> <LI><SPAN style="FONT-WEIGHT: bold">temperatura barwowa:</SPAN> 4000K </LI> <LI><SPAN style="FONT-WEIGHT: bold">barwa światła:</SPAN> neutralny biały</LI> <LI><SPAN style="FONT-WEIGHT: bold">regulacja zasięgu czujnika:</SPAN> od 2 - 10 m (promień)</LI> <LI><SPAN style="FONT-WEIGHT: bold">regulacja natężenia światła: </SPAN>5 - 50lux</LI> <LI><SPAN style="FONT-WEIGHT: bold">regulacja czasu świecenia:</SPAN> od 10 sek. - 12 min.</LI> <LI><SPAN style="FONT-WEIGHT: bold">klosz:</SPAN> mleczne szkło akrylowe typu PMMA</LI> <LI><SPAN style="FONT-WEIGHT: bold">wymiary: </SPAN><SPAN style="FONT-WEIGHT: bold"></SPAN>350 x 100 mm (śr./gł.)</LI> <LI><SPAN style="FONT-WEIGHT: bold">ilość w opakowaniu zbiorczym: </SPAN>5 szt.</LI></UL></DIV></DIV></BODY></HTML> |  |  |  | - | N | N | N | N | N | N | N | N | N | N | N | N | N
184696536 | ORN_OR-OP-6065LPM4 | ORNO POLSKA | Oprawa hermetyczna BISE LED 36W, 3250lm, IP65 | <!DOCTYPE HTML PUBLIC "-//W3C//DTD HTML 4.0 Transitional//EN"> <HTML><HEAD> <META content="text/html; charset=windows-1250" http-equiv=Content-Type> <META name=GENERATOR content="MSHTML 11.00.9600.18817"></HEAD> <BODY> <DIV style="COLOR: #004fa3; TEXT-ALIGN: left; PADDING-TOP: 10px; PADDING-LEFT: 10px"><IMG style="MARGIN-RIGHT: 10px" alt="" src="https://orno.pl/layout/punktator3.gif"> <B>Charakterystyka</B> </DIV> <DIV style="PADDING-BOTTOM: 0px; TEXT-ALIGN: left; PADDING-TOP: 15px; PADDING-LEFT: 15px; CLEAR: both; LINE-HEIGHT: 1.6; PADDING-RIGHT: 35px" ?=""> <DIV>Oprawa wyposażona w nowoczesne diody LED typu SMD jest idealnym rozwiązaniem do zastąpienia tradycyjnych wodoodpornych opraw ze świetlówkami. Może służyć do oświetleń wewnętrznych i zewnętrznych części pomieszczeń o zwiększonym zapyleniu i wilgotności takich jak parkingi (podziemne, wielopoziomowe), garaże, stadiony sportowe, magazyny, przejścia podziemne, fabryki, warsztaty itp.<BR><BR><BR><SPAN style="COLOR: rgb(0,79,163)"><SPAN style="FONT-WEIGHT: bold">Parametry techniczne:</SPAN></SPAN><BR> <UL> <LI><SPAN style="FONT-WEIGHT: bold">zasilanie:</SPAN> ~230V/50Hz</LI> <LI><SPAN style="FONT-WEIGHT: bold">moc:</SPAN> 36W</LI> <LI><SPAN style="FONT-WEIGHT: bold">źródło światła: </SPAN>192 x LED typu SMD</LI> <LI><SPAN style="FONT-WEIGHT: bold">strumień świetlny:</SPAN> 3250lm </LI> <LI><SPAN style="FONT-WEIGHT: bold">stopień ochrony:</SPAN> IP 65</LI> <LI><SPAN style="FONT-WEIGHT: bold">stopień wytrzymałości mechanicznej:</SPAN> IK08</LI> <LI><SPAN style="FONT-WEIGHT: bold">temperatura barwowa:</SPAN> 4000K </LI> <LI><SPAN style="FONT-WEIGHT: bold">barwa światła:</SPAN> neutralna biel</LI> <LI><SPAN style="FONT-WEIGHT: bold">materiał:</SPAN> poliwęglan (PC) nietłukący, mleczny</LI> <LI><SPAN style="FONT-WEIGHT: bold">wymiary: </SPAN>1200 x 42,5 x 30 mm (dł./szer./gł.)<SPAN style="FONT-FAMILY: ; COLOR: rgb(0,0,0)"><BR></SPAN></LI></UL></DIV></DIV></BODY></HTML> | 66.0018 | 1 |  | - | N | N | N | N | N | N | N | N | N | N | N | N | N
184696537 | ORN_OR-MT-JT-1806 | ORNO POLSKA | Kamera monitorująca IP zewnętrzna, IP66 |  |  |  |  | - | N | N | N | N | N | N | N | N | N | N | N | N | N
184696538 | ORN_OR-OL-360LPM4 | ORNO POLSKA | Oprawa NOTUS LED liniowa podszafkowa 12W, 4000K | <!DOCTYPE HTML PUBLIC "-//W3C//DTD HTML 4.0 Transitional//EN"> <HTML><HEAD> <META content="text/html; charset=windows-1250" http-equiv=Content-Type> <META name=GENERATOR content="MSHTML 11.00.9600.18739"></HEAD> <BODY> <DIV align=justify>Oprawa liniowa, podszafkowa, wyposażona w nowoczesne diody LED typu SMD. Są idealnym rozwiązaniem do podświetleń blatów i szafek kuchennych, regałów, gablot i witryn sklepowych lub biurek. Można je montować we wszystkich miejscach, gdzie potrzebne jest oświetlenie liniowe. Każda oprawa wyposażona jest w indywidualny wyłącznik ON/OFF, a dzięki układowi przelotowych złącz posiada możliwość łączenia w szereg - linię świetlną. Oprawa nie jest kompatybilna z <SPAN style="FONT-WEIGHT: bold">OR-OL-394LPM4 i OR-OL-395LPM4</SPAN></DIV><SPAN style="FONT-WEIGHT: bold; COLOR: rgb(0,75,163)"><BR></SPAN><SPAN style="COLOR: rgb(0,79,163)"><IMG style="MARGIN-RIGHT: 10px" alt="" src="http://orno.diukpol.pl/layout/punktator3.gif"><SPAN style="FONT-WEIGHT: bold">Parametry techniczne:</SPAN></SPAN><BR> <UL> <LI><SPAN style="FONT-WEIGHT: bold">zasilanie:</SPAN> 230V/50Hz</LI> <LI><SPAN style="FONT-WEIGHT: bold">moc LED:</SPAN> 12W</LI> <LI><SPAN style="FONT-WEIGHT: bold">źródło światła:</SPAN> 75 x LED SMD 2835</LI> <LI><SPAN style="FONT-WEIGHT: bold">strumień świetlny:</SPAN> 1080lm</LI> <LI><SPAN style="FONT-WEIGHT: bold">stopień ochrony:</SPAN> IP20</LI> <LI><SPAN style="FONT-WEIGHT: bold">temperatura barwowa:</SPAN> 4000K</LI> <LI><SPAN style="FONT-WEIGHT: bold">barwa światła:</SPAN> neutralna biel</LI> <LI><SPAN style="FONT-WEIGHT: bold">trwałość źródła LED:</SPAN> 35 000h</LI> <LI><SPAN style="FONT-WEIGHT: bold">klosz:</SPAN> poliwęglan (PC) mleczny, nietłukący</LI> <LI><SPAN style="FONT-WEIGHT: bold">kolor: </SPAN>biały</LI> <LI><SPAN style="FONT-WEIGHT: bold">wymiary: </SPAN>1000 x 22 x 33 mm (szer./wys./gł.)</LI></UL> <TABLE cellSpacing=3 cellPadding=3> <TBODY> <TR> <TD style="BORDER-TOP: medium none; BORDER-RIGHT: medium none; BORDER-BOTTOM: medium none; BORDER-LEFT: medium none"><A title="Zobacz etykietę klasy energetycznej" href="http://www.orno.pl/grafiki2/etykiety_energetyczne/OR-OL-360LPM4.pdf" target=_blank></A></TD> <TD style="BORDER-TOP: medium none; BORDER-RIGHT: medium none; BORDER-BOTTOM: medium none; BORDER-LEFT: medium none"><BR></TD></TR></TBODY></TABLE> <TABLE cellSpacing=3 cellPadding=3> <TBODY> <TR> <TD style="BORDER-TOP: medium none; BORDER-RIGHT: medium none; BORDER-BOTTOM: medium none; BORDER-LEFT: medium none"><A title="Pobierz instrukcję obsługi" href="http://www.orno.pl/grafiki2/INSTRUKCJE/OPRAWY/OR-OL-357...361.pdf" target=_blank></A></TD></TR></TBODY></TABLE></BODY></HTML> | 36 | 1 |  | - | N | N | N | N | N | N | N | N | N | N | N | N | N
184696539 | ORN_OR-OS-1531L3/N | ORNO POLSKA | Oprawa schodowa LEPUS, 1,2W, 3000K, 100lm, satyna |  | 45 | 1 |  | - | N | N | N | N | N | N | N | N | N | N | N | N | N
184696540 | ORN_OR-GB-430 | ORNO POLSKA | Żarówka LED ze ściemniaczem sterowana bezprzewodow |  | 138 | 1 |  | - | N | N | N | N | N | N | N | N | N | N | N | N | N
184696541 | ORN_OR-OS-1529L3/N | ORNO POLSKA | Oprawa schodowa DRACO, 1,2W, 3000K, 100lm, satyna |  |  |  |  | - | N | N | N | N | N | N | N | N | N | N | N | N | N
184696542 | ORN_R2-12.10P | ORNO POLSKA | Elektrozaczep wąski, prawy | Charakterystyka Elektrozaczep R2-12.10P przeznaczony jest do zdalnego otwierania drzwi i furtek prawych oraz dwuskrzydłowych. Wykonany jest ze stopów aluminium oraz pokryty lakierem proszkowym. Przeznaczony do montażu w ościeżnicy, w której możliwe jest wykonanie gniazda o wymiarach 28 x 31 x 119 mm . Zaczepy może współpracować z instalacją domofonową i wideomofonową w drzwiach wejściowych budynków jedno i wielorodzinnych. Wykonany jest z materiałów odpornych na korozję, a więc może być zainstalowany na zewnątrz. PARAMETRY TECHNICZNE:_____________ dopuszczalny nacisk na drzwi podczas zwalniania zapadki: 30N (3KG) dopuszczalne obciążenie drzwi działające na zaczep: 3500N (350KG) napięcie znamionowe U: 10V±2V natężenie: ok. 350mA dopuszczalny czas nieprzerwanej pracy: 30 min wymiary zewnętrzne: 28 x 118 x 33 mm (szer./wys./gł.) ilość w opakowaniu zbiorczym: 50 szt. | 47.9 | 1 |  | - | N | N | N | N | N | N | N | N | N | N | N | N | N
184696543 | ORN_OR-B19-W | ORNO POLSKA | Ściemniacz 500W, 220V, biały | Charakterystyka oryginalny i nowoczesny design wysokiej jakości plastik odporny na żółknięcie wysoka jakość wykonania montaż podtynkowy, system ramkowy dostępna gama kolorystyczna ilość w opakowaniu: 10 szt. | 33 | 1 |  | - | N | N | N | N | N | N | N | N | N | N | N | N | N
184696544 | ORN_OR-OD-6055WLX4 | ORNO POLSKA | Oprawa AKMAN LED podtynk.downlight 12W,4000K,biała | <!DOCTYPE HTML PUBLIC "-//W3C//DTD HTML 4.0 Transitional//EN"> <HTML><HEAD> <META content="text/html; charset=windows-1250" http-equiv=Content-Type> <META name=GENERATOR content="MSHTML 11.00.9600.18817"></HEAD> <BODY> <DIV style="COLOR: #004fa3; TEXT-ALIGN: left; PADDING-TOP: 10px; PADDING-LEFT: 10px"><IMG style="MARGIN-RIGHT: 10px" alt="" src="https://orno.pl/layout/punktator3.gif"> <B>Charakterystyka</B> </DIV> <DIV style="PADDING-BOTTOM: 0px; TEXT-ALIGN: left; PADDING-TOP: 15px; PADDING-LEFT: 15px; CLEAR: both; LINE-HEIGHT: 1.6; PADDING-RIGHT: 35px" ?=""> <DIV>Oprawa sufitowa LED typu downlight do montażu podtynkowego to połączenie tradycyjnej obudowy typu plafon z nowoczesną technologią opartą na diodach LED SMD. Przeznaczona do oświetlenia miejsc wykorzystujących zabudowę typu karton-gips np. sufity podwieszane. Oprawa posiada wbudowany zasilacz LED.<BR><BR><SPAN style="COLOR: rgb(0,79,163)"><SPAN style="FONT-WEIGHT: bold">Parametry techniczne:<BR></SPAN></SPAN> <UL> <LI><SPAN style="FONT-WEIGHT: bold">zasilanie:</SPAN> 230V~/50Hz</LI> <LI>64 diody LED SMD</LI> <LI><SPAN style="FONT-WEIGHT: bold">moc:</SPAN> 12W</LI> <LI><SPAN style="FONT-WEIGHT: bold">strumień świetlny:</SPAN> 780lm</LI> <LI><SPAN style="FONT-WEIGHT: bold">stopień ochrony:</SPAN> IP 20</LI> <LI><SPAN style="FONT-WEIGHT: bold">temperatura barwowa:</SPAN> 4000K</LI> <LI><SPAN style="FONT-WEIGHT: bold">trwałość źródła LED:</SPAN> 30 000h</LI> <LI><SPAN style="FONT-WEIGHT: bold">materiał:</SPAN> PC + aluminium</LI> <LI><SPAN style="FONT-WEIGHT: bold">kolor: </SPAN>biały</LI> <LI><SPAN style="FONT-WEIGHT: bold">wymiary:</SPAN> 170 x 170 x 32 mm</LI> <LI><SPAN style="FONT-WEIGHT: bold">wymiary otworu montażowego: </SPAN>155 x 155 mm </LI></UL></DIV></DIV></BODY></HTML> | 38 | 1 |  | - | N | N | N | N | N | N | N | N | N | N | N | N | N
184696545 | ORN_OR-LA-1403 | ORNO POLSKA | Lampka nocna LED 2w1 z czujnikiem ruchu 16+2 LED | Charakterystyka Latarka i lampka nocna LED z czujnikiem ruchu i wbudowanym czujnikiem zmierzchowym przeznaczona jest do pokojów dziennych, dziecięcych, korytarzy, piwnic i innych pomieszczeń. PARAMETRY TECHNICZNE _____________ zasilanie: ~230V/50Hz wbudowany akumulator: Li-ion (LIR) - 3,7V 500mAh ilość diod: lampka nocna 16xLED, latarka 2xLED czas pełnego ładowania: 8h czas ciągłego świecenia: 15LED>1,5h zasięg wykrywania ruchu czujnika: 2-3m | 96 | 1 |  | - | N | N | N | N | N | N | N | N | N | N | N | N | N
184696546 | ORN_OR-OP-308WE27SPP | ORNO POLSKA | Oprawa oświetleniowa AUSTRUL IP54,60W, osł.plasik. | Charakterystyka Oprawa owalna, mała przeznaczona do oświetlania wewnętrznych i zewnętrznych części pomieszczeń, takich jak klatki schodowe, korytarze, piwnice, garaże, magazyny, pomieszczenia gospodarcze, oświetlenie na zewnątrz budynku itp. PARAMETRY TECHNICZNE _____________ zasilanie: ~230V/50Hz max obciążenie: 60W stopień ochrony: IP54 oprawka: porcelanowa E27 klosz: szklany przezroczysty podstawa: termoplastyczna osłona: plastikowa kolor obudowy: biały wymiary: 125 x 170 x 115 mm (szer./wys./dł.) ilość w opakowaniu zbiorczym: 12 szt. |  |  |  | - | N | N | N | N | N | N | N | N | N | N | N | N | N
184696547 | ORN_OR-OD-385WLX4 | ORNO POLSKA | Oprawa CITY LED natynkowa downlight 18W, 4000K | <!DOCTYPE HTML PUBLIC "-//W3C//DTD HTML 4.0 Transitional//EN"> <HTML><HEAD> <META content="text/html; charset=windows-1250" http-equiv=Content-Type> <META name=GENERATOR content="MSHTML 11.00.9600.18015"></HEAD> <BODY> <DIV style="COLOR: #004fa3; TEXT-ALIGN: left; PADDING-TOP: 10px; PADDING-LEFT: 10px"><IMG style="MARGIN-RIGHT: 10px" alt="" src="http://orno.pl/layout/punktator3.gif"> <B>Charakterystyka</B> </DIV> <DIV style="PADDING-BOTTOM: 0px; TEXT-ALIGN: left; PADDING-TOP: 15px; PADDING-LEFT: 15px; CLEAR: both; LINE-HEIGHT: 1.6; PADDING-RIGHT: 35px" ?=""> <DIV>Oprawa sufitowa LED typu downlight do montażu natynkowego, przeznaczona do oświetlenia wewnętrznych części pomieszczeń takich jak kuchnie, łazienki, klatki schodowe, korytarze, piwnice, garaże itp. Zastosowane w oprawie nowoczesne diody LED SMD 2835 firmy Epistar oświetlą idealnie każde pomieszczenie. W zestawie znajduje się zasilacz LED.<BR><BR><SPAN style="COLOR: rgb(0,79,163)"><IMG style="MARGIN-RIGHT: 10px" alt="" src="http://orno.diukpol.pl/layout/punktator3.gif"><SPAN style="FONT-WEIGHT: bold">Parametry techniczne:<BR></SPAN></SPAN> <UL> <LI><SPAN style="FONT-WEIGHT: bold">zasilanie: </SPAN>85-250V~/50Hz</LI> <LI><SPAN style="FONT-WEIGHT: bold">moc LED:</SPAN> 18W </LI> <LI>90 diod LED SMD 2835</LI> <LI><SPAN style="FONT-WEIGHT: bold">stopień ochrony:</SPAN> IP20</LI> <LI><SPAN style="FONT-WEIGHT: bold">strumień świetlny:</SPAN> 1350lm</LI> <LI><SPAN style="FONT-WEIGHT: bold">temperatura barwowa: </SPAN>4000K</LI> <LI>mleczne szkło akrylowe PMMA</LI> <LI><SPAN style="FONT-WEIGHT: bold">wymiary:</SPAN> 225 x 40 mm</LI></UL></DIV></DIV></BODY></HTML> |  |  |  | - | N | N | N | N | N | N | N | N | N | N | N | N | N
184696548 | ORN_OR-OD-6049WLX3 | ORNO POLSKA | Oprawa AURA LED, podtynkowa downlight 10W, 3000K | <!DOCTYPE HTML PUBLIC "-//W3C//DTD HTML 4.0 Transitional//EN"> <HTML><HEAD> <META content="text/html; charset=windows-1250" http-equiv=Content-Type> <META name=GENERATOR content="MSHTML 11.00.9600.18666"></HEAD> <BODY> <P>Oprawa przeznaczona do zabudowy w sufitach podwieszanych typu karton-gips, do zastosowania w gospodarstwach domowych i ogólnego przeznaczenia. Wyposażona w wysokiej jakości diody LED SMD, które pozwalają na znaczną oszczędność energii w porównaniu do tradycyjnych opraw. Posiada wbudowany zasilacz LED. </P> <P><SPAN style="COLOR: rgb(0,79,163)"><IMG style="MARGIN-RIGHT: 10px" alt="" src="http://orno.diukpol.pl/layout/punktator3.gif"><SPAN style="FONT-WEIGHT: bold">Parametry techniczne:</SPAN></SPAN></P><SPAN style="COLOR: rgb(0,79,163)"><SPAN style="FONT-WEIGHT: bold"> <UL> <LI></SPAN></SPAN><SPAN style="FONT-WEIGHT: bold">zasilanie:</SPAN> 230V AC/50Hz <LI><SPAN style="FONT-WEIGHT: bold">moc:</SPAN> 10W <LI><SPAN style="FONT-WEIGHT: bold">źródło światła:</SPAN> 28 x LED SMD <LI><SPAN style="FONT-WEIGHT: bold">strumień świetlny:</SPAN> 850lm <LI><SPAN style="FONT-WEIGHT: bold">stopień ochrony:</SPAN> IP 20 <LI><SPAN style="FONT-WEIGHT: bold">temperatura barwowa:</SPAN> 3000K <LI><SPAN style="FONT-WEIGHT: bold">trwałość źródła LED:</SPAN> 30 000h <LI><SPAN style="FONT-WEIGHT: bold">dostępne kolory: </SPAN>biały <SPAN style="FONT-WEIGHT: bold">wymiary: </SPAN>⌀115 x 57,4 mm (śr./gł.)<BR><SPAN style="FONT-WEIGHT: bold">wymiary otworu montażowego: </SPAN>⌀90 mm (śr.)</LI></UL></BODY></HTML> | 41.9999 | 1 |  | - | N | N | N | N | N | N | N | N | N | N | N | N | N
184696549 | ORN_OR-LB-1521/W | ORNO POLSKA | Lampka biurkowa JASPER LED, 7W, 16SMD, biała | <!DOCTYPE HTML PUBLIC "-//W3C//DTD HTML 4.0 Transitional//EN"> <HTML><HEAD> <META content="text/html; charset=windows-1250" http-equiv=Content-Type> <META name=GENERATOR content="MSHTML 11.00.9600.18817"></HEAD> <BODY> <DIV style="COLOR: #004fa3; TEXT-ALIGN: left; PADDING-TOP: 10px; PADDING-LEFT: 10px"><IMG style="MARGIN-RIGHT: 10px" alt="" src="https://orno.pl/layout/punktator3.gif"> <B>Charakterystyka</B> </DIV> <DIV style="PADDING-BOTTOM: 0px; TEXT-ALIGN: left; PADDING-TOP: 15px; PADDING-LEFT: 15px; CLEAR: both; LINE-HEIGHT: 1.6; PADDING-RIGHT: 35px" ?=""> <DIV>Lampka biurkowa LED posiadająca dotykowy panel z czterostopniową regulacją jasności świecenia, który pozwala na łatwą obsługę i użytkowanie. Dodatkowo elastyczne ramię umożliwia ustawienie światła w dogodnej pozycji. Zastosowanie technologii LED gwarantuje dużą energooszczędność i dużą żywotność lampki. Połączenie niezwykłego designu z funkcjonalnością sprawia, że lampka przyciąga uwagę i nadaje wnętrzu współczesnej świeżości. <BR><BR><BR><SPAN style="COLOR: rgb(0,79,163)"><SPAN style="FONT-WEIGHT: bold">Parametry techniczne:<BR></SPAN></SPAN> <UL> <LI><SPAN style="FONT-WEIGHT: bold">zasilanie: </SPAN>~230V, 50Hz</LI> <LI><SPAN style="FONT-WEIGHT: bold">moc:</SPAN> 7 W</LI> <LI><SPAN style="FONT-WEIGHT: bold">źródło światła:</SPAN> 16 x LED SMD 5630</LI> <LI><SPAN style="FONT-WEIGHT: bold">klasa ochrony:</SPAN> IP 20</LI> <LI><SPAN style="FONT-WEIGHT: bold">strumień świetlny:</SPAN> 400lm</LI> <LI><SPAN style="FONT-WEIGHT: bold">temperatura barwowa:</SPAN> 3000K </LI> <LI><SPAN style="FONT-WEIGHT: bold">barwa światła:</SPAN> ciepła biel</LI> <LI><SPAN style="FONT-WEIGHT: bold">kolor: </SPAN>biały <BR></LI></UL></DIV></DIV></BODY></HTML> | 126 | 1 |  | - | N | N | N | N | N | N | N | N | N | N | N | N | N
184696550 | ORN_OR-MA-712 | ORNO POLSKA | Czujnik ruchu z sygnalizacją i z alarmem | <!DOCTYPE HTML PUBLIC "-//W3C//DTD HTML 4.0 Transitional//EN"> <HTML><HEAD> <META content="text/html; charset=windows-1250" http-equiv=Content-Type> <META name=GENERATOR content="MSHTML 11.00.9600.18015"></HEAD> <BODY> <DIV style="COLOR: #004fa3; TEXT-ALIGN: left; PADDING-TOP: 10px; PADDING-LEFT: 10px"><IMG style="MARGIN-RIGHT: 10px" alt="" src="http://orno.pl/layout/punktator3.gif"> <B>Charakterystyka</B> </DIV> <DIV style="PADDING-BOTTOM: 0px; TEXT-ALIGN: left; PADDING-TOP: 15px; PADDING-LEFT: 15px; CLEAR: both; LINE-HEIGHT: 1.6; PADDING-RIGHT: 35px" ?=""> <DIV>Sygnalizator służący do kontroli drzwi wejściowych, pomieszczeń magazynowych i do zabezpieczania niebezpiecznych miejsc przed dziećmi. Umieszczony przy drzwiach powiadamia o wykryciu ruchu w polu widzenia czujnika.<BR><BR><SPAN style="COLOR: rgb(0,79,163)"><IMG style="MARGIN-RIGHT: 10px" alt="" src="http://orno.diukpol.pl/layout/punktator3.gif"><SPAN style="FONT-WEIGHT: bold">Najważniejsze cechy:<BR></SPAN></SPAN> <UL> <LI>łatwa instalacja</LI> <LI>wykrywa ruch w promieniu 8 metrów </LI> <LI>sygnalizacja dźwiękowa</LI> <LI>3 pozycyjny przełącznik (ALARM - sygnał alarmowy, OFF - wyłączenie, CHIME - dzwonek)</LI> <LI>czas na wyjście 12 sek.</LI> <LI>zasilanie bateryjne</LI> <LI>opcja zastosowania zasilacza 9V DC</LI></UL> <P><BR></P> <P><SPAN style="COLOR: rgb(0,79,163)"><IMG style="MARGIN-RIGHT: 10px" alt="" src="http://orno.diukpol.pl/layout/punktator3.gif"><SPAN style="FONT-WEIGHT: bold">Parametry techniczne:</SPAN></SPAN></P> <UL> <LI><SPAN style="FONT-WEIGHT: bold">zasilanie:</SPAN> 1x9V DC (brak w zestawie) lub z zasilacza sieciowego 9V DC </LI> <LI><SPAN style="FONT-WEIGHT: bold">głośność alarmu:</SPAN> >50dB</LI> <LI><SPAN style="FONT-WEIGHT: bold">kąt widzenia czujnika</SPAN>: 140°</LI> <LI><SPAN style="FONT-WEIGHT: bold">zasięg wykrywania ruchu:</SPAN> max. 8 m</LI> <LI><SPAN style="FONT-WEIGHT: bold">temperatura pracy:</SPAN> -20°C do 40°C</LI></UL></DIV></DIV></BODY></HTML> | 39 | 1 |  | - | N | N | N | N | N | N | N | N | N | N | N | N | N
184696551 | ORN_OR-EZ-4013 | ORNO POLSKA | Elektrozaczep bez pamięci i bez blokady lewy | Charakterystyka Elektrozaczep OR-EZ-4013 przeznaczony jest do zdalnego otwierania drzwi i furtek lewych oraz dwuskrzydłowych. Może współpracować z instalacją domofonową i wideodomofonową w drzwiach wejściowych budynków jedno i wielorodzinnych. Wykonany ze stopu Zamak, niezwykle wytrzymałego i odpornego na korozję. Może być montowany na zewnątrz ze standardowymi szyldami. Zasilany prądem zmiennym lub stałym. PARAMETRY TECHNICZNE _____________ dopuszczalny nacisk na drzwi podczas zwalniania zapadki: 10N dopuszczalne obciążenie drzwi działające na zaczep: 3000 N (300 kg) napięcie znamionowe: 8-14V AC/DC wymiary zewnętrzne: 22 x 90 x 32 mm (szer./wys./gł.) | 48 | 1 |  | - | N | N | N | N | N | N | N | N | N | N | N | N | N
184696552 | ORN_OR-OP-6066LPM4 | ORNO POLSKA | Oprawa hermetyczna BISE LED 45W, 4100lm, IP65 | <!DOCTYPE HTML PUBLIC "-//W3C//DTD HTML 4.0 Transitional//EN"> <HTML><HEAD> <META content="text/html; charset=windows-1250" http-equiv=Content-Type> <META name=GENERATOR content="MSHTML 11.00.9600.18817"></HEAD> <BODY> <DIV style="COLOR: #004fa3; TEXT-ALIGN: left; PADDING-TOP: 10px; PADDING-LEFT: 10px"><IMG style="MARGIN-RIGHT: 10px" alt="" src="https://orno.pl/layout/punktator3.gif"> <B>Charakterystyka</B> </DIV> <DIV style="PADDING-BOTTOM: 0px; TEXT-ALIGN: left; PADDING-TOP: 15px; PADDING-LEFT: 15px; CLEAR: both; LINE-HEIGHT: 1.6; PADDING-RIGHT: 35px" ?=""> <DIV>Oprawa wyposażona w nowoczesne diody LED typu SMD jest idealnym rozwiązaniem do zastąpienia tradycyjnych wodoodpornych opraw ze świetlówkami. Może służyć do oświetleń wewnętrznych i zewnętrznych części pomieszczeń o zwiększonym zapyleniu i wilgotności takich jak parkingi (podziemne, wielopoziomowe), garaże, stadiony sportowe, magazyny, przejścia podziemne, fabryki, warsztaty itp.<BR><BR><BR><SPAN style="COLOR: rgb(0,79,163)"><SPAN style="FONT-WEIGHT: bold">Parametry techniczne:</SPAN></SPAN><BR> <UL> <LI><SPAN style="FONT-WEIGHT: bold">zasilanie:</SPAN> ~230V/50Hz</LI> <LI><SPAN style="FONT-WEIGHT: bold">moc:</SPAN> 45W</LI> <LI><SPAN style="FONT-WEIGHT: bold">źródło światła: </SPAN>240 x LED typu SMD</LI> <LI><SPAN style="FONT-WEIGHT: bold">strumień świetlny:</SPAN> 4100lm </LI> <LI><SPAN style="FONT-WEIGHT: bold">stopień ochrony:</SPAN> IP 65</LI> <LI><SPAN style="FONT-WEIGHT: bold">temperatura barwowa:</SPAN> 4000K </LI> <LI><SPAN style="FONT-WEIGHT: bold">barwa światła:</SPAN> neutralna biel</LI> <LI><SPAN style="FONT-WEIGHT: bold">materiał:</SPAN> poliwęglan (PC) nietłukący, mleczny</LI> <LI><SPAN style="FONT-WEIGHT: bold">wymiary: </SPAN>1500 x 42,5 x 30 mm (dł./szer./gł.)</LI></UL></DIV></DIV></BODY></HTML> | 81.4998 | 1 |  | - | N | N | N | N | N | N | N | N | N | N | N | N | N
184696553 | ORN_OR-PL-376WLXM4 | ORNO POLSKA | Plafon VEGA LED 3, 16W, biały, PMMA | <!DOCTYPE HTML PUBLIC "-//W3C//DTD HTML 4.0 Transitional//EN"> <HTML><HEAD> <META content="text/html; charset=windows-1250" http-equiv=Content-Type> <META name=GENERATOR content="MSHTML 11.00.9600.18015"></HEAD> <BODY> <DIV style="COLOR: #004fa3; TEXT-ALIGN: left; PADDING-TOP: 10px; PADDING-LEFT: 10px"><IMG style="MARGIN-RIGHT: 10px" alt="" src="http://orno.pl/layout/punktator3.gif"> <B>Charakterystyka</B> </DIV> <DIV style="PADDING-BOTTOM: 0px; TEXT-ALIGN: left; PADDING-TOP: 15px; PADDING-LEFT: 15px; CLEAR: both; LINE-HEIGHT: 1.6; PADDING-RIGHT: 35px" ?=""> <DIV>Plafon LED przeznaczony do oświetlania wewnętrznych części pomieszczeń takich jak: klatki schodowe, korytarze, werandy, piwnice, garaże, pomieszczenia gospodarcze, szatnie itp. Zastosowane w plafonie diody LED firmy Epistar oświetlą idealnie każde pomieszczenie. Plafon opcjonalnie może być wyposażony w mikrofalowy czujnik ruchu.<BR><BR><BR><SPAN style="COLOR: rgb(0,79,163)"><IMG style="MARGIN-RIGHT: 10px" alt="" src="http://orno.diukpol.pl/layout/punktator3.gif"><SPAN style="FONT-WEIGHT: bold">Parametry techniczne:</SPAN></SPAN> <UL> <LI><SPAN style="FONT-WEIGHT: bold">zasilanie:</SPAN> ~230V/50Hz </LI> <LI>32 diod LED SMD 5730</LI> <LI><SPAN style="FONT-WEIGHT: bold">moc LED:</SPAN> 16W</LI> <LI><SPAN style="FONT-WEIGHT: bold">stopień ochrony:</SPAN> IP20</LI> <LI><SPAN style="FONT-WEIGHT: bold">strumień świetlny:</SPAN> 1100lm</LI> <LI><SPAN style="FONT-WEIGHT: bold">temperatura barwowa:</SPAN> 4000K </LI> <LI><SPAN style="FONT-WEIGHT: bold">barwa światła:</SPAN> neutralny biały</LI> <LI><SPAN style="FONT-WEIGHT: bold">klosz:</SPAN> mleczne szkło akrylowe typu PMMA</LI> <LI><SPAN style="FONT-WEIGHT: bold">wymiary: </SPAN><SPAN style="FONT-WEIGHT: bold"></SPAN>350 x 100 mm (śr./gł.)</LI> <LI><SPAN style="FONT-WEIGHT: bold">ilość w opakowaniu zbiorczym: </SPAN>5 szt.</LI></UL></DIV></DIV></BODY></HTML> | 86 | 1 |  | - | N | N | N | N | N | N | N | N | N | N | N | N | N
184696554 | ORN_OR-OL-361LPM4 | ORNO POLSKA | Oprawa NOTUS LED liniowa podszafkowa 14W, 4000K | <!DOCTYPE HTML PUBLIC "-//W3C//DTD HTML 4.0 Transitional//EN"> <HTML><HEAD> <META content="text/html; charset=windows-1250" http-equiv=Content-Type> <META name=GENERATOR content="MSHTML 11.00.9600.18739"></HEAD> <BODY> <DIV align=justify>Oprawa liniowa, podszafkowa, wyposażona w nowoczesne diody LED typu SMD są idealnym rozwiązaniem do podświetleń blatów i szafek kuchennych, regałów, gablot i witryn sklepowych lub biurek. Można je montować we wszystkich miejscach, gdzie potrzebne jest oświetlenie liniowe. Każda oprawa wyposażona jest w indywidualny wyłącznik ON/OFF, a dzięki układowi przelotowych złącz posiada możliwość łączenia w szereg - linię świetlną. Oprawa nie jest kompatybilna z <SPAN style="FONT-WEIGHT: bold">OR-OL-394LPM4 i OR-OL-395LPM4</SPAN></DIV><SPAN style="FONT-WEIGHT: bold; COLOR: rgb(0,75,163)"><BR></SPAN><SPAN style="COLOR: rgb(0,79,163)"><IMG style="MARGIN-RIGHT: 10px" alt="" src="http://orno.diukpol.pl/layout/punktator3.gif"><SPAN style="FONT-WEIGHT: bold">Parametry techniczne:</SPAN></SPAN><BR> <UL> <LI><SPAN style="FONT-WEIGHT: bold">zasilanie:</SPAN> 230V/50Hz</LI> <LI><SPAN style="FONT-WEIGHT: bold">moc LED:</SPAN> 14W</LI> <LI><SPAN style="FONT-WEIGHT: bold">źródło światła:</SPAN> 87 x LED SMD 2835</LI> <LI><SPAN style="FONT-WEIGHT: bold">strumień świetlny:</SPAN> 1260lm</LI> <LI><SPAN style="FONT-WEIGHT: bold">stopień ochrony:</SPAN> IP20</LI> <LI><SPAN style="FONT-WEIGHT: bold">temperatura barwowa:</SPAN> 4000K</LI> <LI><SPAN style="FONT-WEIGHT: bold">barwa światła:</SPAN> neutralna biel</LI> <LI><SPAN style="FONT-WEIGHT: bold">trwałość źródła LED:</SPAN> 35 000h</LI> <LI><SPAN style="FONT-WEIGHT: bold">klosz:</SPAN> poliwęglan (PC) mleczny, nietłukący</LI> <LI><SPAN style="FONT-WEIGHT: bold">kolor: </SPAN>biały</LI> <LI><SPAN style="FONT-WEIGHT: bold">wymiary: </SPAN>1200 x 22 x 33 mm (szer./wys./gł.)</LI></UL> <TABLE cellSpacing=3 cellPadding=3> <TBODY> <TR> <TD style="BORDER-TOP: medium none; BORDER-RIGHT: medium none; BORDER-BOTTOM: medium none; BORDER-LEFT: medium none"><A title="Pobierz instrukcję obsługi" href="http://www.orno.pl/grafiki2/INSTRUKCJE/OPRAWY/OR-OL-357...361.pdf" target=_blank></A></TD></TR></TBODY></TABLE></BODY></HTML> | 43.0001 | 1 |  | - | N | N | N | N | N | N | N | N | N | N | N | N | N
184696555 | ORN_OR-OS-1531L3/W | ORNO POLSKA | Oprawa schodowa LEPUS, 1,2W, 3000K, 100lm, biały |  |  |  |  | - | N | N | N | N | N | N | N | N | N | N | N | N | N
184696556 | ORN_OR-MT-JX-1802 | ORNO POLSKA | System do monitoringu 2-kanałowy przewodowy CCTV |  | 985 | 1 |  | - | N | N | N | N | N | N | N | N | N | N | N | N | N
184696557 | ORN_R3-12.10L | ORNO POLSKA | Elektrozaczep bez pamięci, bez blokady, lewy | Charakterystyka Elektrozaczep R3-12.10L przeznaczony jest do zdalnego otwierania drzwi i furtek lewych oraz dwuskrzydłowych. Wykonany jest ze stopów aluminium, pokryty lakierem proszkowym. Zmniejszenie zaczepu do podanych wymiarów zrealizowano poprzez zastosowanie układu dźwigni, dzięki temu zaczep mieści się we wszystkich ościeżnicach. Może współpracować z instalacją domofonową i wideodomofonową w drzwiach wejściowych budynków jedno i wielorodzinnych. Wykonany z materiałów odpornych na korozję, a więc może być zainstalowany na zewnątrz. PARAMETRY TECHNICZNE:_____________ dopuszczalny nacisk na drzwi podczas zwalniania zapadki: 30N (3KG) dopuszczalne obciążenie drzwi działające na zaczep: 3500N (350KG) napięcie znamionowe U: 12V2V natężenie: ok. 350mA wymiary zewnętrzne: 22 x 90 x 28,5 mm (szer./wys./gł.) ilość w opakowaniu zbiorczym: 50 szt. | 56.0001 | 1 |  | - | N | N | N | N | N | N | N | N | N | N | N | N | N
184696558 | ORN_OR-OP-308WE27SPS | ORNO POLSKA | Oprawa oświetleniowa AUSTRUL IP54, 60W,osł.stalowa | Charakterystyka Oprawa owalna, mała przeznaczona do oświetlania wewnętrznych i zewnętrznych części pomieszczeń, takich jak klatki schodowe, korytarze, piwnice, garaże, magazyny, pomieszczenia gospodarcze, oświetlenie na zewnątrz budynku itp. PARAMETRY TECHNICZNE _____________ zasilanie: ~230V/50Hz max obciążenie: 60W stopień ochrony: IP54 oprawka: porcelanowa E27 klosz: szklany przezroczysty podstawa: termoplastyczna osłonka: stalowa (rozbieralna) kolor obudowy: biały wymiary: 125 x 170 x 115 mm (szer./wys./dł.) ilość w opakowaniu zbiorczym: 12 szt. | 15.9 | 1 |  | - | N | N | N | N | N | N | N | N | N | N | N | N | N
184696559 | ORN_OR-OD-386WLX4 | ORNO POLSKA | Oprawa CITY LED natynkowa downlight 24W, 4000K | <!DOCTYPE HTML PUBLIC "-//W3C//DTD HTML 4.0 Transitional//EN"> <HTML><HEAD> <META content="text/html; charset=windows-1250" http-equiv=Content-Type> <META name=GENERATOR content="MSHTML 11.00.9600.18015"></HEAD> <BODY> <DIV style="COLOR: #004fa3; TEXT-ALIGN: left; PADDING-TOP: 10px; PADDING-LEFT: 10px"><IMG style="MARGIN-RIGHT: 10px" alt="" src="http://orno.pl/layout/punktator3.gif"> <B>Charakterystyka</B> </DIV> <DIV style="PADDING-BOTTOM: 0px; TEXT-ALIGN: left; PADDING-TOP: 15px; PADDING-LEFT: 15px; CLEAR: both; LINE-HEIGHT: 1.6; PADDING-RIGHT: 35px" ?=""> <DIV>Oprawa sufitowa LED typu downlight do montażu natynkowego, przeznaczona do oświetlenia wewnętrznych części pomieszczeń takich jak kuchnie, łazienki, klatki schodowe, korytarze, piwnice, garaże itp. Zastosowane w oprawie nowoczesne diody LED SMD 2835 firmy Epistar oświetlą idealnie każde pomieszczenie. W zestawie znajduje się zasilacz LED.<BR><BR><SPAN style="COLOR: rgb(0,79,163)"><IMG style="MARGIN-RIGHT: 10px" alt="" src="http://orno.diukpol.pl/layout/punktator3.gif"><SPAN style="FONT-WEIGHT: bold">Parametry techniczne:<BR></SPAN></SPAN> <UL> <LI><SPAN style="FONT-WEIGHT: bold">zasilanie: </SPAN>85-250V~/50Hz</LI> <LI><SPAN style="FONT-WEIGHT: bold">moc LED:</SPAN> 24W </LI> <LI>120 diod LED SMD 2835</LI> <LI><SPAN style="FONT-WEIGHT: bold">stopień ochrony:</SPAN> IP20</LI> <LI><SPAN style="FONT-WEIGHT: bold">strumień świetlny:</SPAN> 1800lm</LI> <LI><SPAN style="FONT-WEIGHT: bold">temperatura barwowa: </SPAN>4000K</LI> <LI>mleczne szkło akrylowe PMMA</LI> <LI><SPAN style="FONT-WEIGHT: bold">wymiary:</SPAN> 300 x 40 mm</LI></UL></DIV></DIV></BODY></HTML> |  |  |  | - | N | N | N | N | N | N | N | N | N | N | N | N | N
184696560 | ORN_OR-CR-201/B | ORNO POLSKA | Czujnik ruchu 180st. IP44, 1200W, czarny | zasilanie: ~230V/50Hz max. obciążenie: 1200W stopień ochrony: IP 44 kąt widzenia: poziom 180° czas świecenia: min: 10 sek.±3 sek. max: 7 min.±2 min. zasięg czujnika: max. 12 m natężenie światła: <3-2000 lux temp. pracy: -20°C +40°C współpracuje z oświetleniem LED-owym rodzaj materiału: tworzywo sztuczne regulacja czujnika: pionowa 225° regulacja: czasu świecenia, czułości natężenia światła (luxy) kolor: czarny ilość w opakowaniu zbiorczym: 50 szt. | 24.8 | 1 |  | - | N | N | N | N | N | N | N | N | N | N | N | N | N
184696561 | ORN_OR-OD-6049WLX4 | ORNO POLSKA | Oprawa AURA LED, podtynkowa downlight 10W, 4000K | <!DOCTYPE HTML PUBLIC "-//W3C//DTD HTML 4.0 Transitional//EN"> <HTML><HEAD> <META content="text/html; charset=windows-1250" http-equiv=Content-Type> <META name=GENERATOR content="MSHTML 11.00.9600.18666"></HEAD> <BODY> <P>Oprawa przeznaczona do zabudowy w sufitach podwieszanych typu karton-gips, do zastosowania w gospodarstwach domowych i ogólnego przeznaczenia. Wyposażona w wysokiej jakości diody LED SMD, które pozwalają na znaczną oszczędność energii w porównaniu do tradycyjnych opraw. Posiada wbudowany zasilacz LED. </P> <P><SPAN style="COLOR: rgb(0,79,163)"><IMG style="MARGIN-RIGHT: 10px" alt="" src="http://orno.diukpol.pl/layout/punktator3.gif"><SPAN style="FONT-WEIGHT: bold">Parametry techniczne:</SPAN></SPAN></P><SPAN style="COLOR: rgb(0,79,163)"><SPAN style="FONT-WEIGHT: bold"> <UL> <LI></SPAN></SPAN><SPAN style="FONT-WEIGHT: bold">zasilanie:</SPAN> 230V AC/50Hz <LI><SPAN style="FONT-WEIGHT: bold">moc:</SPAN> 10W <LI><SPAN style="FONT-WEIGHT: bold">źródło światła:</SPAN> 28 x LED SMD <LI><SPAN style="FONT-WEIGHT: bold">strumień świetlny:</SPAN> 900lm <LI><SPAN style="FONT-WEIGHT: bold">stopień ochrony:</SPAN> IP 20 <LI><SPAN style="FONT-WEIGHT: bold">temperatura barwowa:</SPAN> 4000K <LI><SPAN style="FONT-WEIGHT: bold">trwałość źródła LED:</SPAN> 30 000h <LI><SPAN style="FONT-WEIGHT: bold">dostępne kolory: </SPAN>biały <SPAN style="FONT-WEIGHT: bold">wymiary: </SPAN>⌀115 x 57,4 mm (śr./gł.)<BR><SPAN style="FONT-WEIGHT: bold">wymiary otworu montażowego: </SPAN>⌀90 mm (śr.)</LI></UL></BODY></HTML> | 41.9999 | 1 |  | - | N | N | N | N | N | N | N | N | N | N | N | N | N
184696562 | ORN_OR-LB-1522 | ORNO POLSKA | Lampka biurkowa z wyświet CRYSTAL LED, 6,5W, biała | <!DOCTYPE HTML PUBLIC "-//W3C//DTD HTML 4.0 Transitional//EN"> <HTML><HEAD> <META content="text/html; charset=windows-1250" http-equiv=Content-Type> <META name=GENERATOR content="MSHTML 11.00.9600.18817"></HEAD> <BODY> <DIV style="COLOR: #004fa3; TEXT-ALIGN: left; PADDING-TOP: 10px; PADDING-LEFT: 10px"><IMG style="MARGIN-RIGHT: 10px" alt="" src="https://orno.pl/layout/punktator3.gif"> <B>Charakterystyka</B> </DIV> <DIV style="PADDING-BOTTOM: 0px; TEXT-ALIGN: left; PADDING-TOP: 15px; PADDING-LEFT: 15px; CLEAR: both; LINE-HEIGHT: 1.6; PADDING-RIGHT: 35px" ?=""> <DIV>Lampka biurkowa LED z wyświetlaczem LCD. Wyposażona jest w dotykowy wyłącznik z funkcją ściemniacza oraz lampkę nocną zintegrowaną z czujnikiem ruchu. Elastyczne ramię umożliwia ustawienie światła w dogodnej pozycji, a wyświetlacz LCD posiada wbudowany zegar, kalendarz i termometr. Zastosowanie technologii LED gwarantuje dużą energooszczędność i długą żywotność lampki, a połączenie niezwykłego designu z funkcjonalnością sprawia iż lampka pasuje do każdego wnętrza.<BR><BR><BR><SPAN style="COLOR: rgb(0,79,163)"><SPAN style="FONT-WEIGHT: bold">Parametry techniczne:<BR></SPAN></SPAN> <UL> <LI><SPAN style="FONT-WEIGHT: bold">zasilanie: </SPAN>~230V, 50Hz</LI> <LI><SPAN style="FONT-WEIGHT: bold">maksymalna moc:</SPAN> 6,5 W</LI> <LI><SPAN style="FONT-WEIGHT: bold"><SPAN style="FONT-WEIGHT: bold">źródło światła:</SPAN> </SPAN>46xLED SMD 2835</LI> <LI><SPAN style="FONT-WEIGHT: bold">strumień świetlny:</SPAN> 500lm</LI> <LI><SPAN style="FONT-WEIGHT: bold">stopień ochrony:</SPAN> IP 20</LI> <LI><SPAN style="FONT-WEIGHT: bold">temperatura barwowa:</SPAN> 4000K </LI> <LI><SPAN style="FONT-WEIGHT: bold">barwa światła:</SPAN> neutralna biel</LI> <LI><SPAN style="FONT-WEIGHT: bold">wyjście ładowarki USB:</SPAN> 5V DC, 1A</LI> <LI><SPAN style="FONT-WEIGHT: bold">dostępne kolory: </SPAN>biały</LI> <LI><SPAN style="FONT-WEIGHT: bold">wymiary:</SPAN> 160 x 160 x 360 mm (szer./wys./gł.)</LI></UL></DIV></DIV></BODY></HTML> | 186 | 1 |  | - | N | N | N | N | N | N | N | N | N | N | N | N | N
184696563 | ORN_OR-MA-713 | ORNO POLSKA | Mini alarm drzwiowy, blokada drzwi, 100dB | <!DOCTYPE HTML PUBLIC "-//W3C//DTD HTML 4.0 Transitional//EN"> <HTML><HEAD> <META content="text/html; charset=windows-1250" http-equiv=Content-Type> <META name=GENERATOR content="MSHTML 11.00.9600.18015"></HEAD> <BODY> <DIV style="COLOR: #004fa3; TEXT-ALIGN: left; PADDING-TOP: 10px; PADDING-LEFT: 10px"><IMG style="MARGIN-RIGHT: 10px" alt="" src="http://orno.pl/layout/punktator3.gif"> <B>Charakterystyka</B> </DIV> <DIV style="PADDING-BOTTOM: 0px; TEXT-ALIGN: left; PADDING-TOP: 15px; PADDING-LEFT: 15px; CLEAR: both; LINE-HEIGHT: 1.6; PADDING-RIGHT: 35px" ?=""> <DIV>Urządzenie alarmowe, przeznaczone do umieszczenia pod drzwiami. W momencie otwarcia drzwi urządzenie wyzwala głośny alarm akustyczny, który odstrasza i jednocześnie informuje użytkowników o włamaniu.<BR></DIV> <UL> <LI>nie wymaga instalacji</LI> <LI>zabezpiecza dom, mieszkanie, garaż, sklep, biuro, magazyn, przyczepę kempingową</LI> <LI>czujnik nacisku</LI> <LI>możliwość włączenia/wyłączenia</LI></UL> <P><BR><SPAN style="COLOR: rgb(0,79,163)"><IMG style="MARGIN-RIGHT: 10px" alt="" src="http://orno.diukpol.pl/layout/punktator3.gif"><SPAN style="FONT-WEIGHT: bold">Parametry techniczne:</SPAN></SPAN><BR></P> <UL> <LI><SPAN style="FONT-WEIGHT: bold">zasilanie:</SPAN> 3xAAA (brak w zestawie)</LI> <LI><SPAN style="FONT-WEIGHT: bold">głośność:</SPAN> ok. 100dB</LI></UL></DIV></BODY></HTML> | 13.5 | 1 |  | - | N | N | N | N | N | N | N | N | N | N | N | N | N
184696564 | ORN_OR-OP-6067LPM4 | ORNO POLSKA | Oprawa hermetyczna SKY LED 36W, 3250lm, IP65 | <!DOCTYPE HTML PUBLIC "-//W3C//DTD HTML 4.0 Transitional//EN"> <HTML><HEAD> <META content="text/html; charset=windows-1250" http-equiv=Content-Type> <META name=GENERATOR content="MSHTML 11.00.9600.18817"></HEAD> <BODY> <DIV style="COLOR: #004fa3; TEXT-ALIGN: left; PADDING-TOP: 10px; PADDING-LEFT: 10px"><IMG style="MARGIN-RIGHT: 10px" alt="" src="https://orno.pl/layout/punktator3.gif"> <B>Charakterystyka</B> </DIV> <DIV style="PADDING-BOTTOM: 0px; TEXT-ALIGN: left; PADDING-TOP: 15px; PADDING-LEFT: 15px; CLEAR: both; LINE-HEIGHT: 1.6; PADDING-RIGHT: 35px" ?=""> <DIV>Oprawa wyposażona w nowoczesne diody LED typu SMD jest idealnym rozwiązaniem do zastąpienia tradycyjnych wodoodpornych opraw ze świetlówkami. Może służyć do oświetleń wewnętrznych i zewnętrznych części pomieszczeń o zwiększonym zapyleniu i wilgotności takich jak parkingi (podziemne, wielopoziomowe), garaże, stadiony sportowe, magazyny, przejścia podziemne, fabryki, warsztaty itp.<BR><BR><BR><SPAN style="COLOR: rgb(0,79,163)"><SPAN style="FONT-WEIGHT: bold">Parametry techniczne:</SPAN></SPAN><BR> <UL> <LI><SPAN style="FONT-WEIGHT: bold">zasilanie:</SPAN> ~230V/50Hz</LI> <LI><SPAN style="FONT-WEIGHT: bold">moc:</SPAN> 36W</LI> <LI><SPAN style="FONT-WEIGHT: bold">źródło światła: </SPAN>192 x LED typu SMD</LI> <LI><SPAN style="FONT-WEIGHT: bold">strumień świetlny:</SPAN> 3250lm </LI> <LI><SPAN style="FONT-WEIGHT: bold">stopień ochrony:</SPAN> IP 65</LI> <LI><SPAN style="FONT-WEIGHT: bold">temperatura barwowa:</SPAN> 4000K </LI> <LI><SPAN style="FONT-WEIGHT: bold">barwa światła:</SPAN> neutralna biel</LI> <LI><SPAN style="FONT-WEIGHT: bold">materiał:</SPAN> poliwęglan (PC) nietłukący, mleczny</LI> <LI><SPAN style="FONT-WEIGHT: bold">wymiary:</SPAN> 1200 x 82 x 47 mm (dł./wys./gł.)</LI></UL></DIV></DIV></BODY></HTML> | 96.0015 | 1 |  | - | N | N | N | N | N | N | N | N | N | N | N | N | N
184696565 | ORN_OR-OS-1529L3/W | ORNO POLSKA | Oprawa schodowa DRACO, 1,2W, 3000K, 100lm, biały |  | 34 | 1 |  | - | N | N | N | N | N | N | N | N | N | N | N | N | N
184696566 | ORN_OR-GB-431 | ORNO POLSKA | Bezprzewodowe gniazdo żarówki sterowane pilotem | <!DOCTYPE HTML PUBLIC "-//W3C//DTD HTML 4.0 Transitional//EN"> <HTML><HEAD> <META content="text/html; charset=windows-1250" http-equiv=Content-Type> <META name=GENERATOR content="MSHTML 11.00.9600.18792"></HEAD> <BODY> <DIV style="COLOR: #004fa3; TEXT-ALIGN: left; PADDING-TOP: 10px; PADDING-LEFT: 10px"><IMG style="MARGIN-RIGHT: 10px" alt="" src="http://orno.pl/layout/punktator3.gif"> <B>Charakterystyka</B> </DIV> <DIV style="PADDING-BOTTOM: 0px; TEXT-ALIGN: left; PADDING-TOP: 15px; PADDING-LEFT: 15px; CLEAR: both; LINE-HEIGHT: 1.6; PADDING-RIGHT: 35px" ?=""> <DIV>Urządzenie przeznaczone jest do montażu w oprawkach żarówkowych ze standardowym gwintem E27. Służy do zdalnego bezprzewodowego włączania i wyłączania oświetlenia. Sterowanie bezprzewodowe realizowane jest za pomocą pilota zdalnego sterowania (w zestawie). Dzięki łączności radiowej urządzenie umożliwia włączanie oraz wyłączanie oświetlenia za pomocą pilota o zasięgu 30m. Urządzenie bardzo proste zarówno w montażu jak i obsłudze. Nie wymaga instalacji.<BR><BR><SPAN style="COLOR: rgb(0,79,163)"><IMG style="MARGIN-RIGHT: 10px" alt="" src="http://orno.pl/layout/punktator3.gif"><SPAN style="FONT-WEIGHT: bold">Parametry techniczne:<BR></SPAN></SPAN> <UL> <LI><SPAN style="FONT-WEIGHT: bold">zasilanie: gniazdo:</SPAN> ~230V/50Hz, pilot: 1 x A23 (w zestawie)</LI> <LI><SPAN style="FONT-WEIGHT: bold">moc:</SPAN> żarówka tradycyjna: max. 60W, żarówka LED: max. 22W</LI> <LI><SPAN style="FONT-WEIGHT: bold">typ oprawki</SPAN>: E27</LI> <LI><SPAN style="FONT-WEIGHT: bold">zasięg:</SPAN> do 30 m (w terenie otwartym)</LI> <LI><SPAN style="FONT-WEIGHT: bold">częstotliwość</SPAN>: 433 Mhz</LI></UL></DIV></DIV></BODY></HTML> | 49 | 1 |  | - | N | N | N | N | N | N | N | N | N | N | N | N | N
184696567 | ORN_OR-OD-6056WLX3 | ORNO POLSKA | Oprawa AKMAN LED podtynk.downlight 18W,3000K,biała | <!DOCTYPE HTML PUBLIC "-//W3C//DTD HTML 4.0 Transitional//EN"> <HTML><HEAD> <META content="text/html; charset=windows-1250" http-equiv=Content-Type> <META name=GENERATOR content="MSHTML 11.00.9600.18817"></HEAD> <BODY> <DIV style="COLOR: #004fa3; TEXT-ALIGN: left; PADDING-TOP: 10px; PADDING-LEFT: 10px"><IMG style="MARGIN-RIGHT: 10px" alt="" src="https://orno.pl/layout/punktator3.gif"> <B>Charakterystyka</B> </DIV> <DIV style="PADDING-BOTTOM: 0px; TEXT-ALIGN: left; PADDING-TOP: 15px; PADDING-LEFT: 15px; CLEAR: both; LINE-HEIGHT: 1.6; PADDING-RIGHT: 35px" ?=""> <DIV>Oprawa sufitowa LED typu downlight do montażu podtynkowego to połączenie tradycyjnej obudowy typu plafon z nowoczesną technologią opartą na diodach LED SMD. Przeznaczona do oświetlenia miejsc wykorzystujących zabudowę typu karton-gips np. sufity podwieszane. Oprawa posiada wbudowany zasilacz LED.<BR><BR><SPAN style="COLOR: rgb(0,79,163)"><SPAN style="FONT-WEIGHT: bold">Parametry techniczne:<BR></SPAN></SPAN> <UL> <LI><SPAN style="FONT-WEIGHT: bold">zasilanie:</SPAN> 230V~/50Hz</LI> <LI>94 diody LED SMD</LI> <LI><SPAN style="FONT-WEIGHT: bold">moc:</SPAN> 18W</LI> <LI><SPAN style="FONT-WEIGHT: bold">strumień świetlny:</SPAN> 1300lm</LI> <LI><SPAN style="FONT-WEIGHT: bold">stopień ochrony:</SPAN> IP 20</LI> <LI><SPAN style="FONT-WEIGHT: bold">temperatura barwowa:</SPAN> 4000K</LI> <LI><SPAN style="FONT-WEIGHT: bold">trwałość źródła LED:</SPAN> 30 000h</LI> <LI><SPAN style="FONT-WEIGHT: bold">materiał:</SPAN> PC + aluminium</LI> <LI><SPAN style="FONT-WEIGHT: bold">kolor: </SPAN>biały</LI> <LI><SPAN style="FONT-WEIGHT: bold">wymiary:</SPAN> 220 x 220 x 32 mm</LI> <LI><SPAN style="FONT-WEIGHT: bold">wymiary otworu montażowego: </SPAN>205 x 205 mm</LI></UL></DIV></DIV></BODY></HTML> | 51 | 1 |  | - | N | N | N | N | N | N | N | N | N | N | N | N | N
184696568 | ORN_OR-EZ-4014 | ORNO POLSKA | Elektrozaczep bez pamięci i bez blokady prawy | Charakterystyka Elektrozaczep OR-EZ-4013 przeznaczony jest do zdalnego otwierania drzwi i furtek prawych oraz dwuskrzydłowych. Może współpracować z instalacją domofonową i wideodomofonową w drzwiach wejściowych budynków jedno i wielorodzinnych. Wykonany ze stopu Zamak, niezwykle wytrzymałego i odpornego na korozję, a więc może być zainstalowany na zewnątrz. PARAMETRY TECHNICZNE _____________ dopuszczalny nacisk na drzwi podczas zwalniania zapadki: 10N dopuszczalne obciążenie drzwi działające na zaczep: 3000 N (300 kg) napięcie znamionowe U: 8-14V wymiary zewnętrzne: 22 x 90 x 32 mm (szer./wys./gł.) | 48 | 1 |  | - | N | N | N | N | N | N | N | N | N | N | N | N | N
184696569 | ORN_OR-LA-1404 | ORNO POLSKA | Lampka nocna LED z gniazdem 230V | Charakterystyka Lampka nocna LED z gniazdem 230V przeznaczona jest do oświetlania pokojów dziennych, korytarzy, sypialni, pokoi dziecięcych, kuchni, łazienek i innych pomieszczeń. Wbudowany czujnik zmierzchowy powoduje, że lampka załącza się tylko przy zmniejszeniu natężenia światła poniżej 10 LUX. PARAMETRY TECHNICZNE:________________ zasilanie: 230V, 50/60 Hz maksymalne obciążenie: 3680 W klasa ochronności: IP20 ilość diod LED: 9 (3x3) ilość kolorów światła: 3 (biały, zielony, niebieski) | 39.5 | 1 |  | - | N | N | N | N | N | N | N | N | N | N | N | N | N
184696570 | ORN_OR-PL-376WLXMM4 | ORNO POLSKA | Plafon VEGA LED 3, 16W, biały, PMMA, czuj.mikrof. | <!DOCTYPE HTML PUBLIC "-//W3C//DTD HTML 4.0 Transitional//EN"> <HTML><HEAD> <META content="text/html; charset=windows-1250" http-equiv=Content-Type> <META name=GENERATOR content="MSHTML 11.00.9600.18015"></HEAD> <BODY> <DIV style="COLOR: #004fa3; TEXT-ALIGN: left; PADDING-TOP: 10px; PADDING-LEFT: 10px"><IMG style="MARGIN-RIGHT: 10px" alt="" src="http://orno.pl/layout/punktator3.gif"> <B>Charakterystyka</B> </DIV> <DIV style="PADDING-BOTTOM: 0px; TEXT-ALIGN: left; PADDING-TOP: 15px; PADDING-LEFT: 15px; CLEAR: both; LINE-HEIGHT: 1.6; PADDING-RIGHT: 35px" ?=""> <DIV>Plafon LED przeznaczony do oświetlania wewnętrznych części pomieszczeń takich jak: klatki schodowe, korytarze, werandy, piwnice, garaże, pomieszczenia gospodarcze, szatnie itp. Zastosowane w plafonie diody LED firmy Epistar oświetlą idealnie każde pomieszczenie. Wyposażony jest w niewidoczny, mikrofalowy czujnik ruchu, który wykryje nawet najdelikatniejszy ruch. Dzięki przełącznikom typu DIP-switch, czujnik może być ustawiony odpowiednio do potrzeb, tak aby działać dokładnie w momencie przebywania i ruchu osób na danym obszarze. <BR><SPAN style="FONT-WEIGHT: bold; COLOR: rgb(70,130,180)"><BR></SPAN><BR><SPAN style="COLOR: rgb(0,79,163)"><IMG style="MARGIN-RIGHT: 10px" alt="" src="http://orno.diukpol.pl/layout/punktator3.gif"><SPAN style="FONT-WEIGHT: bold">Parametry techniczne:</SPAN></SPAN> <UL> <LI><SPAN style="FONT-WEIGHT: bold">zasilanie:</SPAN> ~230V/50Hz </LI> <LI>32 diod LED SMD 5730</LI> <LI>mikrofalowy czujnik ruchu</LI> <LI><SPAN style="FONT-WEIGHT: bold">moc LED:</SPAN> 16W</LI> <LI><SPAN style="FONT-WEIGHT: bold">stopień ochrony:</SPAN> IP20</LI> <LI><SPAN style="FONT-WEIGHT: bold">strumień świetlny:</SPAN> 1100lm</LI> <LI><SPAN style="FONT-WEIGHT: bold">temperatura barwowa:</SPAN> 4000K </LI> <LI><SPAN style="FONT-WEIGHT: bold">barwa światła:</SPAN> neutralny biały</LI> <LI><SPAN style="FONT-WEIGHT: bold">regulacja zasięgu czujnika:</SPAN> od 2 - 10 m (promień)</LI> <LI><SPAN style="FONT-WEIGHT: bold">regulacja natężenia światła: </SPAN>5 - 50lux</LI> <LI><SPAN style="FONT-WEIGHT: bold">regulacja czasu świecenia:</SPAN> od 10 sek. - 12 min.</LI> <LI><SPAN style="FONT-WEIGHT: bold">klosz:</SPAN> mleczne szkło akrylowe typu PMMA</LI> <LI><SPAN style="FONT-WEIGHT: bold">wymiary: </SPAN><SPAN style="FONT-WEIGHT: bold"></SPAN>350 x 100 mm (śr./gł.)</LI> <LI><SPAN style="FONT-WEIGHT: bold">ilość w opakowaniu zbiorczym: </SPAN>5 szt.</LI></UL></DIV></DIV></BODY></HTML> | 148 | 1 |  | - | N | N | N | N | N | N | N | N | N | N | N | N | N
184696571 | ORN_OR-OL-6099CN | ORNO POLSKA | Przewód łączeniowy do opraw liniowych NOTUS LED | <!DOCTYPE HTML PUBLIC "-//W3C//DTD HTML 4.0 Transitional//EN"> <HTML><HEAD> <META content="text/html; charset=windows-1250" http-equiv=Content-Type> <META name=GENERATOR content="MSHTML 11.00.9600.18739"></HEAD> <BODY> Przewód łączeniowy do opraw liniowych NOTUS LED. Kompatybilny z: <SPAN style="FONT-WEIGHT: bold">OR-OL-357LPM4, </SPAN><SPAN style="FONT-WEIGHT: bold">OR-OL-358LPM4, </SPAN><SPAN style="FONT-WEIGHT: bold">OR-OL-359LPM4, </SPAN><SPAN style="FONT-WEIGHT: bold">OR-OL-360LPM4, </SPAN><SPAN style="FONT-WEIGHT: bold">OR-OL-361LPM4 <BR></SPAN> <UL> <LI>długość: 184 mm<BR></LI></UL></BODY></HTML> | 3.9 | 1 |  | - | N | N | N | N | N | N | N | N | N | N | N | N | N
184696572 | ORN_OR-MT-JX-1802KC | ORNO POLSKA | Kamera kolorowa CCTV do monitoringu przewodowego |  | 280 | 1 |  | - | N | N | N | N | N | N | N | N | N | N | N | N | N
184696573 | ORN_OR-OS-1531L6/B | ORNO POLSKA | Oprawa schodowa LEPUS, 1,2W, 6000K, 100lm, czarny |  | 45 | 1 |  | - | N | N | N | N | N | N | N | N | N | N | N | N | N
184696574 | ORN_OR-OP-310GE27PP | ORNO POLSKA | Oprawa oświetleniowa BURAN, IP54, 75W, poliwęgl. | Charakterystyka Oprawa owalna, duża przeznaczona do oświetlania wewnętrznych i zewnętrznych części pomieszczeń, takich jak klatki schodowe, korytarze, piwnice, garaże, magazyny, pomieszczenia gospodarcze, oświetlenie na zewnątrz budynku itp. PARAMETRY TECHNICZNE _____________ zasilanie: ~230V/50Hz max obciążenie: 75W stopień ochrony: IP54 stopień odporności na uderzenia: IK10 oprawka: porcelanowa E27 klosz: poliwęglan przezroczysty (nietłukący) podstawa: bakelitowa kolor obudowy: szary wymiary: 135 x 195 x 115 mm (szer./wys./gł.) ilość w opakowaniu zbiorczym: 12 szt. | 22.6 | 1 |  | - | N | N | N | N | N | N | N | N | N | N | N | N | N
184696575 | ORN_OR-OD-6028WLX4 | ORNO POLSKA | Oprawa LETI LED natynk. downlight 12W,4000K, biała | <!DOCTYPE HTML PUBLIC "-//W3C//DTD HTML 4.0 Transitional//EN"> <HTML><HEAD> <META content="text/html; charset=windows-1250" http-equiv=Content-Type> <META name=GENERATOR content="MSHTML 11.00.9600.18015"></HEAD> <BODY> <DIV style="COLOR: #004fa3; TEXT-ALIGN: left; PADDING-TOP: 10px; PADDING-LEFT: 10px"><IMG style="MARGIN-RIGHT: 10px" alt="" src="http://orno.pl/layout/punktator3.gif"> <B>Charakterystyka</B> </DIV> <DIV style="PADDING-BOTTOM: 0px; TEXT-ALIGN: left; PADDING-TOP: 15px; PADDING-LEFT: 15px; CLEAR: both; LINE-HEIGHT: 1.6; PADDING-RIGHT: 35px" ?=""> <DIV>Oprawa sufitowa LED typu downlight do montażu natynkowego to połączenie tradycyjnej obudowy typu plafon z nowoczesną technologią opartą na diodach LED SMD2835. Przeznaczona do oświetlenia wewnętrznych części pomieszczeń takich jak kuchnie, łazienki, klatki schodowe, korytarze, piwnice, garaże itp. W zestawie znajduje się zasilacz LED.<BR><BR><SPAN style="COLOR: rgb(0,79,163)"><IMG style="MARGIN-RIGHT: 10px" alt="" src="http://orno.diukpol.pl/layout/punktator3.gif"><SPAN style="FONT-WEIGHT: bold">Parametry techniczne:<BR></SPAN></SPAN> <UL> <LI><SPAN style="FONT-WEIGHT: bold">zasilanie:</SPAN> 85-250V/50Hz</LI> <LI><SPAN style="FONT-WEIGHT: bold">moc:</SPAN> 12W</LI> <LI><SPAN style="FONT-WEIGHT: bold">źródło światła:</SPAN> 60 x LED SMD2835 </LI> <LI><SPAN style="FONT-WEIGHT: bold">strumień świetlny:</SPAN> 840lm</LI> <LI><SPAN style="FONT-WEIGHT: bold">stopień ochrony:</SPAN> IP20</LI> <LI><SPAN style="FONT-WEIGHT: bold">temperatura barwowa:</SPAN> 3000K lub 4000K</LI> <LI><SPAN style="FONT-WEIGHT: bold">trwałość źródła LED:</SPAN> 25 000h</LI> <LI><SPAN style="FONT-WEIGHT: bold">klosz:</SPAN> mleczna szkło akrylowe PMMA + aluminium</LI> <LI><SPAN style="FONT-WEIGHT: bold">dostępne kolory: </SPAN>biały lub srebrny</LI> <LI><SPAN style="FONT-WEIGHT: bold">wymiary: </SPAN>170 x 170 x 40 mm (szer./gł./wys.)</LI> <LI><SPAN style="FONT-WEIGHT: bold">wymiary otworu montażowego: </SPAN>155 x 155 mm (szer./gł.)</LI></UL></DIV></DIV></BODY></HTML> |  |  |  | - | N | N | N | N | N | N | N | N | N | N | N | N | N
184696576 | ORN_R3-12.10P | ORNO POLSKA | Elektrozaczep bez pamięci, bez blokady, prawy | Charakterystyka Elektrozaczep R3-12.10P przeznaczony jest do zdalnego otwierania drzwi i furtek prawych oraz dwuskrzydłowych. Wykonany jest ze stopów aluminium, pokryty lakierem proszkowym. Zmniejszenie zaczepu do podanych wymiarów zrealizowano poprzez zastosowanie układu dźwigni, dzięki temu zaczep mieści się we wszystkich ościeżnicach. Może współpracować z instalacją domofonową i wideodomofonową w drzwiach wejściowych budynków jedno i wielorodzinnych. Wykonany z materiałów odpornych na korozję, a więc może być zainstalowany na zewnątrz. PARAMETRY TECHNICZNE:_____________ dopuszczalny nacisk na drzwi podczas zwalniania zapadki: 30N (3KG) dopuszczalne obciążenie drzwi działające na zaczep: 3500N (350KG) napięcie znamionowe U: 12V2V natężenie: ok. 350mA wymiary zewnętrzne: 22 x 90 x 28,5 mm (szer./wys./gł.) ilość w opakowaniu zbiorczym: 50 szt. | 62.8 | 1 |  | - | N | N | N | N | N | N | N | N | N | N | N | N | N
184696577 | ORN_OR-OD-6050WLX3 | ORNO POLSKA | Oprawa EURUS LED podtynk.downlight 9W,3000K,biała |  | 33 | 1 |  | - | N | N | N | N | N | N | N | N | N | N | N | N | N
184696578 | ORN_OR-GB-434(GS) | ORNO POLSKA | Zestaw gniazd bezprzew. ster. pilotem 3+1,schuko |  |  |  |  | - | N | N | N | N | N | N | N | N | N | N | N | N | N
184696579 | ORN_OR-CR-201/W | ORNO POLSKA | Czujnik ruchu 180st. IP44, 1200W, biały | zasilanie: ~230V/50Hz max. obciążenie: 1200W stopień ochrony: IP 44 kąt widzenia: poziom 180° czas świecenia: min: 10 sek.±3 sek. max: 7 min.±2 min. zasięg czujnika: max. 12 m natężenie światła: <3-2000 lux temp. pracy: -20°C +40°C współpracuje z oświetleniem LED-owym rodzaj materiału: tworzywo sztuczne regulacja czujnika: pionowa 225° regulacja: czasu świecenia, czułości natężenia światła (luxy) kolor: biały ilość w opakowaniu zbiorczym: 50 szt. | 24.8 | 1 |  | - | N | N | N | N | N | N | N | N | N | N | N | N | N
184696580 | ORN_OR-MA-714 | ORNO POLSKA | Mini alarm sufitowy z wbud.syreną 2 piloty |  | 45 | 1 |  | - | N | N | N | N | N | N | N | N | N | N | N | N | N
184696581 | ORN_OR-OP-6068LPM4 | ORNO POLSKA | Oprawa hermetyczna SKY LED 45W, 4100lm, IP65 | <!DOCTYPE HTML PUBLIC "-//W3C//DTD HTML 4.0 Transitional//EN"> <HTML><HEAD> <META content="text/html; charset=windows-1250" http-equiv=Content-Type> <META name=GENERATOR content="MSHTML 11.00.9600.18817"></HEAD> <BODY> <DIV style="COLOR: #004fa3; TEXT-ALIGN: left; PADDING-TOP: 10px; PADDING-LEFT: 10px"><IMG style="MARGIN-RIGHT: 10px" alt="" src="https://orno.pl/layout/punktator3.gif"> <B>Charakterystyka</B> </DIV> <DIV style="PADDING-BOTTOM: 0px; TEXT-ALIGN: left; PADDING-TOP: 15px; PADDING-LEFT: 15px; CLEAR: both; LINE-HEIGHT: 1.6; PADDING-RIGHT: 35px" ?=""> <DIV>Oprawa wyposażona w nowoczesne diody LED typu SMD jest idealnym rozwiązaniem do zastąpienia tradycyjnych wodoodpornych opraw ze świetlówkami. Może służyć do oświetleń wewnętrznych i zewnętrznych części pomieszczeń o zwiększonym zapyleniu i wilgotności takich jak parkingi (podziemne, wielopoziomowe), garaże, stadiony sportowe, magazyny, przejścia podziemne, fabryki, warsztaty itp.<BR><BR><BR><SPAN style="COLOR: rgb(0,79,163)"><SPAN style="FONT-WEIGHT: bold">Parametry techniczne:</SPAN></SPAN><BR> <UL> <LI><SPAN style="FONT-WEIGHT: bold">zasilanie:</SPAN> ~230V/50Hz</LI> <LI><SPAN style="FONT-WEIGHT: bold">moc:</SPAN> 45W</LI> <LI><SPAN style="FONT-WEIGHT: bold">źródło światła: </SPAN>240 x LED typu SMD</LI> <LI><SPAN style="FONT-WEIGHT: bold">strumień świetlny:</SPAN> 4100lm </LI> <LI><SPAN style="FONT-WEIGHT: bold">stopień ochrony:</SPAN> IP 65</LI> <LI><SPAN style="FONT-WEIGHT: bold">temperatura barwowa:</SPAN> 4000K </LI> <LI><SPAN style="FONT-WEIGHT: bold">barwa światła:</SPAN> neutralna biel</LI> <LI><SPAN style="FONT-WEIGHT: bold">materiał:</SPAN> poliwęglan (PC) nietłukący, mleczny</LI> <LI><SPAN style="FONT-WEIGHT: bold">wymiary:</SPAN> 1500 x 82 x 47 mm (dł./szer./gł.)</LI></UL></DIV></DIV></BODY></HTML> | 119.0025 | 1 |  | - | N | N | N | N | N | N | N | N | N | N | N | N | N
184696582 | ORN_OR-LB-1527 | ORNO POLSKA | Lampa biurkowa KALCYT LED 6W, 300lm |  | 159 | 1 |  | - | N | N | N | N | N | N | N | N | N | N | N | N | N
184696583 | ORN_OR-OL-6099LZM4 | ORNO POLSKA | Oprawa NOTUS LED 4W, 360lm, liniowa podszafk.4000K |  | 25 | 1 |  | - | N | N | N | N | N | N | N | N | N | N | N | N | N
184696584 | ORN_OR-OS-1529L6/B | ORNO POLSKA | Oprawa schodowa DRACO, 1,2W, 6000K, 100lm, czarny |  |  |  |  | - | N | N | N | N | N | N | N | N | N | N | N | N | N
184696585 | ORN_OR-OD-6056WLX4 | ORNO POLSKA | Oprawa AKMAN LED podtynk.downlight 18W,4000K,biała |  | 51 | 1 |  | - | N | N | N | N | N | N | N | N | N | N | N | N | N
184696586 | ORN_OR-EZ-4015 | ORNO POLSKA | Elektrozaczep symetryczny z pamięcią | Charakterystyka Elektrozaczep symetryczny OR-EZ-4015 przeznaczony jest do zdalnego otwierania drzwi i furtek lewych i prawych oraz dwuskrzydłowych. Może współpracować z instalacją domofonową i wideodomofonową w drzwiach wejściowych budynków jedno i wielorodzinnych. Wykonany ze stopu Zamak, niezwykle wytrzymałego i odpornego na korozję, a więc może być zainstalowany na zewnątrz. Symetryczna konstrukcja oraz małe wymiary umożliwiają zastosowanie w systemach bram przesuwnych, w wąskich słupkach i ościeżnicach drzwi. Posiada bezkolizyjny opatentowany mechanizm języka zapadki z regulacją. Wyposażony jest w funkcję pamięci (która pozwala na sterowanie elektrozaczepem przez podanie krótkiego impulsu napięciowego, po ustaniu którego stan otwarcia zaczepu podtrzymywany jest przez czujnik mechaniczny aż do momentu otwarcia drzwi). PARAMETRY TECHNICZNE:_____________ dopuszczalny nacisk na drzwi podczas zwalniania zapadki: 10N dopuszczalne obciążenie drzwi działające na zaczep: 3000 N (300 kg) napięcie znamionowe U: 8-14V wymiary zewnętrzne: 22 x 70 x 32 mm (szer./wys./gł.) | 70 | 1 |  | - | N | N | N | N | N | N | N | N | N | N | N | N | N
184696587 | ORN_OR-LA-1405 | ORNO POLSKA | Lampka magnetyczna DC 4,5V | Charakterystyka Lampka ma na celu zapewnienie bezprzewodowego światła do oświetlenia wnętrza szaf, szafek, szuflad schowków, skrzynek itp. Dzięki specjalnemu kontaktronowi światło lampki włącza się i wyłącza automatycznie poprzez lekkie uchylenie drzwi lub szuflady. PARAMETRY TECHNICZNE:________________ zasilanie: 3x1,5V DC typ LR44 (w zestawie) źródło światła: 1xLED wymiary: 31 x 64 x 21 mm (szer./wys./gł.) | 7.0001 | 1 |  | - | N | N | N | N | N | N | N | N | N | N | N | N | N
184696588 | ORN_OR-PL-391WLPMR4 | ORNO POLSKA | Plafon ZONDA LED EMERGE12W, biały, PC, czujnik PIR | <!DOCTYPE HTML PUBLIC "-//W3C//DTD HTML 4.0 Transitional//EN"> <HTML><HEAD> <META content="text/html; charset=windows-1250" http-equiv=Content-Type> <META name=GENERATOR content="MSHTML 11.00.9600.18015"></HEAD> <BODY> <DIV style="COLOR: #004fa3; TEXT-ALIGN: left; PADDING-TOP: 10px; PADDING-LEFT: 10px"><IMG style="MARGIN-RIGHT: 10px" alt="" src="http://orno.pl/layout/punktator3.gif"> <B>Charakterystyka</B> </DIV> <DIV style="PADDING-BOTTOM: 0px; TEXT-ALIGN: left; PADDING-TOP: 15px; PADDING-LEFT: 15px; CLEAR: both; LINE-HEIGHT: 1.6; PADDING-RIGHT: 35px" ?=""> <DIV>Plafon przeznaczony do automatycznego oświetlania wewnętrznych pomieszczeń, takich jak klatki schodowe, korytarze, piwnice, garaże, magazyny. Wyposażony jest w 24 diody LED SMD 5730 firmy EPISTAR, które idealnie rozświetlą każde pomieszczenie. Centralnie umieszczony czujnik pasywnej podczerwieni reaguje w chwili pojawienia się ruchu, a czujnik zmierzchowy (w zależności od ustawień) załącza oświetlenie tylko wtedy, gdy jest taka potrzeba. Plafon dodatkowo wyposażony jest także w dodatkową 3-godzinną funkcję oświetlania awaryjnego, która załącza się w przypadku zaniku napięcia. Oświetlenie to jest realizowane na oddzielnym obwodzie LED (6 diod LED o łącznej mocy 1,2W). Źródłem zasilania awaryjnego jest wbudowany akumulator litowy o napięciu 3,7V i pojemności 1500mAH. Potencjometry do regulacji:<BR> <UL> <LI>regulacja czasu świecenia TIME</LI> <LI>regulacja czułości natężenia światła LUX</LI></UL> <P><BR></P><SPAN style="COLOR: rgb(0,79,163)"><IMG style="MARGIN-RIGHT: 10px" alt="" src="http://orno.diukpol.pl/layout/punktator3.gif"><SPAN style="FONT-WEIGHT: bold">Parametry techniczne:</SPAN></SPAN><SPAN style="FONT-WEIGHT: bold"></SPAN> <UL> <LI><SPAN style="FONT-WEIGHT: bold">zasilanie:</SPAN> ~230V/50Hz</LI> <LI><SPAN style="FONT-WEIGHT: bold">max obciążenie: </SPAN>12W/1,2W</LI> <LI><SPAN style="FONT-WEIGHT: bold">ilość diod LED:</SPAN> 24/6 SMD 5730</LI> <LI><SPAN style="FONT-WEIGHT: bold">strumień świetlny:</SPAN> 800/80lm</LI> <LI><SPAN style="FONT-WEIGHT: bold">temperatura barwowa:</SPAN> 4000K</LI> <LI><SPAN style="FONT-WEIGHT: bold">trwałość źródła LED:</SPAN> 30 000h</LI> <LI><SPAN style="FONT-WEIGHT: bold">współczynnik oddawania barw: </SPAN><SPAN style="WHITE-SPACE: normal; WORD-SPACING: 0px; TEXT-TRANSFORM: none; FLOAT: none; COLOR: rgb(37,37,37); TEXT-ALIGN: left; FONT: 14px/21px sans-serif; WIDOWS: 1; DISPLAY: inline !important; LETTER-SPACING: normal; BACKGROUND-COLOR: rgb(255,255,255); TEXT-INDENT: 0px; -webkit-text-stroke-width: 0px">≥80CRI</SPAN></LI> <LI><SPAN style="FONT-WEIGHT: bold">stopień ochrony:</SPAN> IP20</LI> <LI><SPAN style="FONT-WEIGHT: bold">klosz:</SPAN> poliwęglan (PC), mleczny (nietłukący)</LI> <LI><SPAN style="FONT-WEIGHT: bold">kąt detekcji: </SPAN>360°</LI> <LI><SPAN style="FONT-WEIGHT: bold">zasięg wykrywania ruchu:</SPAN> 6 m.</LI> <LI><SPAN style="FONT-WEIGHT: bold">natężenie światła:</SPAN><SPAN style="FONT-FAMILY: Arial,sans-serif"> <</SPAN>3-2000 lux</LI> <LI><SPAN style="FONT-WEIGHT: bold">czas świecenia:</SPAN> min: 10 sek.<SPAN>±</SPAN>3 sek.; max: 3 min.<SPAN>±</SPAN>2 min.</LI> <LI><SPAN style="FONT-WEIGHT: bold">temperatura pracy: </SPAN>-10°C ~ +40°C</LI> <LI><SPAN style="FONT-WEIGHT: bold">dostępny kolor:</SPAN> biały</LI> <LI><SPAN style="FONT-WEIGHT: bold">wymiary: </SPAN>290 x 67 mm (śr./gł.)</LI> <LI><SPAN style="FONT-WEIGHT: bold">ilość w opakowaniu zbiorczym:</SPAN> 10 szt.</LI></UL></DIV></DIV></BODY></HTML> | 130.0001 | 1 |  | - | N | N | N | N | N | N | N | N | N | N | N | N | N
184696589 | ORN_OR-MT-JX-1802MR | ORNO POLSKA | Monitor-rejestrator 7" do monit. przew.CCTV |  |  |  |  | - | N | N | N | N | N | N | N | N | N | N | N | N | N
184696590 | ORN_OR-OS-1531L6/BR | ORNO POLSKA | Oprawa schodowa LEPUS, 1,2W, 6000K, 100lm, mosiądz |  | 45 | 1 |  | - | N | N | N | N | N | N | N | N | N | N | N | N | N
184696591 | ORN_OR-OP-310GE27SPS | ORNO POLSKA | Oprawa oświetl. BURAN,IP54,100W, szkło,osł.stalowa | Charakterystyka Oprawa owalna, duża przeznaczona do oświetlania wewnętrznych i zewnętrznych części pomieszczeń, takich jak klatki schodowe, korytarze, piwnice, garaże, magazyny, pomieszczenia gospodarcze, oświetlenie na zewnątrz budynku, sauny, chłodnie itp. Dzięki podstawie bakelitowej i szklanemu kloszowi oprawa jest odporna na maksymalnie niskie i ekstremalnie wysokie temperatury. PARAMETRY TECHNICZNE _____________ zasilanie: ~230V/50Hz max obciążenie: 100W stopień ochrony: IP54 oprawka: porcelanowa E27 klosz: szklany przezroczysty podstawa: bakelitowa osłona: stalowa kolor obudowy: szary wymiary: 135 x 195 x 115 mm (szer./wys./gł.) ilość w opakowaniu zbiorczym: 12 szt. | 22.6 | 1 |  | - | N | N | N | N | N | N | N | N | N | N | N | N | N
184696592 | ORN_OR-OD-6029WLX4 | ORNO POLSKA | Oprawa LETI LED natynk. downlight 18W,4000K, biała | <!DOCTYPE HTML PUBLIC "-//W3C//DTD HTML 4.0 Transitional//EN"> <HTML><HEAD> <META content="text/html; charset=windows-1250" http-equiv=Content-Type> <META name=GENERATOR content="MSHTML 11.00.9600.18015"></HEAD> <BODY> <DIV style="COLOR: #004fa3; TEXT-ALIGN: left; PADDING-TOP: 10px; PADDING-LEFT: 10px"><IMG style="MARGIN-RIGHT: 10px" alt="" src="http://orno.pl/layout/punktator3.gif"> <B>Charakterystyka</B> </DIV> <DIV style="PADDING-BOTTOM: 0px; TEXT-ALIGN: left; PADDING-TOP: 15px; PADDING-LEFT: 15px; CLEAR: both; LINE-HEIGHT: 1.6; PADDING-RIGHT: 35px" ?=""> <DIV>Oprawa sufitowa LED typu downlight do montażu natynkowego to połączenie tradycyjnej obudowy typu plafon z nowoczesną technologią opartą na diodach LED SMD2835. Przeznaczona do oświetlenia wewnętrznych części pomieszczeń takich jak kuchnie, łazienki, klatki schodowe, korytarze, piwnice, garaże itp. W zestawie znajduje się zasilacz LED.<BR><BR><SPAN style="COLOR: rgb(0,79,163)"><IMG style="MARGIN-RIGHT: 10px" alt="" src="http://orno.diukpol.pl/layout/punktator3.gif"><SPAN style="FONT-WEIGHT: bold">Parametry techniczne:<BR></SPAN></SPAN> <UL> <LI><SPAN style="FONT-WEIGHT: bold">zasilanie:</SPAN> 85-250V/50Hz</LI> <LI><SPAN style="FONT-WEIGHT: bold">moc:</SPAN> 18W</LI> <LI><SPAN style="FONT-WEIGHT: bold">źródło światła:</SPAN> 90 x LED SMD2835 </LI> <LI><SPAN style="FONT-WEIGHT: bold">strumień świetlny:</SPAN> 1260lm</LI> <LI><SPAN style="FONT-WEIGHT: bold">stopień ochrony:</SPAN> IP20</LI> <LI><SPAN style="FONT-WEIGHT: bold">temperatura barwowa:</SPAN> 3000K lub 4000K</LI> <LI><SPAN style="FONT-WEIGHT: bold">trwałość źródła LED:</SPAN> 25 000h</LI> <LI><SPAN style="FONT-WEIGHT: bold">klosz:</SPAN> mleczna szkło akrylowe PMMA + aluminium</LI> <LI><SPAN style="FONT-WEIGHT: bold">dostępne kolory: </SPAN>biały lub srebrny</LI> <LI><SPAN style="FONT-WEIGHT: bold">wymiary: </SPAN>225 x 225 x 40 mm (szer./gł./wys.)</LI> <LI><SPAN style="FONT-WEIGHT: bold">wymiary otworu montażowego: </SPAN>210 x 210 mm (szer./gł.)</LI></UL></DIV></DIV></BODY></HTML> |  |  |  | - | N | N | N | N | N | N | N | N | N | N | N | N | N
184696593 | ORN_R3-12.20L | ORNO POLSKA | Elektrozaczep z blokadą, lewy | Charakterystyka Elektrozaczep R3-12.20L przeznaczony do zdalnego otwierania drzwi i furtek lewych oraz dwuskrzydłowych. Przeznaczony do drzwi i furtek z kształtowników metalowych, do współpracy z zamkiem zapadkowo-zasuwkowym lub zapadkowym. Zmniejszenie zaczepu do podanych wymiarów zrealizowano poprzez zastosowanie układu dźwigni, dzięki temu zaczepy mieszczą się w większości ościeżnic. Może współpracować z instalacją domofonową i wideodomofonową w drzwiach wejściowych budynków jedno i wielorodzinnych. Wykonany jest z materiałów odpornych na korozję, a więc może być zainstalowany na zewnątrz. Model R3-12.20L wyposażony jest w funkcję blokady zapadki- przesunięcie dźwigni blokady umożliwia otwarcie drzwi na stałe bez użycia impulsu elektrycznego. PARAMETRY TECHNICZNE _____________ dopuszczalny nacisk na drzwi podczas zwalniania zapadki: 30N (3KG) dopuszczalne obciążenie drzwi działające na zaczep: 3000N (300KG) dopuszczalny czas nieprzerwanej pracy: 30 min napięcie znamionowe U: 10V±2V natężenie: ok. 300mA wymiary zewnętrzne: 22 x 90 x28,5 (szer./wys./gł.) zapadka: regulowana w zakresie 3 mm umożliwia regulację luzu w drzwiach ilość w opakowaniu zbiorczym: 50 szt. | 65 | 1 |  | - | N | N | N | N | N | N | N | N | N | N | N | N | N
184696594 | ORN_OR-OP-6070LPM4 | ORNO POLSKA | Oprawa ogrodowa OPAL LED 14W, 4000K, IP54 |  | 40.5 | 1 |  | - | N | N | N | N | N | N | N | N | N | N | N | N | N
184696595 | ORN_OR-OD-6050WLX4 | ORNO POLSKA | Oprawa EURUS LED podtynk.downlight 9W,4000K,biała | <!DOCTYPE HTML PUBLIC "-//W3C//DTD HTML 4.0 Transitional//EN"> <HTML><HEAD> <META content="text/html; charset=windows-1250" http-equiv=Content-Type> <META name=GENERATOR content="MSHTML 11.00.9600.18817"></HEAD> <BODY> <DIV style="COLOR: #004fa3; TEXT-ALIGN: left; PADDING-TOP: 10px; PADDING-LEFT: 10px"><IMG style="MARGIN-RIGHT: 10px" alt="" src="https://orno.pl/layout/punktator3.gif"> <B>Charakterystyka</B> </DIV> <DIV style="PADDING-BOTTOM: 0px; TEXT-ALIGN: left; PADDING-TOP: 15px; PADDING-LEFT: 15px; CLEAR: both; LINE-HEIGHT: 1.6; PADDING-RIGHT: 35px" ?=""> <DIV>Oprawa sufitowa LED typu downlight do montażu podtynkowego to połączenie tradycyjnej obudowy typu plafon z nowoczesną technologią opartą na diodach LED SMD. Przeznaczona do oświetlenia miejsc wykorzystujących zabudowę typu karton-gips np. sufity podwieszane. Oprawa posiada wbudowany zasilacz LED.<BR><BR><SPAN style="COLOR: rgb(0,79,163)"><SPAN style="FONT-WEIGHT: bold">Parametry techniczne:<BR></SPAN></SPAN> <UL> <LI><SPAN style="FONT-WEIGHT: bold">zasilanie:</SPAN> 230V~/50Hz</LI> <LI>44 diody LED SMD</LI> <LI><SPAN style="FONT-WEIGHT: bold">moc:</SPAN> 9W</LI> <LI><SPAN style="FONT-WEIGHT: bold">strumień świetlny:</SPAN> 480lm</LI> <LI><SPAN style="FONT-WEIGHT: bold">stopień ochrony:</SPAN> IP 20</LI> <LI><SPAN style="FONT-WEIGHT: bold">temperatura barwowa:</SPAN> 4000K</LI> <LI><SPAN style="FONT-WEIGHT: bold">trwałość źródła LED:</SPAN> 30 000h</LI> <LI><SPAN style="FONT-WEIGHT: bold">materiał:</SPAN> PC + aluminium</LI> <LI><SPAN style="FONT-WEIGHT: bold">kolor: </SPAN>biały</LI> <LI><SPAN style="FONT-WEIGHT: bold">wymiary: </SPAN>⌀115 x 32 mm</LI> <LI><SPAN style="FONT-WEIGHT: bold">wymiary otworu montażowego: </SPAN>⌀105 mm </LI></UL></DIV></DIV></BODY></HTML> | 33 | 1 |  | - | N | N | N | N | N | N | N | N | N | N | N | N | N
184696596 | ORN_OR-GB-436 | ORNO POLSKA | Bezprzew.ściemniacz światła ster.pilot |  | 175 | 1 |  | - | N | N | N | N | N | N | N | N | N | N | N | N | N
184696597 | ORN_OR-MT-FS-1805 | ORNO POLSKA | Kamera monitorująca IP | <!DOCTYPE HTML PUBLIC "-//W3C//DTD HTML 4.0 Transitional//EN"> <HTML><HEAD> <META content="text/html; charset=windows-1250" http-equiv=Content-Type> <META name=GENERATOR content="MSHTML 11.00.9600.18015"></HEAD> <BODY> <DIV style="COLOR: #004fa3; TEXT-ALIGN: left; PADDING-TOP: 10px; PADDING-LEFT: 10px"><IMG style="MARGIN-RIGHT: 10px" alt="" src="http://orno.pl/layout/punktator3.gif"> <B>Charakterystyka</B> </DIV> <DIV style="PADDING-BOTTOM: 0px; TEXT-ALIGN: left; PADDING-TOP: 15px; PADDING-LEFT: 15px; CLEAR: both; LINE-HEIGHT: 1.6; PADDING-RIGHT: 35px" ?=""> <DIV>Innowacyjna, bezprzewodowa kamera kolorowa CCTV umożliwia monitorowanie domu lub biura oraz pozwala na sterowanie ze smartfona, tabletu lub przeglądarki internetowej z każdego miejsca na świecie, za pomocą prostej aplikacji dostępnej na urządzenia mobilne iOS i Android. Wysokiej jakości kolorowa kamera umożliwia podgląd oraz rejestrację obrazu w wysokiej rozdzielczości HD, a dodatkowe oświetlenie 30 diodami IR pozwala na wyraźny obraz również w nocy. Obudowa o solidnej konstrukcji i wysokiej klasy szczelności IP66 zapewnia ochronę elektroniki przed niekorzystnym wpływem warunków atmosferycznych. Przesyłanie sygnału odbywa się za pomocą kompresji H.264 (MPEG-4) dzięki czemu transmisja obrazu przebiega w sposób płynny. A funkcja Magic Zoom umożliwia przybliżenie rejestrowanego obiektu bez utraty jakości obrazu. Kamera łączy się z siecią za pomocą bezprzewodowego protokołu <SPAN style="PADDING-BOTTOM: 0px; PADDING-TOP: 0px; PADDING-LEFT: 0px; MARGIN: auto; PADDING-RIGHT: 0px">IEEE 802.11n</SPAN> lub poprzez kablowy interfejs LAN. <UL> <LI>prosta obsługa za pomocą aplikacji Cloud IPC na urządzenia mobilne z systemem iOS, Android oraz przeglądarki internetowej</LI> <LI>połączenie za pomocą WiFi lub poprzez domową sieć LAN</LI> <LI>obraz w rozdzielczości HD: 1280 x 720 </LI> <LI>cyfrowa analiza obrazu z detekcją ruchu</LI> <LI>30 diod IR zapewnia widzenie w nocy do 20 m</LI> <LI>funkcja MAGIC ZOOM (przybliżanie obrazu bez utraty jakości obrazu)</LI> <LI>regulacja barwy, jasności, kontrastu, nasycenia, ostrości</LI> <LI>obsługuje robienie zdjęć</LI> <LI>obsługuje podwójny strumień</LI> <LI>obsługuje funkcję IR-Cut i automatycznie zmienia filtry </LI> <LI>wbudowana usługa DDNS (dynamiczny system nazw domenowych)</LI> <LI>wielopoziomowe zarządzanie użytkownikami z zabezpieczeniem hasłem</LI> <LI>alarm detekcji ruchu poprzez e-mail lub wysyłanie obrazu na FTP</LI> <LI>obsługa wielu protokołów sieciowych: HTTP /HTTPS/ RTSP/ TCP /IP /UDP /FTP /DHCP /DDNS / UPNP/ONVI<BR></LI></UL><SPAN style="COLOR: rgb(0,79,163)"><IMG style="MARGIN-RIGHT: 10px" alt="" src="http://orno.diukpol.pl/layout/punktator3.gif"><SPAN style="FONT-WEIGHT: bold">Parametry techniczne:</SPAN></SPAN> <UL> <LI><SPAN style="FONT-WEIGHT: bold">zasilanie:</SPAN> 12V DC z zasilacza zewnętrznego</LI> <LI><SPAN style="FONT-WEIGHT: bold">częstotliwość:</SPAN> 2,4 GHz</LI> <LI><SPAN style="FONT-WEIGHT: bold">standard:</SPAN> IEEE 802.11b/g/n</LI> <LI><SPAN style="FONT-WEIGHT: bold">stopień ochrony:</SPAN> IP66</LI> <LI><SPAN style="FONT-WEIGHT: bold">kąt widzenia:</SPAN> poziom 70 st., przekątna: 75 st.</LI> <LI><SPAN style="FONT-WEIGHT: bold">przysłona:</SPAN> F1.2</LI> <LI><SPAN style="FONT-WEIGHT: bold">kompresja obrazu:</SPAN> H.264</LI> <LI><SPAN style="FONT-WEIGHT: bold">wymiary:</SPAN> 97 x 67 x 64 mm</LI></UL></DIV></DIV></BODY></HTML> | 450.0001 | 1 |  | - | N | N | N | N | N | N | N | N | N | N | N | N | N
184696598 | ORN_OR-LB-1533 | ORNO POLSKA | Lampka biurk. skórz.wyświetl DOLOMIT LED 5W,300lm | <!DOCTYPE HTML PUBLIC "-//W3C//DTD HTML 4.0 Transitional//EN"> <HTML><HEAD> <META content="text/html; charset=windows-1250" http-equiv=Content-Type> <META name=GENERATOR content="MSHTML 11.00.9600.18817"></HEAD> <BODY>Lampka biurkowa LED z wyświetlaczem LCD. Wyposażona jest w dotykowy wyłącznik z trzystopniową regulacją jasności świecenia. Elastyczne ramię umożliwia ustawienie światła w dogodnej pozycji, a wyświetlacz LCD posiada wbudowany zegar z budzikiem, kalendarz i termometr. Zastosowanie technologii LED gwarantuje dużą energooszczędność i długą żywotność lampki, a połączenie niezwykłego designu z funkcjonalnością sprawia iż lampka pasuje do każdego wnętrza.<BR><BR><SPAN style="COLOR: rgb(0,79,163)"><SPAN style="FONT-WEIGHT: bold">Parametry techniczne:<BR></SPAN></SPAN> <UL></UL> <UL> <LI>zasilanie: ~230V, 50Hz</LI> <LI>moc: 5W</LI> <LI>źródło światła: 25xLED SMD 2835</LI> <LI>strumień świetlny: 300lm</LI> <LI>współczynnik oddawania barw Ra/CRI: >80</LI> <LI>stopień ochrony: IP 20</LI> <LI>temperatura barwowa: 4000K </LI> <LI>barwa światła: neutralna biel</LI> <LI>dostępne kolory: czarny</LI> <LI>wymiary: 65 x 90 x 503,5 mm (szer./wys./gł.)</LI></UL></BODY></HTML> | 149 | 1 |  | - | N | N | N | N | N | N | N | N | N | N | N | N | N
184696599 | ORN_OR-PL-6044BLPM4 | ORNO POLSKA | Plafon BRYZA LED, czarny, 15W,IP66 | <!DOCTYPE HTML PUBLIC "-//W3C//DTD HTML 4.0 Transitional//EN"> <HTML><HEAD> <META content="text/html; charset=windows-1250" http-equiv=Content-Type> <META name=GENERATOR content="MSHTML 11.00.9600.18817"></HEAD> <BODY> <DIV style="COLOR: #004fa3; TEXT-ALIGN: left; PADDING-TOP: 10px; PADDING-LEFT: 10px"><IMG style="MARGIN-RIGHT: 10px" alt="" src="https://orno.pl/layout/punktator3.gif"> <B>Charakterystyka</B> </DIV> <DIV style="PADDING-BOTTOM: 0px; TEXT-ALIGN: left; PADDING-TOP: 15px; PADDING-LEFT: 15px; CLEAR: both; LINE-HEIGHT: 1.6; PADDING-RIGHT: 35px" ?=""> <DIV>Plafon LED przeznaczony do oświetlania wewnętrznych i zewnętrznych pomieszczeń, takich jak: klatki schodowe, korytarze, piwnice, garaże, pomieszczenia gospodarcze, szatnie, oświetlenie elewacyjne na zewnątrz budynki itp. Zastosowane w plafonie diody LED SMD 2835 oświetlą idealnie każde pomieszczenie. Klosz poliwęglan (nietłukący), mleczny. <BR> <P><BR><SPAN style="COLOR: rgb(0,79,163)"></SPAN></P> <P><SPAN style="COLOR: rgb(0,79,163)"><SPAN style="FONT-WEIGHT: bold">Parametry techniczne:</SPAN></SPAN></P> <UL> <LI><SPAN style="FONT-WEIGHT: bold">zasilanie: </SPAN>~230V/50Hz </LI> <LI><SPAN style="FONT-WEIGHT: bold">moc:</SPAN> 15W </LI> <LI><SPAN style="FONT-WEIGHT: bold">źródło światła:</SPAN> 100 x LED SMD 2835</LI> <LI><SPAN style="FONT-WEIGHT: bold">strumień świetlny:</SPAN> 1050lm</LI> <LI><SPAN style="FONT-WEIGHT: bold">stopień ochrony:</SPAN> IP66</LI> <LI><SPAN style="FONT-WEIGHT: bold">stopień wytrzymałości mechanicznej:</SPAN> IK 10</LI> <LI><SPAN style="FONT-WEIGHT: bold">temperatura barwowa:</SPAN> 4000K</LI> <LI><SPAN style="FONT-WEIGHT: bold">barwa światła:</SPAN> neutralna biel</LI> <LI><SPAN style="FONT-WEIGHT: bold">kolor:</SPAN> czarny </LI> <LI><SPAN style="FONT-WEIGHT: bold">wymiary:</SPAN> ⌀300 x 100 mm (śr./wys.)</LI></UL></DIV></DIV></BODY></HTML> | 152 | 1 |  | - | N | N | N | N | N | N | N | N | N | N | N | N | N
184696600 | ORN_OR-OL-6100LZM4 | ORNO POLSKA | Oprawa NOTUS LED 7W, 630lm, liniowa podszafk.4000K |  | 32 | 1 |  | - | N | N | N | N | N | N | N | N | N | N | N | N | N
184696601 | ORN_OR-OD-6057WLX3 | ORNO POLSKA | Oprawa CITY LED natynk.downlight 12W,3000K, biała |  | 47 | 1 |  | - | N | N | N | N | N | N | N | N | N | N | N | N | N
184696602 | ORN_OR-EZ-4016 | ORNO POLSKA | Elektrozaczep symetryczny z blokadą | Charakterystyka Elektrozaczep symetryczny OR-EZ-4016 przeznaczony jest do zdalnego otwierania drzwi i furtek lewych i prawych oraz dwuskrzydłowych. Może współpracować z instalacją domofonową i wideodomofonową w drzwiach wejściowych budynków jedno i wielorodzinnych. Wykonany ze stopu Zamak, niezwykle wytrzymałego i odpornego na korozję, a więc może być zainstalowany na zewnątrz. Symetryczna konstrukcja oraz małe wymiary umożliwiają zastosowanie w systemach bram przesuwnych, w wąskich słupkach i ościeżnicach drzwi. Posiada bezkolizyjny opatentowany mechanizm języka zapadki z regulacją. Wyposażony jest w funkcje blokady zapadki (przesunięcie dźwigni blokady umożliwia otwarcie drzwi na stałe bez użycia impulsu elektrycznego). PARAMETRY TECHNICZNE _____________ dopuszczalny nacisk na drzwi podczas zwalniania zapadki: 10N dopuszczalne obciążenie drzwi działające na zaczep: 3000 N (300 kg) napięcie znamionowe U: 8-14V wymiary zewnętrzne: 22 x 70 x 32 mm (szer./wys./gł.) | 68.3001 | 1 |  | - | N | N | N | N | N | N | N | N | N | N | N | N | N
184696603 | ORN_OR-NL-392WL5 | ORNO POLSKA | Naświetlacz SLIM LED 30W, IP65, biały | <!DOCTYPE HTML PUBLIC "-//W3C//DTD HTML 4.0 Transitional//EN"> <HTML><HEAD> <META content="text/html; charset=windows-1250" http-equiv=Content-Type> <META name=GENERATOR content="MSHTML 11.00.9600.18015"></HEAD> <BODY> <DIV style="COLOR: #004fa3; TEXT-ALIGN: left; PADDING-TOP: 10px; PADDING-LEFT: 10px"><IMG style="MARGIN-RIGHT: 10px" alt="" src="http://www.orno.pl/layout/punktator3.gif"> <B>Charakterystyka</B> </DIV> <DIV style="PADDING-BOTTOM: 0px; TEXT-ALIGN: left; PADDING-TOP: 15px; PADDING-LEFT: 15px; CLEAR: both; LINE-HEIGHT: 1.6; PADDING-RIGHT: 35px" ?=""> <DIV>Naświetlacz LED przeznaczony jest do oświetlenia wewnętrznych i zewnętrznych części pomieszczeń takich jak: garaże, hale, oświetlenie parkingowe, ogrodowe, posesji, fasad, reklam itp. Wyposażony jest w diodę LED SMD2835 firmy Epistar o mocy 30W. <BR><BR><SPAN style="COLOR: rgb(0,79,163)"><IMG style="MARGIN-RIGHT: 10px" alt="" src="http://orno.diukpol.pl/layout/punktator3.gif"><SPAN style="FONT-WEIGHT: bold">Parametry techniczne:<BR></SPAN></SPAN> <UL> <LI><SPAN style="FONT-WEIGHT: bold">zasilanie:</SPAN> 230V/50Hz</LI> <LI><SPAN style="FONT-WEIGHT: bold">moc:</SPAN> 30W</LI> <LI><SPAN style="FONT-WEIGHT: bold">ilość diod LED:</SPAN> 1x30W LED SMD2835 Epistar</LI> <LI><SPAN style="FONT-WEIGHT: bold">stopień ochrony:</SPAN> IP65</LI> <LI><SPAN style="FONT-WEIGHT: bold">żywotność LED:</SPAN> 30 000h</LI> <LI><SPAN style="FONT-WEIGHT: bold">temperatura barwowa:</SPAN> 5000K (zimna biel)</LI> <LI><SPAN style="FONT-WEIGHT: bold">strumień świetlny:</SPAN> 2400lm</LI> <LI><SPAN style="FONT-WEIGHT: bold">kolory:</SPAN> biały lub srebrny</LI> <LI><SPAN style="FONT-WEIGHT: bold">regulacja:</SPAN> w pionie (góra-dół)</LI> <LI><SPAN style="FONT-WEIGHT: bold">wymiary:</SPAN> 219 x 168,7 x 40,7 mm (szer./wys./gł.)</LI></UL></DIV></DIV></BODY></HTML> | 100.9953 | 1 |  | - | N | N | N | N | N | N | N | N | N | N | N | N | N
184696604 | ORN_OR-OS-1529L6/BR | ORNO POLSKA | Oprawa schodowa DRACO, 1,2W, 6000K 100lm, mosiądz |  | 34 | 1 |  | - | N | N | N | N | N | N | N | N | N | N | N | N | N
184696605 | ORN_OR-LA-1406 | ORNO POLSKA | Bateryjna lampka nocna 3xLED z czujnikiem ruchu | Charakterystyka Przenośna, bateryjna lampka LED z wbudowanym czujnikiem ruchu PIR służy do oświetlania pomieszczeń w nocy/ Wbudowany czujnik zmierzchowy powoduje, że lampka załącza się tylko przy zmniejszonym natężeniu światła. Idealna do zastosowania w sypialni, w pokoju dziecięcym, w pokoju gościnnym, na schodach, w szafie, w garderobie, w garażu itp. nowoczesna technologia LED łatwy i szybki montaż nie wymaga prowadzenia instalacji możliwość montażu na ścianie lub jako urządzenie wolnostojące PARAMETRY TECHNICZNE:_______________ zasilanie: 3x1,5V DC typ AA (w zestawie) źródło światła: 3xLED zasięg wykrywania ruchu: 5 m kat widzenia czujnika: 110°/45° czas świecenia po wzbudzeniu: 30-40 sek. wymiary: 65 x 79 x 42 mm (szer./wys./gł.) | 26.5 | 1 |  | - | N | N | N | N | N | N | N | N | N | N | N | N | N
184696606 | ORN_OR-OS-1531L6/GR | ORNO POLSKA | Oprawa schodowa LEPUS, 1,2W, 6000K, 100lm, grafit |  | 45 | 1 |  | - | N | N | N | N | N | N | N | N | N | N | N | N | N
184696607 | ORN_OR-MT-JX-1804 | ORNO POLSKA | System do monitoringu 2-kanałowy przewodowy CCTV |  | 749 | 1 |  | - | N | N | N | N | N | N | N | N | N | N | N | N | N
184696608 | ORN_OR-OP-312GE27PP | ORNO POLSKA | Oprawa oświetleniowa KARIF, 60W, IP54, poliwęgl. | Charakterystyka Oprawa skośna przeznaczona do oświetlania wewnętrznych i zewnętrznych części pomieszczeń, takich jak klatki schodowe, korytarze, piwnice, garaże, magazyny, pomieszczenia gospodarcze, oświetlenie na zewnątrz budynku itp. PARAMETRY TECHNICZNE _____________ zasilanie: ~230V/50Hz max obciążenie: 60W stopień ochrony:IP54 stopień odporności na uderzenia: IK10 oprawka: porcelanowa E27 klosz: poliwęglan przezroczysty (nietłukący) podstawa: bakelitowa kolor obudowy: szary wymiary: 110 x 191 x 105 mm (szer./wys./gł.) ilość w opakowaniu zbiorczym: 12 szt. | 18.2999 | 1 |  | - | N | N | N | N | N | N | N | N | N | N | N | N | N
184696609 | ORN_OR-OD-6030WLX4 | ORNO POLSKA | Oprawa LETI LED natynk. downlight 24W,4000K, biała |  |  |  |  | - | N | N | N | N | N | N | N | N | N | N | N | N | N
184696610 | ORN_OR-MT-FS-1805PK | ORNO POLSKA | Puszka wodoodporna na przewody IP44 | <!DOCTYPE HTML PUBLIC "-//W3C//DTD HTML 4.0 Transitional//EN"> <HTML><HEAD> <META content="text/html; charset=windows-1250" http-equiv=Content-Type> <META name=GENERATOR content="MSHTML 11.00.9600.18817"></HEAD> <BODY> <DIV style="COLOR: #004fa3; TEXT-ALIGN: left; PADDING-TOP: 10px; PADDING-LEFT: 10px"><IMG style="MARGIN-RIGHT: 10px" alt="" src="http://orno.pl/layout/punktator3.gif"> <B>Charakterystyka</B> </DIV> <DIV style="PADDING-BOTTOM: 0px; TEXT-ALIGN: left; PADDING-TOP: 15px; PADDING-LEFT: 15px; CLEAR: both; LINE-HEIGHT: 1.6; PADDING-RIGHT: 35px" ?=""> <DIV> <UL> <LI>puszka na przewody do kamery monitorującej OR-MT-FS-1805 <LI>stopień ochrony IP44 <LI>montaż natynkowy</LI></UL></DIV></DIV></BODY></HTML> | 135 | 1 |  | - | N | N | N | N | N | N | N | N | N | N | N | N | N
184696611 | ORN_OR-OP-6070LPMR4 | ORNO POLSKA | Oprawa ogrodowa z PIR- OPAL LED 14W, 4000K, IP54 |  | 86 | 1 |  | - | N | N | N | N | N | N | N | N | N | N | N | N | N
184696612 | ORN_OR-GM-9001/B-G | ORNO POLSKA | Gniazdo meblowe 3x2P+Z, czarno-srebrne |  |  |  |  | - | N | N | N | N | N | N | N | N | N | N | N | N | N
184696613 | ORN_OR-PL-6044BLPMM4 | ORNO POLSKA | Plafon BRYZA LED, czarny,15W,IP66, czujnik mikrof. | <!DOCTYPE HTML PUBLIC "-//W3C//DTD HTML 4.0 Transitional//EN"> <HTML><HEAD> <META content="text/html; charset=windows-1250" http-equiv=Content-Type> <META name=GENERATOR content="MSHTML 11.00.9600.18817"></HEAD> <BODY> <DIV style="COLOR: #004fa3; TEXT-ALIGN: left; PADDING-TOP: 10px; PADDING-LEFT: 10px"><IMG style="MARGIN-RIGHT: 10px" alt="" src="https://orno.pl/layout/punktator3.gif"> <B>Charakterystyka</B> </DIV> <DIV style="PADDING-BOTTOM: 0px; TEXT-ALIGN: left; PADDING-TOP: 15px; PADDING-LEFT: 15px; CLEAR: both; LINE-HEIGHT: 1.6; PADDING-RIGHT: 35px" ?=""> <DIV>Plafon LED przeznaczony do automatycznego oświetlania wewnętrznych i zewnętrznych pomieszczeń, takich jak: klatki schodowe, korytarze, piwnice, garaże, pomieszczenia gospodarcze, szatnie, oświetlenie elewacyjne na zewnątrz budynki itp. Zastosowane w plafonie diody LED SMD 2835 oświetlą idealnie każde pomieszczenie. Plafon wyposażony <BR>w niewidoczny mikrofalowy czujnik ruchu, który wykryje nawet najdelikatniejszy ruch. Klosz: poliwęglan, mleczny. Parametry do regulacji: <UL> <LI>regulacja zasięgu (strefy działania) SENS</LI> <LI>regulacja czasu świecenia TIME</LI> <LI>regulacja czułości natężenia światła LUX </LI> <LI>detekcja ruchu przez szkło, tworzywa sztuczne, płyty kartonowo-gipsowe<BR></LI></UL> <P><SPAN style="COLOR: rgb(0,79,163)"><SPAN style="FONT-WEIGHT: bold">Parametry techniczne:</SPAN></SPAN></P> <UL> <LI><SPAN style="FONT-WEIGHT: bold">zasilanie:</SPAN> ~230V/50Hz </LI> <LI><SPAN style="FONT-WEIGHT: bold">moc:</SPAN> 15W</LI> <LI><SPAN style="FONT-WEIGHT: bold">źródła światła:</SPAN> 100 x LED SMD 2835</LI> <LI><SPAN style="FONT-WEIGHT: bold">strumień świetlny:</SPAN> 1050lm</LI> <LI><SPAN style="FONT-WEIGHT: bold">stopień ochrony:</SPAN> IP66</LI> <LI><SPAN style="FONT-WEIGHT: bold">stopień wytrzymałości mechanicznej:</SPAN> IK 10</LI> <LI><SPAN style="FONT-WEIGHT: bold">temperatura barwowa:</SPAN> 4000K</LI> <LI><SPAN style="FONT-WEIGHT: bold">barwa światła:</SPAN> neutralna biel</LI> <LI><SPAN style="FONT-WEIGHT: bold">zasięg czujnika:</SPAN> 2-10 m (promień)</LI> <LI><SPAN style="FONT-WEIGHT: bold">kolor:</SPAN> czarny</LI> <LI><SPAN style="FONT-WEIGHT: bold">wymiary: </SPAN>⌀300 x 100mm (śr./gł.)</LI></UL></DIV></DIV></BODY></HTML> | 212 | 1 |  | - | N | N | N | N | N | N | N | N | N | N | N | N | N
184696614 | ORN_OR-LB-1534 | ORNO POLSKA | Lampka biurkowa z pojemnikiem KORAL LED 6W, 200lm |  | 177 | 1 |  | - | N | N | N | N | N | N | N | N | N | N | N | N | N
184696615 | ORN_OR-OL-6101LZM4 | ORNO POLSKA | Oprawa NOTUS LED 10W,900lm, liniowa podszafk.4000K |  | 39 | 1 |  | - | N | N | N | N | N | N | N | N | N | N | N | N | N
184696616 | ORN_OR-OD-6057WLX4 | ORNO POLSKA | Oprawa CITY LED natynk. downlight 12W,4000K,biała | <!DOCTYPE HTML PUBLIC "-//W3C//DTD HTML 4.0 Transitional//EN"> <HTML><HEAD> <META content="text/html; charset=windows-1250" http-equiv=Content-Type> <META name=GENERATOR content="MSHTML 11.00.9600.18817"></HEAD> <BODY> <DIV style="COLOR: #004fa3; TEXT-ALIGN: left; PADDING-TOP: 10px; PADDING-LEFT: 10px"><IMG style="MARGIN-RIGHT: 10px" alt="" src="https://orno.pl/layout/punktator3.gif"> <B>Charakterystyka</B> </DIV> <DIV style="PADDING-BOTTOM: 0px; TEXT-ALIGN: left; PADDING-TOP: 15px; PADDING-LEFT: 15px; CLEAR: both; LINE-HEIGHT: 1.6; PADDING-RIGHT: 35px" ?=""> <DIV>Oprawa sufitowa LED typu downlight do montażu natynkowego, przeznaczona do oświetlenia wewnętrznych części pomieszczeń takich jak kuchnie, łazienki, klatki schodowe, korytarze, piwnice, garaże itp. Zastosowane w oprawie nowoczesne diody LED SMD oświetlą idealnie każde pomieszczenie. Oprawa posiada wbudowany zasilacz LED.<BR><BR><SPAN style="COLOR: rgb(0,79,163)"><SPAN style="FONT-WEIGHT: bold">Parametry techniczne:<BR></SPAN></SPAN> <UL> <LI><SPAN style="FONT-WEIGHT: bold">zasilanie: </SPAN>230V~/50Hz</LI> <LI><SPAN style="FONT-WEIGHT: bold">moc LED:</SPAN> 12W </LI> <LI>60 diod LED SMD </LI> <LI><SPAN style="FONT-WEIGHT: bold">stopień ochrony:</SPAN> IP 20</LI> <LI><SPAN style="FONT-WEIGHT: bold">strumień świetlny:</SPAN> 780lm</LI> <LI><SPAN style="FONT-WEIGHT: bold">temperatura barwowa: </SPAN>4000K</LI> <LI><SPAN style="FONT-WEIGHT: bold">materiał:</SPAN> PC + aluminium</LI> <LI><SPAN style="FONT-WEIGHT: bold">kolor: </SPAN>biały</LI> <LI><SPAN style="FONT-WEIGHT: bold">wymiary: </SPAN>⌀176,5 x 34,5 mm</LI></UL></DIV></DIV></BODY></HTML> | 47 | 1 |  | - | N | N | N | N | N | N | N | N | N | N | N | N | N
184696617 | ORN_OR-OS-1532L6/W | ORNO POLSKA | Oprawa schodowa LYNX, 1,2W, 6000K, 100lm, biały |  | 45 | 1 |  | - | N | N | N | N | N | N | N | N | N | N | N | N | N
184696618 | ORN_OR-OD-6051WLX3 | ORNO POLSKA | Oprawa EURUS LED podtynk.downlight 12W,3000K,biała |  | 38 | 1 |  | - | N | N | N | N | N | N | N | N | N | N | N | N | N
184696619 | ORN_OR-OS-1529L6/GR | ORNO POLSKA | Oprawa schodowa DRACO, 1,2W, 6000K, 100lm, grafit |  |  |  |  | - | N | N | N | N | N | N | N | N | N | N | N | N | N
184696620 | ORN_OR-OS-1531L6/N | ORNO POLSKA | Oprawa schodowa LEPUS, 1,2W, 6000K, 100lm, satyna |  | 45 | 1 |  | - | N | N | N | N | N | N | N | N | N | N | N | N | N
184696621 | ORN_OR-NL-348BLPPR4 | ORNO POLSKA | Naświetlacz LED z czujnikiem ruchu SIROCCO | Charakterystyka Energooszczędny, automatyczny naświetlacz LED przeznaczony do automatycznego oświetlania wewnętrznych i zewnętrznych pomieszczeń, takich jak: fasady budynków, sklepy, ogrody, parkingi, bramy wjazdowe, place i przejścia dla pieszych, obiekty sportowe, reklamy, banery, tunele, hale, garaże i magazyny itp. Wyposażony jest w 12 diod LED typu SMD o mocy 25W oraz w czujnik pasywnej podczerwieni, który reaguje w chwili pojawienia się ruchu i umożliwia nastawienie czasu świecenia do koniecznego minimum. regulacja czasu świecenia TIME regulacja natężenia światła LUX PARAMETRY TECHNICZNE:_____________ zasilanie: ~230V/50Hz moc LED: 25W ilość diod LED: 12 SMD strumień świetlny: 1400lm temperatura barwowa: 4000K barwa światła: biała regulacja położenia oprawy: w poziomie 45°, w pionie 135° regulacja położenia czujnika: w poziomie 180°, w pionie 90° zasięg czujnika: 12m regulacja czasu świecenia: min. 10 sek. ± 3 sek., max 7 min. ± 2 sek. regulacja natężenia światła: <3-2000 lux stopień ochrony: IP44 dostępne kolory: czarny wymiary: 180 x 208 x 178 mm (szer./wys./gł.) ilość w opakowaniu zbiorczym: 6 szt. | 232 | 1 |  | - | N | N | N | N | N | N | N | N | N | N | N | N | N
184696622 | ORN_OR-NL-392WLR5 | ORNO POLSKA | Naświetlacz SLIM LED 30W czuj. ruch. IP44, biały | <!DOCTYPE HTML PUBLIC "-//W3C//DTD HTML 4.0 Transitional//EN"> <HTML><HEAD> <META content="text/html; charset=windows-1250" http-equiv=Content-Type> <META name=GENERATOR content="MSHTML 11.00.9600.18015"></HEAD> <BODY> <DIV style="COLOR: #004fa3; TEXT-ALIGN: left; PADDING-TOP: 10px; PADDING-LEFT: 10px"><IMG style="MARGIN-RIGHT: 10px" alt="" src="http://www.orno.pl/layout/punktator3.gif"> <B>Charakterystyka</B> </DIV> <DIV style="PADDING-BOTTOM: 0px; TEXT-ALIGN: left; PADDING-TOP: 15px; PADDING-LEFT: 15px; CLEAR: both; LINE-HEIGHT: 1.6; PADDING-RIGHT: 35px" ?=""> <DIV>Naświetlacz LED przeznaczony jest do oświetlenia wewnętrznych i zewnętrznych części pomieszczeń takich jak: garaże, hale, oświetlenie parkingowe, ogrodowe, posesji, fasad, reklam itp. Wyposażony jest w diodę LED SMD2835 firmy Epistar o mocy 30W oraz wbudowany czujnik ruchu PIR, który reaguje w chwili pojawienia się ruchu i umożliwia nastawienie czasu świecenia do koniecznego minimum. <BR><BR>Parametry do regulacji:<BR> <UL> <LI>regulacja czasu działania TIME</LI> <LI>regulacja natężenia światła LUX</LI> <LI>regulacja zasięgu czujnika SENS<BR></LI></UL><BR><SPAN style="COLOR: rgb(0,79,163)"><IMG style="MARGIN-RIGHT: 10px" alt="" src="http://orno.diukpol.pl/layout/punktator3.gif"><SPAN style="FONT-WEIGHT: bold">Parametry techniczne:<BR></SPAN></SPAN> <UL> <LI><SPAN style="FONT-WEIGHT: bold">zasilanie:</SPAN> 230V/50Hz</LI> <LI><SPAN style="FONT-WEIGHT: bold">moc:</SPAN> 30W</LI> <LI><SPAN style="FONT-WEIGHT: bold">ilość diod LED:</SPAN> 1x30W LED SMD2835 Epistar</LI> <LI><SPAN style="FONT-WEIGHT: bold">stopień ochrony:</SPAN> IP44</LI> <LI><SPAN style="FONT-WEIGHT: bold">żywotność LED:</SPAN> 30 000h</LI> <LI><SPAN style="FONT-WEIGHT: bold">temperatura barwowa:</SPAN> 5000K (zimna biel)</LI> <LI><SPAN style="FONT-WEIGHT: bold">strumień świetlny:</SPAN> 2400lm</LI> <LI><SPAN style="FONT-WEIGHT: bold">kolory:</SPAN> biały lub srebrny</LI> <LI><SPAN style="FONT-WEIGHT: bold">regulacja:</SPAN> w pionie (góra-dół)</LI> <LI><SPAN style="FONT-WEIGHT: bold">wymiary:</SPAN> 219 x 168,7 x 48,4 mm (szer./wys./gł.)</LI></UL></DIV></DIV></BODY></HTML> | 132 | 1 |  | - | N | N | N | N | N | N | N | N | N | N | N | N | N
184696623 | ORN_OR-OD-6031WLX4 | ORNO POLSKA | Oprawa CITY LED natynk. downlight 6W,4000K, biała |  |  |  |  | - | N | N | N | N | N | N | N | N | N | N | N | N | N
184696624 | ORN_OR-LA-1407/L | ORNO POLSKA | Bateryjna lampka nocna na sznurku 1WLED, limonkowa | <!DOCTYPE HTML PUBLIC "-//W3C//DTD HTML 4.0 Transitional//EN"> <HTML><HEAD> <META content="text/html; charset=windows-1250" http-equiv=Content-Type> <META name=GENERATOR content="MSHTML 11.00.9600.18015"></HEAD> <BODY> <DIV style="COLOR: #004fa3; TEXT-ALIGN: left; PADDING-TOP: 10px; PADDING-LEFT: 10px"><IMG style="MARGIN-RIGHT: 10px" alt="" src="http://orno.pl/layout/punktator3.gif"> <B>Charakterystyka</B> </DIV> <DIV style="PADDING-BOTTOM: 0px; TEXT-ALIGN: left; PADDING-TOP: 15px; PADDING-LEFT: 15px; CLEAR: both; LINE-HEIGHT: 1.6; PADDING-RIGHT: 35px" ?=""> <DIV>Oryginalna lampka w kształcie żarówki. Włącza i wyłącza się ją poprzez pociągnięcie sznurka. Wyposażona jest w diodę LED 1W, przeznaczona jest do oświetlania domu, ogrodu lub kempingu. Nie wymaga podłączenia do prądu, dzięki czemu można ją zawiesić w dowolnym miejscu. <BR><BR><SPAN style="COLOR: rgb(0,79,163)"><IMG style="MARGIN-RIGHT: 10px" alt="" src="http://orno.diukpol.pl/layout/punktator3.gif"><SPAN style="FONT-WEIGHT: bold">Parametry techniczne:</SPAN></SPAN><BR> <UL> <LI>dioda LED 1W</LI> <LI>zasilanie: 3xAAA (brak w zestawie)</LI> <LI>długość sznurka: 110 cm</LI> <LI>dostępna w trzech kolorach: limonkowym, różowym i turkusowym</LI></UL></DIV></DIV></BODY></HTML> | 22 | 1 |  | - | N | N | N | N | N | N | N | N | N | N | N | N | N
184696625 | ORN_OR-OP-314GE27SP | ORNO POLSKA | Oprawa oświetleniowa BURSTER,100W, IP54, szkło | Charakterystyka Oprawa przeznaczona do oświetlania wewnętrznych i zewnętrznych części pomieszczeń, takich jak klatki schodowe, korytarze, piwnice, garaże, magazyny, pomieszczenia gospodarcze, oświetlenie na zewnątrz budynku, sauny, chłodnie itp. Dzięki podstawie bakelitowej i szklanemu kloszowi oprawa jest odporna na maksymalnie niskie i ekstremalnie wysokie temperatury. PARAMETRY TECHNICZNE _____________ zasilanie: ~230V/50Hz max obciążenie: 100W stopień ochrony: IP54 oprawka: porcelanowa E27 klosz: szklany, przezroczysty podstawa: bakelitowa kolor obudowy: szary wymiary: 200 x 200 x 95 mm (szer./wys./gł.) ilość w opakowaniu zbiorczym: 12 szt. | 36 | 1 |  | - | N | N | N | N | N | N | N | N | N | N | N | N | N
184696626 | ORN_OR-GM-9001/B-G(GS) | ORNO POLSKA | Gniazdo meblowe 3x2P+Z, schuko, czarno-srebrne |  |  |  |  | - | N | N | N | N | N | N | N | N | N | N | N | N | N
184696627 | ORN_OR-OL-6102LZM4 | ORNO POLSKA | Oprawa NOTUS LED 14W,1260lm,liniowa podszafk.4000K |  | 47 | 1 |  | - | N | N | N | N | N | N | N | N | N | N | N | N | N
184696628 | ORN_OR-OP-6071LPM4 | ORNO POLSKA | Oprawa ogrodowa - ONYX LED 14W, 4000K, IP54 |  |  |  |  | - | N | N | N | N | N | N | N | N | N | N | N | N | N
184696629 | ORN_OR-MT-GV-1807 | ORNO POLSKA | Kamera monitorująca IP wewnętrzna |  |  |  |  | - | N | N | N | N | N | N | N | N | N | N | N | N | N
184696630 | ORN_OR-OD-6033GLX4 | ORNO POLSKA | Oprawa CITY LED natynk.downlight 18W,4000K,srebrna | <!DOCTYPE HTML PUBLIC "-//W3C//DTD HTML 4.0 Transitional//EN"> <HTML><HEAD> <META content="text/html; charset=windows-1250" http-equiv=Content-Type> <META name=GENERATOR content="MSHTML 11.00.9600.18015"></HEAD> <BODY> <DIV style="COLOR: #004fa3; TEXT-ALIGN: left; PADDING-TOP: 10px; PADDING-LEFT: 10px"><IMG style="MARGIN-RIGHT: 10px" alt="" src="http://orno.pl/layout/punktator3.gif"> <B>Charakterystyka</B> </DIV> <DIV style="PADDING-BOTTOM: 0px; TEXT-ALIGN: left; PADDING-TOP: 15px; PADDING-LEFT: 15px; CLEAR: both; LINE-HEIGHT: 1.6; PADDING-RIGHT: 35px" ?=""> <DIV>Oprawa sufitowa LED typu downlight do montażu natynkowego to połączenie tradycyjnej obudowy typu plafon z nowoczesną technologią opartą na diodach LED SMD2835. Przeznaczona do oświetlenia miejsc wykorzystujących zabudowę typu karton-gips np. sufity podwieszane. W zestawie znajduje się zasilacz LED.<BR><BR><SPAN style="COLOR: rgb(0,79,163)"><IMG style="MARGIN-RIGHT: 10px" alt="" src="http://orno.diukpol.pl/layout/punktator3.gif"><SPAN style="FONT-WEIGHT: bold">Parametry techniczne:<BR></SPAN></SPAN> <UL> <LI><SPAN style="FONT-WEIGHT: bold">zasilanie:</SPAN> 85-250V/50Hz</LI> <LI><SPAN style="FONT-WEIGHT: bold">moc:</SPAN> 18W</LI> <LI><SPAN style="FONT-WEIGHT: bold">źródło światła:</SPAN> 90 x LED SMD2835</LI> <LI><SPAN style="FONT-WEIGHT: bold">strumień świetlny:</SPAN> 1260lm</LI> <LI><SPAN style="FONT-WEIGHT: bold">stopień ochrony:</SPAN> IP20</LI> <LI><SPAN style="FONT-WEIGHT: bold">temperatura barwowa:</SPAN> 3000K lub 4000K</LI> <LI><SPAN style="FONT-WEIGHT: bold">trwałość źródła LED:</SPAN> 25 000h</LI> <LI><SPAN style="FONT-WEIGHT: bold">klosz:</SPAN> mleczna szkło akrylowe PMMA + aluminium</LI> <LI><SPAN style="FONT-WEIGHT: bold">kolor: </SPAN>biały lub srebrny</LI> <LI><SPAN style="FONT-WEIGHT: bold">wymiary: </SPAN>⌀225 x 40 mm (śr./gł.)</LI> <LI><SPAN style="FONT-WEIGHT: bold">wymiary otworu montażowego: </SPAN>⌀210 mm (śr.)</LI></UL></DIV></DIV></BODY></HTML> |  |  |  | - | N | N | N | N | N | N | N | N | N | N | N | N | N
184696631 | ORN_OR-LS-1528/B | ORNO POLSKA | Lampa podłogowa PIRYT LED 9W, czarna |  |  |  |  | - | N | N | N | N | N | N | N | N | N | N | N | N | N
184696632 | ORN_OR-OD-6051WLX4 | ORNO POLSKA | Oprawa EURUS LED podtynk.downlight 12W,4000K,biała | <!DOCTYPE HTML PUBLIC "-//W3C//DTD HTML 4.0 Transitional//EN"> <HTML><HEAD> <META content="text/html; charset=windows-1250" http-equiv=Content-Type> <META name=GENERATOR content="MSHTML 11.00.9600.18817"></HEAD> <BODY> <DIV style="COLOR: #004fa3; TEXT-ALIGN: left; PADDING-TOP: 10px; PADDING-LEFT: 10px"><IMG style="MARGIN-RIGHT: 10px" alt="" src="https://orno.pl/layout/punktator3.gif"> <B>Charakterystyka</B> </DIV> <DIV style="PADDING-BOTTOM: 0px; TEXT-ALIGN: left; PADDING-TOP: 15px; PADDING-LEFT: 15px; CLEAR: both; LINE-HEIGHT: 1.6; PADDING-RIGHT: 35px" ?=""> <DIV>Oprawa sufitowa LED typu downlight do montażu podtynkowego to połączenie tradycyjnej obudowy typu plafon z nowoczesną technologią opartą na diodach LED SMD. Przeznaczona do oświetlenia miejsc wykorzystujących zabudowę typu karton-gips np. sufity podwieszane. Oprawa posiada wbudowany zasilacz LED.<BR><BR><SPAN style="COLOR: rgb(0,79,163)"><SPAN style="FONT-WEIGHT: bold">Parametry techniczne:<BR></SPAN></SPAN> <UL> <LI><SPAN style="FONT-WEIGHT: bold">zasilanie:</SPAN> 230V~/50Hz</LI> <LI>60 diod LED SMD</LI> <LI><SPAN style="FONT-WEIGHT: bold">moc:</SPAN> 12W</LI> <LI><SPAN style="FONT-WEIGHT: bold">strumień świetlny:</SPAN> 780lm</LI> <LI><SPAN style="FONT-WEIGHT: bold">stopień ochrony:</SPAN> IP 20</LI> <LI><SPAN style="FONT-WEIGHT: bold">temperatura barwowa:</SPAN> 4000K</LI> <LI><SPAN style="FONT-WEIGHT: bold">trwałość źródła LED:</SPAN> 30 000h</LI> <LI><SPAN style="FONT-WEIGHT: bold">materiał:</SPAN> PC + aluminium</LI> <LI><SPAN style="FONT-WEIGHT: bold">kolor: </SPAN>biały</LI> <LI><SPAN style="FONT-WEIGHT: bold">wymiary: </SPAN>⌀170 x 32 mm</LI> <LI><SPAN style="FONT-WEIGHT: bold">wymiary otworu montażowego: </SPAN>⌀155 mm </LI></UL></DIV></DIV></BODY></HTML> | 38 | 1 |  | - | N | N | N | N | N | N | N | N | N | N | N | N | N
184696633 | ORN_OR-PL-6044WLPM4 | ORNO POLSKA | Plafon BRYZA LED, biały,15W,IP66 | <!DOCTYPE HTML PUBLIC "-//W3C//DTD HTML 4.0 Transitional//EN"> <HTML><HEAD> <META content="text/html; charset=windows-1250" http-equiv=Content-Type> <META name=GENERATOR content="MSHTML 11.00.9600.18817"></HEAD> <BODY> <DIV style="COLOR: #004fa3; TEXT-ALIGN: left; PADDING-TOP: 10px; PADDING-LEFT: 10px"><IMG style="MARGIN-RIGHT: 10px" alt="" src="https://orno.pl/layout/punktator3.gif"> <B>Charakterystyka</B> </DIV> <DIV style="PADDING-BOTTOM: 0px; TEXT-ALIGN: left; PADDING-TOP: 15px; PADDING-LEFT: 15px; CLEAR: both; LINE-HEIGHT: 1.6; PADDING-RIGHT: 35px" ?=""> <DIV>Plafon LED przeznaczony do oświetlania wewnętrznych i zewnętrznych pomieszczeń, takich jak: klatki schodowe, korytarze, piwnice, garaże, pomieszczenia gospodarcze, szatnie, oświetlenie elewacyjne na zewnątrz budynki itp. Zastosowane w plafonie diody LED SMD 2835 oświetlą idealnie każde pomieszczenie. Klosz poliwęglan (nietłukący), mleczny. <BR> <P><BR><SPAN style="COLOR: rgb(0,79,163)"></SPAN></P> <P><SPAN style="COLOR: rgb(0,79,163)"><SPAN style="FONT-WEIGHT: bold">Parametry techniczne:</SPAN></SPAN></P> <UL> <LI><SPAN style="FONT-WEIGHT: bold">zasilanie: </SPAN>~230V/50Hz </LI> <LI><SPAN style="FONT-WEIGHT: bold">moc:</SPAN> 15W </LI> <LI><SPAN style="FONT-WEIGHT: bold">źródło światła:</SPAN> 100 x LED SMD 2835</LI> <LI><SPAN style="FONT-WEIGHT: bold">strumień świetlny:</SPAN> 1050lm</LI> <LI><SPAN style="FONT-WEIGHT: bold">stopień ochrony:</SPAN> IP66</LI> <LI><SPAN style="FONT-WEIGHT: bold">stopień wytrzymałości mechanicznej:</SPAN> IK 10</LI> <LI><SPAN style="FONT-WEIGHT: bold">temperatura barwowa:</SPAN> 4000K</LI> <LI><SPAN style="FONT-WEIGHT: bold">barwa światła:</SPAN> neutralna biel</LI> <LI><SPAN style="FONT-WEIGHT: bold">kolor:</SPAN> biały </LI> <LI><SPAN style="FONT-WEIGHT: bold">wymiary:</SPAN> ⌀300 x 100 mm (śr./wys.)</LI></UL></DIV></DIV></BODY></HTML> | 152 | 1 |  | - | N | N | N | N | N | N | N | N | N | N | N | N | N
184696634 | ORN_OR-PD-378WLX4 | ORNO POLSKA | Panel GALILEO LED 48W, IP40, prostokąt | <!DOCTYPE HTML PUBLIC "-//W3C//DTD HTML 4.0 Transitional//EN"> <HTML><HEAD> <META content="text/html; charset=windows-1250" http-equiv=Content-Type> <META name=GENERATOR content="MSHTML 11.00.9600.18015"></HEAD> <BODY> <DIV style="COLOR: #004fa3; TEXT-ALIGN: left; PADDING-TOP: 10px; PADDING-LEFT: 10px"><IMG style="MARGIN-RIGHT: 10px" alt="" src="http://orno.pl/layout/punktator3.gif"> <B>Charakterystyka</B> </DIV> <DIV style="PADDING-BOTTOM: 0px; TEXT-ALIGN: left; PADDING-TOP: 15px; PADDING-LEFT: 15px; CLEAR: both; LINE-HEIGHT: 1.6; PADDING-RIGHT: 35px" ?=""> <DIV>Plafon przeznaczony jest do oświetlania części pomieszczeń takich jak biura, klatki schodowe, korytarze, szpitale, magazyny, szkoły itp. Źródłem światła jest 240 diod LED SMD 4014 firmy EPISTAR które idealnie oświetlą każde pomieszczenie i pozwolą na znaczne obniżenie kosztów energii elektrycznej. Montuje się go na stabilnych powierzchniach np. na suficie.<BR><BR><SPAN style="COLOR: rgb(0,79,163)"><IMG style="MARGIN-RIGHT: 10px" alt="" src="http://orno.diukpol.pl/layout/punktator3.gif"><SPAN style="FONT-WEIGHT: bold">Parametry techniczne:</SPAN></SPAN> <UL> <LI>zasilanie: 230V AC/50Hz</LI> <LI>moc: 48W</LI> <LI>240 diod LED SMD 4014</LI> <LI>barwa światła: 4000K neutralny biały</LI> <LI>strumień świetlny: 3300lm</LI> <LI>stopień ochrony: IP40</LI> <LI>materiał klosza: PMMA</LI> <LI>trwałość źródła LED: 20 000h</LI> <LI>współczynnik oddania barw: >70 CRI</LI> <LI>montaż: natynkowy/podtynkowy</LI> <LI>wymiary: 29,5 x 119,5 x 1,2 cm</LI></UL></DIV></DIV></BODY></HTML> |  |  |  | - | N | N | N | N | N | N | N | N | N | N | N | N | N
184696635 | ORN_OR-OS-1529L6/N | ORNO POLSKA | Oprawa schodowa DRACO, 1,2W, 6000K, 100lm, satyna |  |  |  |  | - | N | N | N | N | N | N | N | N | N | N | N | N | N
184696636 | ORN_OR-OD-6058WLX3 | ORNO POLSKA | Oprawa CITY LED natynk.downlight 18W,3000K, biała |  | 59 | 1 |  | - | N | N | N | N | N | N | N | N | N | N | N | N | N
184696637 | ORN_OR-OS-1531L6/W | ORNO POLSKA | Oprawa schodowa LEPUS, 1,2W, 6000K, 100lm, biały |  | 45 | 1 |  | - | N | N | N | N | N | N | N | N | N | N | N | N | N
184696638 | ORN_OR-OP-314GE27SPS | ORNO POLSKA | Oprawa oświetleniowa BURSTER,100W, IP54, stal.osł. | Charakterystyka Oprawa przeznaczona do oświetlania wewnętrznych i zewnętrznych części pomieszczeń, takich jak klatki schodowe, korytarze, piwnice, garaże, magazyny, pomieszczenia gospodarcze, oświetlenie na zewnątrz budynku itp. Dzięki podstawie bakelitowej i szklanemu kloszowi oprawa jest odporna na maksymalnie niskie i ekstremalnie wysokie temperatury. PARAMETRY TECHNICZNE _____________ zasilanie: ~230V/50Hz max obciążenie: 100W stopień ochrony: IP54 oprawka: porcelanowa E27 klosz: szklany przezroczysty osłona: stalowa podstawa: bakelitowa kolor obudowy: szary wymiary: 200 x 200 x 100 mm (szer./wys./gł.) ilość w opakowaniu zbiorczym: 12 szt. |  |  |  | - | N | N | N | N | N | N | N | N | N | N | N | N | N
184696639 | ORN_OR-NL-379GL5 | ORNO POLSKA | Naświetlacz SLIM LED 10W, IP65, srebrny | <!DOCTYPE HTML PUBLIC "-//W3C//DTD HTML 4.0 Transitional//EN"> <HTML><HEAD> <META content="text/html; charset=windows-1250" http-equiv=Content-Type> <META name=GENERATOR content="MSHTML 11.00.9600.18015"></HEAD> <BODY> <DIV style="COLOR: #004fa3; TEXT-ALIGN: left; PADDING-TOP: 10px; PADDING-LEFT: 10px"><IMG style="MARGIN-RIGHT: 10px" alt="" src="http://orno.pl/layout/punktator3.gif"> <B>Charakterystyka</B> </DIV> <DIV style="PADDING-BOTTOM: 0px; TEXT-ALIGN: left; PADDING-TOP: 15px; PADDING-LEFT: 15px; CLEAR: both; LINE-HEIGHT: 1.6; PADDING-RIGHT: 35px" ?=""> <DIV>Naświetlacz LED przeznaczony jest do oświetlenia wewnętrznych i zewnętrznych części pomieszczeń takich jak: garaże, hale, oświetlenie parkingowe, ogrodowe, posesji, fasad, reklam itp. Wyposażony jest w diodę LED SMD2835 firmy Epistar o mocy 10W. <BR><BR><SPAN style="COLOR: rgb(0,79,163)"><IMG style="MARGIN-RIGHT: 10px" alt="" src="http://orno.diukpol.pl/layout/punktator3.gif"><SPAN style="FONT-WEIGHT: bold">Parametry techniczne:<BR></SPAN></SPAN> <UL> <LI><SPAN style="FONT-WEIGHT: bold">zasilanie:</SPAN> 230V/50Hz</LI> <LI><SPAN style="FONT-WEIGHT: bold">moc:</SPAN> 10W</LI> <LI><SPAN style="FONT-WEIGHT: bold">ilość diod LED:</SPAN> 1x10W LED SMD2835 Epistar</LI> <LI><SPAN style="FONT-WEIGHT: bold">stopień ochrony:</SPAN> IP65</LI> <LI><SPAN style="FONT-WEIGHT: bold">żywotność LED:</SPAN> 30 000h</LI> <LI><SPAN style="FONT-WEIGHT: bold">temperatura barwowa:</SPAN> 5000K (zimna biel)</LI> <LI><SPAN style="FONT-WEIGHT: bold">strumień świetlny:</SPAN> 750lm</LI> <LI><SPAN style="FONT-WEIGHT: bold">kolory:</SPAN> biały lub srebrny</LI> <LI><SPAN style="FONT-WEIGHT: bold">regulacja:</SPAN> w pionie (góra-dół)</LI> <LI><SPAN style="FONT-WEIGHT: bold">wymiary:</SPAN> 126 x 95 x 25 mm (szer./wys./gł.)</LI></UL></DIV></DIV></BODY></HTML> | 47.5 | 1 |  | - | N | N | N | N | N | N | N | N | N | N | N | N | N
184696640 | ORN_OR-NL-6079BL4 | ORNO POLSKA | Naświetlacz LEDO LED 10W, 800lm, IP65, 4000K, czar |  | 23.7 | 1 |  | - | N | N | N | N | N | N | N | N | N | N | N | N | N
184696641 | ORN_OR-LA-1407/P | ORNO POLSKA | Bateryjna lampka nocna na sznurku 1WLED, różowy | <!DOCTYPE HTML PUBLIC "-//W3C//DTD HTML 4.0 Transitional//EN"> <HTML><HEAD> <META content="text/html; charset=windows-1250" http-equiv=Content-Type> <META name=GENERATOR content="MSHTML 11.00.9600.18015"></HEAD> <BODY> <DIV style="COLOR: #004fa3; TEXT-ALIGN: left; PADDING-TOP: 10px; PADDING-LEFT: 10px"><IMG style="MARGIN-RIGHT: 10px" alt="" src="http://orno.pl/layout/punktator3.gif"> <B>Charakterystyka</B> </DIV> <DIV style="PADDING-BOTTOM: 0px; TEXT-ALIGN: left; PADDING-TOP: 15px; PADDING-LEFT: 15px; CLEAR: both; LINE-HEIGHT: 1.6; PADDING-RIGHT: 35px" ?=""> <DIV>Oryginalna lampka w kształcie żarówki. Włącza i wyłącza się ją poprzez pociągnięcie sznurka. Wyposażona jest w diodę LED 1W, przeznaczona jest do oświetlania domu, ogrodu lub kempingu. Nie wymaga podłączenia do prądu, dzięki czemu można ją zawiesić w dowolnym miejscu. <BR><BR><SPAN style="COLOR: rgb(0,79,163)"><IMG style="MARGIN-RIGHT: 10px" alt="" src="http://orno.diukpol.pl/layout/punktator3.gif"><SPAN style="FONT-WEIGHT: bold">Parametry techniczne:</SPAN></SPAN><BR> <UL> <LI>dioda LED 1W</LI> <LI>zasilanie: 3xAAA (brak w zestawie)</LI> <LI>długość sznurka: 110 cm</LI> <LI>dostępna w trzech kolorach: limonkowym, różowym i turkusowym</LI></UL></DIV></DIV></BODY></HTML> | 22 | 1 |  | - | N | N | N | N | N | N | N | N | N | N | N | N | N
184696642 | ORN_OR-OP-6071LPMR4 | ORNO POLSKA | Oprawa ogrodowa z PIR- ONYX LED 14W, 4000K, IP54 |  | 99 | 1 |  | - | N | N | N | N | N | N | N | N | N | N | N | N | N
184696643 | ORN_OR-OM-6103L4 | ORNO POLSKA | Oprawa na wysięgniku NORTES LED 5W, 300lm, 4000K |  |  |  |  | - | N | N | N | N | N | N | N | N | N | N | N | N | N
184696644 | ORN_OR-GM-9001/W-G | ORNO POLSKA | Gniazdo meblowe 3x2P+Z, biało-srebrne |  |  |  |  | - | N | N | N | N | N | N | N | N | N | N | N | N | N
184696645 | ORN_OR-LS-1528/W | ORNO POLSKA | Lampa podłogowa PIRYT LED 9W, biała |  |  |  |  | - | N | N | N | N | N | N | N | N | N | N | N | N | N
184696646 | ORN_OR-MT-GV-1808 | ORNO POLSKA | Kamera monitorująca IP wewnętrzna, mini |  |  |  |  | - | N | N | N | N | N | N | N | N | N | N | N | N | N
184696647 | ORN_OR-PL-6044WLPMM4 | ORNO POLSKA | Plafon BRYZA LED, biały, 15W, IP66, czujnik mikrof | <!DOCTYPE HTML PUBLIC "-//W3C//DTD HTML 4.0 Transitional//EN"> <HTML><HEAD> <META content="text/html; charset=windows-1250" http-equiv=Content-Type> <META name=GENERATOR content="MSHTML 11.00.9600.18817"></HEAD> <BODY> <DIV style="COLOR: #004fa3; TEXT-ALIGN: left; PADDING-TOP: 10px; PADDING-LEFT: 10px"><IMG style="MARGIN-RIGHT: 10px" alt="" src="https://orno.pl/layout/punktator3.gif"> <B>Charakterystyka</B> </DIV> <DIV style="PADDING-BOTTOM: 0px; TEXT-ALIGN: left; PADDING-TOP: 15px; PADDING-LEFT: 15px; CLEAR: both; LINE-HEIGHT: 1.6; PADDING-RIGHT: 35px" ?=""> <DIV>Plafon LED przeznaczony do automatycznego oświetlania wewnętrznych i zewnętrznych pomieszczeń, takich jak: klatki schodowe, korytarze, piwnice, garaże, pomieszczenia gospodarcze, szatnie, oświetlenie elewacyjne na zewnątrz budynki itp. Zastosowane w plafonie diody LED SMD 2835 oświetlą idealnie każde pomieszczenie. Plafon wyposażony <BR>w niewidoczny mikrofalowy czujnik ruchu, który wykryje nawet najdelikatniejszy ruch. Klosz: poliwęglan, mleczny. Parametry do regulacji: <UL> <LI>regulacja zasięgu (strefy działania) SENS</LI> <LI>regulacja czasu świecenia TIME</LI> <LI>regulacja czułości natężenia światła LUX </LI> <LI>detekcja ruchu przez szkło, tworzywa sztuczne, płyty kartonowo-gipsowe<BR></LI></UL> <P><SPAN style="COLOR: rgb(0,79,163)"><SPAN style="FONT-WEIGHT: bold">Parametry techniczne:</SPAN></SPAN></P> <UL> <LI><SPAN style="FONT-WEIGHT: bold">zasilanie:</SPAN> ~230V/50Hz </LI> <LI><SPAN style="FONT-WEIGHT: bold">moc:</SPAN> 15W</LI> <LI><SPAN style="FONT-WEIGHT: bold">źródła światła:</SPAN> 100 x LED SMD 2835</LI> <LI><SPAN style="FONT-WEIGHT: bold">strumień świetlny:</SPAN> 1050lm</LI> <LI><SPAN style="FONT-WEIGHT: bold">stopień ochrony:</SPAN> IP66</LI> <LI><SPAN style="FONT-WEIGHT: bold">stopień wytrzymałości mechanicznej:</SPAN> IK 10</LI> <LI><SPAN style="FONT-WEIGHT: bold">temperatura barwowa:</SPAN> 4000K</LI> <LI><SPAN style="FONT-WEIGHT: bold">barwa światła:</SPAN> neutralna biel</LI> <LI><SPAN style="FONT-WEIGHT: bold">zasięg czujnika:</SPAN> 2-10 m (promień)</LI> <LI><SPAN style="FONT-WEIGHT: bold">kolor:</SPAN> biały</LI> <LI><SPAN style="FONT-WEIGHT: bold">wymiary: </SPAN>⌀300 x 100mm (śr./gł.)</LI></UL></DIV></DIV></BODY></HTML> | 212 | 1 |  | - | N | N | N | N | N | N | N | N | N | N | N | N | N
184696648 | ORN_OR-OD-6052WLX3 | ORNO POLSKA | Oprawa EURUS LED podtynk.downlight 18W,3000K,biała |  | 51 | 1 |  | - | N | N | N | N | N | N | N | N | N | N | N | N | N
184696649 | ORN_OR-PL-302WE27SMR | ORNO POLSKA | Plafon TERRAL z czujnikiem ruchu 360st, 2x40W,IP20 | Charakterystyka Plafon przeznaczony do automatycznego oświetlania wewnętrznych i zewnętrznych części pomieszczeń, takich jak klatki schodowe, korytarze, piwnice, garaże magazyny. Wyposażony jest w centralnie umieszczony czujnik pasywnej podczerwieni, który reaguje w chwili pojawienia się ruchu. PARAMETRY TECHNICZNE _____________ zasilanie: ~230V/50Hz max obciążenie: 2 x 40W stopień ochrony: IP20 kąt widzenia: 360° klosz: szklany matowy regulacja: czasu świecenia, czułości natężenia światła dostępne kolory: biały ilość w opakowaniu zbiorczym: 5 szt. | 70 | 1 |  | - | N | N | N | N | N | N | N | N | N | N | N | N | N
184696650 | ORN_OR-VID-JS-1040PMV/W | ORNO POLSKA | Wideo monitor.kolor, LCD 7&amp;quot; biały, pam, ARCUS M | <!DOCTYPE HTML PUBLIC "-//W3C//DTD HTML 4.0 Transitional//EN"> <HTML><HEAD> <META content="text/html; charset=windows-1250" http-equiv=Content-Type> <META name=GENERATOR content="MSHTML 11.00.9600.18015"></HEAD> <BODY> <DIV style="COLOR: #004fa3; TEXT-ALIGN: left; PADDING-TOP: 10px; PADDING-LEFT: 10px"><IMG style="MARGIN-RIGHT: 10px" alt="" src="http://orno.pl/layout/punktator3.gif"> <B>Charakterystyka</B> </DIV> <DIV style="PADDING-BOTTOM: 0px; TEXT-ALIGN: left; PADDING-TOP: 15px; PADDING-LEFT: 15px; CLEAR: both; LINE-HEIGHT: 1.6; PADDING-RIGHT: 35px" ?=""> <DIV>Wideo monitor do rozbudowy zestawów wideodomofonowych z serii JS. <UL> <LI>ultra płaski, bezsłuchawkowy, głośnomówiący</LI> <LI>kolorowy wyświetlacz TFT-LCD 7"</LI> <LI>wysoka rozdzielczość obrazu</LI> <LI>obsługuje dwa wejścia</LI> <LI>posiada pamięć wewnętrzną, która pozwala na zapis 20 obrazów</LI> <LI>zapis zdjęć w trybie automatycznym</LI> <LI>płynna regulacja parametrów monitora (jasności obrazu oraz głośności rozmowy i dzwonka)</LI> <LI>9 dźwięków dzwonka do wyboru</LI> <LI>dodatkowe sterowanie bramą</LI> <LI>podgląd tego co się dzieje w polu widzenia kamery bez wywołania z panela zewnętrznego</LI> <LI>możliwość rozbudowy o maksymalnie 2 monitory</LI> <LI>zasilanie prądem stałym z zasilacza DC 13,5V</LI> <LI>dostępne kolory: biały lub czarny</LI> <LI>wymiary: 240 x 114 x 12 mm (szer./wys./gł.)</LI></UL></DIV></DIV></BODY></HTML> | 767 | 1 |  | - | N | N | N | N | N | N | N | N | N | N | N | N | N
184696651 | ORN_OR-OS-1529L6/W | ORNO POLSKA | Oprawa schodowa DRACO, 1,2W, 6000K, 100lm, biały |  |  |  |  | - | N | N | N | N | N | N | N | N | N | N | N | N | N
184696652 | ORN_OR-OD-6058WLX4 | ORNO POLSKA | Oprawa CITY LED natynk. downlight 18W,4000K,biała | <!DOCTYPE HTML PUBLIC "-//W3C//DTD HTML 4.0 Transitional//EN"> <HTML><HEAD> <META content="text/html; charset=windows-1250" http-equiv=Content-Type> <META name=GENERATOR content="MSHTML 11.00.9600.18817"></HEAD> <BODY> <DIV style="COLOR: #004fa3; TEXT-ALIGN: left; PADDING-TOP: 10px; PADDING-LEFT: 10px"><IMG style="MARGIN-RIGHT: 10px" alt="" src="https://orno.pl/layout/punktator3.gif"> <B>Charakterystyka</B> </DIV> <DIV style="PADDING-BOTTOM: 0px; TEXT-ALIGN: left; PADDING-TOP: 15px; PADDING-LEFT: 15px; CLEAR: both; LINE-HEIGHT: 1.6; PADDING-RIGHT: 35px" ?=""> <DIV> Oprawa sufitowa LED typu downlight do montażu natynkowego, przeznaczona do oświetlenia wewnętrznych części pomieszczeń takich jak kuchnie, łazienki, klatki schodowe, korytarze, piwnice, garaże itp. Zastosowane w oprawie nowoczesne diody LED SMD oświetlą idealnie każde pomieszczenie. Oprawa posiada wbudowany zasilacz LED.<BR><BR><SPAN style="COLOR: rgb(0,79,163)"><SPAN style="FONT-WEIGHT: bold">Parametry techniczne:<BR></SPAN></SPAN> <UL> <LI><SPAN style="FONT-WEIGHT: bold">zasilanie: </SPAN>230V~/50Hz</LI> <LI><SPAN style="FONT-WEIGHT: bold">moc LED:</SPAN> 18W </LI> <LI>90 diod LED SMD </LI> <LI><SPAN style="FONT-WEIGHT: bold">stopień ochrony:</SPAN> IP 20</LI> <LI><SPAN style="FONT-WEIGHT: bold">strumień świetlny:</SPAN> 1300lm</LI> <LI><SPAN style="FONT-WEIGHT: bold">temperatura barwowa: </SPAN>4000K</LI> <LI><SPAN style="FONT-WEIGHT: bold">materiał:</SPAN> PC + aluminium</LI> <LI><SPAN style="FONT-WEIGHT: bold">kolor: </SPAN>biały</LI> <LI><SPAN style="FONT-WEIGHT: bold">wymiary: </SPAN>⌀226 x 34,5 mm</LI></UL></DIV></DIV></BODY></HTML> | 59 | 1 |  | - | N | N | N | N | N | N | N | N | N | N | N | N | N
184696653 | ORN_OR-OP-315WE27PM | ORNO POLSKA | Oprawa oświetleniowa FEN 75W, IP44, poliwęg. mlecz |  |  |  |  | - | N | N | N | N | N | N | N | N | N | N | N | N | N
184696654 | ORN_OR-OS-1532L3/B | ORNO POLSKA | Oprawa schodowa LYNX, 1,2W, 3000K, 100lm, czarny |  | 45 | 1 |  | - | N | N | N | N | N | N | N | N | N | N | N | N | N
184696655 | ORN_OR-NL-6079BLR4 | ORNO POLSKA | Naświetlacz LEDO LED 10W z PIR,800lm, IP44, 4000K |  | 51.6 | 1 |  | - | N | N | N | N | N | N | N | N | N | N | N | N | N
184696656 | ORN_OR-NL-379GLR5 | ORNO POLSKA | Naświetlacz SLIM LED 10W czuj. ruch. IP44, srebrny | <!DOCTYPE HTML PUBLIC "-//W3C//DTD HTML 4.0 Transitional//EN"> <HTML><HEAD> <META content="text/html; charset=windows-1250" http-equiv=Content-Type> <META name=GENERATOR content="MSHTML 11.00.9600.18015"></HEAD> <BODY> <DIV style="COLOR: #004fa3; TEXT-ALIGN: left; PADDING-TOP: 10px; PADDING-LEFT: 10px"><IMG style="MARGIN-RIGHT: 10px" alt="" src="http://www.orno.pl/layout/punktator3.gif"> <B>Charakterystyka</B> </DIV> <DIV style="PADDING-BOTTOM: 0px; TEXT-ALIGN: left; PADDING-TOP: 15px; PADDING-LEFT: 15px; CLEAR: both; LINE-HEIGHT: 1.6; PADDING-RIGHT: 35px" ?=""> <DIV>Naświetlacz LED przeznaczony jest do oświetlenia wewnętrznych i zewnętrznych części pomieszczeń takich jak: garaże, hale, oświetlenie parkingowe, ogrodowe, posesji, fasad, reklam itp. Wyposażony jest w diodę LED SMD2835 firmy Epistar o mocy 10W oraz wbudowany czujnik ruchu PIR, który reaguje w chwili pojawienia się ruchu i umożliwia nastawienie czasu świecenia do koniecznego minimum. <BR><BR>Parametry do regulacji:<BR> <UL> <LI>regulacja czasu działania TIME</LI> <LI>regulacja natężenia światła LUX</LI> <LI>regulacja zasięgu czujnika SENS<BR></LI></UL><BR><SPAN style="COLOR: rgb(0,79,163)"><IMG style="MARGIN-RIGHT: 10px" alt="" src="http://orno.diukpol.pl/layout/punktator3.gif"><SPAN style="FONT-WEIGHT: bold">Parametry techniczne:<BR></SPAN></SPAN> <UL> <LI><SPAN style="FONT-WEIGHT: bold">zasilanie:</SPAN> 230V/50Hz</LI> <LI><SPAN style="FONT-WEIGHT: bold">moc:</SPAN> 10W</LI> <LI><SPAN style="FONT-WEIGHT: bold">ilość diod LED:</SPAN> 1x10W LED SMD2835 Epistar</LI> <LI><SPAN style="FONT-WEIGHT: bold">stopień ochrony:</SPAN> IP44</LI> <LI><SPAN style="FONT-WEIGHT: bold">żywotność LED:</SPAN> 30 000h</LI> <LI><SPAN style="FONT-WEIGHT: bold">temperatura barwowa:</SPAN> 5000K (zimna biel)</LI> <LI><SPAN style="FONT-WEIGHT: bold">strumień świetlny:</SPAN> 750lm</LI> <LI><SPAN style="FONT-WEIGHT: bold">kolory:</SPAN> biały lub srebrny</LI> <LI><SPAN style="FONT-WEIGHT: bold">regulacja:</SPAN> w pionie (góra-dół)</LI> <LI><SPAN style="FONT-WEIGHT: bold">wymiary:</SPAN> 149 x 132,1 x 39 mm (szer./wys./gł.)</LI></UL></DIV></DIV></BODY></HTML> | 73.5 | 1 |  | - | N | N | N | N | N | N | N | N | N | N | N | N | N
184696657 | ORN_OR-LA-1407/T | ORNO POLSKA | Bateryjna lampka nocna na sznurku 1WLED, turkusowa | <!DOCTYPE HTML PUBLIC "-//W3C//DTD HTML 4.0 Transitional//EN"> <HTML><HEAD> <META content="text/html; charset=windows-1250" http-equiv=Content-Type> <META name=GENERATOR content="MSHTML 11.00.9600.18015"></HEAD> <BODY> <DIV style="COLOR: #004fa3; TEXT-ALIGN: left; PADDING-TOP: 10px; PADDING-LEFT: 10px"><IMG style="MARGIN-RIGHT: 10px" alt="" src="http://orno.pl/layout/punktator3.gif"> <B>Charakterystyka</B> </DIV> <DIV style="PADDING-BOTTOM: 0px; TEXT-ALIGN: left; PADDING-TOP: 15px; PADDING-LEFT: 15px; CLEAR: both; LINE-HEIGHT: 1.6; PADDING-RIGHT: 35px" ?=""> <DIV>Oryginalna lampka w kształcie żarówki. Włącza i wyłącza się ją poprzez pociągnięcie sznurka. Wyposażona jest w diodę LED 1W, przeznaczona jest do oświetlania domu, ogrodu lub kempingu. Nie wymaga podłączenia do prądu, dzięki czemu można ją zawiesić w dowolnym miejscu. <BR><BR><SPAN style="COLOR: rgb(0,79,163)"><IMG style="MARGIN-RIGHT: 10px" alt="" src="http://orno.diukpol.pl/layout/punktator3.gif"><SPAN style="FONT-WEIGHT: bold">Parametry techniczne:</SPAN></SPAN><BR> <UL> <LI>dioda LED 1W</LI> <LI>zasilanie: 3xAAA (brak w zestawie)</LI> <LI>długość sznurka: 110cm</LI> <LI>dostępna w trzech kolorach: limonkowym, różowym i turkusowym</LI></UL></DIV></DIV></BODY></HTML> | 22 | 1 |  | - | N | N | N | N | N | N | N | N | N | N | N | N | N
184696658 | ORN_OR-LT-1509 | ORNO POLSKA | Latarka warsztatowa 39+1 LED | <!DOCTYPE HTML PUBLIC "-//W3C//DTD HTML 4.0 Transitional//EN"> <HTML><HEAD> <META content="text/html; charset=windows-1250" http-equiv=Content-Type> <META name=GENERATOR content="MSHTML 11.00.9600.18817"></HEAD> <BODY> <DIV style="COLOR: #004fa3; TEXT-ALIGN: left; PADDING-TOP: 10px; PADDING-LEFT: 10px"><IMG style="MARGIN-RIGHT: 10px" alt="" src="https://orno.pl/layout/punktator3.gif"> <B>Charakterystyka</B> </DIV> <DIV style="PADDING-BOTTOM: 0px; TEXT-ALIGN: left; PADDING-TOP: 15px; PADDING-LEFT: 15px; CLEAR: both; LINE-HEIGHT: 1.6; PADDING-RIGHT: 35px" ?=""> <DIV>Nowoczesna latarka, której obudowa została wykonana z ABS z gumowym wykończeniem. Wyposażona jest w magnes z tyłu latarki, składany haczyk oraz diody LED. Posiada także włącznik on/off typu pstryk. Idealnie nadaje się do zastosowania w garażu, serwisie czy warsztacie samochodowym.<BR><SPAN style="COLOR: rgb(0,79,163)"><BR><SPAN style="FONT-WEIGHT: bold">Parametry techniczne:</SPAN></SPAN><SPAN style="FONT-WEIGHT: bold; COLOR: rgb(70,130,180)"></SPAN> <UL> <LI><SPAN style="COLOR: rgb(0,0,0)"><SPAN style="FONT-WEIGHT: bold">zasilanie</SPAN>: 4 x AAA (brak w zestawie)</SPAN></LI> <LI><SPAN style="COLOR: rgb(0,0,0)"><SPAN style="FONT-WEIGHT: bold">źródło światła:</SPAN> 39 + 1 LED</SPAN></LI> <LI><SPAN style="COLOR: rgb(0,0,0)"><SPAN style="FONT-WEIGHT: bold">średnica główki:</SPAN> 3 cm</SPAN></LI> <LI><SPAN style="COLOR: rgb(0,0,0)"><SPAN style="FONT-WEIGHT: bold">długość:</SPAN> 21 cm</SPAN></LI></UL></DIV></DIV></BODY></HTML> | 30.4999 | 1 |  | - | N | N | N | N | N | N | N | N | N | N | N | N | N
184696659 | ORN_OR-GM-9001/W-G(GS) | ORNO POLSKA | Gniazdo meblowe 3x2P+Z, schuko, biało-srebrne |  |  |  |  | - | N | N | N | N | N | N | N | N | N | N | N | N | N
184696660 | ORN_OR-SW-7003L4 | ORNO POLSKA | Panel REMI LED 16W, 4000K, 1600lm |  | 33 | 1 |  | - | N | N | N | N | N | N | N | N | N | N | N | N | N
184696661 | ORN_OR-OM-6104L4 | ORNO POLSKA | Oprawa na wysięgn.NORTES LED 5W, 300lm, 4000K,INOX |  |  |  |  | - | N | N | N | N | N | N | N | N | N | N | N | N | N
184696662 | ORN_OR-OP-6072LPM4 | ORNO POLSKA | Oprawa ogrodowa - CYRKON LED 14W, 4000K, IP54 |  | 64 | 1 |  | - | N | N | N | N | N | N | N | N | N | N | N | N | N
184696663 | ORN_OR-PL-6045BLPM4 | ORNO POLSKA | Plafon PASAT LED, czarny, poliwegl, mlecz. IP66 | <!DOCTYPE HTML PUBLIC "-//W3C//DTD HTML 4.0 Transitional//EN"> <HTML><HEAD> <META content="text/html; charset=windows-1250" http-equiv=Content-Type> <META name=GENERATOR content="MSHTML 11.00.9600.18817"></HEAD> <BODY> <DIV style="COLOR: #004fa3; TEXT-ALIGN: left; PADDING-TOP: 10px; PADDING-LEFT: 10px"><IMG style="MARGIN-RIGHT: 10px" alt="" src="https://orno.pl/layout/punktator3.gif"> <B>Charakterystyka</B> </DIV> <DIV style="PADDING-BOTTOM: 0px; TEXT-ALIGN: left; PADDING-TOP: 15px; PADDING-LEFT: 15px; CLEAR: both; LINE-HEIGHT: 1.6; PADDING-RIGHT: 35px" ?=""> <DIV>Plafon LED przeznaczony do oświetlania wewnętrznych i zewnętrznych pomieszczeń, takich jak: klatki schodowe, korytarze, piwnice, garaże, pomieszczenia gospodarcze, szatnie, oświetlenie elewacyjne na zewnątrz budynku itp. Zastosowane w plafonie diody LED SMD 2835 oświetlą idealnie każde pomieszczenie. Klosz poliwęglan, mleczny.<BR><BR><SPAN style="COLOR: rgb(0,79,163)"><SPAN style="FONT-WEIGHT: bold">Parametry techniczne:</SPAN></SPAN><BR> <UL> <LI><SPAN style="FONT-WEIGHT: bold">zasilanie: </SPAN>~230V/50Hz </LI> <LI><SPAN style="FONT-WEIGHT: bold">moc:</SPAN> 20W </LI> <LI><SPAN style="FONT-WEIGHT: bold">źródło światła:</SPAN> 135 x LED SMD 2835</LI> <LI><SPAN style="FONT-WEIGHT: bold">strumień świetlny:</SPAN> 1400lm</LI> <LI><SPAN style="FONT-WEIGHT: bold">stopień ochrony:</SPAN> IP66</LI> <LI><SPAN style="FONT-WEIGHT: bold">stopień wytrzymałości mechanicznej:</SPAN> IK 10</LI> <LI><SPAN style="FONT-WEIGHT: bold">temperatura barwowa:</SPAN> 4000K</LI> <LI><SPAN style="FONT-WEIGHT: bold">barwa światła:</SPAN> neutralna biel</LI> <LI><SPAN style="FONT-WEIGHT: bold">kolor:</SPAN> czarny</LI> <LI><SPAN style="FONT-WEIGHT: bold">wymiary:</SPAN> ⌀355 x 118 mm (śr./wys.)</LI></UL></DIV></DIV></BODY></HTML> | 209 | 1 |  | - | N | N | N | N | N | N | N | N | N | N | N | N | N
184696664 | ORN_OR-VID-VP-1049/W | ORNO POLSKA | Zestaw wideodomofonwy z szyfratorem CRUX biały | <!DOCTYPE HTML PUBLIC "-//W3C//DTD HTML 4.0 Transitional//EN"> <HTML><HEAD> <META content="text/html; charset=windows-1250" http-equiv=Content-Type> <META name=GENERATOR content="MSHTML 11.00.9600.18739"></HEAD> <BODY> CRUX to nowoczesny i oryginalny kolorowy zestaw wideodomofonowy jednorodzinny do samodzielnego montażu.<BR><BR><SPAN style="COLOR: rgb(0,79,163)"><IMG style="MARGIN-RIGHT: 10px" alt="" src="http://orno.diukpol.pl/layout/punktator3.gif"><SPAN style="FONT-WEIGHT: bold">Monitor:</SPAN></SPAN><BR> <UL> <LI>ultra płaski, bezsłuchawkowy, głośnomówiący</LI> <LI>kolorowy wyświetlacz TFT-LCD o przekątnej ekranu 7"</LI> <LI>wysoka rozdzielczość obrazu</LI> <LI>dotykowy panel monitora z podświetlanymi przyciskami</LI> <LI>płynna regulacja parametrów monitora (regulacja głośności dzwonka i rozmowy oraz jasności i koloru obrazu)</LI> <LI>14 dźwięków dzwonka do wyboru</LI> <LI>dodatkowe sterowanie bramą</LI> <LI>możliwość rozbudowy o maksymalnie 2 monitory</LI> <LI>zasilanie prądem stałym z zasilacza do gniazdka (opcjonalnie z zasilacza na szynę DIN: OR-VID-VP-1009ZD)</LI> <LI>wymiary: 232 x 140 x 21 mm (szer./wys./gł.)</LI></UL><SPAN style="COLOR: rgb(0,79,163)"><BR><IMG style="MARGIN-RIGHT: 10px" alt="" src="http://orno.diukpol.pl/layout/punktator3.gif"><SPAN style="FONT-WEIGHT: bold">Panel zewnętrzny z kamerą:<BR></SPAN></SPAN> <UL> <LI>kamera kolorowa CCD </LI> <LI>obudowa metalowa z frontem ze szkła</LI> <LI>montaż natynkowy (daszek ochronny w zestawie)</LI> <LI>podświetlane miejsce na nazwisko</LI> <LI>oświetlenie podczerwienią umożliwia widzenie w nocy</LI> <LI>oświetlenie klawiatury numerycznej przy niskim natężeniu światła</LI> <LI>otwieranie rygla za pomocą kodu klawiatury numerycznej </LI> <LI>odporny na szkodliwy wpływ warunków atmosferycznych</LI> <LI>elektrozamek nie wymaga dodatkowego zasilania</LI> <LI>wymiary: 56 x 124 x 42 mm (szer./wys./gł.)<BR></LI></UL><SPAN style="TEXT-DECORATION: none; FONT-WEIGHT: bold; COLOR: rgb(0,79,163)"><SPAN style="COLOR: rgb(0,79,163)"><BR><IMG style="MARGIN-RIGHT: 10px" alt="" src="http://orno.diukpol.pl/layout/punktator3.gif"><SPAN style="FONT-WEIGHT: bold">Zestaw wideodomofonowy</SPAN></SPAN> CRUX składa się z :</SPAN><SPAN style="TEXT-DECORATION: none"><BR></SPAN> <UL> <LI>panela zewnętrznego z kamerą kolorową - 1 szt </LI> <LI>wideo monitora LCD - 1 szt </LI> <LI><SPAN style="TEXT-DECORATION: none">zasilacza zewnętrznego 15VDC/1200mA</SPAN> - 1 szt </LI> <LI>daszka ochronnego - 1 szt.</LI></UL><BR> <TABLE cellSpacing=3 cellPadding=3> <TBODY> <TR> <TD style="BORDER-TOP: medium none; BORDER-RIGHT: medium none; BORDER-BOTTOM: medium none; BORDER-LEFT: medium none"><A title="Pobierz instrukcję" href="http://www.orno.pl/grafiki2/OR-VID-VP-1049_PL_manual.pdf" target=_blank></A></TD> <TD style="BORDER-TOP: medium none; BORDER-RIGHT: medium none; BORDER-BOTTOM: medium none; BORDER-LEFT: medium none"><BR></TD></TR></TBODY></TABLE></BODY></HTML> | 1220 | 1 |  | - | N | N | N | N | N | N | N | N | N | N | N | N | N
184696665 | ORN_OR-PL-302WE27SWR | ORNO POLSKA | Plafon TERRAL z czujni.ruchu 360st, 2x40W,IP20,wzó |  |  |  |  | - | N | N | N | N | N | N | N | N | N | N | N | N | N
184696666 | ORN_OR-OS-1530L3/B | ORNO POLSKA | Oprawa schodowa CYGNUS, 1,2W, 3000K, 100lm, czarny |  | 45 | 1 |  | - | N | N | N | N | N | N | N | N | N | N | N | N | N
184696667 | ORN_OR-OP-315WE27PMM | ORNO POLSKA | Oprawa FEN z czuj. mikrof. 75W,IP44, poliwęg.mlecz | Charakterystyka Oprawa przeznaczona do automatycznego oświetlania wewnętrznych i zewnętrznych pomieszczeń, takich jak klatki schodowe, korytarze, piwnice, garaże, magazyny. Wyposażona jest w mikrofalowy czujnik ruchu, który wysyła i odbiera fale elektromagnetyczne wysokiej częstotliwości (5.8GHz). Fale przenikają przez szklany klosz oprawy i pozwalają na detekcję ruchu. regulacja zasięgu wykrywania ruchu regulacja czasu świecenia regulacja czułości natężenia światła wbudowany czujnik zmierzchowy i przekaźnik czasowy detekcja ruchu przez szkło, tworzywa sztuczne, płyty kartonowo-gipsowe PARAMETRY TECHNICZNE _____________ zasilanie: ~230V/50Hz max obciążenie: 1 x 75W kąt detekcji: 360° stopień ochrony: IP44 stopień odporności na uderzenia: IK10 klosz: poliwęglan, mleczny podstawa termoplastyczna zasięg wykrywania ruchu: od 1-8m dostępny kolor: biały wymiary: 245 x 245 x 85 mm (szer./wys./gł.) ilość w opakowaniu zbiorczym: 5 szt. | 107 | 1 |  | - | N | N | N | N | N | N | N | N | N | N | N | N | N
184696668 | ORN_OR-VID-JS-1044 | ORNO POLSKA | Zestaw wide słuchawk. kolor, 4,3" pam.LIBER MEMO | <!DOCTYPE HTML PUBLIC "-//W3C//DTD HTML 4.0 Transitional//EN"> <HTML><HEAD> <META content="text/html; charset=windows-1250" http-equiv=Content-Type> <META name=GENERATOR content="MSHTML 11.00.9600.18015"></HEAD> <BODY> <DIV style="COLOR: #004fa3; TEXT-ALIGN: left; PADDING-TOP: 10px; PADDING-LEFT: 10px"><IMG style="MARGIN-RIGHT: 10px" alt="" src="http://orno.pl/layout/punktator3.gif"> <B>Charakterystyka</B> </DIV> <DIV style="PADDING-BOTTOM: 0px; TEXT-ALIGN: left; PADDING-TOP: 15px; PADDING-LEFT: 15px; CLEAR: both; LINE-HEIGHT: 1.6; PADDING-RIGHT: 35px" ?=""> <DIV>LIBER MEMO to nowoczesny i oryginalny kolorowy zestaw wideodomofonowy przeznaczony do domów jednorodzinnych. Wyposażony jest wewnętrzną pamięć umożliwiającą zapis obrazów z kamery zewnętrznej.<BR> <P style="MARGIN-BOTTOM: 0cm; FONT-WEIGHT: bold; COLOR: rgb(22,64,178)"><SPAN lang=ru-RU> </SPAN><SPAN style="COLOR: rgb(0,79,163)"><IMG style="MARGIN-RIGHT: 10px" alt="" src="http://orno.diukpol.pl/layout/punktator3.gif"><SPAN style="FONT-WEIGHT: bold">Monitor:</SPAN></SPAN></P> <UL> <LI>ultra płaski, słuchawkowy<BR></LI> <LI>kolorowy wyświetlacz TFT-LCD o przekątnej ekranu 4,3"</LI> <LI>wysoka rozdzielczość obrazu</LI> <LI>obsługuje dwa wejścia</LI> <LI>posiada pamięć wewnętrzną, która pozwala na zapis 20 obrazów</LI> <LI>zapis zdjęć w trybie automatycznym</LI> <LI>płynna regulacja parametrów monitora (jasności obrazu oraz głośności rozmowy i dzwonka)</LI> <LI>możliwość zmiany dźwięku dzwonka spośród 9 dostępnych <BR></LI> <LI>dodatkowe sterowanie bramą</LI> <LI>podgląd tego co się dzieje w polu widzenia kamery bez wywołania z panela zewnętrznego</LI> <LI>możliwość rozbudowy o dodatkowy monitor lub panel zewnętrzny z kamerą z serii JS<BR></LI> <LI>zasilanie prądem stałym z zasilacza DC 13,5V</LI> <LI>wymiary: 189 x 78 x 17 mm; 189 x 191 x 25 mm ze słuchawką (szer./wys./gł.)<BR></LI></UL><SPAN lang=ru-RU> </SPAN><SPAN style="COLOR: rgb(0,79,163)"><IMG style="MARGIN-RIGHT: 10px" alt="" src="http://orno.diukpol.pl/layout/punktator3.gif"><SPAN style="FONT-WEIGHT: bold">Panel zewnętrzny z kamerą:</SPAN></SPAN> <UL> <LI>kamera kolorowa CCD typu "pin-hole"</LI> <LI>wandaloodporna obudowa</LI> <LI>montaż natynkowy, natynkowy narożny lub podtynkowy<BR></LI> <LI>oświetlenie diodami pracującymi na podczerwień, umożliwiające widzenie w nocy</LI> <LI>odporny na szkodliwy wpływ warunków atmosferycznych</LI> <LI>elektrozaczep nie wymaga dodatkowego zasilania</LI> <LI>wymiary: 70 x 160 x 27 mm; podtynk.: 44 x 124 x 27 mm (szer./wys./gł.)</LI></UL><SPAN style="COLOR: rgb(0,79,163)"><IMG style="MARGIN-RIGHT: 10px" alt="" src="http://orno.diukpol.pl/layout/punktator3.gif"><SPAN style="FONT-WEIGHT: bold">Zestaw wideodomofonowy LIBER MEMO składa się z</SPAN></SPAN>: <UL> <LI>panela zewnętrznego z kamerą kolorową - 1 szt</LI> <LI>daszka ochronnego - 1 szt</LI> <LI>monitora LCD - 1 szt</LI> <LI>uchwytu do montażu monitora - 1 szt</LI> <LI>zasilacza 13,5V DC/ 1500mA - 1 szt</LI> <LI>ilość w opakowaniu zbiorczym: 6 szt. </LI></UL></DIV></DIV></BODY></HTML> |  |  |  | - | N | N | N | N | N | N | N | N | N | N | N | N | N
184696669 | ORN_OR-NL-379WL5 | ORNO POLSKA | Naświetlacz SLIM LED 10W, IP65, biały | <!DOCTYPE HTML PUBLIC "-//W3C//DTD HTML 4.0 Transitional//EN"> <HTML><HEAD> <META content="text/html; charset=windows-1250" http-equiv=Content-Type> <META name=GENERATOR content="MSHTML 11.00.9600.18015"></HEAD> <BODY> <DIV style="COLOR: #004fa3; TEXT-ALIGN: left; PADDING-TOP: 10px; PADDING-LEFT: 10px"><IMG style="MARGIN-RIGHT: 10px" alt="" src="http://orno.pl/layout/punktator3.gif"> <B>Charakterystyka</B> </DIV> <DIV style="PADDING-BOTTOM: 0px; TEXT-ALIGN: left; PADDING-TOP: 15px; PADDING-LEFT: 15px; CLEAR: both; LINE-HEIGHT: 1.6; PADDING-RIGHT: 35px" ?=""> <DIV>Naświetlacz LED przeznaczony jest do oświetlenia wewnętrznych i zewnętrznych części pomieszczeń takich jak: garaże, hale, oświetlenie parkingowe, ogrodowe, posesji, fasad, reklam itp. Wyposażony jest w diodę LED SMD2835 firmy Epistar o mocy 10W. <BR><BR><SPAN style="COLOR: rgb(0,79,163)"><IMG style="MARGIN-RIGHT: 10px" alt="" src="http://orno.diukpol.pl/layout/punktator3.gif"><SPAN style="FONT-WEIGHT: bold">Parametry techniczne:<BR></SPAN></SPAN> <UL> <LI><SPAN style="FONT-WEIGHT: bold">zasilanie:</SPAN> 230V/50Hz</LI> <LI><SPAN style="FONT-WEIGHT: bold">moc:</SPAN> 10W</LI> <LI><SPAN style="FONT-WEIGHT: bold">ilość diod LED:</SPAN> 1x10W LED SMD2835 Epistar</LI> <LI><SPAN style="FONT-WEIGHT: bold">stopień ochrony:</SPAN> IP65</LI> <LI><SPAN style="FONT-WEIGHT: bold">żywotność LED:</SPAN> 30 000h</LI> <LI><SPAN style="FONT-WEIGHT: bold">temperatura barwowa:</SPAN> 5000K (zimna biel)</LI> <LI><SPAN style="FONT-WEIGHT: bold">strumień świetlny:</SPAN> 750lm</LI> <LI><SPAN style="FONT-WEIGHT: bold">kolory:</SPAN> biały lub srebrny</LI> <LI><SPAN style="FONT-WEIGHT: bold">regulacja:</SPAN> w pionie (góra-dół)</LI> <LI><SPAN style="FONT-WEIGHT: bold">wymiary:</SPAN> 126 x 95 x 25 mm (szer./wys./gł.)</LI></UL></DIV></DIV></BODY></HTML> | 47.5 | 1 |  | - | N | N | N | N | N | N | N | N | N | N | N | N | N
184696670 | ORN_OR-OS-1532L3/BR | ORNO POLSKA | Oprawa schodowa LYNX, 1,2W, 3000K, 100lm, mosiądz |  | 45 | 1 |  | - | N | N | N | N | N | N | N | N | N | N | N | N | N
184696671 | ORN_OR-NL-6080BL4 | ORNO POLSKA | Naświetlacz LEDO LED 20W, 1600lm, IP65, 4000K, cza |  | 35 | 1 |  | - | N | N | N | N | N | N | N | N | N | N | N | N | N
184696672 | ORN_OR-OD-6059WLX3 | ORNO POLSKA | Oprawa CITY LED natynk.downlight 20W,3000K, biała |  | 63 | 1 |  | - | N | N | N | N | N | N | N | N | N | N | N | N | N
184696673 | ORN_OR-GM-9002/B-G | ORNO POLSKA | Gniazdo meblowe 2x2P+Z z wyłącznikiem, czarno-sreb |  |  |  |  | - | N | N | N | N | N | N | N | N | N | N | N | N | N
184696674 | ORN_OR-LA-1408 | ORNO POLSKA | Lampka nocna z gniazdem 230V | <!DOCTYPE HTML PUBLIC "-//W3C//DTD HTML 4.0 Transitional//EN"> <HTML><HEAD> <META content="text/html; charset=windows-1250" http-equiv=Content-Type> <META name=GENERATOR content="MSHTML 11.00.9600.18817"></HEAD> <BODY> <DIV style="COLOR: #004fa3; TEXT-ALIGN: left; PADDING-TOP: 10px; PADDING-LEFT: 10px"><B>Charakterystyka</B> </DIV> <DIV style="PADDING-BOTTOM: 0px; TEXT-ALIGN: left; PADDING-TOP: 15px; PADDING-LEFT: 15px; CLEAR: both; LINE-HEIGHT: 1.6; PADDING-RIGHT: 35px" ?=""> <DIV>Lampka LED z gniazdem 230V, przeznaczona jest do oświetlenia pokojów dziennych, korytarzy, sypialni, pokoi dziecięcych, kuchni, łazienek i innych pomieszczeń. Wbudowany czujnik zmierzchowy powoduje, że lampka załącza się tylko przy zmniejszeniu natężenia światła poniżej 10 LUX.<BR><BR><SPAN style="COLOR: rgb(0,79,163)"><SPAN style="FONT-WEIGHT: bold">Parametry techniczne:<BR></SPAN></SPAN> <UL> <LI><SPAN style="FONT-WEIGHT: bold">zasilanie:</SPAN> 230V AC/50Hz</LI> <LI><SPAN style="FONT-WEIGHT: bold">moc:</SPAN> 0,8W</LI> <LI><SPAN style="FONT-WEIGHT: bold">maksymalne obciążenie: </SPAN>3680W</LI> <LI><SPAN style="FONT-WEIGHT: bold">wymiary:</SPAN> 55 x 55 x 70 mm (szer./wys./gł.)</LI></UL></DIV></DIV></BODY></HTML> | 21 | 1 |  | - | N | N | N | N | N | N | N | N | N | N | N | N | N
184696675 | ORN_OR-WE-516 | ORNO POLSKA | 3-fazowy licznik energii elekt.80A RS485, MID |  | 361.9999 | 1 |  | - | N | N | N | N | N | N | N | N | N | N | N | N | N
184696676 | ORN_OR-OP-6072LPMR4 | ORNO POLSKA | Oprawa ogrodowa z PIR- CYRKON LED 14W, 4000K, IP54 |  |  |  |  | - | N | N | N | N | N | N | N | N | N | N | N | N | N
184696677 | ORN_OR-LT-1510 | ORNO POLSKA | Latarka warsztatowa 3 LED teleskopowa z magnesem | <!DOCTYPE HTML PUBLIC "-//W3C//DTD HTML 4.0 Transitional//EN"> <HTML><HEAD> <META content="text/html; charset=windows-1250" http-equiv=Content-Type> <META name=GENERATOR content="MSHTML 11.00.9600.18817"></HEAD> <BODY> <DIV style="COLOR: #004fa3; TEXT-ALIGN: left; PADDING-TOP: 10px; PADDING-LEFT: 10px"><IMG style="MARGIN-RIGHT: 10px" alt="" src="https://orno.pl/layout/punktator3.gif"> <B>Charakterystyka</B> </DIV> <DIV style="PADDING-BOTTOM: 0px; TEXT-ALIGN: left; PADDING-TOP: 15px; PADDING-LEFT: 15px; CLEAR: both; LINE-HEIGHT: 1.6; PADDING-RIGHT: 35px" ?=""> <DIV>Najnowsza latarka o mocnej, aluminiowej konstrukcji i wysuwanym, teleskopowym ramieniem o regulowanej długości. Idealnie nadaje się do podnoszenia śrubek i nakrętek w trudno dostępnych miejscach. Dodatkowo wyposażona jest w magnes znajdujący się na spodzie latarki oraz głowicy, którą można dowolnie wyginać. Posiada także włącznik on/off typu pstryk.<BR><BR><SPAN style="COLOR: rgb(0,79,163)"><SPAN style="FONT-WEIGHT: bold">Parametry techniczne:</SPAN></SPAN> <UL> <LI><SPAN style="COLOR: rgb(0,0,0)"><SPAN style="FONT-WEIGHT: bold">zasilanie: </SPAN>4 x LR44 (w zestawie)</SPAN></LI> <LI><SPAN style="COLOR: rgb(0,0,0)"><SPAN style="FONT-WEIGHT: bold">źródło światła:</SPAN> 3 x LED</SPAN></LI> <LI><SPAN style="COLOR: rgb(0,0,0)"><SPAN style="FONT-WEIGHT: bold">średnica główki:</SPAN> 21 mm</SPAN></LI> <LI><SPAN style="COLOR: rgb(0,0,0)"><SPAN style="FONT-WEIGHT: bold">średnica rękojeści:</SPAN> 15 mm</SPAN></LI> <LI><SPAN style="COLOR: rgb(0,0,0)"><SPAN style="FONT-WEIGHT: bold">długość wysuwanego ramienia:</SPAN> 17 - 57 cm</SPAN></LI></UL></DIV></DIV></BODY></HTML> | 29 | 1 |  | - | N | N | N | N | N | N | N | N | N | N | N | N | N
184696678 | ORN_OR-SW-7003L6 | ORNO POLSKA | Panel REMI LED 16W, 6500K, 1600lm | <!DOCTYPE HTML PUBLIC "-//W3C//DTD HTML 4.0 Transitional//EN"> <HTML><HEAD> <META content="text/html; charset=windows-1250" http-equiv=Content-Type> <META name=GENERATOR content="MSHTML 11.00.9600.18817"></HEAD> <BODY> <DIV style="COLOR: #004fa3; TEXT-ALIGN: left; PADDING-TOP: 10px; PADDING-LEFT: 10px"><IMG style="MARGIN-RIGHT: 10px" alt="" src="https://orno.pl/layout/punktator3.gif"> <B>Charakterystyka</B> </DIV> <DIV style="PADDING-BOTTOM: 0px; TEXT-ALIGN: left; PADDING-TOP: 15px; PADDING-LEFT: 15px; CLEAR: both; LINE-HEIGHT: 1.6; PADDING-RIGHT: 35px" ?=""> <DIV>Uniwersalny moduł LED do szybkiego montażu, może być zastosowany m. in. jako zamiennik tradycyjnej żarówki w oprawach oświetleniowych. Dzięki trzem neodymowym magnesom może być przymocowany do metalowej powierzchni, a po ich odkręceniu, na dowolnym płaskim podłożu. Wyposażony w wysokiej jakości diody SMD LED, które pozwalają na znaczną oszczędność energii w porównaniu do tradycyjnych opraw oraz zintegrowany zasilacz LED.<BR><BR><BR><SPAN style="COLOR: rgb(0,79,163)"><SPAN style="FONT-WEIGHT: bold">Parametry techniczne:</SPAN></SPAN><BR> <UL> <LI><SPAN style="FONT-WEIGHT: bold">zasilanie:</SPAN> 230V AC, 50Hz</LI> <LI><SPAN style="FONT-WEIGHT: bold">moc:</SPAN> 16W</LI> <LI><SPAN style="FONT-WEIGHT: bold">źródło światła</SPAN>: 32 x LED SMD</LI> <LI><SPAN style="FONT-WEIGHT: bold">strumień świetlny:</SPAN> 1600lm</LI> <LI><SPAN style="FONT-WEIGHT: bold">stopień ochrony:</SPAN> IP 20</LI> <LI><SPAN style="FONT-WEIGHT: bold">temperatura barwowa:</SPAN> 6500K </LI> <LI><SPAN style="FONT-WEIGHT: bold">barwa światła:</SPAN> zimna biel</LI> <LI><SPAN style="FONT-WEIGHT: bold">wymiary:</SPAN> 180 x 23 mm (śr./gł.)</LI></UL></DIV></DIV></BODY></HTML> | 33 | 1 |  | - | N | N | N | N | N | N | N | N | N | N | N | N | N
184696679 | ORN_OR-VID-VP-1055/B | ORNO POLSKA | Zestaw wideod. bezsł.z szyfr. 7" czarny, DICO |  |  |  |  | - | N | N | N | N | N | N | N | N | N | N | N | N | N
184696680 | ORN_OR-PL-6045BLPMM4 | ORNO POLSKA | Plafon PASAT LED, czarny, poliwęgl. mlecz. czujnik | <!DOCTYPE HTML PUBLIC "-//W3C//DTD HTML 4.0 Transitional//EN"> <HTML><HEAD> <META content="text/html; charset=windows-1250" http-equiv=Content-Type> <META name=GENERATOR content="MSHTML 11.00.9600.18817"></HEAD> <BODY> <DIV style="COLOR: #004fa3; TEXT-ALIGN: left; PADDING-TOP: 10px; PADDING-LEFT: 10px"><IMG style="MARGIN-RIGHT: 10px" alt="" src="https://orno.pl/layout/punktator3.gif"> <B>Charakterystyka</B> </DIV> <DIV style="PADDING-BOTTOM: 0px; TEXT-ALIGN: left; PADDING-TOP: 15px; PADDING-LEFT: 15px; CLEAR: both; LINE-HEIGHT: 1.6; PADDING-RIGHT: 35px" ?=""> <DIV>Plafon LED przeznaczony do automatycznego oświetlania wewnętrznych i zewnętrznych pomieszczeń, takich jak: klatki schodowe, korytarze, piwnice, garaże, pomieszczenia gospodarcze, szatnie, oświetlenie elewacyjne na zewnątrz budynki itp. Zastosowane w plafonie diody LED SMD 2835 oświetlą idealnie każde pomieszczenie. Plafon wyposażony <BR>w niewidoczny mikrofalowy czujnik ruchu, który wykryje nawet najdelikatniejszy ruch.<BR>Klosz: poliwęglan, mleczny. Parametry do regulacji:<BR> <UL> <LI>regulacja zasięgu (strefy działania) SENS</LI> <LI>regulacja czasu świecenia TIME</LI> <LI>regulacja czułości natężenia światła LUX </LI> <LI>detekcja ruchu przez szkło, tworzywa sztuczne, płyty kartonowo-gipsowe<BR></LI></UL> <P><SPAN style="COLOR: rgb(0,79,163)"><SPAN style="FONT-WEIGHT: bold">Parametry techniczne:</SPAN></SPAN></P> <UL> <LI><SPAN style="FONT-WEIGHT: bold">zasilanie:</SPAN> ~230V/50Hz </LI> <LI><SPAN style="FONT-WEIGHT: bold">moc:</SPAN> 20W</LI> <LI><SPAN style="FONT-WEIGHT: bold">źródła światła:</SPAN> 135 x LED SMD 2835</LI> <LI><SPAN style="FONT-WEIGHT: bold">strumień świetlny:</SPAN> 1400lm</LI> <LI><SPAN style="FONT-WEIGHT: bold">stopień ochrony:</SPAN> IP66</LI> <LI><SPAN style="FONT-WEIGHT: bold">stopień wytrzymałości mechanicznej:</SPAN> IK 10</LI> <LI><SPAN style="FONT-WEIGHT: bold">temperatura barwowa:</SPAN> 4000K</LI> <LI><SPAN style="FONT-WEIGHT: bold">barwa światła:</SPAN> neutralna biel</LI> <LI><SPAN style="FONT-WEIGHT: bold">zasięg czujnika:</SPAN> 2-10 m (promień)</LI> <LI><SPAN style="FONT-WEIGHT: bold">kolor:</SPAN> czarny</LI> <LI><SPAN style="FONT-WEIGHT: bold">wymiary: </SPAN>⌀355 x 118mm (śr./gł.)</LI></UL></DIV></DIV></BODY></HTML> | 275 | 1 |  | - | N | N | N | N | N | N | N | N | N | N | N | N | N
184696681 | ORN_OR-PL-303WE27SMM | ORNO POLSKA | Plafon MARIN z czuj. mikrofal. 1x60W, IP44, szkło | Charakterystyka Plafon przeznaczony do automatycznego oświetlania wewnętrznych pomieszczeń, takich jak klatki schodowe, korytarze, piwnice, garaże magazyny. Wyposażony jest w mikrofalowy czujnik ruchu, który wysyła i odbiera fale elektromagnetyczne wysokiej częstotliwości (5.8GHz). Fale przenikają przez klosz plafonu i pozwalają na detekcję ruchu. regulacja zasięgu wykrywania ruchu regulacja czasu świecenia regulacja czułości natężenia światła wbudowany czujnik zmierzchowy i przekaźnik czasowy detekcja ruchu przez szkło, tworzywa sztuczne, płyty kartonowo-gipsowe PARAMETRY TECHNICZNE _____________ zasilanie: ~230V/50Hz max obciążenie: 1 x 60W kąt detekcji: 360° stopień ochrony: IP44 zasięg wykrywania ruchu: od 1-8m klosz: szklany matowy zasięg wykrywania ruchu: od 1-8m dostępny kolor: biały wymiary: 275 x 275 x 117 (szer./wys./gł.) ilość w opakowaniu zbiorczym: 5 szt. | 138 | 1 |  | - | N | N | N | N | N | N | N | N | N | N | N | N | N
184696682 | ORN_OR-OP-315WE27PMM-Z | ORNO POLSKA | Oprawa FEN z czuj.mikrof.zwo.75W,IP44, PC mlecz |  |  |  |  | - | N | N | N | N | N | N | N | N | N | N | N | N | N
184696683 | ORN_OR-VID-JS-1044KV | ORNO POLSKA | Wideo kaseta z kamerą, kolor wandaloodporna LIBER | <!DOCTYPE HTML PUBLIC "-//W3C//DTD HTML 4.0 Transitional//EN"> <HTML><HEAD> <META content="text/html; charset=windows-1250" http-equiv=Content-Type> <META name=GENERATOR content="MSHTML 11.00.9600.18817"></HEAD> <BODY> <DIV style="COLOR: #004fa3; TEXT-ALIGN: left; PADDING-TOP: 10px; PADDING-LEFT: 10px"><IMG style="MARGIN-RIGHT: 10px" alt="" src="https://orno.pl/layout/punktator3.gif"> <B>Charakterystyka</B> </DIV> <DIV style="PADDING-BOTTOM: 0px; TEXT-ALIGN: left; PADDING-TOP: 15px; PADDING-LEFT: 15px; CLEAR: both; LINE-HEIGHT: 1.6; PADDING-RIGHT: 35px" ?=""> <DIV>Wideo kamera do rozbudowy zestawów wideodomofonowych z serii JS.<BR> <UL> <LI>kamera CCD typu "pin-hole" w wandaloodpornej obudowie</LI> <LI>montaż natynkowy lub podtynkowy (daszek ochronny w zestawie)</LI> <LI>oświetlenie podczerwienią umożliwia widzenie w nocy</LI> <LI>podgląd tego co się dzieje w polu widzenia kamery bez wywołania z panela zewnętrznego</LI> <LI>dodatkowe sterowanie bramą</LI> <LI>możliwość rozbudowy o maksymalnie 1 kamerę</LI> <LI>elektrozaczep nie wymaga dodatkowego zasilania</LI> <LI>wymiary: 70 x 160 x 27 mm (szer./wys./gł.)</LI> <LI>wymiary do montażu podtynkowego: 44 x 124 x 27 mm (szer./wys./gł.)</LI></UL></DIV></DIV></BODY></HTML> |  |  |  | - | N | N | N | N | N | N | N | N | N | N | N | N | N
184696684 | ORN_OR-OS-1532L3/GR | ORNO POLSKA | Oprawa schodowa LYNX, 1,2W, 3000K, 100lm, grafit |  | 45 | 1 |  | - | N | N | N | N | N | N | N | N | N | N | N | N | N
184696685 | ORN_OR-NL-6080BLR4 | ORNO POLSKA | Naświetlacz LEDO LED 20W z PIR,1600lm, IP44, 4000K |  | 63.7 | 1 |  | - | N | N | N | N | N | N | N | N | N | N | N | N | N
184696686 | ORN_OR-OS-1530L3/BR | ORNO POLSKA | Oprawa schodowa CYGNUS, 1,2W, 3000K, 100lm,mosiądz |  | 45 | 1 |  | - | N | N | N | N | N | N | N | N | N | N | N | N | N
184696687 | ORN_OR-GM-9002/B-G(GS) | ORNO POLSKA | Gniazdo meblowe 2x2P+Z z wyłącznikiem, schuko, cza |  |  |  |  | - | N | N | N | N | N | N | N | N | N | N | N | N | N
184696688 | ORN_OR-OD-6059WLX4 | ORNO POLSKA | Oprawa CITY LED natynk. downlight 20W,4000K,biała | <!DOCTYPE HTML PUBLIC "-//W3C//DTD HTML 4.0 Transitional//EN"> <HTML><HEAD> <META content="text/html; charset=windows-1250" http-equiv=Content-Type> <META name=GENERATOR content="MSHTML 11.00.9600.18817"></HEAD> <BODY> <DIV style="COLOR: #004fa3; TEXT-ALIGN: left; PADDING-TOP: 10px; PADDING-LEFT: 10px"><IMG style="MARGIN-RIGHT: 10px" alt="" src="https://orno.pl/layout/punktator3.gif"> <B>Charakterystyka</B> </DIV> <DIV style="PADDING-BOTTOM: 0px; TEXT-ALIGN: left; PADDING-TOP: 15px; PADDING-LEFT: 15px; CLEAR: both; LINE-HEIGHT: 1.6; PADDING-RIGHT: 35px" ?=""> <DIV> Oprawa sufitowa LED typu downlight do montażu natynkowego, przeznaczona do oświetlenia wewnętrznych części pomieszczeń takich jak kuchnie, łazienki, klatki schodowe, korytarze, piwnice, garaże itp. Zastosowane w oprawie nowoczesne diody LED SMD oświetlą idealnie każde pomieszczenie. Oprawa posiada wbudowany zasilacz LED.<BR><BR><SPAN style="COLOR: rgb(0,79,163)"><SPAN style="FONT-WEIGHT: bold">Parametry techniczne:<BR></SPAN></SPAN> <UL> <LI><SPAN style="FONT-WEIGHT: bold">zasilanie: </SPAN>230V~/50Hz</LI> <LI><SPAN style="FONT-WEIGHT: bold">moc LED:</SPAN> 20W </LI> <LI>100 diod LED SMD </LI> <LI><SPAN style="FONT-WEIGHT: bold">stopień ochrony:</SPAN> IP 20</LI> <LI><SPAN style="FONT-WEIGHT: bold">strumień świetlny:</SPAN> 1400lm</LI> <LI><SPAN style="FONT-WEIGHT: bold">temperatura barwowa: </SPAN>4000K</LI> <LI><SPAN style="FONT-WEIGHT: bold">materiał:</SPAN> PC + aluminium</LI> <LI><SPAN style="FONT-WEIGHT: bold">kolor: </SPAN>biały</LI> <LI><SPAN style="FONT-WEIGHT: bold">wymiary: </SPAN>⌀246,5 x 34,5 mm</LI></UL></DIV></DIV></BODY></HTML> | 63 | 1 |  | - | N | N | N | N | N | N | N | N | N | N | N | N | N
184696689 | ORN_OR-OP-6086LZM4 | ORNO POLSKA | Oprawa MOSTRA LED 10W, 800lm, 4000K |  | 32.5 | 1 |  | - | N | N | N | N | N | N | N | N | N | N | N | N | N
184696690 | ORN_OR-NL-379WLR5 | ORNO POLSKA | Naświetlacz SLIM LED 10W czuj. ruch. IP44, biały | <!DOCTYPE HTML PUBLIC "-//W3C//DTD HTML 4.0 Transitional//EN"> <HTML><HEAD> <META content="text/html; charset=windows-1250" http-equiv=Content-Type> <META name=GENERATOR content="MSHTML 11.00.9600.18015"></HEAD> <BODY> <DIV style="COLOR: #004fa3; TEXT-ALIGN: left; PADDING-TOP: 10px; PADDING-LEFT: 10px"><IMG style="MARGIN-RIGHT: 10px" alt="" src="http://www.orno.pl/layout/punktator3.gif"> <B>Charakterystyka</B> </DIV> <DIV style="PADDING-BOTTOM: 0px; TEXT-ALIGN: left; PADDING-TOP: 15px; PADDING-LEFT: 15px; CLEAR: both; LINE-HEIGHT: 1.6; PADDING-RIGHT: 35px" ?=""> <DIV>Naświetlacz LED przeznaczony jest do oświetlenia wewnętrznych i zewnętrznych części pomieszczeń takich jak: garaże, hale, oświetlenie parkingowe, ogrodowe, posesji, fasad, reklam itp. Wyposażony jest w diodę LED SMD2835 firmy Epistar o mocy 10W oraz wbudowany czujnik ruchu PIR, który reaguje w chwili pojawienia się ruchu i umożliwia nastawienie czasu świecenia do koniecznego minimum. <BR><BR>Parametry do regulacji:<BR> <UL> <LI>regulacja czasu działania TIME</LI> <LI>regulacja natężenia światła LUX</LI> <LI>regulacja zasięgu czujnika SENS<BR></LI></UL><BR><SPAN style="COLOR: rgb(0,79,163)"><IMG style="MARGIN-RIGHT: 10px" alt="" src="http://orno.diukpol.pl/layout/punktator3.gif"><SPAN style="FONT-WEIGHT: bold">Parametry techniczne:<BR></SPAN></SPAN> <UL> <LI><SPAN style="FONT-WEIGHT: bold">zasilanie:</SPAN> 230V/50Hz</LI> <LI><SPAN style="FONT-WEIGHT: bold">moc:</SPAN> 10W</LI> <LI><SPAN style="FONT-WEIGHT: bold">ilość diod LED:</SPAN> 1x10W LED SMD2835 Epistar</LI> <LI><SPAN style="FONT-WEIGHT: bold">stopień ochrony:</SPAN> IP44</LI> <LI><SPAN style="FONT-WEIGHT: bold">żywotność LED:</SPAN> 30 000h</LI> <LI><SPAN style="FONT-WEIGHT: bold">temperatura barwowa:</SPAN> 5000K (zimna biel)</LI> <LI><SPAN style="FONT-WEIGHT: bold">strumień świetlny:</SPAN> 750lm</LI> <LI><SPAN style="FONT-WEIGHT: bold">kolory:</SPAN> biały lub srebrny</LI> <LI><SPAN style="FONT-WEIGHT: bold">regulacja:</SPAN> w pionie (góra-dół)</LI> <LI><SPAN style="FONT-WEIGHT: bold">wymiary:</SPAN> 149 x 132,1 x 39 mm (szer./wys./gł.)</LI></UL></DIV></DIV></BODY></HTML> | 73.5 | 1 |  | - | N | N | N | N | N | N | N | N | N | N | N | N | N
184696691 | ORN_OR-SW-7004L4 | ORNO POLSKA | Panel REMI LED 20W, 4000K, 2000lm |  | 35 | 1 |  | - | N | N | N | N | N | N | N | N | N | N | N | N | N
184696692 | ORN_OR-WE-517 | ORNO POLSKA | 3-fazo licznik energii elekt.80A.wielot. RS485 MID |  | 374 | 1 |  | - | N | N | N | N | N | N | N | N | N | N | N | N | N
184696693 | ORN_OR-LA-1409 | ORNO POLSKA | Bat.lampka 2x3 LED podszafkowa z czujn. ruchu 3xAA | <!DOCTYPE HTML PUBLIC "-//W3C//DTD HTML 4.0 Transitional//EN"> <HTML><HEAD> <META content="text/html; charset=windows-1250" http-equiv=Content-Type> <META name=GENERATOR content="MSHTML 11.00.9600.18817"></HEAD> <BODY> <DIV style="COLOR: #004fa3; TEXT-ALIGN: left; PADDING-TOP: 10px; PADDING-LEFT: 10px"><IMG style="MARGIN-RIGHT: 10px" alt="" src="https://orno.pl/layout/punktator3.gif"> <B>Charakterystyka</B> </DIV> <DIV style="PADDING-BOTTOM: 0px; TEXT-ALIGN: left; PADDING-TOP: 15px; PADDING-LEFT: 15px; CLEAR: both; LINE-HEIGHT: 1.6; PADDING-RIGHT: 35px" ?=""> <DIV>Bateryjna lampka LED z czujnikiem ruchu i wbudowanym czujnikiem zmierzchowym, wyposażona w 6 diod LED. Ruchome panele umożliwiają ustawienie oświetlenia pod odpowiednim kątem, dostosowując je do oświetlanego obszaru. Odznacza się niewielkim zużyciem baterii przy znacznej mocy świecenia. Montaż za pomocą wkrętów lub rzepa.<BR><BR> <UL> <LI>nie wymaga instalacji</LI> <LI>włącznik ON/OFF/AUTO</LI> <LI>automatyczne włączanie lampki LED przy zmniejszonym natężeniu światła poniżej 10LUX</LI> <LI>ruchome panele świetlne</LI> <LI>do zastosowania wewnątrz pomieszczeń</LI></UL><BR><SPAN style="COLOR: rgb(0,79,163)"><SPAN style="FONT-WEIGHT: bold">Parametry techniczne:</SPAN></SPAN><BR> <UL> <LI><SPAN style="FONT-WEIGHT: bold">zasilanie lampki:</SPAN> 3xAA (brak w zestawie)</LI> <LI><SPAN style="FONT-WEIGHT: bold">źródło światła:</SPAN> 6xLED SMD</LI> <LI><SPAN style="FONT-WEIGHT: bold">strumień świetlny:</SPAN> 90lm</LI> <LI><SPAN style="FONT-WEIGHT: bold">zasięg wykrywania ruchu:</SPAN> 3-5m</LI> <LI><SPAN style="FONT-WEIGHT: bold">kąt widzenia czujnika:</SPAN> 90°</LI> <LI><SPAN style="FONT-WEIGHT: bold">czas świecenia po wzbudzeniu:</SPAN> 30sek.±5 sek.</LI> <LI><SPAN style="FONT-WEIGHT: bold">ciągły czas pracy:</SPAN> max. 8-10h</LI> <LI><SPAN style="FONT-WEIGHT: bold">stopień ochrony:</SPAN> IP20</LI> <LI><SPAN style="FONT-WEIGHT: bold">wymiary:</SPAN> 250 x 50 x 20 mm (wys./szer./gł.)</LI></UL></DIV></DIV></BODY></HTML> | 43.5001 | 1 |  | - | N | N | N | N | N | N | N | N | N | N | N | N | N
184696694 | ORN_OR-VID-VP-1055/W | ORNO POLSKA | Zestaw wideod. bezsł.z szyfr. 7" biały, DICO |  |  |  |  | - | N | N | N | N | N | N | N | N | N | N | N | N | N
184696695 | ORN_OR-LT-1511 | ORNO POLSKA | Latarka warsztatowa LED rozsuw 2W COB+1 LED magnes | <!DOCTYPE HTML PUBLIC "-//W3C//DTD HTML 4.0 Transitional//EN"> <HTML><HEAD> <META content="text/html; charset=windows-1250" http-equiv=Content-Type> <META name=GENERATOR content="MSHTML 11.00.9600.18817"></HEAD> <BODY> <DIV style="COLOR: #004fa3; TEXT-ALIGN: left; PADDING-TOP: 10px; PADDING-LEFT: 10px"><IMG style="MARGIN-RIGHT: 10px" alt="" src="https://orno.pl/layout/punktator3.gif"> <B>Charakterystyka</B> </DIV> <DIV style="PADDING-BOTTOM: 0px; TEXT-ALIGN: left; PADDING-TOP: 15px; PADDING-LEFT: 15px; CLEAR: both; LINE-HEIGHT: 1.6; PADDING-RIGHT: 35px" ?=""> <DIV>Nowoczesna latarka posiadająca rozsuwane ramię oraz łamaną głowicę w zakresie 90°, która umożliwi doświetlenie trudno dostępnych miejsc. Ponadto wyposażona jest w magnes znajdujący się na spodzie latarki oraz włącznik on/off typu pstryk. <BR><BR><BR><SPAN style="COLOR: rgb(0,79,163)"><SPAN style="FONT-WEIGHT: bold">Parametry techniczne:</SPAN></SPAN> <UL> <LI><SPAN style="COLOR: rgb(0,0,0)"><SPAN style="FONT-WEIGHT: bold">zasilanie:</SPAN> 3xAAA (brak w zestawie);</SPAN></LI> <LI><SPAN style="COLOR: rgb(0,0,0)"><SPAN style="FONT-WEIGHT: bold">źródło światła:</SPAN> 1xLED + </SPAN>lampka warsztatowa 2W COB LED.</LI> <LI><SPAN style="FONT-WEIGHT: bold">strumień świetlny:</SPAN> 140lm</LI> <LI><SPAN style="FONT-WEIGHT: bold">długość ramienia:</SPAN> 19 - 28 cm</LI></UL></DIV></DIV></BODY></HTML> | 41 | 1 |  | - | N | N | N | N | N | N | N | N | N | N | N | N | N
184696696 | ORN_OR-PL-6045WLPM4 | ORNO POLSKA | Plafon PASAT LED, biały, 20W,IP66 | <!DOCTYPE HTML PUBLIC "-//W3C//DTD HTML 4.0 Transitional//EN"> <HTML><HEAD> <META content="text/html; charset=windows-1250" http-equiv=Content-Type> <META name=GENERATOR content="MSHTML 11.00.9600.18817"></HEAD> <BODY> <DIV style="COLOR: #004fa3; TEXT-ALIGN: left; PADDING-TOP: 10px; PADDING-LEFT: 10px"><IMG style="MARGIN-RIGHT: 10px" alt="" src="https://orno.pl/layout/punktator3.gif"> <B>Charakterystyka</B> </DIV> <DIV style="PADDING-BOTTOM: 0px; TEXT-ALIGN: left; PADDING-TOP: 15px; PADDING-LEFT: 15px; CLEAR: both; LINE-HEIGHT: 1.6; PADDING-RIGHT: 35px" ?=""> <DIV>Plafon LED przeznaczony do oświetlania wewnętrznych i zewnętrznych pomieszczeń, takich jak: klatki schodowe, korytarze, piwnice, garaże, pomieszczenia gospodarcze, szatnie, oświetlenie elewacyjne na zewnątrz budynku itp. Zastosowane w plafonie diody LED SMD 2835 oświetlą idealnie każde pomieszczenie. Klosz poliwęglan, mleczny.<BR><BR><SPAN style="COLOR: rgb(0,79,163)"><SPAN style="FONT-WEIGHT: bold">Parametry techniczne:</SPAN></SPAN><BR> <UL> <LI><SPAN style="FONT-WEIGHT: bold">zasilanie: </SPAN>~230V/50Hz </LI> <LI><SPAN style="FONT-WEIGHT: bold">moc:</SPAN> 20W </LI> <LI><SPAN style="FONT-WEIGHT: bold">źródło światła:</SPAN> 135 x LED SMD 2835</LI> <LI><SPAN style="FONT-WEIGHT: bold">strumień świetlny:</SPAN> 1400lm</LI> <LI><SPAN style="FONT-WEIGHT: bold">stopień ochrony:</SPAN> IP66</LI> <LI><SPAN style="FONT-WEIGHT: bold">stopień wytrzymałości mechanicznej:</SPAN> IK 10</LI> <LI><SPAN style="FONT-WEIGHT: bold">temperatura barwowa:</SPAN> 4000K</LI> <LI><SPAN style="FONT-WEIGHT: bold">barwa światła:</SPAN> neutralna biel</LI> <LI><SPAN style="FONT-WEIGHT: bold">kolor:</SPAN> biały</LI> <LI><SPAN style="FONT-WEIGHT: bold">wymiary:</SPAN> ⌀355 x 118 mm (śr./wys.)</LI></UL></DIV></DIV></BODY></HTML> | 209 | 1 |  | - | N | N | N | N | N | N | N | N | N | N | N | N | N
184696697 | ORN_OR-ZL-1613 | ORNO POLSKA | Zasilacz do LED AC/DC LED 18W | <!DOCTYPE HTML PUBLIC "-//W3C//DTD HTML 4.0 Transitional//EN"> <HTML><HEAD> <META content="text/html; charset=windows-1250" http-equiv=Content-Type> <META name=GENERATOR content="MSHTML 11.00.9600.18015"></HEAD> <BODY> <DIV style="COLOR: #004fa3; TEXT-ALIGN: left; PADDING-TOP: 10px; PADDING-LEFT: 10px"><IMG style="MARGIN-RIGHT: 10px" alt="" src="http://www.orno.pl/layout/punktator3.gif"> <B>Charakterystyka</B> </DIV> <DIV style="PADDING-BOTTOM: 0px; TEXT-ALIGN: left; PADDING-TOP: 15px; PADDING-LEFT: 15px; CLEAR: both; LINE-HEIGHT: 1.6; PADDING-RIGHT: 35px" ?=""> <DIV>Mało gabarytowy zasilacz, przeznaczony do oświetlenia LED, m.in. pojedynczych diod, listew, taśm LED, żarówek, modułów lub węży. Wyposażony jest w uchwyty, które pozwalają na przymocowanie go do ściany.<BR><BR><SPAN style="COLOR: rgb(0,79,163)"><IMG style="MARGIN-RIGHT: 10px" alt="" src="http://orno.diukpol.pl/layout/punktator3.gif"><SPAN style="FONT-WEIGHT: bold">Parametry techniczne:<BR></SPAN></SPAN><BR><SPAN style="FONT-WEIGHT: bold">PARAMETRY WYJŚCIOWE:<BR></SPAN> <UL> <LI>napięcie: 12V DC/1500mA</LI> <LI>moc: 18W</LI></UL> <P><SPAN style="FONT-WEIGHT: bold">PARAMETRY WEJŚCIOWE:</SPAN></P> <UL> <LI>napięcie: 100-240V AC</LI> <LI>zabezpieczenie: bezpiecznik 2A/250V</LI></UL> <P><SPAN style="FONT-WEIGHT: bold">PARAMETRY OCHRONNE:</SPAN></P> <UL> <LI>stopień ochrony: IP20</LI></UL></DIV></DIV></BODY></HTML> | 34 | 1 |  | - | N | N | N | N | N | N | N | N | N | N | N | N | N
184696698 | ORN_OR-PL-316WE27PMM | ORNO POLSKA | Plafon BREVA z czuj. mikrofal. 1x60W, PC | Charakterystyka Plafon przeznaczony do automatycznego oświetlania wewnętrznych pomieszczeń, takich jak klatki schodowe, korytarze, piwnice, garaże magazyny. Wyposażony jest w mikrofalowy czujnik ruchu, który wysyła i odbiera fale elektromagnetyczne wysokiej częstotliwości (5.8GHz). Fale przenikają przez klosz plafonu i pozwalają na detekcję ruchu. regulacja zasięgu (strefy działania) SENS regulacja czasu świecenia TIME regulacja czułości natężenia światła LUX wbudowany czujnik zmierzchowy i przekaźnik czasowy detekcja ruchu przez szkło, tworzywa sztuczne, płyty kartonowo-gipsowe PARAMETRY TECHNICZNE _____________ zasilanie: ~230V/50Hz kąt detekcji: 360° max obciążenie: 1 x 60W stopień ochrony: IP54 stopień odporności na uderzenia: IK10 zasięg wykrywania ruchu: od 1-8m klosz: poliwęglan mleczny (nietłukący) dostępny kolor: biały wymiary: 300 x 300 x 112 mm (szer./wys./gł.) ilość w opakowaniu zbiorczym: 5 szt. | 139.5 | 1 |  | - | N | N | N | N | N | N | N | N | N | N | N | N | N
184696699 | ORN_OR-VID-JS-1044PMV | ORNO POLSKA | Wideo monitor, kolor, LCD 4,3", LIBER MEMO | <!DOCTYPE HTML PUBLIC "-//W3C//DTD HTML 4.0 Transitional//EN"> <HTML><HEAD> <META content="text/html; charset=windows-1250" http-equiv=Content-Type> <META name=GENERATOR content="MSHTML 11.00.9600.18838"></HEAD> <BODY> <DIV style="COLOR: #004fa3; TEXT-ALIGN: left; PADDING-TOP: 10px; PADDING-LEFT: 10px"><IMG style="MARGIN-RIGHT: 10px" alt="" src="https://orno.pl/layout/punktator3.gif"> <B>Charakterystyka</B> </DIV> <DIV style="PADDING-BOTTOM: 0px; TEXT-ALIGN: left; PADDING-TOP: 15px; PADDING-LEFT: 15px; CLEAR: both; LINE-HEIGHT: 1.6; PADDING-RIGHT: 35px" ?=""> <DIV> <UL> <LI>ultra płaski, słuchawkowy</LI> <LI>kolorowy wyświetlacz TFT-LCD o przekątnej ekranu 4,3"</LI> <LI>wysoka rozdzielczość obrazu</LI> <LI>obsługuje dwa wejścia</LI> <LI>posiada pamięć wewnętrzną, która pozwala na zapis 20 obrazów</LI> <LI>zapis zdjęć w trybie automatycznym</LI> <LI>płynna regulacja parametrów monitora (jasności obrazu oraz głośności rozmowy i dzwonka)</LI> <LI>możliwość zmiany dźwięku dzwonka spośród 9 dostępnych </LI> <LI>dodatkowe sterowanie bramą</LI> <LI>podgląd tego co się dzieje w polu widzenia kamery bez wywołania z panela zewnętrznego</LI> <LI>możliwość rozbudowy o dodatkowy monitor lub panel zewnętrzny z kamerą z serii JS</LI> <LI>zasilanie prądem stałym z zasilacza DC 13,5V</LI> <LI>wymiary: 189 x 78 x 17 mm; 189 x 191 x 25 mm ze słuchawką (szer./wys./gł.)</LI></UL></DIV></DIV></BODY></HTML> | 430 | 1 |  | - | N | N | N | N | N | N | N | N | N | N | N | N | N
184696700 | ORN_OR-NL-6081BL4 | ORNO POLSKA | Naświetlacz LEDO LED 30W, 2400lm, IP65, 4000K, cza |  | 53 | 1 |  | - | N | N | N | N | N | N | N | N | N | N | N | N | N
184696701 | ORN_OR-OS-1532L3/N | ORNO POLSKA | Oprawa schodowa LYNX, 1,2W, 3000K, 100lm, satyna |  | 45 | 1 |  | - | N | N | N | N | N | N | N | N | N | N | N | N | N
184696702 | ORN_OR-OP-6087LZM4 | ORNO POLSKA | Oprawa MOSTRA LED 20W, 1600lm, 4000K |  |  |  |  | - | N | N | N | N | N | N | N | N | N | N | N | N | N
184696703 | ORN_OR-GM-9002/W-G | ORNO POLSKA | Gniazdo meblowe 2x2P+Z z wyłącznikiem, biało-srebr |  |  |  |  | - | N | N | N | N | N | N | N | N | N | N | N | N | N
184696704 | ORN_OR-SW-7004L6 | ORNO POLSKA | Panel REMI LED 20W, 6500K, 2000lm | <!DOCTYPE HTML PUBLIC "-//W3C//DTD HTML 4.0 Transitional//EN"> <HTML><HEAD> <META content="text/html; charset=windows-1250" http-equiv=Content-Type> <META name=GENERATOR content="MSHTML 11.00.9600.18817"></HEAD> <BODY> <DIV style="COLOR: #004fa3; TEXT-ALIGN: left; PADDING-TOP: 10px; PADDING-LEFT: 10px"><IMG style="MARGIN-RIGHT: 10px" alt="" src="https://orno.pl/layout/punktator3.gif"> <B>Charakterystyka</B> </DIV> <DIV style="PADDING-BOTTOM: 0px; TEXT-ALIGN: left; PADDING-TOP: 15px; PADDING-LEFT: 15px; CLEAR: both; LINE-HEIGHT: 1.6; PADDING-RIGHT: 35px" ?=""> <DIV>Uniwersalny moduł LED do szybkiego montażu, może być zastosowany m. in. jako zamiennik tradycyjnej żarówki w oprawach oświetleniowych. Dzięki trzem neodymowym magnesom może być przymocowany do metalowej powierzchni, a po ich odkręceniu, na dowolnym płaskim podłożu. Wyposażony w wysokiej jakości diody SMD LED, które pozwalają na znaczną oszczędność energii w porównaniu do tradycyjnych opraw oraz zintegrowany zasilacz LED.<BR><BR><BR><SPAN style="COLOR: rgb(0,79,163)"><SPAN style="FONT-WEIGHT: bold">Parametry techniczne:</SPAN></SPAN><BR> <UL> <LI><SPAN style="FONT-WEIGHT: bold">zasilanie:</SPAN> 230V AC, 50Hz</LI> <LI><SPAN style="FONT-WEIGHT: bold">moc:</SPAN> 20W</LI> <LI><SPAN style="FONT-WEIGHT: bold">źródło światła</SPAN>: 40 x LED SMD</LI> <LI><SPAN style="FONT-WEIGHT: bold">strumień świetlny:</SPAN> 2000lm</LI> <LI><SPAN style="FONT-WEIGHT: bold">stopień ochrony:</SPAN> IP 20</LI> <LI><SPAN style="FONT-WEIGHT: bold">temperatura barwowa:</SPAN> 6500K </LI> <LI><SPAN style="FONT-WEIGHT: bold">barwa światła:</SPAN> zimna biel</LI> <LI><SPAN style="FONT-WEIGHT: bold">wymiary:</SPAN> 180 x 23 mm (śr./gł.)</LI></UL></DIV></DIV></BODY></HTML> | 35 | 1 |  | - | N | N | N | N | N | N | N | N | N | N | N | N | N
184696705 | ORN_OR-VID-VP-1055MV/B | ORNO POLSKA | Wideo monitor bezsł. kolor 7" czarny |  |  |  |  | - | N | N | N | N | N | N | N | N | N | N | N | N | N
184696706 | ORN_OR-WE-518 | ORNO POLSKA | Głowica do liczników z portem RS-485 |  | 288.1999 | 1 |  | - | N | N | N | N | N | N | N | N | N | N | N | N | N
184696707 | ORN_OR-OD-6060WLX3 | ORNO POLSKA | Oprawa LETI LED natynk. downlight 9W,3000K, biała |  | 34 | 1 |  | - | N | N | N | N | N | N | N | N | N | N | N | N | N
184696708 | ORN_OR-LA-1410 | ORNO POLSKA | Bateryjna lampka LED z czujnikiem ruchu 3xAAA | <!DOCTYPE HTML PUBLIC "-//W3C//DTD HTML 4.0 Transitional//EN"> <HTML><HEAD> <META content="text/html; charset=windows-1250" http-equiv=Content-Type> <META name=GENERATOR content="MSHTML 11.00.9600.18817"></HEAD> <BODY> <DIV style="COLOR: #004fa3; TEXT-ALIGN: left; PADDING-TOP: 10px; PADDING-LEFT: 10px"><IMG style="MARGIN-RIGHT: 10px" alt="" src="https://orno.pl/layout/punktator3.gif"> <B>Charakterystyka</B> </DIV> <DIV style="PADDING-BOTTOM: 0px; TEXT-ALIGN: left; PADDING-TOP: 15px; PADDING-LEFT: 15px; CLEAR: both; LINE-HEIGHT: 1.6; PADDING-RIGHT: 35px" ?=""> <DIV>Lampka z 3 diodami LED, posiada czujnik ruchu, który włącza się samoczynnie. Jest doskonałym rozwiązaniem do montażu w szafie, garażu czy na korytarzu. Nada się tam, gdzie nie ma możliwości poprowadzenia instalacji. Odznacza się niewielkim zużyciem baterii przy znacznej mocy świecenia. Posiada włącznik ON/OFF/AUTO. Montaż za pomocą praktycznego rzepa.<BR><BR><SPAN style="COLOR: rgb(0,79,163)"><SPAN style="FONT-WEIGHT: bold">Parametry techniczne:<BR></SPAN></SPAN> <UL> <LI>zasilanie 3xAAA (brak w zestawie)</LI> <LI>niewielkie zużycie baterii</LI> <LI>3 diody LED</LI> <LI>włącznik ON/OFF/AUTO</LI> <LI>czujnik ruchu</LI> <LI>do zastosowania wewnątrz pomieszczeń</LI></UL></DIV></DIV></BODY></HTML> | 33.5 | 1 |  | - | N | N | N | N | N | N | N | N | N | N | N | N | N
184696709 | ORN_OR-NL-380GL5 | ORNO POLSKA | Naświetlacz SLIM LED 20W, IP65, srebrny | <!DOCTYPE HTML PUBLIC "-//W3C//DTD HTML 4.0 Transitional//EN"> <HTML><HEAD> <META content="text/html; charset=windows-1250" http-equiv=Content-Type> <META name=GENERATOR content="MSHTML 11.00.9600.18015"></HEAD> <BODY> <DIV style="COLOR: #004fa3; TEXT-ALIGN: left; PADDING-TOP: 10px; PADDING-LEFT: 10px"><IMG style="MARGIN-RIGHT: 10px" alt="" src="http://orno.pl/layout/punktator3.gif"> <B>Charakterystyka</B> </DIV> <DIV style="PADDING-BOTTOM: 0px; TEXT-ALIGN: left; PADDING-TOP: 15px; PADDING-LEFT: 15px; CLEAR: both; LINE-HEIGHT: 1.6; PADDING-RIGHT: 35px" ?=""> <DIV>Naświetlacz LED przeznaczony jest do oświetlenia wewnętrznych i zewnętrznych części pomieszczeń takich jak: garaże, hale, oświetlenie parkingowe, ogrodowe, posesji, fasad, reklam itp. Wyposażony jest w diodę LED SMD2835 firmy Epistar o mocy 10W. <BR><BR><SPAN style="COLOR: rgb(0,79,163)"><IMG style="MARGIN-RIGHT: 10px" alt="" src="http://orno.diukpol.pl/layout/punktator3.gif"><SPAN style="FONT-WEIGHT: bold">Parametry techniczne:<BR></SPAN></SPAN> <UL> <LI><SPAN style="FONT-WEIGHT: bold">zasilanie:</SPAN> 230V/50Hz</LI> <LI><SPAN style="FONT-WEIGHT: bold">moc:</SPAN> 20W</LI> <LI><SPAN style="FONT-WEIGHT: bold">ilość diod LED:</SPAN> 1x20W LED SMD2835 Epistar</LI> <LI><SPAN style="FONT-WEIGHT: bold">stopień ochrony:</SPAN> IP65</LI> <LI><SPAN style="FONT-WEIGHT: bold">żywotność LED:</SPAN> 30 000h</LI> <LI><SPAN style="FONT-WEIGHT: bold">temperatura barwowa:</SPAN> 5000K (zimna biel)</LI> <LI><SPAN style="FONT-WEIGHT: bold">strumień świetlny:</SPAN> 1500lm</LI> <LI><SPAN style="FONT-WEIGHT: bold">kolory:</SPAN> biały lub srebrny</LI> <LI><SPAN style="FONT-WEIGHT: bold">regulacja:</SPAN> w pionie (góra-dół)</LI> <LI><SPAN style="FONT-WEIGHT: bold">wymiary:</SPAN> 165 x 120 x 31 mm (szer./wys./gł.)</LI></UL></DIV></DIV></BODY></HTML> | 73.5 | 1 |  | - | N | N | N | N | N | N | N | N | N | N | N | N | N
184696710 | ORN_OR-PL-6045WLPMM4 | ORNO POLSKA | Plafon PASAT LED, biały,20W, IP66, czujnik mikrof. | <!DOCTYPE HTML PUBLIC "-//W3C//DTD HTML 4.0 Transitional//EN"> <HTML><HEAD> <META content="text/html; charset=windows-1250" http-equiv=Content-Type> <META name=GENERATOR content="MSHTML 11.00.9600.18817"></HEAD> <BODY> <DIV style="COLOR: #004fa3; TEXT-ALIGN: left; PADDING-TOP: 10px; PADDING-LEFT: 10px"><IMG style="MARGIN-RIGHT: 10px" alt="" src="https://orno.pl/layout/punktator3.gif"> <B>Charakterystyka</B> </DIV> <DIV style="PADDING-BOTTOM: 0px; TEXT-ALIGN: left; PADDING-TOP: 15px; PADDING-LEFT: 15px; CLEAR: both; LINE-HEIGHT: 1.6; PADDING-RIGHT: 35px" ?=""> <DIV>Plafon LED przeznaczony do automatycznego oświetlania wewnętrznych i zewnętrznych pomieszczeń, takich jak: klatki schodowe, korytarze, piwnice, garaże, pomieszczenia gospodarcze, szatnie, oświetlenie elewacyjne na zewnątrz budynki itp. Zastosowane w plafonie diody LED SMD 2835 oświetlą idealnie każde pomieszczenie. Plafon wyposażony <BR>w niewidoczny mikrofalowy czujnik ruchu, który wykryje nawet najdelikatniejszy ruch.<BR>Klosz: poliwęglan, mleczny. Parametry do regulacji:<BR> <UL> <LI>regulacja zasięgu (strefy działania) SENS</LI> <LI>regulacja czasu świecenia TIME</LI> <LI>regulacja czułości natężenia światła LUX </LI> <LI>detekcja ruchu przez szkło, tworzywa sztuczne, płyty kartonowo-gipsowe<BR></LI></UL> <P><SPAN style="COLOR: rgb(0,79,163)"><SPAN style="FONT-WEIGHT: bold">Parametry techniczne:</SPAN></SPAN></P> <UL> <LI><SPAN style="FONT-WEIGHT: bold">zasilanie:</SPAN> ~230V/50Hz </LI> <LI><SPAN style="FONT-WEIGHT: bold">moc:</SPAN> 20W</LI> <LI><SPAN style="FONT-WEIGHT: bold">źródła światła:</SPAN> 135 x LED SMD 2835</LI> <LI><SPAN style="FONT-WEIGHT: bold">strumień świetlny:</SPAN> 1400lm</LI> <LI><SPAN style="FONT-WEIGHT: bold">stopień ochrony:</SPAN> IP66</LI> <LI><SPAN style="FONT-WEIGHT: bold">stopień wytrzymałości mechanicznej:</SPAN> IK 10</LI> <LI><SPAN style="FONT-WEIGHT: bold">temperatura barwowa:</SPAN> 4000K</LI> <LI><SPAN style="FONT-WEIGHT: bold">barwa światła:</SPAN> neutralna biel</LI> <LI><SPAN style="FONT-WEIGHT: bold">zasięg czujnika:</SPAN> 2-10 m (promień)</LI> <LI><SPAN style="FONT-WEIGHT: bold">kolor:</SPAN> biały</LI> <LI><SPAN style="FONT-WEIGHT: bold">wymiary: </SPAN>⌀355 x 118mm (śr./gł.)</LI></UL></DIV></DIV></BODY></HTML> | 275 | 1 |  | - | N | N | N | N | N | N | N | N | N | N | N | N | N
184696711 | ORN_OR-ZL-1614 | ORNO POLSKA | Zasilacz do LED AC/DC LED 24W | <!DOCTYPE HTML PUBLIC "-//W3C//DTD HTML 4.0 Transitional//EN"> <HTML><HEAD> <META content="text/html; charset=windows-1250" http-equiv=Content-Type> <META name=GENERATOR content="MSHTML 11.00.9600.18015"></HEAD> <BODY> <DIV style="COLOR: #004fa3; TEXT-ALIGN: left; PADDING-TOP: 10px; PADDING-LEFT: 10px"><IMG style="MARGIN-RIGHT: 10px" alt="" src="http://www.orno.pl/layout/punktator3.gif"> <B>Charakterystyka</B> </DIV> <DIV style="PADDING-BOTTOM: 0px; TEXT-ALIGN: left; PADDING-TOP: 15px; PADDING-LEFT: 15px; CLEAR: both; LINE-HEIGHT: 1.6; PADDING-RIGHT: 35px" ?=""> <DIV>Mało gabarytowy zasilacz, przeznaczony do oświetlenia LED, m.in. pojedynczych diod, listew, taśm LED, żarówek, modułów lub węży. Wyposażony jest w uchwyty, które pozwalają na przymocowanie go do ściany.<BR><BR><SPAN style="COLOR: rgb(0,79,163)"><IMG style="MARGIN-RIGHT: 10px" alt="" src="http://orno.diukpol.pl/layout/punktator3.gif"><SPAN style="FONT-WEIGHT: bold">Parametry techniczne:<BR></SPAN></SPAN><BR><SPAN style="FONT-WEIGHT: bold">PARAMETRY WYJŚCIOWE:<BR></SPAN> <UL> <LI>napięcie: 12V DC/2000mA</LI> <LI>moc: 24W</LI></UL> <P><SPAN style="FONT-WEIGHT: bold">PARAMETRY WEJŚCIOWE:</SPAN></P> <UL> <LI>napięcie: 100-240V AC</LI> <LI>zabezpieczenie: bezpiecznik 2A/250V</LI></UL> <P><SPAN style="FONT-WEIGHT: bold">PARAMETRY OCHRONNE:</SPAN></P> <UL> <LI>stopień ochrony: IP20</LI></UL></DIV></DIV></BODY></HTML> | 36 | 1 |  | - | N | N | N | N | N | N | N | N | N | N | N | N | N
184696712 | ORN_OR-VID-JS-1053/B | ORNO POLSKA | Zestaw wide.bezsł.7"czyt. brel, pam.cza.ARCUS RFID |  |  |  |  | - | N | N | N | N | N | N | N | N | N | N | N | N | N
184696713 | ORN_OR-PL-316WLPMM4 | ORNO POLSKA | Plafon BREVA LED z czujnikiem mikrofalowy, PC | Charakterystyka Plafon przeznaczony do automatycznego oświetlania wewnętrznych i zewnętrznych pomieszczeń, takich jak: klatki schodowe, korytarze, piwnice, garaże, pomieszczenia gospodarcze, szatnie, toalety, oświetlenie na zewnątrz budynku itp. Wyposażony jest w 81 diod LED SMD 5050 o przedłużonej żywotności, które pozwalają na znaczne obniżenie kosztów energii elektrycznej oraz w mikrofalowy czujnik ruchu, który wysyła i odbiera fale elektromagnetyczne wysokiej częstotliwości (5.8GHz) oraz umożliwia nastawienie czasu świecenia do koniecznego minimum. regulacja zasięgu (strefy działania) SENS regulacja czasu świecenia TIME regulacja czułości natężenia światła LUX wbudowany czujnik zmierzchowy i przekaźnik czasowy detekcja ruchu przez szkło, tworzywa sztuczne, płyty kartonowo-gipsowe PARAMETRY TECHNICZNE _____________ zasilanie: ~230V/50Hz kąt detekcji: 360° max obciążenie: 16W strumień świetlny: 1025lm zasięg wykrywania ruchu: od 1 do 8m (promień) natężenie światła: <3-2000 lux czas świecenia: min: 10 sek.±3 sek.; max: 12 min.±1 min. stopień ochrony: IP54 stopień odporności na uderzenia: IK10 klosz: poliwęglan (PC) mleczny (nietłukący) dostępny kolor: biały wymiary: 300 x 300 x 112 mm (szer./wys./gł.) ilość w opakowaniu zbiorczym: 5 szt. | 225 | 1 |  | - | N | N | N | N | N | N | N | N | N | N | N | N | N
184696714 | ORN_OR-OS-1532L3/W | ORNO POLSKA | Oprawa schodowa LYNX, 1,2W, 3000K, 100lm, biały |  | 45 | 1 |  | - | N | N | N | N | N | N | N | N | N | N | N | N | N
184696715 | ORN_OR-OP-6088LZM4 | ORNO POLSKA | Oprawa MOSTRA LED 30W, 2400lm, 4000K |  |  |  |  | - | N | N | N | N | N | N | N | N | N | N | N | N | N
184696716 | ORN_OR-VID-VP-1055MV/W | ORNO POLSKA | Wideo monitor bezsł. kolor 7" biały |  |  |  |  | - | N | N | N | N | N | N | N | N | N | N | N | N | N
184696717 | ORN_OR-OD-6060WLX4 | ORNO POLSKA | Oprawa LETI LED natynk. downlight 9W, 4000K, biała | <!DOCTYPE HTML PUBLIC "-//W3C//DTD HTML 4.0 Transitional//EN"> <HTML><HEAD> <META content="text/html; charset=windows-1250" http-equiv=Content-Type> <META name=GENERATOR content="MSHTML 11.00.9600.18817"></HEAD> <BODY> <DIV style="COLOR: #004fa3; TEXT-ALIGN: left; PADDING-TOP: 10px; PADDING-LEFT: 10px"><IMG style="MARGIN-RIGHT: 10px" alt="" src="https://orno.pl/layout/punktator3.gif"> <B>Charakterystyka</B> </DIV> <DIV style="PADDING-BOTTOM: 0px; TEXT-ALIGN: left; PADDING-TOP: 15px; PADDING-LEFT: 15px; CLEAR: both; LINE-HEIGHT: 1.6; PADDING-RIGHT: 35px" ?=""> <DIV>Oprawa sufitowa LED typu downlight do montażu natynkowego, przeznaczona do oświetlenia wewnętrznych części pomieszczeń takich jak kuchnie, łazienki, klatki schodowe, korytarze, piwnice, garaże itp. Zastosowane w oprawie nowoczesne diody LED SMD oświetlą idealnie każde pomieszczenie. Oprawa posiada wbudowany zasilacz LED.<BR><BR><SPAN style="COLOR: rgb(0,79,163)"><SPAN style="FONT-WEIGHT: bold">Parametry techniczne:<BR></SPAN></SPAN> <UL> <LI><SPAN style="FONT-WEIGHT: bold">zasilanie: </SPAN>230V~/50Hz</LI> <LI><SPAN style="FONT-WEIGHT: bold">moc LED:</SPAN> 9W </LI> <LI>48 diod LED SMD</LI> <LI><SPAN style="FONT-WEIGHT: bold">stopień ochrony:</SPAN> IP 20</LI> <LI><SPAN style="FONT-WEIGHT: bold">strumień świetlny:</SPAN> 480lm</LI> <LI><SPAN style="FONT-WEIGHT: bold">temperatura barwowa: </SPAN>4000K</LI> <LI><SPAN style="FONT-WEIGHT: bold">materiał:</SPAN> PC + aluminium</LI> <LI><SPAN style="FONT-WEIGHT: bold">kolor:</SPAN> biały</LI> <LI><SPAN style="FONT-WEIGHT: bold">wymiary:</SPAN> 122 x 122 x 34,5 mm</LI></UL></DIV></DIV></BODY></HTML> | 34 | 1 |  | - | N | N | N | N | N | N | N | N | N | N | N | N | N
184696718 | ORN_OR-LA-1411 | ORNO POLSKA | Zestaw bezprzewodowych lampek LED ster.pilotem |  | 52.9 | 1 |  | - | N | N | N | N | N | N | N | N | N | N | N | N | N
184696719 | ORN_OR-NL-380GLR5 | ORNO POLSKA | Naświetlacz SLIM LED 20W czuj. ruch. IP44, srebrny | <!DOCTYPE HTML PUBLIC "-//W3C//DTD HTML 4.0 Transitional//EN"> <HTML><HEAD> <META content="text/html; charset=windows-1250" http-equiv=Content-Type> <META name=GENERATOR content="MSHTML 11.00.9600.18015"></HEAD> <BODY> <DIV style="COLOR: #004fa3; TEXT-ALIGN: left; PADDING-TOP: 10px; PADDING-LEFT: 10px"><IMG style="MARGIN-RIGHT: 10px" alt="" src="http://www.orno.pl/layout/punktator3.gif"> <B>Charakterystyka</B> </DIV> <DIV style="PADDING-BOTTOM: 0px; TEXT-ALIGN: left; PADDING-TOP: 15px; PADDING-LEFT: 15px; CLEAR: both; LINE-HEIGHT: 1.6; PADDING-RIGHT: 35px" ?=""> <DIV>Naświetlacz LED przeznaczony jest do oświetlenia wewnętrznych i zewnętrznych części pomieszczeń takich jak: garaże, hale, oświetlenie parkingowe, ogrodowe, posesji, fasad, reklam itp. Wyposażony jest w diodę LED SMD2835 firmy Epistar o mocy 20W oraz wbudowany czujnik ruchu PIR, który reaguje w chwili pojawienia się ruchu i umożliwia nastawienie czasu świecenia do koniecznego minimum. <BR><BR>Parametry do regulacji:<BR> <UL> <LI>regulacja czasu działania TIME</LI> <LI>regulacja natężenia światła LUX</LI> <LI>regulacja zasięgu czujnika SENS<BR></LI></UL><BR><SPAN style="COLOR: rgb(0,79,163)"><IMG style="MARGIN-RIGHT: 10px" alt="" src="http://orno.diukpol.pl/layout/punktator3.gif"><SPAN style="FONT-WEIGHT: bold">Parametry techniczne:<BR></SPAN></SPAN> <UL> <LI><SPAN style="FONT-WEIGHT: bold">zasilanie:</SPAN> 230V/50Hz</LI> <LI><SPAN style="FONT-WEIGHT: bold">moc:</SPAN> 20W</LI> <LI><SPAN style="FONT-WEIGHT: bold">ilość diod LED:</SPAN> 1x20W LED SMD2835 Epistar</LI> <LI><SPAN style="FONT-WEIGHT: bold">stopień ochrony:</SPAN> IP44</LI> <LI><SPAN style="FONT-WEIGHT: bold">żywotność LED:</SPAN> 30 000h</LI> <LI><SPAN style="FONT-WEIGHT: bold">temperatura barwowa:</SPAN> 5000K (zimna biel)</LI> <LI><SPAN style="FONT-WEIGHT: bold">strumień świetlny:</SPAN> 1500lm</LI> <LI><SPAN style="FONT-WEIGHT: bold">kolory:</SPAN> biały lub srebrny</LI> <LI><SPAN style="FONT-WEIGHT: bold">regulacja:</SPAN> w pionie (góra-dół)</LI> <LI><SPAN style="FONT-WEIGHT: bold">wymiary:</SPAN> 188 x 160 x 41,6 mm (szer./wys./gł.)</LI></UL></DIV></DIV></BODY></HTML> | 105.0001 | 1 |  | - | N | N | N | N | N | N | N | N | N | N | N | N | N
184696720 | ORN_OR-VID-JS-1053/W | ORNO POLSKA | Zestaw wide.bezsł.7"czyt. brel, pam.bia.ARCUS RFID |  |  |  |  | - | N | N | N | N | N | N | N | N | N | N | N | N | N
184696721 | ORN_OR-ZL-1615 | ORNO POLSKA | Zasilacz do LED AC/DC LED 30W | <!DOCTYPE HTML PUBLIC "-//W3C//DTD HTML 4.0 Transitional//EN"> <HTML><HEAD> <META content="text/html; charset=windows-1250" http-equiv=Content-Type> <META name=GENERATOR content="MSHTML 11.00.9600.18015"></HEAD> <BODY> <DIV style="COLOR: #004fa3; TEXT-ALIGN: left; PADDING-TOP: 10px; PADDING-LEFT: 10px"><IMG style="MARGIN-RIGHT: 10px" alt="" src="http://www.orno.pl/layout/punktator3.gif"> <B>Charakterystyka</B> </DIV> <DIV style="PADDING-BOTTOM: 0px; TEXT-ALIGN: left; PADDING-TOP: 15px; PADDING-LEFT: 15px; CLEAR: both; LINE-HEIGHT: 1.6; PADDING-RIGHT: 35px" ?=""> <DIV>Mało gabarytowy zasilacz, przeznaczony do oświetlenia LED, m.in. pojedynczych diod, listew, taśm LED, żarówek, modułów lub węży. Wyposażony jest w uchwyty, które pozwalają na przymocowanie go do ściany.<BR><BR><SPAN style="COLOR: rgb(0,79,163)"><IMG style="MARGIN-RIGHT: 10px" alt="" src="http://orno.diukpol.pl/layout/punktator3.gif"><SPAN style="FONT-WEIGHT: bold">Parametry techniczne:<BR></SPAN></SPAN><BR><SPAN style="FONT-WEIGHT: bold">PARAMETRY WYJŚCIOWE:<BR></SPAN> <UL> <LI>napięcie: 12V DC/2500mA</LI> <LI>moc: 30W</LI></UL> <P><SPAN style="FONT-WEIGHT: bold">PARAMETRY WEJŚCIOWE:</SPAN></P> <UL> <LI>napięcie: 100-240V AC</LI> <LI>zabezpieczenie: bezpiecznik 2A/250V</LI></UL> <P><SPAN style="FONT-WEIGHT: bold">PARAMETRY OCHRONNE:</SPAN></P> <UL> <LI>stopień ochrony: IP20</LI></UL></DIV></DIV></BODY></HTML> | 44.0001 | 1 |  | - | N | N | N | N | N | N | N | N | N | N | N | N | N
184696722 | ORN_OR-VID-VP-2005 | ORNO POLSKA | Zestaw wideodom.2-rodz. ARX MULTI N | Charakterystyka ARX MULTI N to nowoczesny i oryginalny kolorowy zestaw wideodomofonowy dwurodzinny do samodzielnego montażu. MONITOR ultra płaski, bezsłuchawkowy, głośnomówiący kolorowy wyświetlacz TFT-LCD o przekątnej ekranu 7" wysoka rozdzielczość obrazu dotykowy panel przycisków monitora płynna regulacja parametrów monitora (regulacja głośności dzwonka i rozmowy oraz jasności i kontrastu barw) sygnał dzwonka generowany elektronicznie (14 dźwięków do wyboru) dodatkowe sterowanie bramą podgląd tego co się dzieje w polu widzenia kamery bez wywołania z panela zew. możliwość rozbudowy o dodatkowe wideo monitory z serii CASSIS i ARX zasilanie prądem stałym z zasilacza do gniazdka wymiary: 232 x 140 x 21 mm (szer./wys./gł.) PANEL ZEWNĘTRZNY Z KAMERĄ kamera kolorowa CCD obudowa aluminiowa montaż podtynkowy miejsce na nazwisko możliwość obserwacji w nocy (oświetlenie podczerwienią) otwieranie rygla za pomocą breloka zbliżeniowego elektrozamek nie wymaga dodatkowego zasilania wymiary: 109 x 158 x 57 mm (szer./wys./gł.) Zestaw wideodomofonowy ARX MULTI N składa się z : panela zewnętrznego z kamerą kolorową - 1 szt wideo monitora LCD - 2 szt ściennego uchwytu do montażu monitora - 2 szt. zasilacza zewnętrznego 15VDC/1200mA - 2 szt pastylek zbliżeniowych - 8 szt ilość w opakowaniu zbiorczym: 5 szt. | 1880 | 1 |  | - | N | N | N | N | N | N | N | N | N | N | N | N | N
184696723 | ORN_OR-OS-1532L6/B | ORNO POLSKA | Oprawa schodowa LYNX, 1,2W, 6000K, 100lm, czarny |  | 45 | 1 |  | - | N | N | N | N | N | N | N | N | N | N | N | N | N
184696724 | ORN_OR-OD-6061WLX3 | ORNO POLSKA | Oprawa LETI LED natynk. downlight 12W,3000K, biała |  | 48 | 1 |  | - | N | N | N | N | N | N | N | N | N | N | N | N | N
184696725 | ORN_OR-LA-1412 | ORNO POLSKA | Bateryjna lampka 4 LED samoprzylepna 3xAAA | <!DOCTYPE HTML PUBLIC "-//W3C//DTD HTML 4.0 Transitional//EN"> <HTML><HEAD> <META content="text/html; charset=windows-1250" http-equiv=Content-Type> <META name=GENERATOR content="MSHTML 11.00.9600.18817"></HEAD> <BODY> <DIV style="COLOR: #004fa3; TEXT-ALIGN: left; PADDING-TOP: 10px; PADDING-LEFT: 10px"><IMG style="MARGIN-RIGHT: 10px" alt="" src="https://orno.pl/layout/punktator3.gif"> <B>Charakterystyka</B> </DIV> <DIV style="PADDING-BOTTOM: 0px; TEXT-ALIGN: left; PADDING-TOP: 15px; PADDING-LEFT: 15px; CLEAR: both; LINE-HEIGHT: 1.6; PADDING-RIGHT: 35px" ?=""> <DIV>Lampka dotykowa, wyposażona w 4 diody LED. Dzięki mocnemu i energooszczędnemu światłu oraz braku jakichkolwiek przewodów, lampka będzie idealnym źródłem światła np. w głębokiej szafie, kuchni lub sypialni. Mocowana za pomocą taśmy samoprzylepnej, dzięki czemu można umieścić ją wszędzie tam gdzie potrzebujemy źródła światła. Odznacza się niewielkim zużyciem baterii przy znacznej mocy świecenia. Włączana przez naciśnięcie na środek lampki.<BR><BR><SPAN style="COLOR: rgb(0,79,163)"><SPAN style="FONT-WEIGHT: bold">Parametry techniczne:<BR></SPAN></SPAN> <UL> <LI>zasilanie 3xAAA (brak w zestawie)</LI> <LI>niewielkie zużycie baterii</LI> <LI>4 diody LED</LI> <LI>włączana przez nacisk</LI> <LI>do zastosowania wewnątrz pomieszczeń</LI></UL></DIV></DIV></BODY></HTML> | 9.4 | 1 |  | - | N | N | N | N | N | N | N | N | N | N | N | N | N
184696726 | ORN_OR-VID-MT-1050 | ORNO POLSKA | Zestaw wideodom. bezsł. kolor, 4,3" DUX |  | 479 | 1 |  | - | N | N | N | N | N | N | N | N | N | N | N | N | N
184696727 | ORN_OR-NL-380WL5 | ORNO POLSKA | Naświetlacz SLIM LED 20W, IP65, biały | <!DOCTYPE HTML PUBLIC "-//W3C//DTD HTML 4.0 Transitional//EN"> <HTML><HEAD> <META content="text/html; charset=windows-1250" http-equiv=Content-Type> <META name=GENERATOR content="MSHTML 11.00.9600.18015"></HEAD> <BODY> <DIV style="COLOR: #004fa3; TEXT-ALIGN: left; PADDING-TOP: 10px; PADDING-LEFT: 10px"><IMG style="MARGIN-RIGHT: 10px" alt="" src="http://orno.pl/layout/punktator3.gif"> <B>Charakterystyka</B> </DIV> <DIV style="PADDING-BOTTOM: 0px; TEXT-ALIGN: left; PADDING-TOP: 15px; PADDING-LEFT: 15px; CLEAR: both; LINE-HEIGHT: 1.6; PADDING-RIGHT: 35px" ?=""> <DIV>Naświetlacz LED przeznaczony jest do oświetlenia wewnętrznych i zewnętrznych części pomieszczeń takich jak: garaże, hale, oświetlenie parkingowe, ogrodowe, posesji, fasad, reklam itp. Wyposażony jest w diodę LED SMD2835 firmy Epistar o mocy 10W. <BR><BR><SPAN style="COLOR: rgb(0,79,163)"><IMG style="MARGIN-RIGHT: 10px" alt="" src="http://orno.diukpol.pl/layout/punktator3.gif"><SPAN style="FONT-WEIGHT: bold">Parametry techniczne:<BR></SPAN></SPAN> <UL> <LI><SPAN style="FONT-WEIGHT: bold">zasilanie:</SPAN> 230V/50Hz</LI> <LI><SPAN style="FONT-WEIGHT: bold">moc:</SPAN> 20W</LI> <LI><SPAN style="FONT-WEIGHT: bold">ilość diod LED:</SPAN> 1x20W LED SMD2835 Epistar</LI> <LI><SPAN style="FONT-WEIGHT: bold">stopień ochrony:</SPAN> IP65</LI> <LI><SPAN style="FONT-WEIGHT: bold">żywotność LED:</SPAN> 30 000h</LI> <LI><SPAN style="FONT-WEIGHT: bold">temperatura barwowa:</SPAN> 5000K (zimna biel)</LI> <LI><SPAN style="FONT-WEIGHT: bold">strumień świetlny:</SPAN> 1500lm</LI> <LI><SPAN style="FONT-WEIGHT: bold">kolory:</SPAN> biały lub srebrny</LI> <LI><SPAN style="FONT-WEIGHT: bold">regulacja:</SPAN> w pionie (góra-dół)</LI> <LI><SPAN style="FONT-WEIGHT: bold">wymiary:</SPAN> 165 x 120 x 31 mm (szer./wys./gł.)</LI></UL></DIV></DIV></BODY></HTML> | 73.5 | 1 |  | - | N | N | N | N | N | N | N | N | N | N | N | N | N
184696728 | ORN_OR-VID-VP-2006 | ORNO POLSKA | Zestaw wideodom.2-rodz. ARX MULTI P | Charakterystyka ARX MULTI P to nowoczesny i oryginalny kolorowy zestaw wideodomofonowy dwurodzinny do samodzielnego montażu. MONITOR ultra płaski, bezsłuchawkowy, głośnomówiący kolorowy wyświetlacz TFT-LCD o przekątnej ekranu 7" wysoka rozdzielczość obrazu dotykowy panel przycisków monitora płynna regulacja parametrów monitora (regulacja głośności dzwonka i rozmowy oraz jasności i kontrastu barw) sygnał dzwonka generowany elektronicznie (14 dźwięków do wyboru) dodatkowe sterowanie bramą podgląd tego co się dzieje w polu widzenia kamery bez wywołania z panela zew. możliwość rozbudowy o dodatkowe wideo monitory lub wideo unifony z serii CASSIS i ARX zasilanie prądem stałym z zasilacza do gniazdka wymiary: 232 x 140 x 21 mm (szer./wys./gł.) PANEL ZEWNĘTRZNY Z KAMERĄ kamera kolorowa CCD obudowa aluminiowa montaż podtynkowy miejsce na nazwisko możliwość obserwacji w nocy (oświetlenie podczerwienią) otwieranie rygla za pomocą breloka zbliżeniowego elektrozamek nie wymaga dodatkowego zasilania wymiary: 122 x 182 x 48 mm (szer./wys./gł.) wymiary do montażu podtynkowego: 93 x 144,7 x 38 mm (szer./wys./gł.) Zestaw wideodomofonowy ARX MULTI P składa się z : panela zewnętrznego z kamerą kolorową - 1 szt wideo monitora LCD - 2 szt ściennego uchwytu do montażu monitora - 2 szt. zasilacza zewnętrznego 15VDC/1200mA - 2 szt pastylek zbliżeniowych - 8 szt ilość w opakowaniu zbiorczym: 5 szt. | 1880 | 1 |  | - | N | N | N | N | N | N | N | N | N | N | N | N | N
184696729 | ORN_OR-ZL-1616 | ORNO POLSKA | Zasilacz do LED AC/DC LED 50W | <!DOCTYPE HTML PUBLIC "-//W3C//DTD HTML 4.0 Transitional//EN"> <HTML><HEAD> <META content="text/html; charset=windows-1250" http-equiv=Content-Type> <META name=GENERATOR content="MSHTML 11.00.9600.18015"></HEAD> <BODY> <DIV style="COLOR: #004fa3; TEXT-ALIGN: left; PADDING-TOP: 10px; PADDING-LEFT: 10px"><IMG style="MARGIN-RIGHT: 10px" alt="" src="http://orno.pl/layout/punktator3.gif"> <B>Charakterystyka</B> </DIV> <DIV style="PADDING-BOTTOM: 0px; TEXT-ALIGN: left; PADDING-TOP: 15px; PADDING-LEFT: 15px; CLEAR: both; LINE-HEIGHT: 1.6; PADDING-RIGHT: 35px" ?=""> <DIV>Mało gabarytowy zasilacz, przeznaczony do oświetlenia LED, m.in. pojedynczych diod, listew, taśm LED, żarówek, modułów lub węży. Wyposażony jest w uchwyty, które pozwalają na przymocowanie go do ściany.<BR><BR><SPAN style="COLOR: rgb(0,79,163)"><IMG style="MARGIN-RIGHT: 10px" alt="" src="http://orno.diukpol.pl/layout/punktator3.gif"><SPAN style="FONT-WEIGHT: bold">Parametry techniczne:<BR></SPAN></SPAN><BR><SPAN style="FONT-WEIGHT: bold">PARAMETRY WYJŚCIOWE:<BR></SPAN> <UL> <LI>napięcie: 12V DC/4200mA</LI> <LI>moc: 50W</LI></UL> <P><SPAN style="FONT-WEIGHT: bold">PARAMETRY WEJŚCIOWE:</SPAN></P> <UL> <LI>napięcie: 100-240V AC</LI> <LI>zabezpieczenie: bezpiecznik 2A/250V</LI></UL> <P><SPAN style="FONT-WEIGHT: bold">PARAMETRY OCHRONNE:</SPAN></P> <UL> <LI>stopień ochrony: IP20</LI></UL> <P><SPAN style="FONT-WEIGHT: bold">wymiary: </SPAN>14 x 3 x 4,8 cm (szer./wys./gł.)</P></DIV></DIV></BODY></HTML> | 58 | 1 |  | - | N | N | N | N | N | N | N | N | N | N | N | N | N
184696730 | ORN_OR-OS-1532L6/BR | ORNO POLSKA | Oprawa schodowa LYNX, 1,2W, 6000K, 100lm, mosiądz |  | 45 | 1 |  | - | N | N | N | N | N | N | N | N | N | N | N | N | N
184696731 | ORN_OR-OD-6061WLX4 | ORNO POLSKA | Oprawa LETI LED natynk. downlight 12W,4000K, biała | <!DOCTYPE HTML PUBLIC "-//W3C//DTD HTML 4.0 Transitional//EN"> <HTML><HEAD> <META content="text/html; charset=windows-1250" http-equiv=Content-Type> <META name=GENERATOR content="MSHTML 11.00.9600.18817"></HEAD> <BODY> <DIV style="COLOR: #004fa3; TEXT-ALIGN: left; PADDING-TOP: 10px; PADDING-LEFT: 10px"><IMG style="MARGIN-RIGHT: 10px" alt="" src="https://orno.pl/layout/punktator3.gif"> <B>Charakterystyka</B> </DIV> <DIV style="PADDING-BOTTOM: 0px; TEXT-ALIGN: left; PADDING-TOP: 15px; PADDING-LEFT: 15px; CLEAR: both; LINE-HEIGHT: 1.6; PADDING-RIGHT: 35px" ?=""> <DIV>Oprawa sufitowa LED typu downlight do montażu natynkowego, przeznaczona do oświetlenia wewnętrznych części pomieszczeń takich jak kuchnie, łazienki, klatki schodowe, korytarze, piwnice, garaże itp. Zastosowane w oprawie nowoczesne diody LED SMD oświetlą idealnie każde pomieszczenie. Oprawa posiada wbudowany zasilacz LED.<BR><BR><SPAN style="COLOR: rgb(0,79,163)"><SPAN style="FONT-WEIGHT: bold">Parametry techniczne:<BR></SPAN></SPAN> <UL> <LI><SPAN style="FONT-WEIGHT: bold">zasilanie: </SPAN>230V~/50Hz</LI> <LI><SPAN style="FONT-WEIGHT: bold">moc LED:</SPAN> 12W </LI> <LI>64 diody LED SMD</LI> <LI><SPAN style="FONT-WEIGHT: bold">stopień ochrony:</SPAN> IP 20</LI> <LI><SPAN style="FONT-WEIGHT: bold">strumień świetlny:</SPAN> 780lm</LI> <LI><SPAN style="FONT-WEIGHT: bold">temperatura barwowa: </SPAN>4000K</LI> <LI><SPAN style="FONT-WEIGHT: bold">materiał:</SPAN> PC + aluminium</LI> <LI><SPAN style="FONT-WEIGHT: bold">kolor:</SPAN> biały</LI> <LI><SPAN style="FONT-WEIGHT: bold">wymiary:</SPAN> 172 x 172 x 34,5 mm</LI></UL></DIV></DIV></BODY></HTML> | 48 | 1 |  | - | N | N | N | N | N | N | N | N | N | N | N | N | N
184696732 | ORN_OR-LA-1413 | ORNO POLSKA | Lampka nocna LED 3W, 230V~ z czujnikiem ruchu | <!DOCTYPE HTML PUBLIC "-//W3C//DTD HTML 4.0 Transitional//EN"> <HTML><HEAD> <META content="text/html; charset=windows-1250" http-equiv=Content-Type> <META name=GENERATOR content="MSHTML 11.00.9600.18817"></HEAD> <BODY> <DIV style="COLOR: #004fa3; TEXT-ALIGN: left; PADDING-TOP: 10px; PADDING-LEFT: 10px"><IMG style="MARGIN-RIGHT: 10px" alt="" src="https://orno.pl/layout/punktator3.gif"> <B>Charakterystyka</B> </DIV> <DIV style="PADDING-BOTTOM: 0px; TEXT-ALIGN: left; PADDING-TOP: 15px; PADDING-LEFT: 15px; CLEAR: both; LINE-HEIGHT: 1.6; PADDING-RIGHT: 35px" ?=""> <DIV>Lampka LED z czujnikiem ruchu i wbudowanym czujnikiem zmierzchowym, przeznaczona jest do oświetlenia pokojów dziennych, korytarzy, kuchni, łazienek itp. Włącza się automatycznie przy zmniejszonym natężeniu światła poniżej 4 lux i świeci ciągłym światłem o mocy 0,2W, a po wykryciu ruchu rozjaśnia się do 100% mocy.<BR><BR><BR><SPAN style="COLOR: rgb(0,79,163)"><SPAN style="FONT-WEIGHT: bold">Parametry techniczne:<BR></SPAN></SPAN> <UL> <LI><SPAN style="FONT-WEIGHT: bold">zasilanie:</SPAN> 230V AC/50Hz</LI> <LI><SPAN style="FONT-WEIGHT: bold">moc:</SPAN> 3W</LI> <LI><SPAN style="FONT-WEIGHT: bold">strumień świetlny:</SPAN> 200lm</LI> <LI><SPAN style="FONT-WEIGHT: bold">kąt widzenia:</SPAN> 120°</LI> <LI><SPAN style="FONT-WEIGHT: bold">zasięg wykrywania ruchu:</SPAN> 3m</LI> <LI><SPAN style="FONT-WEIGHT: bold">czas świecenia po wykryciu ruchu:</SPAN> 40 sek.</LI></UL></DIV></DIV></BODY></HTML> | 48 | 1 |  | - | N | N | N | N | N | N | N | N | N | N | N | N | N
184696733 | ORN_OR-VID-MT-1050KV | ORNO POLSKA | Panel zewnętrzny z kamerą do zestawu DUX |  | 159.2 | 1 |  | - | N | N | N | N | N | N | N | N | N | N | N | N | N
184696734 | ORN_OR-NL-380WLR5 | ORNO POLSKA | Naświetlacz SLIM LED 20W czuj. ruch. IP44, biały | <!DOCTYPE HTML PUBLIC "-//W3C//DTD HTML 4.0 Transitional//EN"> <HTML><HEAD> <META content="text/html; charset=windows-1250" http-equiv=Content-Type> <META name=GENERATOR content="MSHTML 11.00.9600.18015"></HEAD> <BODY> <DIV style="COLOR: #004fa3; TEXT-ALIGN: left; PADDING-TOP: 10px; PADDING-LEFT: 10px"><IMG style="MARGIN-RIGHT: 10px" alt="" src="http://www.orno.pl/layout/punktator3.gif"> <B>Charakterystyka</B> </DIV> <DIV style="PADDING-BOTTOM: 0px; TEXT-ALIGN: left; PADDING-TOP: 15px; PADDING-LEFT: 15px; CLEAR: both; LINE-HEIGHT: 1.6; PADDING-RIGHT: 35px" ?="">Naświetlacz LED przeznaczony jest do oświetlenia wewnętrznych i zewnętrznych części pomieszczeń takich jak: garaże, hale, oświetlenie parkingowe, ogrodowe, posesji, fasad, reklam itp. Wyposażony jest w diodę LED SMD2835 firmy Epistar o mocy 20W oraz wbudowany czujnik ruchu PIR, który reaguje w chwili pojawienia się ruchu i umożliwia nastawienie czasu świecenia do koniecznego minimum. <BR><BR>Parametry do regulacji:</DIV> <DIV style="PADDING-BOTTOM: 0px; TEXT-ALIGN: left; PADDING-TOP: 15px; PADDING-LEFT: 15px; CLEAR: both; LINE-HEIGHT: 1.6; PADDING-RIGHT: 35px" ?=""> <UL> <LI>regulacja czasu działania TIME</LI> <LI>regulacja natężenia światła LUX</LI> <LI>regulacja zasięgu czujnika SENS</LI></UL></DIV> <P><BR><SPAN style="COLOR: rgb(0,79,163)"><IMG style="MARGIN-RIGHT: 10px" alt="" src="http://orno.diukpol.pl/layout/punktator3.gif"><SPAN style="FONT-WEIGHT: bold">Parametry techniczne:<BR></P> <UL></SPAN></SPAN> <LI><SPAN style="FONT-WEIGHT: bold">zasilanie:</SPAN> 230V/50Hz</LI> <LI><SPAN style="FONT-WEIGHT: bold">moc:</SPAN> 20W</LI> <LI><SPAN style="FONT-WEIGHT: bold">ilość diod LED:</SPAN> 1x20W LED SMD2835 Epistar</LI> <LI><SPAN style="FONT-WEIGHT: bold">stopień ochrony:</SPAN> IP44</LI> <LI><SPAN style="FONT-WEIGHT: bold">żywotność LED:</SPAN> 30 000h</LI> <LI><SPAN style="FONT-WEIGHT: bold">temperatura barwowa:</SPAN> 5000K (zimna biel)</LI> <LI><SPAN style="FONT-WEIGHT: bold">strumień świetlny:</SPAN> 1500lm</LI> <LI><SPAN style="FONT-WEIGHT: bold">kolory:</SPAN> biały lub srebrny</LI> <LI><SPAN style="FONT-WEIGHT: bold">regulacja:</SPAN> w pionie (góra-dół)</LI> <LI><SPAN style="FONT-WEIGHT: bold">wymiary:</SPAN> 188 x 160 x 41,6 mm (szer./wys./gł.)</LI></UL></BODY></HTML> | 105.0001 | 1 |  | - | N | N | N | N | N | N | N | N | N | N | N | N | N
184696735 | ORN_OR-OS-1532L6/GR | ORNO POLSKA | Oprawa schodowa LYNX, 1,2W, 6000K, 100lm, grafit |  | 45 | 1 |  | - | N | N | N | N | N | N | N | N | N | N | N | N | N
184696736 | ORN_OR-ZL-1617 | ORNO POLSKA | Zasilacz do LED do puszki AC/DC LED 5W, IP67 | <!DOCTYPE HTML PUBLIC "-//W3C//DTD HTML 4.0 Transitional//EN"> <HTML><HEAD> <META content="text/html; charset=windows-1250" http-equiv=Content-Type> <META name=GENERATOR content="MSHTML 11.00.9600.18015"></HEAD> <BODY> <DIV style="COLOR: #004fa3; TEXT-ALIGN: left; PADDING-TOP: 10px; PADDING-LEFT: 10px"><IMG style="MARGIN-RIGHT: 10px" alt="" src="http://orno.pl/layout/punktator3.gif"> <B>Charakterystyka</B> </DIV> <DIV style="PADDING-BOTTOM: 0px; TEXT-ALIGN: left; PADDING-TOP: 15px; PADDING-LEFT: 15px; CLEAR: both; LINE-HEIGHT: 1.6; PADDING-RIGHT: 35px" ?=""> <DIV>Mało gabarytowy zasilacz, przeznaczony do oświetlenia LED, m.in. pojedynczych diod, listew, taśm LED, żarówek, modułów lub węży. Montuje się go w puszcze elektrycznej.<BR><BR><SPAN style="COLOR: rgb(0,79,163)"><IMG style="MARGIN-RIGHT: 10px" alt="" src="http://orno.diukpol.pl/layout/punktator3.gif"><SPAN style="FONT-WEIGHT: bold">Parametry techniczne:<BR></SPAN></SPAN><BR><SPAN style="FONT-WEIGHT: bold">PARAMETRY WYJŚCIOWE:<BR></SPAN> <UL> <LI>napięcie: 12V DC/500mA</LI> <LI>moc: 5W</LI></UL> <P><SPAN style="FONT-WEIGHT: bold">PARAMETRY WEJŚCIOWE:</SPAN></P> <UL> <LI>napięcie: 100-240V AC</LI> <LI>zabezpieczenie: bezpiecznik 2A/250V</LI></UL> <P><SPAN style="FONT-WEIGHT: bold">PARAMETRY OCHRONNE:</SPAN></P> <UL> <LI>stopień ochrony: IP67</LI></UL> <P><SPAN style="FONT-WEIGHT: bold">wymiary: </SPAN>5,8 x 2,5 x 5 cm (szer./wys./gł.)</P></DIV></DIV></BODY></HTML> | 26.2 | 1 |  | - | N | N | N | N | N | N | N | N | N | N | N | N | N
184696737 | ORN_OR-VID-VT-1011KC | ORNO POLSKA | Kamera kolorowa CCTV | Charakterystyka Kamera kolorowa zewnętrzna do monitoringu z funkcją dzień/noc o przetworniku obrazu 1/3" CCD i rozdzielczości 420 linii. Do zastosowania w domu, biurze, sklepie, magazynie i innych pomieszczeniach. kamera kolorowa obiektyw: LG, CCD 1/3" rozdzielczość: 420 linii TV podświetlenie diodami LED pracującymi w zakresie promieniowania podczerwonego wodoodporna i mrozoodporna odległość widzenia 10m zasilanie DC12V | 98 | 1 |  | - | N | N | N | N | N | N | N | N | N | N | N | N | N
184696738 | ORN_OR-VID-MT-1050MV | ORNO POLSKA | Wideo monitor, kolor, LCD 4,3" do zes. DUX |  | 398 | 1 |  | - | N | N | N | N | N | N | N | N | N | N | N | N | N
184696739 | ORN_OR-OD-6062WLX3 | ORNO POLSKA | Oprawa LETI LED natynk. downlight 18W,3000K, biała |  | 60 | 1 |  | - | N | N | N | N | N | N | N | N | N | N | N | N | N
184696740 | ORN_OR-LB-1507/B | ORNO POLSKA | Lampka biurkowa CIRRUS LED, 4,5W, 15SMD, czarna | Nowoczesna lampka biurkowa z technologią LED i elastycznym, regulowanym ramieniem, umożliwiającym wygodną regulację kierunku świecenia. Posiada dotykowy przycisk sterujący oraz 3 poziomy intensywności świecenia. Idealnie sprawdzi się jako lampka nocna lub do oświetlenia blatu roboczego. PARAMETRY TECHNICZNE:________________ zasilanie: 230V/ 50Hz AC prąd zasilający: 500 mA maksymalne obciążenie: 4,5 W ilość diod LED: 15 LED SMD 2835 klasa ochrony: IP20 strumień świetlny: 400lm temperatura barwowa: 3000K ciepła biel waga: 1,3 kg dostępne kolory: biały, czarny | 155 | 1 |  | - | N | N | N | N | N | N | N | N | N | N | N | N | N
184696741 | ORN_OR-NL-392GL5 | ORNO POLSKA | Naświetlacz SLIM LED 30W, IP65, srebrny | <!DOCTYPE HTML PUBLIC "-//W3C//DTD HTML 4.0 Transitional//EN"> <HTML><HEAD> <META content="text/html; charset=windows-1250" http-equiv=Content-Type> <META name=GENERATOR content="MSHTML 11.00.9600.18015"></HEAD> <BODY> <DIV style="COLOR: #004fa3; TEXT-ALIGN: left; PADDING-TOP: 10px; PADDING-LEFT: 10px"><IMG style="MARGIN-RIGHT: 10px" alt="" src="http://www.orno.pl/layout/punktator3.gif"> <B>Charakterystyka</B> </DIV> <DIV style="PADDING-BOTTOM: 0px; TEXT-ALIGN: left; PADDING-TOP: 15px; PADDING-LEFT: 15px; CLEAR: both; LINE-HEIGHT: 1.6; PADDING-RIGHT: 35px" ?=""> <DIV>Naświetlacz LED przeznaczony jest do oświetlenia wewnętrznych i zewnętrznych części pomieszczeń takich jak: garaże, hale, oświetlenie parkingowe, ogrodowe, posesji, fasad, reklam itp. Wyposażony jest w diodę LED SMD2835 firmy Epistar o mocy 30W. <BR><BR><SPAN style="COLOR: rgb(0,79,163)"><IMG style="MARGIN-RIGHT: 10px" alt="" src="http://orno.diukpol.pl/layout/punktator3.gif"><SPAN style="FONT-WEIGHT: bold">Parametry techniczne:<BR></SPAN></SPAN> <UL> <LI><SPAN style="FONT-WEIGHT: bold">zasilanie:</SPAN> 230V/50Hz</LI> <LI><SPAN style="FONT-WEIGHT: bold">moc:</SPAN> 30W</LI> <LI><SPAN style="FONT-WEIGHT: bold">ilość diod LED:</SPAN> 1x30W LED SMD2835 Epistar</LI> <LI><SPAN style="FONT-WEIGHT: bold">stopień ochrony:</SPAN> IP65</LI> <LI><SPAN style="FONT-WEIGHT: bold">żywotność LED:</SPAN> 30 000h</LI> <LI><SPAN style="FONT-WEIGHT: bold">temperatura barwowa:</SPAN> 5000K (zimna biel)</LI> <LI><SPAN style="FONT-WEIGHT: bold">strumień świetlny:</SPAN> 2400lm</LI> <LI><SPAN style="FONT-WEIGHT: bold">kolory:</SPAN> biały lub srebrny</LI> <LI><SPAN style="FONT-WEIGHT: bold">regulacja:</SPAN> w pionie (góra-dół)</LI> <LI><SPAN style="FONT-WEIGHT: bold">wymiary:</SPAN> 219 x 168,7 x 40,7 mm (szer./wys./gł.)</LI></UL></DIV></DIV></BODY></HTML> | 101 | 1 |  | - | N | N | N | N | N | N | N | N | N | N | N | N | N
184696742 | ORN_OR-VID-VT-1011KK | ORNO POLSKA | Kamera kolorowa kopułowa CCTV | Charakterystyka Kamera kolorowa wewnętrzna do monitoringu z funkcją dzień/noc o przetworniku obrazu 1/3" CCD i rozdzielczości 420 linii. Do zastosowania w domu, biurze, sklepie, magazynie i innych pomieszczeniach. kamera kolorowa obiektyw: LG, CCD 1/3" rozdzielczość: 420 linii TV podświetlenie diodami LED pracującymi w zakresie promieniowania podczerwonego wodoodporna i mrozoodporna zasilanie DC12V | 61.6 | 1 |  | - | N | N | N | N | N | N | N | N | N | N | N | N | N
184696743 | ORN_OR-OS-1532L6/N | ORNO POLSKA | Oprawa schodowa LYNX, 1,2W, 6000K, 100lm, satyna |  |  |  |  | - | N | N | N | N | N | N | N | N | N | N | N | N | N
184696744 | ORN_OR-ZL-1618 | ORNO POLSKA | Zasilacz do LED do puszki AC/DC LED 10W, IP67 | <!DOCTYPE HTML PUBLIC "-//W3C//DTD HTML 4.0 Transitional//EN"> <HTML><HEAD> <META content="text/html; charset=windows-1250" http-equiv=Content-Type> <META name=GENERATOR content="MSHTML 11.00.9600.18817"></HEAD> <BODY> <DIV style="COLOR: #004fa3; TEXT-ALIGN: left; PADDING-TOP: 10px; PADDING-LEFT: 10px"><IMG style="MARGIN-RIGHT: 10px" alt="" src="https://orno.pl/layout/punktator3.gif"> <B>Charakterystyka</B> </DIV> <DIV style="PADDING-BOTTOM: 0px; TEXT-ALIGN: left; PADDING-TOP: 15px; PADDING-LEFT: 15px; CLEAR: both; LINE-HEIGHT: 1.6; PADDING-RIGHT: 35px" ?=""> <DIV>Mało gabarytowy sterownik, przeznaczony do oświetlenia LED, m.in. pojedynczych diod, listew, taśm LED, żarówek, modułów lub węży. Charakteryzuje się wodoodporną, szczelną, metalową obudową, co umożliwia stosowanie w warunkach podwyższonej wilgotności np. w łazience. Możliwość montażu w puszcze podtynkowej.<BR><BR><SPAN style="COLOR: rgb(0,79,163)"><SPAN style="FONT-WEIGHT: bold">Parametry techniczne:<BR></SPAN></SPAN><BR><SPAN style="FONT-WEIGHT: bold">PARAMETRY WYJŚCIOWE:<BR></SPAN> <UL> <LI>napięcie: 12V DC/800mA</LI> <LI>moc: 10W</LI></UL> <P><SPAN style="FONT-WEIGHT: bold">PARAMETRY WEJŚCIOWE:</SPAN></P> <UL> <LI>napięcie: <SPAN style="FONT-SIZE: 8.5pt; FONT-FAMILY: " verdana?,sans-serif;color:#333333?="">90-254V AC</SPAN></LI> <LI>zabezpieczenie: bezpiecznik 2A/250V</LI></UL> <P><SPAN style="FONT-WEIGHT: bold">PARAMETRY OCHRONNE:</SPAN></P> <UL> <LI>stopień ochrony: IP67</LI></UL> <P><SPAN style="FONT-WEIGHT: bold">wymiary: </SPAN>5,8 x 2,5 x 5 cm (szer./wys./gł.)</P></DIV></DIV></BODY></HTML> | 37.2 | 1 |  | - | N | N | N | N | N | N | N | N | N | N | N | N | N
184696745 | ORN_OR-VID-RE-1048 | ORNO POLSKA | Zestaw wideodom. bezsł. kolor, 4,3" LORICA | <!DOCTYPE HTML PUBLIC "-//W3C//DTD HTML 4.0 Transitional//EN"> <HTML><HEAD> <META content="text/html; charset=windows-1250" http-equiv=Content-Type> <META name=GENERATOR content="MSHTML 11.00.9600.18015"></HEAD> <BODY> <DIV style="COLOR: #004fa3; TEXT-ALIGN: left; PADDING-TOP: 10px; PADDING-LEFT: 10px"><IMG style="MARGIN-RIGHT: 10px" alt="" src="http://orno.pl/layout/punktator3.gif"> <B>Charakterystyka</B> </DIV> <DIV style="PADDING-BOTTOM: 0px; TEXT-ALIGN: left; PADDING-TOP: 15px; PADDING-LEFT: 15px; CLEAR: both; LINE-HEIGHT: 1.6; PADDING-RIGHT: 35px" ?=""> <DIV>LORICA to nowoczesny, głośnomówiący zestaw wideodomofonowy przeznaczony do domów jednorodzinnych.<BR><BR><SPAN style="COLOR: rgb(0,79,163)"><IMG style="MARGIN-RIGHT: 10px" alt="" src="http://orno.diukpol.pl/layout/punktator3.gif"><SPAN style="FONT-WEIGHT: bold">Monitor:<BR></SPAN></SPAN> <UL> <LI>ultra płaski monitor słuchawkowy LCD 4,3"</LI> <LI>wysoka rozdzielczość obrazu </LI> <LI>płynna regulacja parametrów ekranu (jasności obrazu oraz głośności rozmowy i dzwonka)</LI> <LI>16 dźwięków dzwonka do wyboru</LI> <LI>zasilanie: prądem stałym z zasilacza DC 12V</LI> <LI>wymiary: 143 x 136 x 18,5 mm (szer./wys./gł.)</LI></UL><BR> <P><SPAN style="COLOR: rgb(0,79,163)"><IMG style="MARGIN-RIGHT: 10px" alt="" src="http://orno.diukpol.pl/layout/punktator3.gif"><SPAN style="FONT-WEIGHT: bold">Wideo kamera:</SPAN></SPAN></P> <UL> <LI>wandaloodporna obudowa panela zewnętrznego</LI> <LI>montaż natynkowy (daszek ochronny w zestawie)</LI> <LI>oświetlenie podczerwienią umożliwia widzenie w nocy</LI> <LI>podgląd<SPAN style="TEXT-DECORATION: none"> tego co się dzieje w polu widzenia kamery</SPAN></LI> <LI>dodatkowe sterowanie bramą</LI> <LI>elektrozaczep nie wymaga dodatkowego zasilania </LI> <LI>wymiary: 56 x 124 x 42 mm (szer./wys./gł.)</LI></UL> <P><BR></P> <P><SPAN style="FONT-WEIGHT: bold; COLOR: rgb(0,79,163)"><SPAN style="COLOR: rgb(0,79,163)"><IMG style="MARGIN-RIGHT: 10px" alt="" src="http://orno.diukpol.pl/layout/punktator3.gif"><SPAN style="FONT-WEIGHT: bold">Zestaw wideodomofonowy</SPAN></SPAN> LORICA składa się z:</SPAN><BR></P> <UL> <LI>panela zewnętrznego z kamerą kolorową - 1 szt</LI> <LI>daszka zabezpieczającego panel przed złym wpływem warunków atmosferycznych i do montażu natynkowego - 1 szt</LI> <LI>wideo monitora LCD - 1 szt </LI> <LI>zasilacza zewnętrznego 12VDC/1100 mA - 1 szt</LI></UL></DIV></DIV></BODY></HTML> | 475 | 1 |  | - | N | N | N | N | N | N | N | N | N | N | N | N | N
184696746 | ORN_OR-VID-XT-1043KV | ORNO POLSKA | Panel zewnętrzny z kamerą do zestawu HABEO | <!DOCTYPE HTML PUBLIC "-//W3C//DTD HTML 4.0 Transitional//EN"> <HTML><HEAD> <META content="text/html; charset=windows-1250" http-equiv=Content-Type> <META name=GENERATOR content="MSHTML 11.00.9600.18817"></HEAD> <BODY> <DIV style="COLOR: #004fa3; TEXT-ALIGN: left; PADDING-TOP: 10px; PADDING-LEFT: 10px"><IMG style="MARGIN-RIGHT: 10px" alt="" src="https://orno.pl/layout/punktator3.gif"> <B>Charakterystyka</B> </DIV> <DIV style="PADDING-BOTTOM: 0px; TEXT-ALIGN: left; PADDING-TOP: 15px; PADDING-LEFT: 15px; CLEAR: both; LINE-HEIGHT: 1.6; PADDING-RIGHT: 35px" ?=""> <DIV>Wideo kamera do rozbudowy bezprzewodowego zestawu wideodomofonowego HABEO MEMO.<BR> <UL> <LI>zasięg do 75 m (w terenie otwartym)</LI> <LI>montaż natynkowy</LI> <LI>możliwość rozbudowy (maksymalnie o 1 kamerę) </LI> <LI>opcja bateryjnego zasilania wideo kamery 2xC (brak w zestawie)</LI> <LI>wodoodporny panel zewnętrzny z kamerą o stopniu ochrony IP 55</LI> <LI>tryb głośnomówiący</LI> <LI>podgląd, zdalne odblokowanie elektrozaczepu (opcja)</LI> <LI>sygnał alarmowy w przypadku próby usunięcia kamery</LI> <LI>elektrozaczep wymaga dodatkowego zasilania 12V prądu stałego</LI> <LI>zasilanie: z zasilacza 12V DC (brak w zestawie)</LI> <LI>wymiary: 86 x 160 x 54 mm (szer./wys./gł.)</LI></UL></DIV></DIV></BODY></HTML> | 480 | 1 |  | - | N | N | N | N | N | N | N | N | N | N | N | N | N
184696747 | ORN_OR-NL-392GLR5 | ORNO POLSKA | Naświetlacz SLIM LED 30W czuj. ruch. IP44, srebrny | <!DOCTYPE HTML PUBLIC "-//W3C//DTD HTML 4.0 Transitional//EN"> <HTML><HEAD> <META content="text/html; charset=windows-1250" http-equiv=Content-Type> <META name=GENERATOR content="MSHTML 11.00.9600.18015"></HEAD> <BODY> <DIV style="COLOR: #004fa3; TEXT-ALIGN: left; PADDING-TOP: 10px; PADDING-LEFT: 10px"><IMG style="MARGIN-RIGHT: 10px" alt="" src="http://www.orno.pl/layout/punktator3.gif"> <B>Charakterystyka</B> </DIV> <DIV style="PADDING-BOTTOM: 0px; TEXT-ALIGN: left; PADDING-TOP: 15px; PADDING-LEFT: 15px; CLEAR: both; LINE-HEIGHT: 1.6; PADDING-RIGHT: 35px" ?=""> <DIV>Naświetlacz LED przeznaczony jest do oświetlenia wewnętrznych i zewnętrznych części pomieszczeń takich jak: garaże, hale, oświetlenie parkingowe, ogrodowe, posesji, fasad, reklam itp. Wyposażony jest w diodę LED SMD2835 firmy Epistar o mocy 30W oraz wbudowany czujnik ruchu PIR, który reaguje w chwili pojawienia się ruchu i umożliwia nastawienie czasu świecenia do koniecznego minimum. <BR><BR>Parametry do regulacji:<BR> <UL> <LI>regulacja czasu działania TIME</LI> <LI>regulacja natężenia światła LUX</LI> <LI>regulacja zasięgu czujnika SENS<BR></LI></UL><BR><SPAN style="COLOR: rgb(0,79,163)"><IMG style="MARGIN-RIGHT: 10px" alt="" src="http://orno.diukpol.pl/layout/punktator3.gif"><SPAN style="FONT-WEIGHT: bold">Parametry techniczne:<BR></SPAN></SPAN> <UL> <LI><SPAN style="FONT-WEIGHT: bold">zasilanie:</SPAN> 230V/50Hz</LI> <LI><SPAN style="FONT-WEIGHT: bold">moc:</SPAN> 30W</LI> <LI><SPAN style="FONT-WEIGHT: bold">ilość diod LED:</SPAN> 1x30W LED SMD2835 Epistar</LI> <LI><SPAN style="FONT-WEIGHT: bold">stopień ochrony:</SPAN> IP44</LI> <LI><SPAN style="FONT-WEIGHT: bold">żywotność LED:</SPAN> 30 000h</LI> <LI><SPAN style="FONT-WEIGHT: bold">temperatura barwowa:</SPAN> 5000K (zimna biel)</LI> <LI><SPAN style="FONT-WEIGHT: bold">strumień świetlny:</SPAN> 2400lm</LI> <LI><SPAN style="FONT-WEIGHT: bold">kolory:</SPAN> biały lub srebrny</LI> <LI><SPAN style="FONT-WEIGHT: bold">regulacja:</SPAN> w pionie (góra-dół)</LI> <LI><SPAN style="FONT-WEIGHT: bold">wymiary:</SPAN> 219 x 168,7 x 48,4 mm (szer./wys./gł.)</LI></UL></DIV></DIV></BODY></HTML> | 132 | 1 |  | - | N | N | N | N | N | N | N | N | N | N | N | N | N