## Arkusz1
ID | CODE | PRODUCER | NAME | DESCRIPTION | PRICE | QUANTITY | INTEGRATION_ERROR | VARIANT | GROUP:podhurt 10% | GROUP:podhurt 15% | GROUP:TESTOWA | GROUP:standard 30% | GROUP:podhurt 3% | GROUP:Outlet | GROUP:przewody instalacyjne top (standard) | GROUP:standard 25% | GROUP:standard 10% | GROUP:standard 5% | GROUP:standard 15% | GROUP:standard 20%
184696748 | ORN_SMART5P/BIAŁY | ORNO POLSKA | Unifon domof. analogowy 4,5,6 żyłowy, biały | <!DOCTYPE HTML PUBLIC "-//W3C//DTD HTML 4.0 Transitional//EN"> <HTML><HEAD> <META content="text/html; charset=windows-1250" http-equiv=Content-Type> <META name=GENERATOR content="MSHTML 11.00.9600.18817"></HEAD> <BODY> <DIV style="COLOR: #004fa3; TEXT-ALIGN: left; PADDING-TOP: 10px; PADDING-LEFT: 10px"><IMG style="MARGIN-RIGHT: 10px" alt="" src="https://orno.pl/layout/punktator3.gif"> <B>Charakterystyka</B> </DIV> <DIV style="PADDING-BOTTOM: 0px; TEXT-ALIGN: left; PADDING-TOP: 15px; PADDING-LEFT: 15px; CLEAR: both; LINE-HEIGHT: 1.6; PADDING-RIGHT: 35px" ?=""> <DIV> <DIV class=tab_title>Unifon wielolokatorski, analogowy SMART 5P CYFRAL. <UL> <LI>przeznaczony do pracy w systemach 4, 5 lub 6-przewodowych, analogowych </LI> <LI>wyposażony w dwa przyciski funkcyjne umieszczone na podstawie obok słuchawki:<BR>jeden przycisk przeznaczony do otwierania drzwi wejściowych,<BR>drugi przycisk wielofunkcyjny umożliwiający np. włączenie oświetlenia, otwarcie bramy </LI> <LI>możliwość dołożenia trzeciego przycisku wielofunkcyjnego </LI> <LI>możliwość uruchomienia elektrozaczepu bez podnoszenia słuchawki </LI> <LI>3-stopniowa regulacja głośności z możliwością całkowitego wyciszenia </LI> <LI>zapewnia sekretność rozmów - brak podsłuchu między lokatorami </LI> <LI>prosta zasada działania </LI> <LI>łatwy sposób podłączenia </LI> <LI>montaż przewodów bez konieczności lutowania </LI> <LI>prosty demontaż – obudowa zamykana na zatrzaski </LI> <LI>zasilany z centrali domofonowej</LI> <LI>kolor: biały</LI></UL></DIV></DIV></DIV></BODY></HTML> | 79.4999 | 1 |  | - | N | N | N | N | N | N | N | N | N | N | N | N | N
184696749 | ORN_OR-VID-VT-1011ME | ORNO POLSKA | Moduł elektrozaczepu lub oświetlenia, VT | Charakterystyka moduł umożliwiający podłączenie w wideodomofonach z serii DEFENSA, LEX, MURI oraz VIA dodatkowego elektrozaczepu lub oświetlenia wymiary: 72 x 90 x 45 mm (szer./wys./gł.) | 127.2699 | 1 |  | - | N | N | N | N | N | N | N | N | N | N | N | N | N
184696750 | ORN_OR-LB-1507/W | ORNO POLSKA | Lampka biurkowa CIRRUS LED, 4,5W, 15SMD, biała | Nowoczesna lampka biurkowa z technologią LED i elastycznym, regulowanym ramieniem, umożliwiającym wygodną regulację kierunku świecenia. Posiada dotykowy przycisk sterujący oraz 3 poziomy intensywności świecenia. Idealnie sprawdzi się jako lampka nocna lub do oświetlenia blatu roboczego. PARAMETRY TECHNICZNE:________________ zasilanie: 230V/ 50Hz AC prąd zasilający: 500 mA maksymalne obciążenie: 4,5 W ilość diod LED: 15 LED SMD 2835 klasa ochrony: IP20 strumień świetlny: 400lm temperatura barwowa: 3000K ciepła biel waga: 1,3 kg dostępne kolory: biały, czarny | 155 | 1 |  | - | N | N | N | N | N | N | N | N | N | N | N | N | N
184696751 | ORN_OR-ZL-1619 | ORNO POLSKA | Zasilacz open frame DC12V/25W |  | 19.8 | 1 |  | - | N | N | N | N | N | N | N | N | N | N | N | N | N
184696752 | ORN_OR-VID-VP-1009ID | ORNO POLSKA | Brelok zbliżeniowy 125 kHz | Charakterystyka pełna kompatybilność ze wszystkimi czytnikami zbliżeniowymi pracującymi w formacie 125kHz; współpracuje z zestawami wideodomofonowymi OR-VID-VP-1009, OR-VID-VP-1028, OR-VID-VP-1029, OR-VID-VP-2005, OR-VID-VP-2006 współpracuje z zamkami szyfrowymi: OR-ZS-802, OR-ZS-803 i OR-ZS-804 współpracuje z zestawami domofonowymi: OR-DOM-QH-911, OR-DOM-QH-912 | 8.8 | 1 |  | - | N | N | N | N | N | N | N | N | N | N | N | N | N
184696753 | ORN_OR-VID-XT-1043PMV | ORNO POLSKA | Słuchawka bezprzew. LCD 2,4" do zestawu HABEO | <!DOCTYPE HTML PUBLIC "-//W3C//DTD HTML 4.0 Transitional//EN"> <HTML><HEAD> <META content="text/html; charset=windows-1250" http-equiv=Content-Type> <META name=GENERATOR content="MSHTML 11.00.9600.18817"></HEAD> <BODY> <DIV style="COLOR: #004fa3; TEXT-ALIGN: left; PADDING-TOP: 10px; PADDING-LEFT: 10px"><IMG style="MARGIN-RIGHT: 10px" alt="" src="https://orno.pl/layout/punktator3.gif"> <B>Charakterystyka</B> </DIV> <DIV style="PADDING-BOTTOM: 0px; TEXT-ALIGN: left; PADDING-TOP: 15px; PADDING-LEFT: 15px; CLEAR: both; LINE-HEIGHT: 1.6; PADDING-RIGHT: 35px" ?=""> <DIV>Wideo słuchawka z bazą do rozbudowy zestawu wideodomofonowego HABEO MEMO.<BR> <UL> <LI>wyświetlacz LCD 2,4"</LI> <LI>rozdzielczość video: 320 x 240 pikseli; 15 kl/s.</LI> <LI>płynna regulacja parametrów ekranu (jasności obrazu i głośności rozmowy)</LI> <LI>moduł pamięci wewnętrznej monitora - zapamiętuje ok. 100 kolorowych obrazów</LI> <LI>zapis zdjęć w trybie ręcznym i automatycznym</LI> <LI>akumulator wbudowany w słuchawkę, ładowany z bazy </LI> <LI>długi czas czuwania na zasilaniu bateryjnym</LI> <LI>możliwość rozbudowy o maksymalnie 1 słuchawkę</LI> <LI>zasilanie:3,7V/1100mAh Li-ion (akumulator w zestawie)</LI> <LI>wymiary słuchawki: 51 x 172 x 18 mm (szer./wys./gł.)</LI> <LI>wymiary bazy: 113 x 118 x 38,5 mm (szer./wys./gł.)</LI></UL></DIV></DIV></BODY></HTML> |  |  |  | - | N | N | N | N | N | N | N | N | N | N | N | N | N
184696754 | ORN_OR-VID-VT-1014KV | ORNO POLSKA | Wideo kaseta z reg. kamerą i szyfr, kolor, LED, VT |  |  |  |  | - | N | N | N | N | N | N | N | N | N | N | N | N | N
184696755 | ORN_OR-LB-1520/B | ORNO POLSKA | Lampka biurkowa TOPAZ LED, 6W, 22SMD, czarna | <!DOCTYPE HTML PUBLIC "-//W3C//DTD HTML 4.0 Transitional//EN"> <HTML><HEAD> <META content="text/html; charset=windows-1250" http-equiv=Content-Type> <META name=GENERATOR content="MSHTML 11.00.9600.18817"></HEAD> <BODY> <DIV style="COLOR: #004fa3; TEXT-ALIGN: left; PADDING-TOP: 10px; PADDING-LEFT: 10px"><IMG style="MARGIN-RIGHT: 10px" alt="" src="https://orno.pl/layout/punktator3.gif"> <B>Charakterystyka</B> </DIV> <DIV style="PADDING-BOTTOM: 0px; TEXT-ALIGN: left; PADDING-TOP: 15px; PADDING-LEFT: 15px; CLEAR: both; LINE-HEIGHT: 1.6; PADDING-RIGHT: 35px" ?=""> <DIV>Lampka biurkowa LED posiadająca dotykowy panel z trzystopniową regulacją jasności świecenia, który pozwala na łatwą obsługę i użytkowanie. Dodatkowo elastyczne ramię umożliwia ustawienie światła w dogodnej pozycji. Zastosowanie technologii LED gwarantuje dużą energooszczędność i dużą żywotność lampki. Połączenie niezwykłego designu z funkcjonalnością sprawia, że lampka przyciąga uwagę i nadaje wnętrzu współczesnej świeżości. <BR><BR><BR><SPAN style="COLOR: rgb(0,79,163)"><SPAN style="FONT-WEIGHT: bold">Parametry techniczne:<BR></SPAN></SPAN> <UL> <LI><SPAN style="FONT-WEIGHT: bold">zasilanie: </SPAN>~20V, 50Hz</LI> <LI><SPAN style="FONT-WEIGHT: bold">moc:</SPAN> 6 W</LI> <LI><SPAN style="FONT-WEIGHT: bold">źródło światła:</SPAN> 22 x LED SMD 2835</LI> <LI><SPAN style="FONT-WEIGHT: bold">klasa ochrony:</SPAN> IPv20</LI> <LI><SPAN style="FONT-WEIGHT: bold">strumień świetlny:</SPAN> 360lm</LI> <LI><SPAN style="FONT-WEIGHT: bold">temperatura barwowa:</SPAN> 3000K </LI> <LI><SPAN style="FONT-WEIGHT: bold">barwa światła:</SPAN> ciepła biel</LI> <LI><SPAN style="FONT-WEIGHT: bold">kolor:</SPAN> czarny</LI></UL></DIV></DIV></BODY></HTML> | 112 | 1 |  | - | N | N | N | N | N | N | N | N | N | N | N | N | N
184696756 | ORN_SMART5P/BI-CZ | ORNO POLSKA | Unifon domof. analogowy 4,5,6 żyłowy, biało-czarny | <!DOCTYPE HTML PUBLIC "-//W3C//DTD HTML 4.0 Transitional//EN"> <HTML><HEAD> <META content="text/html; charset=windows-1250" http-equiv=Content-Type> <META name=GENERATOR content="MSHTML 11.00.9600.18817"></HEAD> <BODY> <DIV style="COLOR: #004fa3; TEXT-ALIGN: left; PADDING-TOP: 10px; PADDING-LEFT: 10px"><IMG style="MARGIN-RIGHT: 10px" alt="" src="https://orno.pl/layout/punktator3.gif"> <B>Charakterystyka</B> </DIV> <DIV style="PADDING-BOTTOM: 0px; TEXT-ALIGN: left; PADDING-TOP: 15px; PADDING-LEFT: 15px; CLEAR: both; LINE-HEIGHT: 1.6; PADDING-RIGHT: 35px" ?=""> <DIV> <DIV class=tab_title>Unifon wielolokatorski, analogowy SMART 5P CYFRAL. <UL> <LI>przeznaczony do pracy w systemach 4, 5 lub 6-przewodowych, analogowych </LI> <LI>wyposażony w dwa przyciski funkcyjne umieszczone na podstawie obok słuchawki:<BR>jeden przycisk przeznaczony do otwierania drzwi wejściowych,<BR>drugi przycisk wielofunkcyjny umożliwiający np. włączenie oświetlenia, otwarcie bramy </LI> <LI>możliwość dołożenia trzeciego przycisku wielofunkcyjnego </LI> <LI>możliwość uruchomienia elektrozaczepu bez podnoszenia słuchawki </LI> <LI>3-stopniowa regulacja głośności z możliwością całkowitego wyciszenia </LI> <LI>zapewnia sekretność rozmów - brak podsłuchu między lokatorami </LI> <LI>prosta zasada działania </LI> <LI>łatwy sposób podłączenia </LI> <LI>montaż przewodów bez konieczności lutowania </LI> <LI>prosty demontaż – obudowa zamykana na zatrzaski </LI> <LI>zasilany z centrali domofonowej</LI> <LI>kolor: biało-czarny</LI></UL></DIV></DIV></DIV></BODY></HTML> | 79.4999 | 1 |  | - | N | N | N | N | N | N | N | N | N | N | N | N | N
184696757 | ORN_OR-ZL-1620 | ORNO POLSKA | Zasilacz open frame DC12V/40W |  | 22.8 | 1 |  | - | N | N | N | N | N | N | N | N | N | N | N | N | N
184696758 | ORN_OR-VID-CK-1039MV | ORNO POLSKA | Wideo monitor bezsł. kolor 7" BASTION | Charakterystyka wideomonitor do rozbudowy zestawu BASTION ultra płaski, bezsłuchawkowy, głośnomówiący kolorowy wyświetlacz TFT-LCD o przekątnej ekranu 7" wysoka rozdzielczość obrazu obsługuje dwa wejścia (możliwość podłączenia 2 kamer) dotykowy panel monitora z podświetlanymi przyciskami 4 dźwięki dzwonka do wyboru płynna regulacja parametrów monitora (jasności i koloru obrazu, głośności dzwonka) funkcja interkomu po zastosowaniu dodatkowego monitora podgląd tego co się dzieje w polu widzenia kamery bez wywołania z panela zewnętrznego zasilanie prądem stałym 15V z zasilacza na szynę DIN wymiary: 200 x 145 x 23 mm (szer./wys./gł.) | 650 | 1 |  | - | N | N | N | N | N | N | N | N | N | N | N | N | N
184696759 | ORN_OR-VID-VP-1009IDX3 | ORNO POLSKA | Zestaw breloków zbliżeniowych, 3 szt. |  | 25 | 1 |  | - | N | N | N | N | N | N | N | N | N | N | N | N | N
184696760 | ORN_OR-VID-VT-2001KV | ORNO POLSKA | Wideo kaseta 2-rodzinna z reg.kamerą, kolor,LED,VT | Charakterystyka wideo kamera dwurodzinna do rozbudowy zestawów wideodomofonowych z serii DEFENSA, LEX, MURI oraz VIA kamera kolorowa CCD wandaloodporna obudowa wykonana ze stali nierdzewnej montaż natynkowy podświetlane miejsce na nazwisko regulacja kamery w pionie (góra-dół) możliwość obserwacji w nocy (podświetlenie super jasnymi diodami świecącymi białym światłem) odporny na szkodliwy wpływ warunków atmosferycznych elektrozamek nie wymaga dodatkowego zasilania wymiary: 90 x 176 x 23 mm (szer./wys./gł.) |  |  |  | - | N | N | N | N | N | N | N | N | N | N | N | N | N
184696761 | ORN_OR-VID-XT-1043ZS | ORNO POLSKA | Zasilacz sieciowy DC12V do zesta. HABEO | <!DOCTYPE HTML PUBLIC "-//W3C//DTD HTML 4.0 Transitional//EN"> <HTML><HEAD> <META content="text/html; charset=windows-1250" http-equiv=Content-Type> <META name=GENERATOR content="MSHTML 11.00.9600.18817"></HEAD> <BODY> <DIV style="COLOR: #004fa3; TEXT-ALIGN: left; PADDING-TOP: 10px; PADDING-LEFT: 10px"><IMG style="MARGIN-RIGHT: 10px" alt="" src="https://orno.pl/layout/punktator3.gif"> <B>Charakterystyka</B> </DIV> <DIV style="PADDING-BOTTOM: 0px; TEXT-ALIGN: left; PADDING-TOP: 15px; PADDING-LEFT: 15px; CLEAR: both; LINE-HEIGHT: 1.6; PADDING-RIGHT: 35px" ?=""> <DIV> <UL> <LI>zasilacz sieciowy 12V DC do zasilania wideo kasety zestawu wideodomofonowego HABEO MEMO </LI> <LI>wydajność prądowa: 12 VDC/1,2A</LI></UL></DIV></DIV></BODY></HTML> | 49 | 1 |  | - | N | N | N | N | N | N | N | N | N | N | N | N | N
184696762 | ORN_OR-ZL-1621 | ORNO POLSKA | Zasilacz open frame DC12V/75W |  | 27.5 | 1 |  | - | N | N | N | N | N | N | N | N | N | N | N | N | N
184696763 | ORN_SMART5P/CZARNY | ORNO POLSKA | Unifon domof. analogowy 4,5,6 żyłowy,czarny | <!DOCTYPE HTML PUBLIC "-//W3C//DTD HTML 4.0 Transitional//EN"> <HTML><HEAD> <META content="text/html; charset=windows-1250" http-equiv=Content-Type> <META name=GENERATOR content="MSHTML 11.00.9600.18817"></HEAD> <BODY> <DIV style="COLOR: #004fa3; TEXT-ALIGN: left; PADDING-TOP: 10px; PADDING-LEFT: 10px"><IMG style="MARGIN-RIGHT: 10px" alt="" src="https://orno.pl/layout/punktator3.gif"> <B>Charakterystyka</B> </DIV> <DIV style="PADDING-BOTTOM: 0px; TEXT-ALIGN: left; PADDING-TOP: 15px; PADDING-LEFT: 15px; CLEAR: both; LINE-HEIGHT: 1.6; PADDING-RIGHT: 35px" ?=""> <DIV> <DIV class=tab_title>Unifon wielolokatorski, analogowy SMART 5P CYFRAL. <UL> <LI>przeznaczony do pracy w systemach 4, 5 lub 6-przewodowych, analogowych </LI> <LI>wyposażony w dwa przyciski funkcyjne umieszczone na podstawie obok słuchawki:<BR>jeden przycisk przeznaczony do otwierania drzwi wejściowych,<BR>drugi przycisk wielofunkcyjny umożliwiający np. włączenie oświetlenia, otwarcie bramy </LI> <LI>możliwość dołożenia trzeciego przycisku wielofunkcyjnego </LI> <LI>możliwość uruchomienia elektrozaczepu bez podnoszenia słuchawki </LI> <LI>3-stopniowa regulacja głośności z możliwością całkowitego wyciszenia </LI> <LI>zapewnia sekretność rozmów - brak podsłuchu między lokatorami </LI> <LI>prosta zasada działania </LI> <LI>łatwy sposób podłączenia </LI> <LI>montaż przewodów bez konieczności lutowania </LI> <LI>prosty demontaż – obudowa zamykana na zatrzaski </LI> <LI>zasilany z centrali domofonowej</LI> <LI>kolor: czarny</LI></UL></DIV></DIV></DIV></BODY></HTML> | 79.4999 | 1 |  | - | N | N | N | N | N | N | N | N | N | N | N | N | N
184696764 | ORN_OR-LB-1520/W | ORNO POLSKA | Lampka biurkowa TOPAZ LED, 6W, 22SMD, biała | <!DOCTYPE HTML PUBLIC "-//W3C//DTD HTML 4.0 Transitional//EN"> <HTML><HEAD> <META content="text/html; charset=windows-1250" http-equiv=Content-Type> <META name=GENERATOR content="MSHTML 11.00.9600.18817"></HEAD> <BODY> <DIV style="COLOR: #004fa3; TEXT-ALIGN: left; PADDING-TOP: 10px; PADDING-LEFT: 10px"><IMG style="MARGIN-RIGHT: 10px" alt="" src="https://orno.pl/layout/punktator3.gif"> <B>Charakterystyka</B> </DIV> <DIV style="PADDING-BOTTOM: 0px; TEXT-ALIGN: left; PADDING-TOP: 15px; PADDING-LEFT: 15px; CLEAR: both; LINE-HEIGHT: 1.6; PADDING-RIGHT: 35px" ?=""> <DIV>Lampka biurkowa LED posiadająca dotykowy panel z trzystopniową regulacją jasności świecenia, który pozwala na łatwą obsługę i użytkowanie. Dodatkowo elastyczne ramię umożliwia ustawienie światła w dogodnej pozycji. Zastosowanie technologii LED gwarantuje dużą energooszczędność i dużą żywotność lampki. Połączenie niezwykłego designu z funkcjonalnością sprawia, że lampka przyciąga uwagę i nadaje wnętrzu współczesnej świeżości. <BR><BR><BR><SPAN style="COLOR: rgb(0,79,163)"><SPAN style="FONT-WEIGHT: bold">Parametry techniczne:<BR></SPAN></SPAN> <UL> <LI><SPAN style="FONT-WEIGHT: bold">zasilanie: </SPAN>~230V, 50/Hz</LI> <LI><SPAN style="FONT-WEIGHT: bold">moc:</SPAN> 6 W</LI> <LI><SPAN style="FONT-WEIGHT: bold">źródło światła:</SPAN> 22 x LED SMD 2835</LI> <LI><SPAN style="FONT-WEIGHT: bold">klasa ochrony:</SPAN> IP 20</LI> <LI><SPAN style="FONT-WEIGHT: bold">strumień świetlny:</SPAN> 360lm</LI> <LI><SPAN style="FONT-WEIGHT: bold">temperatura barwowa:</SPAN> 3000K </LI> <LI><SPAN style="FONT-WEIGHT: bold">barwa światła:</SPAN> ciepła biel</LI> <LI><SPAN style="FONT-WEIGHT: bold">kolor: </SPAN>biały </LI></UL></DIV></DIV></BODY></HTML> | 112 | 1 |  | - | N | N | N | N | N | N | N | N | N | N | N | N | N
184696765 | ORN_OR-VID-VP-1009KZ | ORNO POLSKA | Karta zbliżeniowa 125 kHz | Charakterystyka pełna kompatybilność ze wszystkimi czytnikami zbliżeniowymi pracującymi w formacie 125kHz; współpracuje z: - zestawami domofonowymi OR-DOM-QH-911, OR-DOM-QH-912 - zestawami wideodomofonowymi OR-DOM-VP-1009, OR-DOM-VP-1028, OR-DOM-VP-1029, OR-DOM-VP-2005, OR-DOM-VP-2006 - zamkami szyfrowymi: OR-ZS-802, OR-ZS-803 i OR-ZS-804 - czytnikiem kart OR-ZS-805 | 7.9 | 1 |  | - | N | N | N | N | N | N | N | N | N | N | N | N | N
184696766 | ORN_OR-VID-DT-1015KV | ORNO POLSKA | Wideo kaseta 2-żyłowa z reg.kamerą , kolor, LED,DT | Charakterystyka wideo kamera do rozbudowy zestawu wideodomofonowego z serii VOX MEMO kamera kolorowa CCD wandaloodporna obudowa wykonana ze stali nierdzewnej montaż natynkowy daszek ochronny w zestawie panel zewnętrzny odporny na szkodliwy wpływ warunków atmosferycznych podświetlane miejsce na nazwisko regulacja kamery w pionie (góra-dół) podświetlenie super jasnymi diodami LED świecącymi białym światłem wymiary zewnętrzne: 90 x 176 x 23 mm (szer./wys./gł.) | 550 | 1 |  | - | N | N | N | N | N | N | N | N | N | N | N | N | N
184696767 | ORN_OR-VID-XE-1051/W | ORNO POLSKA | Bezprzew. zestaw wideod. kolor. 2,4"SEMIS MEMO bia |  | 993 | 1 |  | - | N | N | N | N | N | N | N | N | N | N | N | N | N
184696768 | ORN_OR-ZL-1622 | ORNO POLSKA | Zasilacz open frame DC12V/120W |  | 43.1001 | 1 |  | - | N | N | N | N | N | N | N | N | N | N | N | N | N
184696769 | ORN_OR-WAT-401 | ORNO POLSKA | Watomierz, klakulator energii |  |  |  |  | - | N | N | N | N | N | N | N | N | N | N | N | N | N
184696770 | ORN_SMART5P/CZ-SZ | ORNO POLSKA | Unifon domof. analogowy 4,5,6 żyłowy, czarno-szary | <!DOCTYPE HTML PUBLIC "-//W3C//DTD HTML 4.0 Transitional//EN"> <HTML><HEAD> <META content="text/html; charset=windows-1250" http-equiv=Content-Type> <META name=GENERATOR content="MSHTML 11.00.9600.18817"></HEAD> <BODY> <DIV style="COLOR: #004fa3; TEXT-ALIGN: left; PADDING-TOP: 10px; PADDING-LEFT: 10px"><IMG style="MARGIN-RIGHT: 10px" alt="" src="https://orno.pl/layout/punktator3.gif"> <B>Charakterystyka</B> </DIV> <DIV style="PADDING-BOTTOM: 0px; TEXT-ALIGN: left; PADDING-TOP: 15px; PADDING-LEFT: 15px; CLEAR: both; LINE-HEIGHT: 1.6; PADDING-RIGHT: 35px" ?=""> <DIV> <DIV class=tab_title>Unifon wielolokatorski, analogowy SMART 5P CYFRAL. <UL> <LI>przeznaczony do pracy w systemach 4, 5 lub 6-przewodowych, analogowych </LI> <LI>wyposażony w dwa przyciski funkcyjne umieszczone na podstawie obok słuchawki:<BR>jeden przycisk przeznaczony do otwierania drzwi wejściowych,<BR>drugi przycisk wielofunkcyjny umożliwiający np. włączenie oświetlenia, otwarcie bramy </LI> <LI>możliwość dołożenia trzeciego przycisku wielofunkcyjnego </LI> <LI>możliwość uruchomienia elektrozaczepu bez podnoszenia słuchawki </LI> <LI>3-stopniowa regulacja głośności z możliwością całkowitego wyciszenia </LI> <LI>zapewnia sekretność rozmów - brak podsłuchu między lokatorami </LI> <LI>prosta zasada działania </LI> <LI>łatwy sposób podłączenia </LI> <LI>montaż przewodów bez konieczności lutowania </LI> <LI>prosty demontaż – obudowa zamykana na zatrzaski </LI> <LI>zasilany z centrali domofonowej</LI> <LI>kolor: czarno-szary</LI></UL></DIV></DIV></DIV></BODY></HTML> | 79.4999 | 1 |  | - | N | N | N | N | N | N | N | N | N | N | N | N | N
184696771 | ORN_OR-PL-6097WLXM4 | ORNO POLSKA | Plafon VEGA LED 3, 18W, 1260lm, biały |  | 80.1001 | 1 |  | - | N | N | N | N | N | N | N | N | N | N | N | N | N
184696772 | ORN_OR-VID-VP-1009MV/B | ORNO POLSKA | Wideo monitor bezsłu. kolor,7",otwier.bramy, czarn | Charakterystyka wideo monitor do rozbudowy zestawów CASSIS i ARX ultra płaski, bezsłuchawkowy, głośnomówiący kolorowy wyświetlacz TFT-LCD o przekątnej ekranu 7" wysoka rozdzielczość obrazu dotykowy panel przycisków monitora w kolorze czarnym dodatkowe sterowanie bramą płynna regulacja parametrów monitora (regulacja głośności dzwonka i rozmowy oraz jasności i kontrastu barw) sygnał dzwonka generowany elektronicznie (14 dźwięków do wyboru) podgląd tego co się dzieje w polu widzenia kamery bez wywołania z panela zew. możliwość rozbudowy o dodatkowe wideo monitory lub wideo unifon zasilanie prądem stałym z zasilacza do gniazdka 15VDC ( w zestawie) wymiary: 232 x 140 x 21 mm (szer./wys./gł.) | 820 | 1 |  | - | N | N | N | N | N | N | N | N | N | N | N | N | N
184696773 | ORN_OR-VID-DT-1037KV | ORNO POLSKA | Wideo kaseta 2 żył. z reg. kamerą i szyfr, kolor | Charakterystyka kaseta zewnętrzna do rozbudowy zestawów wideodomofonowych VOX MEMO, REMUS MEMO i RAIS MEMO kamera kolorowa CCD regulacja kamery w pionie (góra-dół), dotykowa podświetlana klawiatura numeryczna służąca do otwierania furtki, wandaloodporna obudowa odporna na szkodliwy wpływ warunków atmosferycznych, montaż natynkowy, daszek ochronny w komplecie, oświetlenie super jasnymi diodami LED umożliwiające widzenie w nocy, podświetlane miejsce na nazwisko, elektrozaczep o napięciu stałym 12V i poborze prądu nie większym niż 250 mA nie wymaga dodatkowego zasilania, wymiary: 93 x 182 x 44 mm (szer./wys./gł.) waga: 0,75 kg |  |  |  | - | N | N | N | N | N | N | N | N | N | N | N | N | N
184696774 | ORN_OR-VID-XE-1051KV | ORNO POLSKA | Panel zewnętrzny z kamerą do zestawu SEMIS MEMO |  | 540 | 1 |  | - | N | N | N | N | N | N | N | N | N | N | N | N | N
184696775 | ORN_OR-WAT-408 | ORNO POLSKA | Dwutaryfowy watomierz, kalkulator energii |  | 61.0499 | 1 |  | - | N | N | N | N | N | N | N | N | N | N | N | N | N
184696776 | ORN_OR-ZL-1623 | ORNO POLSKA | Zasilacz open frame DC12V/150W |  | 49.2 | 1 |  | - | N | N | N | N | N | N | N | N | N | N | N | N | N
184696777 | ORN_OR-PL-6097WLXMM4 | ORNO POLSKA | Plafon VEGA LED 3, 18W,1260lm, czujnik mikrofalowy |  | 139.2 | 1 |  | - | N | N | N | N | N | N | N | N | N | N | N | N | N
184696778 | ORN_OR-VID-VP-1009MV/W | ORNO POLSKA | Wideo monitor bezsłu. kolor,7",otwier.bramy, biały |  | 820 | 1 |  | - | N | N | N | N | N | N | N | N | N | N | N | N | N
184696779 | ORN_SMART5P/GR-CZE | ORNO POLSKA | Unifon domof. analogowy 4,5,6 żyłowy, grafit-czerw |  | 78.9999 | 1 |  | - | N | N | N | N | N | N | N | N | N | N | N | N | N
184696780 | ORN_OR-VID-EG-1052/W | ORNO POLSKA | Zestaw wideod. bezsł. kolor 7" NUMERUS, biały |  |  |  |  | - | N | N | N | N | N | N | N | N | N | N | N | N | N
184696781 | ORN_OR-VID-XE-1051PMV/W | ORNO POLSKA | Słuchawka bezprzew. LCD 2,4" do zestawu SEMIS MEMO |  | 562 | 1 |  | - | N | N | N | N | N | N | N | N | N | N | N | N | N
184696782 | ORN_OR-ZL-1624 | ORNO POLSKA | Zasilacz open frame DC12V/200W |  | 56.1001 | 1 |  | - | N | N | N | N | N | N | N | N | N | N | N | N | N
184696783 | ORN_OR-WAT-408(GS) | ORNO POLSKA | Dwutaryfowy watomierz, kalkulator energii schuko |  | 61.0499 | 1 |  | - | N | N | N | N | N | N | N | N | N | N | N | N | N
184696784 | ORN_OR-VID-VP-1009UV | ORNO POLSKA | Wideo unifon do zestawów z serii ARX i CRUX | Charakterystyka wideo unifon do rozbudowy zestawów CASSIS i ARX otwieranie elektrozamka zasilanie z monitora wymiary zewnętrzne: 140 x 233 x 25,5 mm (szer./wys./gł.) przewód łączący unifon z monitorem: od 15 do 50 m 4 x 0,5 mm2 od 50 do 100 m 4 x 0,75mm2 | 102 | 1 |  | - | N | N | N | N | N | N | N | N | N | N | N | N | N
184696785 | ORN_OR-PL-6105WLPM4 | ORNO POLSKA | Plafon NYK LED, 16W,1150lm, biały, PC |  |  |  |  | - | N | N | N | N | N | N | N | N | N | N | N | N | N
184696786 | ORN_SMART5P/SZ-BI | ORNO POLSKA | Unifon domof. analogowy 4,5,6 żyłowy, szaro-biały | <!DOCTYPE HTML PUBLIC "-//W3C//DTD HTML 4.0 Transitional//EN"> <HTML><HEAD> <META content="text/html; charset=windows-1250" http-equiv=Content-Type> <META name=GENERATOR content="MSHTML 11.00.9600.18817"></HEAD> <BODY> <DIV style="COLOR: #004fa3; TEXT-ALIGN: left; PADDING-TOP: 10px; PADDING-LEFT: 10px"><IMG style="MARGIN-RIGHT: 10px" alt="" src="https://orno.pl/layout/punktator3.gif"> <B>Charakterystyka</B> </DIV> <DIV style="PADDING-BOTTOM: 0px; TEXT-ALIGN: left; PADDING-TOP: 15px; PADDING-LEFT: 15px; CLEAR: both; LINE-HEIGHT: 1.6; PADDING-RIGHT: 35px" ?=""> <DIV> <DIV class=tab_title>Unifon wielolokatorski, analogowy SMART 5P CYFRAL. <UL> <LI>przeznaczony do pracy w systemach 4, 5 lub 6-przewodowych, analogowych </LI> <LI>wyposażony w dwa przyciski funkcyjne umieszczone na podstawie obok słuchawki:<BR>jeden przycisk przeznaczony do otwierania drzwi wejściowych,<BR>drugi przycisk wielofunkcyjny umożliwiający np. włączenie oświetlenia, otwarcie bramy </LI> <LI>możliwość dołożenia trzeciego przycisku wielofunkcyjnego </LI> <LI>możliwość uruchomienia elektrozaczepu bez podnoszenia słuchawki </LI> <LI>3-stopniowa regulacja głośności z możliwością całkowitego wyciszenia </LI> <LI>zapewnia sekretność rozmów - brak podsłuchu między lokatorami </LI> <LI>prosta zasada działania </LI> <LI>łatwy sposób podłączenia </LI> <LI>montaż przewodów bez konieczności lutowania </LI> <LI>prosty demontaż – obudowa zamykana na zatrzaski </LI> <LI>zasilany z centrali domofonowej</LI> <LI>dostępne kolory: szaro-biały</LI></UL></DIV></DIV></DIV></BODY></HTML> | 79.4999 | 1 |  | - | N | N | N | N | N | N | N | N | N | N | N | N | N
184696787 | ORN_OR-VID-EG-1052KV | ORNO POLSKA | Wideo kaseta z szyfratorem |  |  |  |  | - | N | N | N | N | N | N | N | N | N | N | N | N | N
184696788 | ORN_OR-VID-XL-1047 | ORNO POLSKA | Bezprzewodowy zestaw wideod. kolor. 2,4" SOLDA MEM | <!DOCTYPE HTML PUBLIC "-//W3C//DTD HTML 4.0 Transitional//EN"> <HTML><HEAD> <META content="text/html; charset=windows-1250" http-equiv=Content-Type> <META name=GENERATOR content="MSHTML 11.00.9600.18015"></HEAD> <BODY> <DIV style="COLOR: #004fa3; TEXT-ALIGN: left; PADDING-TOP: 10px; PADDING-LEFT: 10px"><IMG style="MARGIN-RIGHT: 10px" alt="" src="http://orno.pl/layout/punktator3.gif"> <B>Charakterystyka</B> </DIV> <DIV style="PADDING-BOTTOM: 0px; TEXT-ALIGN: left; PADDING-TOP: 15px; PADDING-LEFT: 15px; CLEAR: both; LINE-HEIGHT: 1.6; PADDING-RIGHT: 35px" ?=""> <DIV>SOLDA MEMO to kolorowy zestaw wideodomofonowy działający w bezprzewodowej technologii cyfrowej, przeznaczony do domów jednorodzinnych.<BR><BR><SPAN style="COLOR: rgb(0,79,163)"><BR><IMG style="MARGIN-RIGHT: 10px" alt="" src="http://orno.diukpol.pl/layout/punktator3.gif"><SPAN style="FONT-WEIGHT: bold">Panel wewnętrzny (słuchawka):</SPAN></SPAN><BR> <UL> <LI>wyświetlacz LCD 2,4"</LI> <LI>rozdzielczość wideo: 320x240, 25 kl/sek.</LI> <LI>płynna regulacja parametrów ekranu (jasności obrazu i głośności rozmowy)</LI> <LI>moduł pamięci wewnętrznej monitora - zapamiętuje ok. 50 kolorowych obrazów</LI> <LI>zapis zdjęć w trybie ręcznym i automatycznym</LI> <LI>akumulator wbudowany w słuchawkę, ładowany z bazy</LI> <LI>tryb głośnomówiący</LI> <LI>funkcja przybliżenia (zooming)</LI> <LI>podgląd, zdalne odblokowanie elektrozaczepu (opcja) </LI> <LI>zasilanie: 3x1,2V/800mAh (akumulator w zestawie)</LI> <LI>wymiary słuchawki: 50 x 165 x 28 mm (szer./wys./gł.)</LI> <LI>wymiary bazy: 48,5 x 125,5 x 40 mm (szer./wys./gł.)</LI></UL> <P><BR><SPAN style="COLOR: rgb(0,79,163)"></SPAN></P> <P><SPAN style="COLOR: rgb(0,79,163)"><IMG style="MARGIN-RIGHT: 10px" alt="" src="http://orno.diukpol.pl/layout/punktator3.gif"><SPAN style="FONT-WEIGHT: bold">Panel zewnętrzny z kamerą:<BR></SPAN></SPAN></P><SPAN style="COLOR: rgb(0,79,163)"><SPAN style="FONT-WEIGHT: bold"></SPAN></SPAN> <UL> <LI>zasięg do 75 m (w terenie otwartym)</LI> <LI>montaż natynkowy</LI> <LI>możliwość rozbudowy (maksymalnie o 3 kamery) </LI> <LI>możliwość obserwacji w nocy (oświetlenie jasnymi diodami LED)</LI> <LI>wodoodporny panel zewnętrzny z kamerą o stopniu ochrony IP 55</LI> <LI>sygnał alarmowy w przypadku próby usunięcia kamery</LI> <LI>elektrozaczep nie wymaga dodatkowego zasilania 12V prądu stałego </LI> <LI>zasilanie: z zasilacza 12V DC (w zestawie) </LI> <LI>istnieje możliwość podłączenia akumulatora podtrzymującego zasilanie w razie zaniku sieci elektrycznej, konieczna jest rozbudowa o puszkę ochronną typu B oraz kieszeń na 4 akumulatory AA 12V/700mAh (wtedy brak sterowania elektrozaczepem)</LI> <LI>wymiary: 86 x 160 x 54 mm (szer./wys./gł.)</LI></UL> <P><BR></P> <P><SPAN style="COLOR: rgb(0,79,163)"><IMG style="MARGIN-RIGHT: 10px" alt="" src="http://orno.diukpol.pl/layout/punktator3.gif"><SPAN style="FONT-WEIGHT: bold">Zestaw wideodomofonowy SOLDA MEMO składa się z:<BR></SPAN></SPAN></P> <UL> <LI>panelu zewnętrznego z kamerą kolorową - 1 szt.</LI> <LI>modułu wewnętrznego (słuchawki) z wbudowanym akumulatorem - 1 szt.</LI> <LI>bazy słuchawkowej - 1 szt.</LI></UL></DIV></DIV></BODY></HTML> | 989.9999 | 1 |  | - | N | N | N | N | N | N | N | N | N | N | N | N | N
184696789 | ORN_OR-OS-1530L3/GR | ORNO POLSKA | Oprawa schodowa CYGNUS, 1,2W, 3000K, 100lm, grafit |  | 45 | 1 |  | - | N | N | N | N | N | N | N | N | N | N | N | N | N
184696790 | ORN_OR-LT-1512 | ORNO POLSKA | Latarka LED z zoomem, 1W, 70lm, 80m | <!DOCTYPE HTML PUBLIC "-//W3C//DTD HTML 4.0 Transitional//EN"> <HTML><HEAD> <META content="text/html; charset=windows-1250" http-equiv=Content-Type> <META name=GENERATOR content="MSHTML 11.00.9600.18817"></HEAD> <BODY> <DIV style="COLOR: #004fa3; TEXT-ALIGN: left; PADDING-TOP: 10px; PADDING-LEFT: 10px"><IMG style="MARGIN-RIGHT: 10px" alt="" src="https://orno.pl/layout/punktator3.gif"> <B>Charakterystyka</B> </DIV> <DIV style="PADDING-BOTTOM: 0px; TEXT-ALIGN: left; PADDING-TOP: 15px; PADDING-LEFT: 15px; CLEAR: both; LINE-HEIGHT: 1.6; PADDING-RIGHT: 35px" ?=""> <DIV>Najnowsza latarka o mocnej, aluminiowej konstrukcji z funkcją ZOOM. Posiada trzy tryby pracy: mocne światło, słabe światło, światło pulsacyjne.<BR><BR><BR><SPAN style="COLOR: rgb(0,79,163)"><SPAN style="FONT-WEIGHT: bold">Parametry techniczne:</SPAN></SPAN> <UL> <LI><SPAN style="COLOR: rgb(0,0,0)"><SPAN style="FONT-WEIGHT: bold">zasilanie: </SPAN>3 x AAA (brak w zestawie)</SPAN></LI> <LI><SPAN style="COLOR: rgb(0,0,0)"><SPAN style="FONT-WEIGHT: bold">moc:</SPAN> 1W</SPAN></LI> <LI><SPAN style="COLOR: rgb(0,0,0)"><SPAN style="FONT-WEIGHT: bold">źródło światła:</SPAN> 1 x LED</SPAN></LI> <LI><SPAN style="COLOR: rgb(0,0,0)"><SPAN style="FONT-WEIGHT: bold">strumień świetlny:</SPAN> 80lm</SPAN></LI> <LI><SPAN style="COLOR: rgb(0,0,0)"><SPAN style="FONT-WEIGHT: bold">zasięg:</SPAN> 80 m</SPAN></LI> <LI><SPAN style="COLOR: rgb(0,0,0)"><SPAN style="FONT-WEIGHT: bold">wymiary:</SPAN> 3,3 x 10,7 cm</SPAN></LI></UL></DIV></DIV></BODY></HTML> | 24 | 1 |  | - | N | N | N | N | N | N | N | N | N | N | N | N | N
184696791 | ORN_OR-ZL-1625 | ORNO POLSKA | Zasilacz open frame DC12V/250W |  | 67.0999 | 1 |  | - | N | N | N | N | N | N | N | N | N | N | N | N | N
184696792 | ORN_OR-WAT-419 | ORNO POLSKA | Watomierz, kalkulator energii z wyświetlaczem LCD | <!DOCTYPE HTML PUBLIC "-//W3C//DTD HTML 4.0 Transitional//EN"> <HTML><HEAD> <META content="text/html; charset=windows-1250" http-equiv=Content-Type> <META name=GENERATOR content="MSHTML 11.00.9600.18817"></HEAD> <BODY> <DIV style="COLOR: #004fa3; TEXT-ALIGN: left; PADDING-TOP: 10px; PADDING-LEFT: 10px"><IMG style="MARGIN-RIGHT: 10px" alt="" src="https://orno.pl/layout/punktator3.gif"> <B>Charakterystyka</B> </DIV> <DIV style="PADDING-BOTTOM: 0px; TEXT-ALIGN: left; PADDING-TOP: 15px; PADDING-LEFT: 15px; CLEAR: both; LINE-HEIGHT: 1.6; PADDING-RIGHT: 35px" ?=""> <DIV>Watomierz umożliwia nam sprawdzenie zużycia prądu elektrycznego i obliczenie kosztów zużytej energii podłączonego urządzenia. Posiada duży wyświetlacz LCD oraz prostą konfigurację ustawienia pomiaru kosztów. Watomierz dostępny również w wersji Schuko.<BR><BR><BR><SPAN style="COLOR: rgb(0,79,163)"><SPAN style="FONT-WEIGHT: bold">Parametry techniczne:<BR></SPAN></SPAN> <UL> <LI><SPAN style="FONT-WEIGHT: bold">zasilanie: </SPAN>230V AC</LI> <LI><SPAN style="FONT-WEIGHT: bold">częstotliwość:</SPAN> 50 Hz</LI> <LI><SPAN style="FONT-WEIGHT: bold">maksymalny prąd:</SPAN> 16A</LI> <LI><SPAN style="FONT-WEIGHT: bold">maksymalna moc:</SPAN> 3680W</LI> <LI><SPAN style="FONT-WEIGHT: bold">zakres pomiarowy:</SPAN> 0,1~3680W</LI> <LI><SPAN style="FONT-WEIGHT: bold">pomiar napięcia:</SPAN> 200V AC - 276V AC</LI></UL></DIV></DIV></BODY></HTML> | 41.9999 | 1 |  | - | N | N | N | N | N | N | N | N | N | N | N | N | N
184696793 | ORN_OR-VID-EG-1052MV/W | ORNO POLSKA | Wideo monitor bezsł. kolor 7" biały |  |  |  |  | - | N | N | N | N | N | N | N | N | N | N | N | N | N
184696794 | ORN_OR-PL-6105WLPMM4 | ORNO POLSKA | Plafon NYK LED, 16W,1150lm, biały, PC, mikrofala |  |  |  |  | - | N | N | N | N | N | N | N | N | N | N | N | N | N
184696795 | ORN_OR-VID-VP-1009ZD | ORNO POLSKA | Zasilacz na szynę DIN, 15VDC1,5A | Charakterystyka zasilacz przystosowany do montażu w rozdzielni prądowej na szynę DIN przeznaczony do rozbudowy zestawów wideodomofonowych z serii CASSIS i ARX napięcie wejściowe: 230VAC/50 Hz napięcie wyjściowe: 15V DC/1,5A współpraca: zestawy wideodomofonowe CASSIS (OR-VID-VP-1009) i ARX (OR-VID-VP-1028, OR-VID-VP-1029, OR-VID-VP-2005 i OR-VID-VP-2006) wymiary: 50 x 37 x 77 mm (szer./wys./gł.) |  |  |  | - | N | N | N | N | N | N | N | N | N | N | N | N | N
184696796 | ORN_OR-NL-6081BLR4 | ORNO POLSKA | Naświetlacz LEDO LED 30W z PIR,2400lm, IP44,4000K |  | 82.4 | 1 |  | - | N | N | N | N | N | N | N | N | N | N | N | N | N
184696797 | ORN_OR-WIZ-1101 | ORNO POLSKA | Elektr. wizjer do drzwi 2,8" z funk. nagr. bater. | <!DOCTYPE HTML PUBLIC "-//W3C//DTD HTML 4.0 Transitional//EN"> <HTML><HEAD> <META content="text/html; charset=windows-1250" http-equiv=Content-Type> <META name=GENERATOR content="MSHTML 11.00.9600.18763"></HEAD> <BODY>Charakterystyka Wideo-wizjer do podglądu osoby odwiedzającej, stojącej bezpośrednio przed drzwiami, zastępuje tradycyjny wizjer optyczny (judasz). Urządzenie szczególnie pomocne dla: osób starszych niskiego wzrostu osób o słabszym wzroku Łatwy montaż (kamera pasuje do większości standardowych otworów na tradycyjne wizjery). Wizjer posiada funkcję nagrywania sekwencji wideo i zdjęć na kartę pamięci Micro SD (brak w zestawie). PARAMETRY TECHNICZNE:________________ zasilanie: 3x 1,5V AA (brak w zestawie) wyświetlacz: 2,8" TFT LCD rozdzielczość: VGA (640x480) formaty zapisu: zdjęcia (JPG), video (AVI) karta pamięci: Micro SD (max 32GB) - brak w zestawie czas wyświetlania obrazu: 5 sek., 10 sek., 15 sek., 20 sek., (do wyboru) zakres grubości drzwi: 30 mm ~ 105 mm średnica otworu: 13 mm ~ 30 mm wymiary monitora: 136 x 75 x 18 mm (szer./wys./gł.) wymiary kamery zewnętrznej: 30 x 30 x 35 mm (szer./wys./gł.)</BODY></HTML> | 268 | 1 |  | - | N | N | N | N | N | N | N | N | N | N | N | N | N
184696798 | ORN_SMARTBI/CZ | ORNO POLSKA | Unifon wielolokatorski analogowy SMART CYFRAL 2-ży | <!DOCTYPE HTML PUBLIC "-//W3C//DTD HTML 4.0 Transitional//EN"> <HTML><HEAD> <META content="text/html; charset=windows-1250" http-equiv=Content-Type> <META name=GENERATOR content="MSHTML 11.00.9600.18817"></HEAD> <BODY> <DIV style="COLOR: #004fa3; TEXT-ALIGN: left; PADDING-TOP: 10px; PADDING-LEFT: 10px"><IMG style="MARGIN-RIGHT: 10px" alt="" src="https://orno.pl/layout/punktator3.gif"> <B>Charakterystyka</B> </DIV> <DIV style="PADDING-BOTTOM: 0px; TEXT-ALIGN: left; PADDING-TOP: 15px; PADDING-LEFT: 15px; CLEAR: both; LINE-HEIGHT: 1.6; PADDING-RIGHT: 35px" ?=""> <DIV> <DIV class=tab_title>Unifon wielolokatorski, analogowy SMART CYFRAL. <UL> <LI>przeznaczony do pracy w systemach 2-przewodowych analogowych </LI> <LI>wyposażony w dwa przyciski funkcyjne umieszczone na podstawie obok słuchawki:<BR>jeden przycisk przeznaczony do otwierania drzwi wejściowych,<BR>drugi przycisk wielofunkcyjny umożliwiający np. włączenie oświetlenia, otwarcie bramy </LI> <LI>możliwość dołożenia trzeciego przycisku wielofunkcyjnego </LI> <LI>możliwość uruchomienia elektrozaczepu bez podnoszenia słuchawki </LI> <LI>3-stopniowa regulacja głośności z możliwością całkowitego wyciszenia </LI> <LI>zapewnia sekretność rozmów - brak podsłuchu między lokatorami </LI> <LI>prosta zasada działania </LI> <LI>łatwy sposób podłączenia </LI> <LI>montaż przewodów bez konieczności lutowania </LI> <LI>prosty demontaż – obudowa zamykana na zatrzaski </LI> <LI>zasilany z centrali domofonowej </LI> <LI>kolor: biało-czarny</LI></UL></DIV></DIV></DIV></BODY></HTML> | 81.0001 | 1 |  | - | N | N | N | N | N | N | N | N | N | N | N | N | N
184696799 | ORN_OR-GM-9002/W-G(GS) | ORNO POLSKA | Gniazdo meblowe 2x2P+Z z wyłącznikiem, schuko, bia |  |  |  |  | - | N | N | N | N | N | N | N | N | N | N | N | N | N
184696800 | ORN_OR-SZ-8001/2 | ORNO POLSKA | Szybkozłączka MINI 2-torowa, 24A, 0,5-2,5mm2 10szt |  | 4.4 | 1 |  | - | N | N | N | N | N | N | N | N | N | N | N | N | N
184696801 | ORN_OR-VID-XL-1047BK | ORNO POLSKA | Kieszeń na akumulatory do zestawu SOLDA MEMO | <!DOCTYPE HTML PUBLIC "-//W3C//DTD HTML 4.0 Transitional//EN"> <HTML><HEAD> <META content="text/html; charset=windows-1250" http-equiv=Content-Type> <META name=GENERATOR content="MSHTML 11.00.9600.18015"></HEAD> <BODY> <DIV style="COLOR: #004fa3; TEXT-ALIGN: left; PADDING-TOP: 10px; PADDING-LEFT: 10px"><IMG style="MARGIN-RIGHT: 10px" alt="" src="http://orno.pl/layout/punktator3.gif"> <B>Charakterystyka</B> </DIV> <DIV style="PADDING-BOTTOM: 0px; TEXT-ALIGN: left; PADDING-TOP: 15px; PADDING-LEFT: 15px; CLEAR: both; LINE-HEIGHT: 1.6; PADDING-RIGHT: 35px" ?=""> <DIV>Kieszeń na akumulatory do rozbudowy zestawu wideodomofonowego SOLDA MEMO. <UL> <LI>4xAA 1,2V/700mAh</LI> <LI>podtrzymuje zasilanie w razie zaniku prądu</LI></UL></DIV></DIV></BODY></HTML> | 40 | 1 |  | - | N | N | N | N | N | N | N | N | N | N | N | N | N
184696802 | ORN_OR-ZL-1626 | ORNO POLSKA | Zasilacz open frame DC12V/300W |  | 78.2 | 1 |  | - | N | N | N | N | N | N | N | N | N | N | N | N | N
184696803 | ORN_OR-OS-1530L3/N | ORNO POLSKA | Oprawa schodowa CYGNUS, 1,2W ,3000K, 100lm, satyna |  | 45 | 1 |  | - | N | N | N | N | N | N | N | N | N | N | N | N | N
184696804 | ORN_OR-LT-1513 | ORNO POLSKA | Latarka czołowa 7 LED | <!DOCTYPE HTML PUBLIC "-//W3C//DTD HTML 4.0 Transitional//EN"> <HTML><HEAD> <META content="text/html; charset=windows-1250" http-equiv=Content-Type> <META name=GENERATOR content="MSHTML 11.00.9600.18817"></HEAD> <BODY> <DIV style="COLOR: #004fa3; TEXT-ALIGN: left; PADDING-TOP: 10px; PADDING-LEFT: 10px"><IMG style="MARGIN-RIGHT: 10px" alt="" src="https://orno.pl/layout/punktator3.gif"> <B>Charakterystyka</B> </DIV> <DIV style="PADDING-BOTTOM: 0px; TEXT-ALIGN: left; PADDING-TOP: 15px; PADDING-LEFT: 15px; CLEAR: both; LINE-HEIGHT: 1.6; PADDING-RIGHT: 35px" ?=""> <DIV>Latarka czołowa, mocowana bezpośrednio na czole lub kasku za pomocą specjalnych pasków. Posiada możliwość regulacji kąta świecenia.<BR><BR><SPAN style="COLOR: rgb(0,79,163)"><SPAN style="FONT-WEIGHT: bold">Parametry techniczne:<BR></SPAN></SPAN> <UL> <LI><SPAN style="FONT-WEIGHT: bold">zasilanie:</SPAN> 3xAAA (brak w zestawie)</LI> <LI><SPAN style="FONT-WEIGHT: bold">moc:</SPAN> 0,5W</LI> <LI><SPAN style="FONT-WEIGHT: bold">źródło światła:</SPAN> 7 x LED</LI> <LI><SPAN style="FONT-WEIGHT: bold">strumień świetlny:</SPAN> 40lm</LI> <LI><SPAN style="FONT-WEIGHT: bold">zasięg świecenia:</SPAN> 50m</LI></UL></DIV></DIV></BODY></HTML> | 18.2999 | 1 |  | - | N | N | N | N | N | N | N | N | N | N | N | N | N
184696805 | ORN_OR-VID-EX-1033/B | ORNO POLSKA | Zestaw wideod. bezsł. kolor 7" EXEDRA, czarny | Charakterystyka EXEDRA to nowoczesny i oryginalny kolorowy zestaw wideodomofonowy jednorodzinny do samodzielnego montażu. Produkt objęty Programem 36-miesięcznej gwarancji. MONITOR ultra płaski, bezsłuchawkowy, głośnomówiący kolorowy wyświetlacz TFT-LCD o przekątnej ekranu 7" wysoka rozdzielczość obrazu obsługuje dwa wejścia (możliwość podłączenia 2 kamer) dotykowy panel monitora z podświetlanymi przyciskami menu OSD w języku polskim i angielskim płynna regulacja parametrów monitora (jasności i koloru obrazu oraz głośności dzwonka i rozmowy) 12 dzwonków dzwonka do wyboru funkcja interkomu po zastosowaniu dodatkowego monitora podgląd tego co się dzieje w polu widzenia kamery bez wywołania z panela zewnętrznego możliwość rozbudowy o dodatkowe wideomonitory serii EXEDRA i REX MEMO kamery wideodomofonowe oraz przemysłowe CCTV zasilanie prądem stałym 14,5V z zasilacza do gniazdka ~230V wymiary: 185 x 127,5 x 18 mm (szer./wys./gł.) PANEL ZEWNĘTRZNY Z KAMERĄ wysokiej jakości szerokokątny obiektyw (110°) kamera kolorowa CCD wandaloodporna obudowa do montażu natynkowego podświetlany przycisk wywołania oświetlanie super jasnymi diodami LED umożliwiające widzenie w nocy elektrozaczep wymaga zasilania 12V prądu stałego (brak w zestawie) współpracuje z monitorami z serii EXEDRA i REX MEMO wymiary: 48 x 133,2 x 15,5 mm (szer./wys./gł.) Zestaw wideodomofonowy EXEDRA składa się z: panela zewnętrznego z kamerą kolorową - 1 szt wideo monitora LCD - 1 szt zasilacza zewnętrznego 14,5V DC/1200mA - 1 szt akcesoriów montażowych | 960 | 1 |  | - | N | N | N | N | N | N | N | N | N | N | N | N | N
184696806 | ORN_OR-PRE-403 | ORNO POLSKA | Programator czas. elektroniczny, zewnetrzny, IP44 | Charakterystyka Programator zewnętrzny wyświetlaczem LCD do ustawiania czasu włączania i wyłączania urządzeń elektrycznych takich jak: oświetlenie, ogrzewacze wody, reklamy i innych urządzeń elektrycznych. 10 programów czasowych ręcznie lub losowo włączanie/wyłączanie tryb 12 lub 24 godzinny duży wyświetlacz LCD funkcja czasu letniego funkcja RANDOM 16 kombinacji dnia tygodnia akumulator zasilający PARAMETRY TECHNICZNE _____________ zasilanie: ~230VAC/50Hz max obciążenie: 3600W/16(2)A minimalne ustawienie czasu pracy: 1 minuta dokładność pomiarowa: 1 minuta na miesiąc wewnętrzny akumulator: NiMH 1.2V;>100 godz. stopień ochrony: IP44 temperatura pracy: -100C +400C wymiary: 65 x 139 x 88,5 mm (szer./wys) ilość w opakowaniu zbiorczym: 12 szt. lub 48 szt. | 44.3 | 1 |  | - | N | N | N | N | N | N | N | N | N | N | N | N | N
184696807 | ORN_OR-OP-6089LZM4 | ORNO POLSKA | Oprawa MOSTRA LED 40W, 3200lm, 4000K |  |  |  |  | - | N | N | N | N | N | N | N | N | N | N | N | N | N
184696808 | ORN_OR-PL-342GLPM4 | ORNO POLSKA | Plafon MONSUN LED, szary, poliwęgl. mlecz. IP66 | Charakterystyka Plafon LED przeznaczony do automatycznego oświetlania wewnętrznych i zewnętrznych pomieszczeń, takich jak: klatki schodowe, korytarze, piwnice, garaże, pomieszczenia gospodarcze, szatnie, oświetlenie elewacyjne na zewnątrz budynki itp. Zastosowane w plafonie diody LED SMD 2835 oświetlą idealnie każde pomieszczenie. PARAMETRY TECHNICZNE _____________ zasilanie: ~230V/50Hz moc LED: 12W ilość diod LED: 60 SMD 2835 strumień świetlny: 800lm temperatura barwowa: 4000K współczynnik oddawania barw [Ra]: >80 CRI trwałość źródła LED: 50 000h stopień ochrony: IP66 stopień odporności na uderzenia: IK10 klosz: poliwęglan (PC) nietłukący, mleczny kolor: szary wymiary: 290 x 290 x 100 mm (szer./wys./gł.) ilość w opakowaniu zbiorczym: 6 szt |  |  |  | - | N | N | N | N | N | N | N | N | N | N | N | N | N
184696809 | ORN_OR-VID-VP-1028 | ORNO POLSKA | Zestaw wideodom. kolor 7" czyt. brelok, nat. ARX N | Charakterystyka ARX N to nowoczesny i oryginalny kolorowy zestaw wideodomofonowy jednorodzinny do samodzielnego montażu. MONITOR ultra płaski, bezsłuchawkowy, głośnomówiący kolorowy wyświetlacz TFT-LCD o przekątnej ekranu 7" wysoka rozdzielczość obrazu dotykowy panel przycisków monitora płynna regulacja parametrów monitora (regulacja głośności dzwonka i rozmowy oraz jasności i kontrastu barw) sygnał dzwonka generowany elektronicznie (14 dźwięków do wyboru) dodatkowe sterowanie bramą podgląd tego co się dzieje w polu widzenia kamery bez wywołania z panela zew. możliwość rozbudowy o dodatkowe wideo monitory z serii CASSIS i ARX zasilanie prądem stałym z zasilacza do gniazdka wymiary: 232 x 140 x 21 mm (szer./wys./gł.) PANEL ZEWNĘTRZNY Z KAMERĄ kamera kolorowa CCD obudowa aluminiowa montaż nadtynkowy (daszek ochronny w zestawie) miejsce na nazwisko możliwość obserwacji w nocy (oświetlenie podczerwienią) otwieranie rygla za pomocą breloka zbliżeniowego elektrozamek nie wymaga dodatkowego zasilania wymiary: 109 x 158 x 57 mm (szer./wys./gł.) Zestaw wideodomofonowy ARX N składa się z : panela zewnętrznego z kamerą kolorową - 1 szt wideo monitora LCD - 1 szt ściennego uchwytu do montażu monitora - 1 szt. zasilacza zewnętrznego 15VDC/1200mA - 1 szt pastylek zbliżeniowych - 5 szt ilość w opakowaniu zbiorczym: 5 szt. | 1099.9999 | 1 |  | - | N | N | N | N | N | N | N | N | N | N | N | N | N
184696810 | ORN_OR-GM-9003/W-G(GS) | ORNO POLSKA | Gniazdo meblowe 2x2P+Z + USB, schuko, biało-srebrn |  |  |  |  | - | N | N | N | N | N | N | N | N | N | N | N | N | N
184696811 | ORN_OR-SZ-8001/3 | ORNO POLSKA | Szybkozłączka MINI 3-torowa, 24A, 0,5-2,5mm2 10szt |  | 5.4999 | 1 |  | - | N | N | N | N | N | N | N | N | N | N | N | N | N
184696812 | ORN_OR-WIZ-1102 | ORNO POLSKA | Elektr. wizjer do drzwi 3,5", dzw.pam. podśw. bat. | Charakterystyka Wideo-wizjer do podglądu osoby odwiedzającej, stojącej bezpośrednio przed drzwiami, zastępuje tradycyjny wizjer optyczny (judasz). Służy również jako tradycyjny dzwonek do drzwi. Urządzenie szczególnie pomocne dla: osób starszych niskiego wzrostu osób o słabszym wzroku Łatwy montaż (kamera pasuje do większości standardowych otworów na tradycyjne wizjery). Wizjer posiada funkcję nagrywania sekwencji wideo i zdjęć na kartę pamięci Micro SD (brak w zestawie). PARAMETRY TECHNICZNE:________________ zasilanie: 3x 1,5V AA (brak w zestawie) wyświetlacz: 3,5" TFT LCD kąt widzenia kamery: 110° sensor: 1,3 Mpix z funkcją zoom rozdzielczość: VGA (640x480) formaty zapisu: zdjęcia (JPG), video (AVI) karta pamięci: Micro SD (max 32GB) - brak w zestawie czas wyświetlania obrazu: 5 sek., 10 sek., 15 sek., 20 sek., (do wyboru) tryb nocny: podświetlenie diodami LED pracującymi w zakresie promieniowania podczerwonego zakres grubości drzwi: 32 mm ~ 60 mm lub 67 mm ~ 105 mm średnica otworu: 14 mm ~ 22 mm wymiary monitora: 111 x 83 x 28 mm (szer./wys./gł.) wymiary kamery zewnętrznej: 63 x 63 x 17 mm (szer./wys./gł.) | 277.0001 | 1 |  | - | N | N | N | N | N | N | N | N | N | N | N | N | N
184696813 | ORN_OR-VID-XL-1047KV | ORNO POLSKA | Panel zewnętrzny z kamerą do zestawu SOLDA MEMO | <!DOCTYPE HTML PUBLIC "-//W3C//DTD HTML 4.0 Transitional//EN"> <HTML><HEAD> <META content="text/html; charset=windows-1250" http-equiv=Content-Type> <META name=GENERATOR content="MSHTML 11.00.9600.18817"></HEAD> <BODY> <DIV style="COLOR: #004fa3; TEXT-ALIGN: left; PADDING-TOP: 10px; PADDING-LEFT: 10px"><IMG style="MARGIN-RIGHT: 10px" alt="" src="https://orno.pl/layout/punktator3.gif"> <B>Charakterystyka</B> </DIV> <DIV style="PADDING-BOTTOM: 0px; TEXT-ALIGN: left; PADDING-TOP: 15px; PADDING-LEFT: 15px; CLEAR: both; LINE-HEIGHT: 1.6; PADDING-RIGHT: 35px" ?=""> <DIV>Wideo kamera do rozbudowy bezprzewodowego zestawu wideodomofonowego SOLDA MEMO.<BR><BR> <UL> <LI>zasięg do 75 m (w terenie otwartym)</LI> <LI>montaż natynkowy</LI> <LI>funkcja ZOOM</LI> <LI>możliwość rozbudowy (maksymalnie o 3 kamery) </LI> <LI>elektrozaczep wymaga dodatkowego zasilania 12V prądu stałego </LI> <LI>zasilanie: z zasilacza 12V DC (w zestawie) </LI> <LI>istnieje możliwość podłączenia akumulatora podtrzymującego zasilanie w razie zaniku sieci elektrycznej, konieczna jest rozbudowa o puszkę ochronną typu B oraz kieszeń na 4 akumulatory AA 12V/700mAh (wtedy brak sterowania elektrozaczepem)</LI> <LI>wymiary: 86 x 160 x 54 mm (szer./wys./gł.)</LI></UL></DIV></DIV></BODY></HTML> | 499.0001 | 1 |  | - | N | N | N | N | N | N | N | N | N | N | N | N | N
184696814 | ORN_OR-NL-6082BL4 | ORNO POLSKA | Naświetlacz LEDO LED 50W, 4000lm, IP65, 4000K, cza |  | 81.0001 | 1 |  | - | N | N | N | N | N | N | N | N | N | N | N | N | N
184696815 | ORN_OR-ZL-1627 | ORNO POLSKA | Zasilacz open frame DC12V/400W |  | 111.9 | 1 |  | - | N | N | N | N | N | N | N | N | N | N | N | N | N
184696816 | ORN_SMARTBIAŁY | ORNO POLSKA | Unifon wielolokatorski analogowy SMART CYFRAL 2-ży | <!DOCTYPE HTML PUBLIC "-//W3C//DTD HTML 4.0 Transitional//EN"> <HTML><HEAD> <META content="text/html; charset=windows-1250" http-equiv=Content-Type> <META name=GENERATOR content="MSHTML 11.00.9600.18817"></HEAD> <BODY> <DIV style="COLOR: #004fa3; TEXT-ALIGN: left; PADDING-TOP: 10px; PADDING-LEFT: 10px"><IMG style="MARGIN-RIGHT: 10px" alt="" src="https://orno.pl/layout/punktator3.gif"> <B>Charakterystyka</B> </DIV> <DIV style="PADDING-BOTTOM: 0px; TEXT-ALIGN: left; PADDING-TOP: 15px; PADDING-LEFT: 15px; CLEAR: both; LINE-HEIGHT: 1.6; PADDING-RIGHT: 35px" ?=""> <DIV> <DIV class=tab_title>Unifon wielolokatorski, analogowy SMART CYFRAL. <UL> <LI>przeznaczony do pracy w systemach 2-przewodowych analogowych </LI> <LI>wyposażony w dwa przyciski funkcyjne umieszczone na podstawie obok słuchawki:<BR>jeden przycisk przeznaczony do otwierania drzwi wejściowych,<BR>drugi przycisk wielofunkcyjny umożliwiający np. włączenie oświetlenia, otwarcie bramy, </LI> <LI>możliwość dołożenia trzeciego przycisku wielofunkcyjnego </LI> <LI>możliwość uruchomienia elektrozaczepu bez podnoszenia słuchawki </LI> <LI>3-stopniowa regulacja głośności z możliwością całkowitego wyciszenia </LI> <LI>zapewnia sekretność rozmów - brak podsłuchu między lokatorami </LI> <LI>prosta zasada działania </LI> <LI>łatwy sposób podłączenia </LI> <LI>montaż przewodów bez konieczności lutowania </LI> <LI>prosty demontaż – obudowa zamykana na zatrzaski </LI> <LI>zasilany z centrali domofonowej </LI> <LI>kolor: biały</LI></UL></DIV></DIV></DIV></BODY></HTML> | 81.0001 | 1 |  | - | N | N | N | N | N | N | N | N | N | N | N | N | N
184696817 | ORN_OR-LT-1514 | ORNO POLSKA | Latarka czołowa LED CREE 1W z zoomem | <!DOCTYPE HTML PUBLIC "-//W3C//DTD HTML 4.0 Transitional//EN"> <HTML><HEAD> <META content="text/html; charset=windows-1250" http-equiv=Content-Type> <META name=GENERATOR content="MSHTML 11.00.9600.18838"></HEAD> <BODY> <DIV style="COLOR: #004fa3; TEXT-ALIGN: left; PADDING-TOP: 10px; PADDING-LEFT: 10px"><IMG style="MARGIN-RIGHT: 10px" alt="" src="https://orno.pl/layout/punktator3.gif"> <B>Charakterystyka</B> </DIV> <DIV style="PADDING-BOTTOM: 0px; TEXT-ALIGN: left; PADDING-TOP: 15px; PADDING-LEFT: 15px; CLEAR: both; LINE-HEIGHT: 1.6; PADDING-RIGHT: 35px" ?=""> <DIV>Latarka czołowa, mocowana bezpośrednio na czole lub kasku za pomocą specjalnych pasków. Źródłem światła jest 1 dioda CREE LED 3W zapewniająca bardzo jasne światło. Posiada możliwość regulacji kąta świecenia.<BR> <UL> <LI>dodatkowa funkcja ZOOM <LI>wodoodporna <LI>mocna aluminiowa konstrukcja główki <LI>3 tryby pracy: mocne światło/słabe światło/światło pulsacyjne<BR></LI></UL><BR><SPAN style="COLOR: rgb(0,79,163)"><SPAN style="FONT-WEIGHT: bold">Parametry techniczne:<BR></SPAN></SPAN> <UL> <LI><SPAN style="FONT-WEIGHT: bold">zasilanie:</SPAN> 3xAAA (brak w zestawie) <LI><SPAN style="FONT-WEIGHT: bold">moc:</SPAN> 3W <LI><SPAN style="FONT-WEIGHT: bold">źródło światła:</SPAN> 1 x CREE LED <LI><SPAN style="FONT-WEIGHT: bold">strumień świetlny:</SPAN> 120lm <LI><SPAN style="FONT-WEIGHT: bold">zasięg świecenia:</SPAN> 200m</LI></UL></DIV></DIV></BODY></HTML> | 33 | 1 |  | - | N | N | N | N | N | N | N | N | N | N | N | N | N
184696818 | ORN_OR-OS-1530L3/W | ORNO POLSKA | Oprawa schodowa CYGNUS, 1,2W, 3000K, 100lm, biały |  | 45 | 1 |  | - | N | N | N | N | N | N | N | N | N | N | N | N | N
184696819 | ORN_R3-12.20P | ORNO POLSKA | Elektrozaczep z blokadą, prawy | Charakterystyka Elektrozaczep R3-12.20P przeznaczony do zdalnego otwierania drzwi i furtek prawych oraz dwuskrzydłowych. Przeznaczony do drzwi i furtek z kształtowników metalowych, do współpracy z zamkiem zapadkowo-zasuwkowym lub zapadkowym. Zmniejszenie zaczepu do podanych wymiarów zrealizowano poprzez zastosowanie układu dźwigni, dzięki temu zaczepy mieszczą się w większości ościeżnic. Może współpracować z instalacją domofonową i wideodomofonową w drzwiach wejściowych budynków jedno i wielorodzinnych. Wykonany jest z materiałów odpornych na korozję, a więc może być zainstalowany na zewnątrz. Model R3-12.20P wyposażony jest w funkcję blokady zapadki- przesunięcie dźwigni blokady umożliwia otwarcie drzwi na stałe bez użycia impulsu elektrycznego. PARAMETRY TECHNICZNE _____________ dopuszczalny nacisk na drzwi podczas zwalniania zapadki: 30N (3KG) dopuszczalne obciążenie drzwi działające na zaczep: 3000N (300KG) dopuszczalny czas nieprzerwanej pracy: 30 min napięcie znamionowe U: 10V±2V natężenie: ok. 300mA wymiary zewnętrzne: 22 x 90 x 28,5 (szer./wys./gł.) zapadka: regulowana w zakresie 3 mm umożliwia regulację luzu w drzwiach ilość w opakowaniu zbiorczym: 50 szt. | 71.7 | 1 |  | - | N | N | N | N | N | N | N | N | N | N | N | N | N
184696820 | ORN_OR-VID-EX-1033/W | ORNO POLSKA | Zestaw wideod. bezsł. kolor 7" EXEDRA, biały | Charakterystyka EXEDRA to nowoczesny i oryginalny kolorowy zestaw wideodomofonowy jednorodzinny do samodzielnego montażu. Produkt objęty Programem 36-miesięcznej gwarancji. MONITOR ultra płaski, bezsłuchawkowy, głośnomówiący kolorowy wyświetlacz TFT-LCD o przekątnej ekranu 7" wysoka rozdzielczość obrazu obsługuje dwa wejścia (możliwość podłączenia 2 kamer) dotykowy panel monitora z podświetlanymi przyciskami menu OSD w języku polskim i angielskim płynna regulacja parametrów monitora (jasności i koloru obrazu oraz głośności dzwonka i rozmowy) 12 dzwonków dzwonka do wyboru funkcja interkomu po zastosowaniu dodatkowego monitora podgląd tego co się dzieje w polu widzenia kamery bez wywołania z panela zewnętrznego możliwość rozbudowy o dodatkowe wideomonitory serii EXEDRA i REX MEMO kamery wideodomofonowe oraz przemysłowe CCTV zasilanie prądem stałym 14,5V z zasilacza do gniazdka ~230V wymiary: 185 x 127,5 x 18 mm (szer./wys./gł.) PANEL ZEWNĘTRZNY Z KAMERĄ wysokiej jakości szerokokątny obiektyw (110°) kamera kolorowa CCD wandaloodporna obudowa do montażu natynkowego podświetlany przycisk wywołania oświetlanie super jasnymi diodami LED umożliwiające widzenie w nocy elektrozaczep wymaga zasilania 12V prądu stałego (brak w zestawie) współpracuje z monitorami z serii EXEDRA i REX MEMO wymiary: 48 x 133,2 x 15,5 mm (szer./wys./gł.) Zestaw wideodomofonowy EXEDRA składa się z: panela zewnętrznego z kamerą kolorową - 1 szt wideo monitora LCD - 1 szt zasilacza zewnętrznego 14,5V DC/1200mA - 1 szt akcesoriów montażowych | 960 | 1 |  | - | N | N | N | N | N | N | N | N | N | N | N | N | N
184696821 | ORN_OR-PRE-409 | ORNO POLSKA | Programator czasowy elektroniczny 3680W, 16A | Charakterystyka Programator z wyświetlaczem LCD do ustawiania czasu włączania i wyłączania urządzeń elektrycznych takich jak: oświetlenie, ogrzewacze wody, reklamy itp. 16 programów czasowych ręcznie lub losowo włączanie/wyłączanie tryb 12 lub 24 godzinny duży wyświetlacz LCD z sekundnikiem funkcja COUNT DOWN funkcja czasu letniego funkcja RANDOM 16 kombinacji dni tygodnia PARAMETRY TECHNICZNE _____________ zasilanie: ~230VAC/50Hz max obciążenie: 3680W/16A minimalne ustawienie czasu pracy: 1 minuta dokładność pomiarowa: 1 minuta na miesiąc stopień ochrony: IP20 temperatura pracy: 00C ~+500C wymiary: 55 x 115 x 75mm (szer./wys./gł.) |  |  |  | - | N | N | N | N | N | N | N | N | N | N | N | N | N
184696822 | ORN_OR-PL-342WLPM4 | ORNO POLSKA | Plafon MONSUN LED, biały, poliwęgl. mlecz. IP66 | Charakterystyka Plafon LED przeznaczony do automatycznego oświetlania wewnętrznych i zewnętrznych pomieszczeń, takich jak: klatki schodowe, korytarze, piwnice, garaże, pomieszczenia gospodarcze, szatnie, oświetlenie elewacyjne na zewnątrz budynki itp. Zastosowane w plafonie diody LED SMD 2835 oświetlą idealnie każde pomieszczenie. PARAMETRY TECHNICZNE _____________ zasilanie: ~230V/50Hz moc LED: 12W ilość diod LED: 60 SMD 2835 strumień świetlny: 860lm temperatura barwowa: 4000K współczynnik oddawania barw [Ra]: >80 CRI trwałość źródła LED: 50 000h stopień ochrony: IP66 stopień odporności na uderzenia: IK10 klosz: poliwęglan (PC) nietłukący, mleczny kolor: czarny wymiary: 300 x 300 x 100 mm (szer./wys./gł.) ilość w opakowaniu zbiorczym: 6 szt. |  |  |  | - | N | N | N | N | N | N | N | N | N | N | N | N | N
184696823 | ORN_OR-PL-6046BLPM4 | ORNO POLSKA | Plafon ZEFIR LED, czarny, 25W, IP66 | <!DOCTYPE HTML PUBLIC "-//W3C//DTD HTML 4.0 Transitional//EN"> <HTML><HEAD> <META content="text/html; charset=windows-1250" http-equiv=Content-Type> <META name=GENERATOR content="MSHTML 11.00.9600.18817"></HEAD> <BODY> <DIV style="COLOR: #004fa3; TEXT-ALIGN: left; PADDING-TOP: 10px; PADDING-LEFT: 10px"><IMG style="MARGIN-RIGHT: 10px" alt="" src="https://orno.pl/layout/punktator3.gif"> <B>Charakterystyka</B> </DIV> <DIV style="PADDING-BOTTOM: 0px; TEXT-ALIGN: left; PADDING-TOP: 15px; PADDING-LEFT: 15px; CLEAR: both; LINE-HEIGHT: 1.6; PADDING-RIGHT: 35px" ?=""> <DIV>Plafon LED przeznaczony do oświetlania wewnętrznych i zewnętrznych pomieszczeń, takich jak: klatki schodowe, korytarze, piwnice, garaże, pomieszczenia gospodarcze, szatnie, oświetlenie elewacyjne na zewnątrz budynki itp. Zastosowane w plafonie diody LED SMD 2835 oświetlą idealnie każde pomieszczenie. Klosz poliwęglan, mleczny.<BR> <P><BR><SPAN style="COLOR: rgb(0,79,163)"></SPAN></P> <P><SPAN style="COLOR: rgb(0,79,163)"><SPAN style="FONT-WEIGHT: bold">Parametry techniczne:</SPAN></SPAN></P> <UL> <LI><SPAN style="FONT-WEIGHT: bold">zasilanie: </SPAN>~230V/50Hz </LI> <LI><SPAN style="FONT-WEIGHT: bold">moc:</SPAN> 25W </LI> <LI><SPAN style="FONT-WEIGHT: bold">źródło światła:</SPAN> 145 x LED SMD 2835</LI> <LI><SPAN style="FONT-WEIGHT: bold">strumień świetlny:</SPAN> 1750lm</LI> <LI><SPAN style="FONT-WEIGHT: bold">stopień ochrony:</SPAN> IP66</LI> <LI><SPAN style="FONT-WEIGHT: bold">stopień wytrzymałości mechanicznej:</SPAN> IK 10</LI> <LI><SPAN style="FONT-WEIGHT: bold">temperatura barwowa:</SPAN> 4000K</LI> <LI><SPAN style="FONT-WEIGHT: bold">barwa światła:</SPAN> neutralna biel</LI> <LI><SPAN style="FONT-WEIGHT: bold">kolor:</SPAN> czarny </LI> <LI><SPAN style="FONT-WEIGHT: bold">wymiary:</SPAN> ⌀400 x 135 mm (śr./wys.)</LI></UL></DIV></DIV></BODY></HTML> | 229 | 1 |  | - | N | N | N | N | N | N | N | N | N | N | N | N | N
184696824 | ORN_OR-VID-VP-1029 | ORNO POLSKA | Zestaw wideod. kolor 7" czyt. brelok, podty. ARX P | Charakterystyka ARX P to nowoczesny i oryginalny kolorowy zestaw wideodomofonowy jednorodzinny do samodzielnego montażu. MONITOR ultra płaski, bezsłuchawkowy, głośnomówiący kolorowy wyświetlacz TFT-LCD o przekątnej ekranu 7" wysoka rozdzielczość obrazu dotykowy panel przycisków monitora płynna regulacja parametrów monitora (regulacja głośności dzwonka i rozmowy oraz jasności i kontrastu barw) sygnał dzwonka generowany elektronicznie (14 dźwięków do wyboru) dodatkowe sterowanie bramą podgląd tego co się dzieje w polu widzenia kamery bez wywołania z panela zew. możliwość rozbudowy o dodatkowe wideo monitory z serii CASSIS i ARX zasilanie prądem stałym z zasilacza do gniazdka wymiary: 232 x 140 x 21 mm (szer./wys./gł.) PANEL ZEWNĘTRZNY Z KAMERĄ kamera kolorowa CCD obudowa aluminiowa montaż podtynkowy miejsce na nazwisko możliwość obserwacji w nocy (oświetlenie podczerwienią) otwieranie rygla za pomocą breloka zbliżeniowego elektrozamek nie wymaga dodatkowego zasilania wymiary: 122 x 182 x 48 mm (szer./wys./gł.) wymiary do montażu podtynkowego: 93 x 144,7 x 38 mm (szer./wys./gł.) Zestaw wideodomofonowy ARX P składa się z : panela zewnętrznego z kamerą kolorową - 1 szt wideo monitora LCD - 1 szt ściennego uchwytu do montażu monitora - 1 szt. zasilacza zewnętrznego 15VDC/1200mA - 1 szt pastylek zbliżeniowych - 5 szt ilość w opakowaniu zbiorczym: 5 szt. | 1099.9999 | 1 |  | - | N | N | N | N | N | N | N | N | N | N | N | N | N
184696825 | ORN_OR-WIZ-1104/C | ORNO POLSKA | Elektr. wizjer do drzwi 3,2" złoty | <!DOCTYPE HTML PUBLIC "-//W3C//DTD HTML 4.0 Transitional//EN"> <HTML><HEAD> <META content="text/html; charset=windows-1250" http-equiv=Content-Type> <META name=GENERATOR content="MSHTML 11.00.9600.18015"></HEAD> <BODY> <DIV style="COLOR: #004fa3; TEXT-ALIGN: left; PADDING-TOP: 10px; PADDING-LEFT: 10px"><IMG style="MARGIN-RIGHT: 10px" alt="" src="http://orno.pl/layout/punktator3.gif"> <B>Charakterystyka</B> </DIV> <DIV style="PADDING-BOTTOM: 0px; TEXT-ALIGN: left; PADDING-TOP: 15px; PADDING-LEFT: 15px; CLEAR: both; LINE-HEIGHT: 1.6; PADDING-RIGHT: 35px" ?=""> <DIV>Wideo-wizjer do podglądu osoby odwiedzającej, stojącej bezpośrednio przed drzwiami, zastępuje tradycyjny wizjer optyczny (judasz).<BR>Urządzenie szczególnie pomocne dla:<BR> <UL> <LI>osób starszych</LI> <LI>niskiego wzrostu</LI> <LI>osób o słabszym wzroku</LI></UL>Łatwy montaż (kamera pasuje do większości standardowych otworów na tradycyjne wizjery). <BR><BR><SPAN style="COLOR: rgb(0,79,163)"><IMG style="MARGIN-RIGHT: 10px" alt="" src="http://orno.diukpol.pl/layout/punktator3.gif"><SPAN style="FONT-WEIGHT: bold">Parametry techniczne:</SPAN></SPAN><BR> <UL> <LI><SPAN style="FONT-WEIGHT: bold">zasilanie: </SPAN>3x 1,5V AAA (brak w zestawie)</LI> <LI><SPAN style="FONT-WEIGHT: bold">wyświetlacz: </SPAN>3,2" TFT LCD</LI> <LI><SPAN style="FONT-WEIGHT: bold">kąt widzenia kamery:</SPAN> pion 95°, poziom 110°</LI> <LI><SPAN style="FONT-WEIGHT: bold">sensor:</SPAN> 1,3 Mpix</LI> <LI><SPAN style="FONT-WEIGHT: bold">kolor: </SPAN>srebrny lub złoty</LI> <LI><SPAN style="FONT-WEIGHT: bold">czas wyświetlania obrazu:</SPAN> 10 sek.</LI> <LI><SPAN style="FONT-WEIGHT: bold">zakres grubości drzwi:</SPAN> 42 mm ~ 72 mm</LI> <LI><SPAN style="FONT-WEIGHT: bold">średnica otworu: </SPAN>13 mm ~ 28 mm</LI> <LI><SPAN style="FONT-WEIGHT: bold">wymiary monitora:</SPAN> 115 x 62 x 18 mm (szer./wys./gł.)</LI> <LI><SPAN style="FONT-WEIGHT: bold">wymiary kamery zewnętrznej:</SPAN> 32 x 18 x 49 mm (szer./wys./gł.)</LI></UL></DIV></DIV></BODY></HTML> | 275 | 1 |  | - | N | N | N | N | N | N | N | N | N | N | N | N | N
184696826 | ORN_OR-VID-XL-1047PMV | ORNO POLSKA | Słuchawka bezprzew. LCD 2,4" do zestawu SOLDA MEMO |  | 499.0001 | 1 |  | - | N | N | N | N | N | N | N | N | N | N | N | N | N
184696827 | ORN_OR-SZ-8001/4 | ORNO POLSKA | Szybkozłączka MINI 4-torowa, 24A, 0,5-2,5mm2 10szt |  | 6.3001 | 1 |  | - | N | N | N | N | N | N | N | N | N | N | N | N | N
184696828 | ORN_OR-ZL-1628 | ORNO POLSKA | Zasilacz open frame DC12V/500W |  | 121 | 1 |  | - | N | N | N | N | N | N | N | N | N | N | N | N | N
184696829 | ORN_OR-NL-6082BLR4 | ORNO POLSKA | Naświetlacz LEDO LED 50W z PIR, 4000lm,IP44, 4000K |  | 112 | 1 |  | - | N | N | N | N | N | N | N | N | N | N | N | N | N
184696830 | ORN_OR-LT-1515 | ORNO POLSKA | Latarka czołowa LED COB 2W | <!DOCTYPE HTML PUBLIC "-//W3C//DTD HTML 4.0 Transitional//EN"> <HTML><HEAD> <META content="text/html; charset=windows-1250" http-equiv=Content-Type> <META name=GENERATOR content="MSHTML 11.00.9600.18817"></HEAD> <BODY> <DIV style="COLOR: #004fa3; TEXT-ALIGN: left; PADDING-TOP: 10px; PADDING-LEFT: 10px"><IMG style="MARGIN-RIGHT: 10px" alt="" src="https://orno.pl/layout/punktator3.gif"> <B>Charakterystyka</B> </DIV> <DIV style="PADDING-BOTTOM: 0px; TEXT-ALIGN: left; PADDING-TOP: 15px; PADDING-LEFT: 15px; CLEAR: both; LINE-HEIGHT: 1.6; PADDING-RIGHT: 35px" ?=""> <DIV>Latarka czołowa, mocowana bezpośrednio na czole lub kasku za pomocą specjalnych pasków. Źródłem światła jest 1 dioda COB LED 2W zapewniająca bardzo jasne światło. Posiada możliwość regulacji kąta świecenia.<BR> <UL> <LI>ruchowa główka (w zakresie 90°) </LI> <LI>gumowe wykończenie<BR></LI></UL><BR><SPAN style="COLOR: rgb(0,79,163)"><SPAN style="FONT-WEIGHT: bold">Parametry techniczne:<BR></SPAN></SPAN> <UL> <LI><SPAN style="FONT-WEIGHT: bold">zasilanie:</SPAN> 3xAAA (brak w zestawie)</LI> <LI><SPAN style="FONT-WEIGHT: bold">moc:</SPAN> 3W</LI> <LI><SPAN style="FONT-WEIGHT: bold">źródło światła:</SPAN> 1 x COB LED</LI> <LI><SPAN style="FONT-WEIGHT: bold">strumień świetlny:</SPAN> 170lm</LI></UL></DIV></DIV></BODY></HTML> | 25.2 | 1 |  | - | N | N | N | N | N | N | N | N | N | N | N | N | N
184696831 | ORN_OR-OS-1530L6/B | ORNO POLSKA | Oprawa schodowa CYGNUS, 1,2W, 6000K, 100lm, czarny |  | 45 | 1 |  | - | N | N | N | N | N | N | N | N | N | N | N | N | N
184696832 | ORN_SMARTCZARNY | ORNO POLSKA | Unifon wielolokatorski analogowy SMART CYFRAL 2-ży | <!DOCTYPE HTML PUBLIC "-//W3C//DTD HTML 4.0 Transitional//EN"> <HTML><HEAD> <META content="text/html; charset=windows-1250" http-equiv=Content-Type> <META name=GENERATOR content="MSHTML 11.00.9600.18817"></HEAD> <BODY> <DIV style="COLOR: #004fa3; TEXT-ALIGN: left; PADDING-TOP: 10px; PADDING-LEFT: 10px"><IMG style="MARGIN-RIGHT: 10px" alt="" src="https://orno.pl/layout/punktator3.gif"> <B>Charakterystyka</B> </DIV> <DIV style="PADDING-BOTTOM: 0px; TEXT-ALIGN: left; PADDING-TOP: 15px; PADDING-LEFT: 15px; CLEAR: both; LINE-HEIGHT: 1.6; PADDING-RIGHT: 35px" ?=""> <DIV> <DIV class=tab_title>Unifon wielolokatorski, analogowy SMART CYFRAL. <UL> <LI>przeznaczony do pracy w systemach 2-przewodowych analogowych </LI> <LI>wyposażony w dwa przyciski funkcyjne umieszczone na podstawie obok słuchawki:<BR>jeden przycisk przeznaczony do otwierania drzwi wejściowych,<BR>drugi przycisk wielofunkcyjny umożliwiający np. włączenie oświetlenia, otwarcie bramy </LI> <LI>możliwość dołożenia trzeciego przycisku wielofunkcyjnego </LI> <LI>możliwość uruchomienia elektrozaczepu bez podnoszenia słuchawki </LI> <LI>3-stopniowa regulacja głośności z możliwością całkowitego wyciszenia </LI> <LI>zapewnia sekretność rozmów - brak podsłuchu między lokatorami </LI> <LI>prosta zasada działania </LI> <LI>łatwy sposób podłączenia </LI> <LI>montaż przewodów bez konieczności lutowania </LI> <LI>prosty demontaż – obudowa zamykana na zatrzaski </LI> <LI>zasilany z centrali domofonowej </LI> <LI>kolor: czarny</LI></UL></DIV></DIV></DIV></BODY></HTML> | 81.0001 | 1 |  | - | N | N | N | N | N | N | N | N | N | N | N | N | N
184696833 | ORN_R3-12.30L | ORNO POLSKA | Elektrozaczep z pamięcią, lewy | Charakterystyka Elektrozaczep R3-12.30L przeznaczony jest do zdalnego otwierania drzwi i furtek, lewych i prawych oraz dwuskrzydłowych. Wykonany jest ze stopów aluminium, pokryty lakierem proszkowym. Zmniejszenie zaczepu do podanych wymiarów zrealizowano poprzez zastosowanie układu dźwigni, dzięki temu zaczep mieści się we wszystkich ościeżnicach. Może współpracować z instalacją domofonową i wideodomofonową w drzwiach wejściowych budynków jedno i wielorodzinnych. Wykonany z materiałów odpornych na korozję, a więc może być zainstalowany na zewnątrz. Model R3-12.30L wyposażony jest w funkcję pamięci, która pozwala na sterowanie elektrozaczepem przez podanie krótkiego impulsu napięciowego, po ustaniu którego stan otwarcia zaczepu podtrzymywany jest przez czujnik mechaniczny aż do momentu otwarcia drzwi. Funkcję pamięci możemy wykorzystać gdy: - chcemy opuścić pomieszczenie bez użycia klucza lub klamki - gdy mamy do pokonania kilka drzwi, możemy je odblokować jednym krótkim impulsem - proces wchodzenia przeciąga się w czasie PARAMETRY TECHNICZNE:_____________ dopuszczalny nacisk na drzwi podczas zwalniania zapadki: 30N (3KG) dopuszczalne obciążenie drzwi działające na zaczep: 3500N (350KG) napięcie znamionowe: 12V ± 2V natężenie: ok. 350mA wymiary zewnętrzne: 22 x 90 x 28,5 mm (szer./wys./gł.) ilość w opakowaniu zbiorczym: 50 szt. | 69.6 | 1 |  | - | N | N | N | N | N | N | N | N | N | N | N | N | N
184696834 | ORN_OR-VID-EX-1033KV | ORNO POLSKA | Wideo kaseta z szerokokątną kamerą wandalo. | Charakterystyka wideo kaseta do rozbudowy zestawów wideodomofonowych EXEDRA i REX MEMO wysokiej jakości szerokokątny obiektyw (110°) kamera kolorowa CCD wandaloodporna obudowa do montażu natynkowego podświetlany przycisk wywołania oświetlanie super jasnymi diodami LED umożliwiające widzenie w nocy elektrozaczep wymaga zasilania 12V prądu stałego (brak w zestawie) wymiary: 48 x 133,2 x 15,5 mm (szer./wys./gł.) | 374.9999 | 1 |  | - | N | N | N | N | N | N | N | N | N | N | N | N | N
184696835 | ORN_OR-VID-VP-1049/B | ORNO POLSKA | Zestaw wideodomofonwy z szyfratorem CRUX, czarny | <!DOCTYPE HTML PUBLIC "-//W3C//DTD HTML 4.0 Transitional//EN"> <HTML><HEAD> <META content="text/html; charset=windows-1250" http-equiv=Content-Type> <META name=GENERATOR content="MSHTML 11.00.9600.18739"></HEAD> <BODY> CRUX to nowoczesny i oryginalny kolorowy zestaw wideodomofonowy jednorodzinny do samodzielnego montażu.<BR><BR><SPAN style="COLOR: rgb(0,79,163)"><IMG style="MARGIN-RIGHT: 10px" alt="" src="http://orno.diukpol.pl/layout/punktator3.gif"><SPAN style="FONT-WEIGHT: bold">Monitor:</SPAN></SPAN><BR> <UL> <LI>ultra płaski, bezsłuchawkowy, głośnomówiący</LI> <LI>kolorowy wyświetlacz TFT-LCD o przekątnej ekranu 7"</LI> <LI>wysoka rozdzielczość obrazu</LI> <LI>dotykowy panel monitora z podświetlanymi przyciskami</LI> <LI>płynna regulacja parametrów monitora (regulacja głośności dzwonka i rozmowy oraz jasności i koloru obrazu)</LI> <LI>14 dźwięków dzwonka do wyboru</LI> <LI>dodatkowe sterowanie bramą</LI> <LI>możliwość rozbudowy o maksymalnie 2 monitory</LI> <LI>zasilanie prądem stałym z zasilacza do gniazdka (opcjonalnie z zasilacza na szynę DIN: OR-VID-VP-1009ZD)</LI> <LI>wymiary: 232 x 140 x 21 mm (szer./wys./gł.)</LI></UL><SPAN style="COLOR: rgb(0,79,163)"><BR><IMG style="MARGIN-RIGHT: 10px" alt="" src="http://orno.diukpol.pl/layout/punktator3.gif"><SPAN style="FONT-WEIGHT: bold">Panel zewnętrzny z kamerą:<BR></SPAN></SPAN> <UL> <LI>kamera kolorowa CCD </LI> <LI>obudowa metalowa z frontem ze szkła</LI> <LI>montaż natynkowy (daszek ochronny w zestawie)</LI> <LI>podświetlane miejsce na nazwisko</LI> <LI>oświetlenie podczerwienią umożliwia widzenie w nocy</LI> <LI>oświetlenie klawiatury numerycznej przy niskim natężeniu światła</LI> <LI>otwieranie rygla za pomocą kodu klawiatury numerycznej </LI> <LI>odporny na szkodliwy wpływ warunków atmosferycznych</LI> <LI>elektrozamek nie wymaga dodatkowego zasilania</LI> <LI>wymiary: 56 x 124 x 42 mm (szer./wys./gł.)<BR></LI></UL><SPAN style="TEXT-DECORATION: none; FONT-WEIGHT: bold; COLOR: rgb(0,79,163)"><SPAN style="COLOR: rgb(0,79,163)"><BR><IMG style="MARGIN-RIGHT: 10px" alt="" src="http://orno.diukpol.pl/layout/punktator3.gif"><SPAN style="FONT-WEIGHT: bold">Zestaw wideodomofonowy</SPAN></SPAN> CRUX składa się z :</SPAN><SPAN style="TEXT-DECORATION: none"><BR></SPAN> <UL> <LI>panela zewnętrznego z kamerą kolorową - 1 szt </LI> <LI>wideo monitora LCD - 1 szt </LI> <LI><SPAN style="TEXT-DECORATION: none">zasilacza zewnętrznego 15VDC/1200mA</SPAN> - 1 szt </LI> <LI>daszka ochronnego - 1 szt.</LI></UL><BR> <TABLE cellSpacing=3 cellPadding=3> <TBODY> <TR> <TD style="BORDER-TOP: medium none; BORDER-RIGHT: medium none; BORDER-BOTTOM: medium none; BORDER-LEFT: medium none"><A title="Pobierz instrukcję" href="http://www.orno.pl/grafiki2/OR-VID-VP-1049_PL_manual.pdf" target=_blank></A></TD> <TD style="BORDER-TOP: medium none; BORDER-RIGHT: medium none; BORDER-BOTTOM: medium none; BORDER-LEFT: medium none"><BR></TD></TR></TBODY></TABLE></BODY></HTML> | 1220 | 1 |  | - | N | N | N | N | N | N | N | N | N | N | N | N | N
184696836 | ORN_OR-PRE-409(GS) | ORNO POLSKA | Programator czas. elektroniczny 3680W, 16A schuko | <!DOCTYPE HTML PUBLIC "-//W3C//DTD HTML 4.0 Transitional//EN"> <HTML><HEAD> <META content="text/html; charset=windows-1250" http-equiv=Content-Type> <META name=GENERATOR content="MSHTML 11.00.9600.18817"></HEAD> <BODY> <DIV style="COLOR: #004fa3; TEXT-ALIGN: left; PADDING-TOP: 10px; PADDING-LEFT: 10px"><IMG style="MARGIN-RIGHT: 10px" alt="" src="https://orno.pl/layout/punktator3.gif"> <B>Charakterystyka</B> </DIV> <DIV style="PADDING-BOTTOM: 0px; TEXT-ALIGN: left; PADDING-TOP: 15px; PADDING-LEFT: 15px; CLEAR: both; LINE-HEIGHT: 1.6; PADDING-RIGHT: 35px" ?=""> <DIV>Programator z wyświetlaczem LCD do ustawiania czasu włączania i wyłączania urządzeń elektrycznych takich jak: oświetlenie, ogrzewacze wody, reklamy itp. Wersja schuko. Urządzenie posiada: <BR> <UL> <LI>16 programów czasowych </LI> <LI>ręczne lub losowe włączanie/wyłączanie </LI> <LI>tryb 12 lub 24 godzinny </LI> <LI>funkcja COUNT DOWN </LI> <LI>funkcja czasu letniego i zimowego</LI> <LI>16 kombinacji dnia tygodnia</LI></UL> <P><BR></P> <P style="FONT-WEIGHT: bold; COLOR: rgb(22,64,178)"><SPAN style="COLOR: rgb(0,79,163)"><SPAN style="FONT-WEIGHT: bold">Parametry techniczne:</SPAN></SPAN></P> <UL> <LI><SPAN style="FONT-WEIGHT: bold">zasilanie:</SPAN> 230V AC/50Hz </LI> <LI><SPAN style="FONT-WEIGHT: bold">moc:</SPAN> 3680W/16A </LI> <LI><SPAN style="FONT-WEIGHT: bold">tryb:</SPAN> 12 lub 24 godzinny</LI> <LI><SPAN style="FONT-WEIGHT: bold">minimalne ustawienie czasu pracy:</SPAN> 1 minuta</LI> <LI><SPAN style="FONT-WEIGHT: bold">dokładność pomiarowa:</SPAN> <SPAN style="mso-bidi-font-family: Calibri; mso-bidi-theme-font: minor-latin"></SPAN>1 minuta na miesiąc </LI> <LI><SPAN style="FONT-WEIGHT: bold">stopień ochrony:</SPAN> IP20</LI> <LI><SPAN style="FONT-WEIGHT: bold">temperatura pracy:</SPAN> 0<SUP>0</SUP>C ~+50<SUP>0</SUP>C </LI> <LI><SPAN style="FONT-WEIGHT: bold">wymiary:</SPAN> 55 x 115 x 75mm (szer./wys./gł.)</LI></UL></DIV></DIV></BODY></HTML> | 38.3 | 1 |  | - | N | N | N | N | N | N | N | N | N | N | N | N | N
184696837 | ORN_OR-PL-6046BLPMM4 | ORNO POLSKA | Plafon ZEFIR LED, czarny, 25W, IP66, czujnik mikr. | <!DOCTYPE HTML PUBLIC "-//W3C//DTD HTML 4.0 Transitional//EN"> <HTML><HEAD> <META content="text/html; charset=windows-1250" http-equiv=Content-Type> <META name=GENERATOR content="MSHTML 11.00.9600.18817"></HEAD> <BODY> <DIV style="COLOR: #004fa3; TEXT-ALIGN: left; PADDING-TOP: 10px; PADDING-LEFT: 10px"><IMG style="MARGIN-RIGHT: 10px" alt="" src="https://orno.pl/layout/punktator3.gif"> <B>Charakterystyka</B> </DIV> <DIV style="PADDING-BOTTOM: 0px; TEXT-ALIGN: left; PADDING-TOP: 15px; PADDING-LEFT: 15px; CLEAR: both; LINE-HEIGHT: 1.6; PADDING-RIGHT: 35px" ?=""> <DIV>Plafon LED przeznaczony do automatycznego oświetlania wewnętrznych i zewnętrznych pomieszczeń, takich jak: klatki schodowe, korytarze, piwnice, garaże, pomieszczenia gospodarcze, szatnie, oświetlenie elewacyjne na zewnątrz budynki itp. Zastosowane w plafonie diody LED SMD 2835 oświetlą idealnie każde pomieszczenie. Plafon wyposażony w niewidoczny mikrofalowy czujnik ruchu, który wykryje nawet najdelikatniejszy ruch. Dzięki przełącznikom DIP-switch czujnik może być ustawiony odpowiednio do potrzeb, tak aby działać dokładnie w momencie przebywania i ruchu osób na danym obszarze. Klosz: poliwęglan, mleczny. Parametry do regulacji: <UL> <LI>regulacja zasięgu (strefy działania) SENS</LI> <LI>regulacja czasu świecenia TIME</LI> <LI>regulacja czułości natężenia światła LUX </LI> <LI>detekcja ruchu przez szkło, tworzywa sztuczne, płyty kartonowo-gipsowe<BR></LI></UL> <P><BR><SPAN style="COLOR: rgb(0,79,163)"></SPAN></P> <P><SPAN style="COLOR: rgb(0,79,163)"><SPAN style="FONT-WEIGHT: bold">Parametry techniczne:</SPAN></SPAN></P> <UL> <LI><SPAN style="FONT-WEIGHT: bold">zasilanie:</SPAN> ~230V/50Hz </LI> <LI><SPAN style="FONT-WEIGHT: bold">moc:</SPAN> 25W</LI> <LI><SPAN style="FONT-WEIGHT: bold">źródła światła:</SPAN> 145 x LED SMD 2835</LI> <LI><SPAN style="FONT-WEIGHT: bold">strumień świetlny:</SPAN> 1750lm</LI> <LI><SPAN style="FONT-WEIGHT: bold">stopień ochrony:</SPAN> IP66</LI> <LI><SPAN style="FONT-WEIGHT: bold">stopień wytrzymałości mechanicznej:</SPAN> IK 10</LI> <LI><SPAN style="FONT-WEIGHT: bold">temperatura barwowa:</SPAN> 4000K</LI> <LI><SPAN style="FONT-WEIGHT: bold">barwa światła:</SPAN> neutralna biel</LI> <LI><SPAN style="FONT-WEIGHT: bold">zasięg czujnika:</SPAN> 2-10 m (promień)</LI> <LI><SPAN style="FONT-WEIGHT: bold">kolor:</SPAN> czarny </LI> <LI><SPAN style="FONT-WEIGHT: bold">wymiary: </SPAN>⌀400 x 135mm (śr./gł.)</LI></UL></DIV></DIV></BODY></HTML> | 295 | 1 |  | - | N | N | N | N | N | N | N | N | N | N | N | N | N
184696838 | ORN_OR-VID-XT-1043 | ORNO POLSKA | Bezprzewodowy zestaw wideod. kolor. 2,4" HABEO MEM | <!DOCTYPE HTML PUBLIC "-//W3C//DTD HTML 4.0 Transitional//EN"> <HTML><HEAD> <META content="text/html; charset=windows-1250" http-equiv=Content-Type> <META name=GENERATOR content="MSHTML 11.00.9600.18015"></HEAD> <BODY> <DIV style="COLOR: #004fa3; TEXT-ALIGN: left; PADDING-TOP: 10px; PADDING-LEFT: 10px"><IMG style="MARGIN-RIGHT: 10px" alt="" src="http://orno.pl/layout/punktator3.gif"> <B>Charakterystyka</B> </DIV> <DIV style="PADDING-BOTTOM: 0px; TEXT-ALIGN: left; PADDING-TOP: 15px; PADDING-LEFT: 15px; CLEAR: both; LINE-HEIGHT: 1.6; PADDING-RIGHT: 35px" ?=""> <DIV>Bezprzewodowy zestaw wideodomofonowy w technologii cyfrowej. Posiada wyświetlacz TFT LCD 2,4" oraz płynną regulację parametrów monitora (jasności oraz głośności rozmowy). Wyposażony jest w podczerwone diody LED umożliwiające widzenie w nocy i moduł pamięci wewnętrznej monitora, który zapisuje ok. 100 kolorowych obrazów (zapis zdjęć w trybie ręcznym i automatycznym).<BR><BR><SPAN style="COLOR: rgb(0,79,163)"><IMG style="MARGIN-RIGHT: 10px" alt="" src="http://orno.diukpol.pl/layout/punktator3.gif"><SPAN style="FONT-WEIGHT: bold">Parametry techniczne:<BR></SPAN></SPAN> <UL> <LI>wyświetlacz kolorowy TFT LCD 2,4"</LI> <LI>szerokokątna kamera</LI> <LI>akumulator wbudowany w słuchawkę, ładowany z bazy 12V</LI> <LI>zasięg w terenie otwartym do 75m</LI> <LI>rozdzielczość video: 320 x 240 pikseli; 15 kl/s.</LI> <LI>wodoodporny panel zewnętrzny z kamerą o stopniu ochrony IP 55</LI> <LI>tryb głośnomówiący</LI> <LI>regulacja głośności i jasności</LI> <LI>montaż natynkowy</LI> <LI>pamięć wewnętrzna</LI> <LI>długi czas czuwania na zasilaniu bateryjnym</LI> <LI>podgląd, zdalne odblokowanie elektrozaczepu (opcja)</LI> <LI>sygnał alarmowy w przypadku próby usunięcia kamery</LI> <LI>możliwość rozbudowy do 2 kamer i 2 słuchawek</LI> <LI>wymiary wideo kamery: 86 x 160 x 54 mm (szer./wys./gł.)</LI> <LI>wymiary słuchawki: 51 x 172 x 18 mm (szer./wys./gł.)</LI> <LI>wymiary bazy: 113 x 118 x 38,5 mm (szer./wys./gł.)</LI></UL></DIV></DIV></BODY></HTML> |  |  |  | - | N | N | N | N | N | N | N | N | N | N | N | N | N
184696839 | ORN_OR-PL-344WE27PP | ORNO POLSKA | Plafon HELM, E27, przeźroczysty | Charakterystyka Plafon przeznaczony do oświetlania wewnętrznych i zewnętrznych części pomieszczeń, takich jak klatki schodowe, korytarze, piwnice, garaże, magazyny, pomieszczenia gospodarcze, oświetlenie na zewnątrz budynku itp. PARAMETRY TECHNICZNE:_____________ zasilanie: ~230V, 50/60Hz maksymalne obciążenie: 75W stopień ochrony: IP44 stopień odporności na uderzenia: IK10 oprawka: E27 klosz: poliwęglan (PC) nietłukący, przeźroczysty kolor obudowy: biały wymiary: 300x 300 x 90 mm (szer./wys./gł.) ilość w opakowaniu zbiorczym: 5 szt. | 54.9999 | 1 |  | - | N | N | N | N | N | N | N | N | N | N | N | N | N
184696840 | ORN_OR-SZ-8001/5 | ORNO POLSKA | Szybkozłączka MINI 5-torowa, 24A, 0,5-2,5mm2 10szt |  | 7.1001 | 1 |  | - | N | N | N | N | N | N | N | N | N | N | N | N | N
184696841 | ORN_OR-ZS-802 | ORNO POLSKA | Zamek szyfrowy z czyt. kart i breloków zbliż. IP44 | Charakterystyka Zamek szyfrowy OR-ZS-802 jest urządzeniem, które łączy w sobie funkcje cyfrowej klawiatury kontroli dostępu oraz czytnika kart zbliżeniowych. Może pracować samodzielnie, a także jako część bardziej rozbudowanego systemu. 1 wyjście przekaźnikowe, czytnik kart i breloków zbliżeniowych 125kHz obsługa za pomocą kodów PIN i karty zbliżeniowej 1000 PIN-ów użytkownika i kart lub breloków PIN użytkownika może składać się z 4 do 8 cyfr kod PIN zabezpieczony 10 000 możliwych kombinacji nie ulotna pamięć EPROM zachowuje zapisane dane w pamięci przy zaniku napięcia montaż natynkowy dwa poziomy zabezpieczenia klawiatury czujnik wykrywania otwarcia drzwi PARAMETRY TECHNICZNE:________________ zasilanie nominalne: 12V/DC pobór mocy: max. 100 mA (spoczynkowe) przekaźnik drzwi: 3A temperatura: od -400C do +600C wymiary: 128 x 82 x 28 mm (szer./wys./gł.) Zestaw OR-ZS-802 składa się z: klawiatury - 1 szt. breloków zbliżeniowych - 1 szt. | 213 | 1 |  | - | N | N | N | N | N | N | N | N | N | N | N | N | N
184696842 | ORN_OR-WIZ-1104/G | ORNO POLSKA | Elektr. wizjer do drzwi 3,2" srebrny | <!DOCTYPE HTML PUBLIC "-//W3C//DTD HTML 4.0 Transitional//EN"> <HTML><HEAD> <META content="text/html; charset=windows-1250" http-equiv=Content-Type> <META name=GENERATOR content="MSHTML 11.00.9600.18015"></HEAD> <BODY> <DIV style="COLOR: #004fa3; TEXT-ALIGN: left; PADDING-TOP: 10px; PADDING-LEFT: 10px"><IMG style="MARGIN-RIGHT: 10px" alt="" src="http://orno.pl/layout/punktator3.gif"> <B>Charakterystyka</B> </DIV> <DIV style="PADDING-BOTTOM: 0px; TEXT-ALIGN: left; PADDING-TOP: 15px; PADDING-LEFT: 15px; CLEAR: both; LINE-HEIGHT: 1.6; PADDING-RIGHT: 35px" ?=""> <DIV>Wideo-wizjer do podglądu osoby odwiedzającej, stojącej bezpośrednio przed drzwiami, zastępuje tradycyjny wizjer optyczny (judasz).<BR>Urządzenie szczególnie pomocne dla:<BR> <UL> <LI>osób starszych</LI> <LI>niskiego wzrostu</LI> <LI>osób o słabszym wzroku</LI></UL>Łatwy montaż (kamera pasuje do większości standardowych otworów na tradycyjne wizjery). <BR><BR><SPAN style="COLOR: rgb(0,79,163)"><IMG style="MARGIN-RIGHT: 10px" alt="" src="http://orno.diukpol.pl/layout/punktator3.gif"><SPAN style="FONT-WEIGHT: bold">Parametry techniczne:</SPAN></SPAN><BR> <UL> <LI><SPAN style="FONT-WEIGHT: bold">zasilanie: </SPAN>3x 1,5V AAA (brak w zestawie)</LI> <LI><SPAN style="FONT-WEIGHT: bold">wyświetlacz: </SPAN>3,2" TFT LCD</LI> <LI><SPAN style="FONT-WEIGHT: bold">kąt widzenia kamery:</SPAN> pion 95°, poziom 110°</LI> <LI><SPAN style="FONT-WEIGHT: bold">sensor:</SPAN> 1,3 Mpix</LI> <LI><SPAN style="FONT-WEIGHT: bold">kolor: </SPAN>srebrny lub złoty</LI> <LI><SPAN style="FONT-WEIGHT: bold">czas wyświetlania obrazu:</SPAN> 10 sek.</LI> <LI><SPAN style="FONT-WEIGHT: bold">zakres grubości drzwi:</SPAN> 42 mm ~ 72 mm</LI> <LI><SPAN style="FONT-WEIGHT: bold">średnica otworu: </SPAN>13 mm ~ 28 mm</LI> <LI><SPAN style="FONT-WEIGHT: bold">wymiary monitora:</SPAN> 115 x 62 x 18 mm (szer./wys./gł.)</LI> <LI><SPAN style="FONT-WEIGHT: bold">wymiary kamery zewnętrznej:</SPAN> 32 x 18 x 49 mm (szer./wys./gł.)</LI></UL></DIV></DIV></BODY></HTML> | 275 | 1 |  | - | N | N | N | N | N | N | N | N | N | N | N | N | N
184696843 | ORN_OR-LT-1516 | ORNO POLSKA | Latarka warsztatowa LED COB 3W+0,5W | <!DOCTYPE HTML PUBLIC "-//W3C//DTD HTML 4.0 Transitional//EN"> <HTML><HEAD> <META content="text/html; charset=windows-1250" http-equiv=Content-Type> <META name=GENERATOR content="MSHTML 11.00.9600.18817"></HEAD> <BODY> <DIV style="COLOR: #004fa3; TEXT-ALIGN: left; PADDING-TOP: 10px; PADDING-LEFT: 10px"><IMG style="MARGIN-RIGHT: 10px" alt="" src="https://orno.pl/layout/punktator3.gif"> <B>Charakterystyka</B> </DIV> <DIV style="PADDING-BOTTOM: 0px; TEXT-ALIGN: left; PADDING-TOP: 15px; PADDING-LEFT: 15px; CLEAR: both; LINE-HEIGHT: 1.6; PADDING-RIGHT: 35px" ?=""> <DIV>Nowoczesna latarka posiadająca dwa źródła światła. Wyposażona jest w magnes znajdujący się z boku latarki oraz praktyczny haczyk do zawieszenia. <BR><BR><SPAN style="COLOR: rgb(0,79,163)"><SPAN style="FONT-WEIGHT: bold">Parametry techniczne:<BR></SPAN></SPAN> <UL> <LI><SPAN style="COLOR: rgb(0,0,0)"><SPAN style="FONT-WEIGHT: bold">zasilanie:</SPAN> 3xAAA (brak w zestawie);</SPAN></LI> <LI><SPAN style="COLOR: rgb(0,0,0)"><SPAN style="FONT-WEIGHT: bold">źródło światła:</SPAN> 1x 3W COB LED + 0,5</SPAN>W LED</LI> <LI><SPAN style="FONT-WEIGHT: bold">strumień świetlny:</SPAN> 240lm + 40lm</LI></UL></DIV></DIV></BODY></HTML> | 25.2 | 1 |  | - | N | N | N | N | N | N | N | N | N | N | N | N | N
184696844 | ORN_OR-NR-372L6 | ORNO POLSKA | Naświetlacz roboczy z akum., 400lm, ROBOTIX LED |  | 117.0001 | 1 |  | - | N | N | N | N | N | N | N | N | N | N | N | N | N
184696845 | ORN_OR-OS-1530L6/BR | ORNO POLSKA | Oprawa schodowa CYGNUS, 1,2W, 6000K, 100lm,mosiądz |  | 45 | 1 |  | - | N | N | N | N | N | N | N | N | N | N | N | N | N
184696846 | ORN_OR-WAT-419(GS) | ORNO POLSKA | Watomierz, kalkulator energii z wyśw.LCD schuko |  | 41.9999 | 1 |  | - | N | N | N | N | N | N | N | N | N | N | N | N | N
184696847 | ORN_SMARTCZ-SZ | ORNO POLSKA | Unifon wielolokatorski analogowy SMART CYFRAL 2-ży |  | 81.0001 | 1 |  | - | N | N | N | N | N | N | N | N | N | N | N | N | N
184696848 | ORN_R3-12.30P | ORNO POLSKA | Elektrozaczep z pamięcią, prawy | Charakterystyka Elektrozaczep R3-12.30P przeznaczony jest do zdalnego otwierania drzwi i furtek, lewych i prawych oraz dwuskrzydłowych. Wykonany jest ze stopów aluminium, pokryty lakierem proszkowym. Zmniejszenie zaczepu do podanych wymiarów zrealizowano poprzez zastosowanie układu dźwigni, dzięki temu zaczep mieści się we wszystkich ościeżnicach. Może współpracować z instalacją domofonową i wideodomofonową w drzwiach wejściowych budynków jedno i wielorodzinnych. Wykonany z materiałów odpornych na korozję, a więc może być zainstalowany na zewnątrz. Model R3-12.30P wyposażony jest w funkcję pamięci, która pozwala na sterowanie elektrozaczepem przez podanie krótkiego impulsu napięciowego, po ustaniu którego stan otwarcia zaczepu podtrzymywany jest przez czujnik mechaniczny aż do momentu otwarcia drzwi. Funkcję pamięci możemy wykorzystać gdy: - chcemy opuścić pomieszczenie bez użycia klucza lub klamki - gdy mamy do pokonania kilka drzwi, możemy je odblokować jednym krótkim impulsem - proces wchodzenia przeciąga się w czasie PARAMETRY TECHNICZNE:_____________ dopuszczalny nacisk na drzwi podczas zwalniania zapadki: 30N (3KG) dopuszczalne obciążenie drzwi działające na zaczep: 3500N (350KG) napięcie znamionowe: 12V ± 2V natężenie: ok. 350mA wymiary zewnętrzne: 22 x 90 x 28,5 mm (szer./wys./gł.) ilość w opakowaniu zbiorczym: 50 szt. | 76 | 1 |  | - | N | N | N | N | N | N | N | N | N | N | N | N | N
184696849 | ORN_OR-PRE-414 | ORNO POLSKA | Programator czas. elektroniczny na szynę DIN | Charakterystyka Programator z wyświetlaczem LCD przeznaczony do montażu na szynie DIN TH35 do ustawiania czasu włączania i wyłączania urządzeń elektrycznych takich jak: oświetlenie, ogrzewacze wody, reklamy itp. 16 programów czasowych cykl pracy dzienny lub tygodniowy tryb 12 lub 24 godzinny wyświetlacz LCD obudowa dwumodułowa PARAMETRY TECHNICZNE _____________ zasilanie: ~230VAC/50Hz max obciążenie: 3680W/16A minimalne ustawienie czasu pracy: 1 minuta dokładność pomiarowa: 1 minuta na miesiąc stopień ochrony: IP20 temperatura pracy: -10°C ~+50°C wymiary: 33 x 82 x 66 mm (szer./wys./gł.) | 50 | 1 |  | - | N | N | N | N | N | N | N | N | N | N | N | N | N
184696850 | ORN_OR-SZ-8001/8 | ORNO POLSKA | Szybkozłączka MINI 8-torowa, 24A, 0,5-2,5mm2 10szt |  | 12.3 | 1 |  | - | N | N | N | N | N | N | N | N | N | N | N | N | N
184696851 | ORN_OR-PL-6046WLPM4 | ORNO POLSKA | Plafon ZEFIR LED, biały, 25W,IP66 | <!DOCTYPE HTML PUBLIC "-//W3C//DTD HTML 4.0 Transitional//EN"> <HTML><HEAD> <META content="text/html; charset=windows-1250" http-equiv=Content-Type> <META name=GENERATOR content="MSHTML 11.00.9600.18015"></HEAD> <BODY> <DIV style="COLOR: #004fa3; TEXT-ALIGN: left; PADDING-TOP: 10px; PADDING-LEFT: 10px"><IMG style="MARGIN-RIGHT: 10px" alt="" src="http://www.orno.pl/layout/punktator3.gif"> <B>Charakterystyka</B> </DIV> <DIV style="PADDING-BOTTOM: 0px; TEXT-ALIGN: left; PADDING-TOP: 15px; PADDING-LEFT: 15px; CLEAR: both; LINE-HEIGHT: 1.6; PADDING-RIGHT: 35px" ?=""> <DIV>Plafon LED przeznaczony do oświetlania wewnętrznych i zewnętrznych pomieszczeń, takich jak: klatki schodowe, korytarze, piwnice, garaże, pomieszczenia gospodarcze, szatnie, oświetlenie elewacyjne na zewnątrz budynki itp. Zastosowane w plafonie diody LED SMD 2835 oświetlą idealnie każde pomieszczenie. Klosz poliwęglan, mleczny.<BR> <P><BR><SPAN style="COLOR: rgb(0,79,163)"></SPAN></P> <P><SPAN style="COLOR: rgb(0,79,163)"><IMG style="MARGIN-RIGHT: 10px" alt="" src="http://orno.diukpol.pl/layout/punktator3.gif"><SPAN style="FONT-WEIGHT: bold">Parametry techniczne:</SPAN></SPAN></P> <UL> <LI><SPAN style="FONT-WEIGHT: bold">zasilanie: </SPAN>~230V/50Hz </LI> <LI><SPAN style="FONT-WEIGHT: bold">moc:</SPAN> 25W </LI> <LI><SPAN style="FONT-WEIGHT: bold">źródło światła:</SPAN> 98 x LED SMD 2835</LI> <LI><SPAN style="FONT-WEIGHT: bold">strumień świetlny:</SPAN> 1750lm</LI> <LI><SPAN style="FONT-WEIGHT: bold">stopień ochrony:</SPAN> IP66</LI> <LI><SPAN style="FONT-WEIGHT: bold">temperatura barwowa:</SPAN> 4000K</LI> <LI><SPAN style="FONT-WEIGHT: bold">barwa światła:</SPAN> neutralna biel</LI> <LI><SPAN style="FONT-WEIGHT: bold">dostępne kolory</SPAN>: biały i czarny </LI> <LI><SPAN style="FONT-WEIGHT: bold">wymiary:</SPAN> ⌀400 x 135 mm (śr./wys.)</LI></UL></DIV></DIV></BODY></HTML> |  |  |  | - | N | N | N | N | N | N | N | N | N | N | N | N | N
184696852 | ORN_OR-ZS-802DN | ORNO POLSKA | Daszek ochronny do zamka szyfrowego OR-ZS-802 | Charakterystyka daszek ochronny umożliwia natynkowy montaż zamka szyfrowego OR-ZS-802 umożliwia dyskretne wprowadzenie kodu PIN chroni przed niekorzystnymi warunkami atmosferycznymi wymiary: 104 x 150 x 90 mm (szer./wys./gł) | 32 | 1 |  | - | N | N | N | N | N | N | N | N | N | N | N | N | N
184696853 | ORN_OR-WIZ-1106 | ORNO POLSKA | Elektr. wizjer do drzwi 4,7" z funk.nagr, bat |  |  |  |  | - | N | N | N | N | N | N | N | N | N | N | N | N | N
184696854 | ORN_OR-PL-344WE27PPM | ORNO POLSKA | Plafon HELM z mikrofalowym czujnik, E27, przeźrocz | Charakterystyka Plafon przeznaczony do oświetlania wewnętrznych i zewnętrznych części pomieszczeń, takich jak klatki schodowe, korytarze, piwnice, garaże, magazyny, pomieszczenia gospodarcze, oświetlenie na zewnątrz budynku itp. Plafon wyposażony w niewidoczny mikrofalowy czujnik ruchu, który wykryje nawet najdelikatniejszy ruch. regulacja zasięgu (strefy działania) SENS regulacja czasu świecenia TIME regulacja czułości natężenia światła LUX detekcja ruchu przez szkło, tworzywa sztuczne, płyty kartonowo-gipsowe PARAMETRY TECHNICZNE _____________ zasilanie: ~230V, 50/60Hz maksymalne obciążenie: 75W kąt detekcji: 360° stopień ochrony: IP44 stopień odporności na uderzenia: IK10 oprawka: E27 klosz: poliwęglan (PC) nietłukący, przeźroczysty regulacja czasu świecenia: min: 10 sek. ± 3 sek.; max: 12 min. ± 1 min. zasięg wykrywania ruchu: od 1-8 m. regulacja czułości natężenia światła: <3 – 2000 lux dostępny kolor: biały wymiary: 300 x 300 x 90 mm (szer./wys./gł.) ilość w opakowaniu zbiorczym: 10 szt. | 109 | 1 |  | - | N | N | N | N | N | N | N | N | N | N | N | N | N
184696855 | ORN_OR-NR-372ST | ORNO POLSKA | Statyw podwójny do naświetlaczy LED | <!DOCTYPE HTML PUBLIC "-//W3C//DTD HTML 4.0 Transitional//EN"> <HTML><HEAD> <META content="text/html; charset=windows-1250" http-equiv=Content-Type> <META name=GENERATOR content="MSHTML 11.00.9600.18817"></HEAD> <BODY> <DIV style="COLOR: #004fa3; TEXT-ALIGN: left; PADDING-TOP: 10px; PADDING-LEFT: 10px"><IMG style="MARGIN-RIGHT: 10px" alt="" src="https://orno.pl/layout/punktator3.gif"> <B>Charakterystyka</B> </DIV> <DIV style="PADDING-BOTTOM: 0px; TEXT-ALIGN: left; PADDING-TOP: 15px; PADDING-LEFT: 15px; CLEAR: both; LINE-HEIGHT: 1.6; PADDING-RIGHT: 35px" ?=""> <DIV>Teleskopowy statyw przeznaczony do stabilnego umocowania dwóch naświetlaczy, opraw halogenowych lub lamp LED.Płynna regulacja wysokości od 64 - 160 cm.<BR> <UL> <LI>wykonany z wysokiej jakości materiałów</LI> <LI>lekka, stabilna budowa</LI> <LI>prosty montaż</LI> <LI>pozwala skierować strumień światła w dowolne miejsce</LI> <LI>przeznaczony np. do naświetlaczy z serii ROBOTIX LED</LI></UL></DIV></DIV></BODY></HTML> | 106.6 | 1 |  | - | N | N | N | N | N | N | N | N | N | N | N | N | N
184696856 | ORN_OR-OS-1530L6/GR | ORNO POLSKA | Oprawa schodowa CYGNUS, 1,2W, 6000K, 100lm, grafit |  | 45 | 1 |  | - | N | N | N | N | N | N | N | N | N | N | N | N | N
184696857 | ORN_OR-LT-1517 | ORNO POLSKA | Latarka LED z zoomem 1W, 60lm | <!DOCTYPE HTML PUBLIC "-//W3C//DTD HTML 4.0 Transitional//EN"> <HTML><HEAD> <META content="text/html; charset=windows-1250" http-equiv=Content-Type> <META name=GENERATOR content="MSHTML 11.00.9600.18817"></HEAD> <BODY> <DIV style="COLOR: #004fa3; TEXT-ALIGN: left; PADDING-TOP: 10px; PADDING-LEFT: 10px"><IMG style="MARGIN-RIGHT: 10px" alt="" src="https://orno.pl/layout/punktator3.gif"> <B>Charakterystyka</B> </DIV> <DIV style="PADDING-BOTTOM: 0px; TEXT-ALIGN: left; PADDING-TOP: 15px; PADDING-LEFT: 15px; CLEAR: both; LINE-HEIGHT: 1.6; PADDING-RIGHT: 35px" ?=""> <DIV>Najnowsza latarka o mocnej konstrukcji z funkcją ZOOM. Posiada dwa tryby pracy i zasięg świecenia do 30m.<BR><BR><SPAN style="COLOR: rgb(0,79,163)"><SPAN style="FONT-WEIGHT: bold">Parametry techniczne:<BR></SPAN></SPAN> <UL> <LI><SPAN style="COLOR: rgb(0,0,0)"><SPAN style="FONT-WEIGHT: bold">zasilanie:</SPAN> 3xAAA (brak w zestawie);</SPAN></LI> <LI><SPAN style="COLOR: rgb(0,0,0)"><SPAN style="FONT-WEIGHT: bold">źródło światła:</SPAN> 1W LED</SPAN></LI> <LI><SPAN style="FONT-WEIGHT: bold">strumień świetlny:</SPAN> 60lm </LI></UL></DIV></DIV></BODY></HTML> | 12.2 | 1 |  | - | N | N | N | N | N | N | N | N | N | N | N | N | N
184696858 | ORN_SMARTSZ-BI | ORNO POLSKA | Unifon wielolokatorski analogowy SMART CYFRAL 2-ży | <!DOCTYPE HTML PUBLIC "-//W3C//DTD HTML 4.0 Transitional//EN"> <HTML><HEAD> <META content="text/html; charset=windows-1250" http-equiv=Content-Type> <META name=GENERATOR content="MSHTML 11.00.9600.18817"></HEAD> <BODY> <DIV style="COLOR: #004fa3; TEXT-ALIGN: left; PADDING-TOP: 10px; PADDING-LEFT: 10px"><IMG style="MARGIN-RIGHT: 10px" alt="" src="https://orno.pl/layout/punktator3.gif"> <B>Charakterystyka</B> </DIV> <DIV style="PADDING-BOTTOM: 0px; TEXT-ALIGN: left; PADDING-TOP: 15px; PADDING-LEFT: 15px; CLEAR: both; LINE-HEIGHT: 1.6; PADDING-RIGHT: 35px" ?=""> <DIV> <DIV class=tab_title>Unifon wielolokatorski, analogowy SMART CYFRAL. <UL> <LI>przeznaczony do pracy w systemach 2-przewodowych analogowych </LI> <LI>wyposażony w dwa przyciski funkcyjne umieszczone na podstawie obok słuchawki:<BR>jeden przycisk przeznaczony do otwierania drzwi wejściowych,<BR>drugi przycisk wielofunkcyjny umożliwiający np. włączenie oświetlenia, otwarcie bramy </LI> <LI>możliwość dołożenia trzeciego przycisku wielofunkcyjnego </LI> <LI>możliwość uruchomienia elektrozaczepu bez podnoszenia słuchawki </LI> <LI>3-stopniowa regulacja głośności z możliwością całkowitego wyciszenia </LI> <LI>zapewnia sekretność rozmów - brak podsłuchu między lokatorami </LI> <LI>prosta zasada działania </LI> <LI>łatwy sposób podłączenia </LI> <LI>montaż przewodów bez konieczności lutowania </LI> <LI>prosty demontaż – obudowa zamykana na zatrzaski </LI> <LI>zasilany z centrali domofonowej </LI> <LI>kolor: szaro-biały </LI></UL></DIV></DIV></DIV></BODY></HTML> | 81.0001 | 1 |  | - | N | N | N | N | N | N | N | N | N | N | N | N | N
184696859 | ORN_OR-WAT-435 | ORNO POLSKA | Watomierz, kalkulator energii z wyświetlaczem |  | 59 | 1 |  | - | N | N | N | N | N | N | N | N | N | N | N | N | N
184696860 | ORN_R3-12.40L | ORNO POLSKA | Elektrozaczep z pamięcią i z blokadą, lewy | Charakterystyka Elektrozaczep R3-12.40L przeznaczony do zdalnego otwierania drzwi i furtek lewych oraz dwuskrzydłowych. Przeznaczony do drzwi i furtek z kształtowników metalowych, do współpracy z zamkiem zapadkowo-zasuwkowym lub zapadkowym. Zmniejszenie zaczepu do podanych wymiarów zrealizowano poprzez zastosowanie układu dźwigni, dzięki temu zaczepy mieszczą się w większości ościeżnic. Może współpracować z instalacją domofonową i wideodomofonową w drzwiach wejściowych budynków jedno i wielorodzinnych. Wykonany jest z materiałów odpornych na korozję, a więc może być zainstalowany na zewnątrz. Model R3-12.40L wyposażony jest w funkcje blokady zapadki (przesunięcie dźwigni blokady umożliwia otwarcie drzwi na stałe bez użycia impulsu elektrycznego) i funkcję pamięci (która umożliwia otwarcie drzwi bez użycia klucza). Podając impuls elektryczny przyciskiem w unifonie zaczep "pamięta" go, to znaczy do czasu otwarcia drzwi odblokowuje zapadkę. Zamykając drzwi "kasujemy" pamięć, wówczas zaczep wraca do stanu pierwotnego. Funkcję pamięci możemy wykorzystać gdy: - chcemy opuścić pomieszczenie bez użycia klucza lub klamki - gdy mamy do pokonania kilka drzwi, możemy je odblokować jednym krótkim impulsem - proces wchodzenia przeciąga się w czasie PARAMETRY TECHNICZNE _____________ dopuszczalny nacisk na drzwi podczas zwalniania zapadki: 30N (3KG) dopuszczalne obciążenie drzwi działające na zaczep: 3000N (300KG) dopuszczalny czas nieprzerwanej pracy: 30 min napięcie znamionowe U: 10V±2V natężenie: ok. 300mA wymiary zewnętrzne: 22 x 90 x 28,5 mm (szer./wys./gł.) zapadka: regulowana w zakresie 3 mm umożliwia regulację luzu w drzwiach ilość w opakowaniu zbiorczym: 50 szt. | 78 | 1 |  | - | N | N | N | N | N | N | N | N | N | N | N | N | N
184696861 | ORN_OR-ZL-1601 | ORNO POLSKA | Zasilacz do LED AC/DC LED 6W | Charakterystyka Zasilacz przeznaczony do oświetlenia LED, m.in. pojedynczych diod, listew, taśm LED, żarówek, modułów, węży lub neonów. Wyposażony jest w uchwyty, które pozwalają na przymocowanie go do ściany. Charakteryzuje się wodoodporną (IP67), szczelną, metalową obudową co umożliwia stosowanie w warunkach o podwyższonej wilgotności np. na zewnątrz budynku. Cechuje się stałym napięciem wyjściowym niezależnym od dopuszczalnego obciążenia. Zasilacz wyposażony jest w następujące zabezpieczenia: zwarciowe przeciążeniowe napięciowe PARAMETRY TECHNICZNE:____________ PARAMETRY WYJŚCIOWE zasilanie: 12V prąd znamionowy: 0.5A zakres: 0~0.5A moc: 6W tolerancja zakłóceń: ±4% PARAMETRY WEJŚCIOWE zakres napięciowy: 90~265V AC zakres częstotliwości: 47~60Hz PARAMETRY OCHRONNE zwarcie: typ zabezpieczenia: automatyczne uruchomienie po usunięciu usterki przeciążenie: zabezpieczenie przed przeciążeniem - powyżej maksymalnego wskazania: 145~160% przegrzanie: typ zabezpieczenia:wyłączenie, odcięcie zasilania, temperatura pracy: -20~ +60°c wilgotność pracy: 20~90% Wymiary: 113 x 31 x 22 mm (szer./wys./gł.) Waga: 0.09 kg/szt. ilość w opakowaniu zbiorczym: 100 szt. | 29 | 1 |  | - | N | N | N | N | N | N | N | N | N | N | N | N | N
184696862 | ORN_OR-SZ-8003/2 | ORNO POLSKA | Szybkozłączka uniwers. z zaciskami 2-torowa,10szt |  | 11.2 | 1 |  | - | N | N | N | N | N | N | N | N | N | N | N | N | N
184696863 | ORN_OR-PRE-415 | ORNO POLSKA | Programator czasowy mechaniczny | <!DOCTYPE HTML PUBLIC "-//W3C//DTD HTML 4.0 Transitional//EN"> <HTML><HEAD> <META content="text/html; charset=windows-1250" http-equiv=Content-Type> <META name=GENERATOR content="MSHTML 11.00.9600.18015"></HEAD> <BODY> <DIV style="COLOR: #004fa3; TEXT-ALIGN: left; PADDING-TOP: 10px; PADDING-LEFT: 10px"><IMG style="MARGIN-RIGHT: 10px" alt="" src="http://orno.pl/layout/punktator3.gif"> <B>Charakterystyka</B> </DIV> <DIV style="PADDING-BOTTOM: 0px; TEXT-ALIGN: left; PADDING-TOP: 15px; PADDING-LEFT: 15px; CLEAR: both; LINE-HEIGHT: 1.6; PADDING-RIGHT: 35px" ?=""> <DIV>Programator do ustawienia czasu włączania i wyłączania urządzeń elektrycznych w trybie dobowym. Minimalny czas włączenia/wyłączenia wynosi 15 min. (1 zapadka). <BR><BR><SPAN style="COLOR: rgb(0,79,163)"><IMG style="MARGIN-RIGHT: 10px" alt="" src="http://orno.diukpol.pl/layout/punktator3.gif"><SPAN style="FONT-WEIGHT: bold">Najważniejsze cechy:</SPAN></SPAN><BR> <UL> <LI>zasilanie 230V AC/50Hz</LI> <LI>max. obiążenie: 3500W/16A</LI> <LI>programowanie: 24 godzinne</LI></UL></DIV></DIV></BODY></HTML> | 19.6001 | 1 |  | - | N | N | N | N | N | N | N | N | N | N | N | N | N
184696864 | ORN_OR-ZS-803 | ORNO POLSKA | Zamek szyfrowy z czyt. kart i breloków zbliż. IP55 | Charakterystyka Zamek szyfrowy OR-ZS-803 jest urządzeniem, które łączy w sobie funkcje cyfrowej klawiatury kontroli dostępu oraz czytnika kart zbliżeniowych. Może pracować samodzielnie, a także jako część bardziej rozbudowanego systemu. Czytnik pracuje w standardzie 125kHz i obsługuje wszystkie zgodne z tym standardem karty i breloki zbliżeniowe. 1 wyjście przekaźnikowe 1 przekaźnik do dzwonka czytnik kart i breloków zbliżeniowych (2 karty w zestawie) pracujący na częstotliwości 125 kHz obsługa za pomocą kodów PIN i karty zbliżeniowej 1000 PIN-ów użytkownika i/lub kart lub breloków numer identyfikacyjny (ID) użytkownika PIN użytkownika może składać się z 4 do 8 cyfr kod PIN zabezpieczony 100 milionami możliwych kombinacji nie ulotna pamięć EPROM zachowuje zapisane dane w pamięci przy zaniku napięcia inteligentny przycisk wyjścia 50 numerów ID dla gości (kod jednorazowy lub ograniczenie czasowe od 1 do 99 godzin) montaż na ścianie lub w ościeżnicy podświetlana klawiatura pokryta powłoką epoksydową obudowa w wersji natynkowej przycisk dzwonka do drzwi trzy wskaźniki diodowe (bursztynowy, zielony, czerwony) sygnalizacja świetlna i dźwiękowa PARAMETRY TECHNICZNE:________________ zasilanie nominalne: 12V/DC; 15-15VDC (prąd stały) pobór mocy: od 60 mA (spoczynkowe) do 95mA (przy dwóch przekaźnikach) zakres temperatur: od -200C do +700C stopień ochrony: IP55 wymiary: 46 x 160 x 19 mm (szer./wys./gł.) Zestaw OR-ZS-803 składa się z: klawiatury - 1 szt. kart zbliżeniowych 125 kHz - 2 szt. | 238.9999 | 1 |  | - | N | N | N | N | N | N | N | N | N | N | N | N | N
184696865 | ORN_OR-OS-1530L6/N | ORNO POLSKA | Oprawa schodowa CYGNUS, 1,2W, 6000K, 100lm, satyna |  |  |  |  | - | N | N | N | N | N | N | N | N | N | N | N | N | N
184696866 | ORN_OR-LT-1518 | ORNO POLSKA | Latarka LED CREE z zoomem 10W, 800lm | <!DOCTYPE HTML PUBLIC "-//W3C//DTD HTML 4.0 Transitional//EN"> <HTML><HEAD> <META content="text/html; charset=windows-1250" http-equiv=Content-Type> <META name=GENERATOR content="MSHTML 11.00.9600.18817"></HEAD> <BODY> <DIV style="COLOR: #004fa3; TEXT-ALIGN: left; PADDING-TOP: 10px; PADDING-LEFT: 10px"><IMG style="MARGIN-RIGHT: 10px" alt="" src="https://orno.pl/layout/punktator3.gif"> <B>Charakterystyka</B> </DIV> <DIV style="PADDING-BOTTOM: 0px; TEXT-ALIGN: left; PADDING-TOP: 15px; PADDING-LEFT: 15px; CLEAR: both; LINE-HEIGHT: 1.6; PADDING-RIGHT: 35px" ?=""> <DIV>Najnowsza latarka o mocnej, aluminiowej konstrukcji z funkcją ZOOM. Posiada pięć trybów pracy (mocne światło białe/średnie światło białe/słabe światło białe/stroboskop/SOS) oraz zasięg świecenia do 200 m.<BR><BR><BR><SPAN style="COLOR: rgb(0,79,163)"><SPAN style="FONT-WEIGHT: bold">Parametry techniczne:<BR></SPAN></SPAN> <UL> <LI><SPAN style="COLOR: rgb(0,0,0)"><SPAN style="FONT-WEIGHT: bold">zasilanie:</SPAN> 3xAAA (brak w zestawie)</SPAN></LI> <LI><SPAN style="COLOR: rgb(0,0,0)"><SPAN style="FONT-WEIGHT: bold">źródło światła:</SPAN> </SPAN> 1 x 10W CREE XML T6 LED</LI> <LI><SPAN style="FONT-WEIGHT: bold">strumień świetlny:</SPAN> 800lm </LI></UL></DIV></DIV></BODY></HTML> | 64 | 1 |  | - | N | N | N | N | N | N | N | N | N | N | N | N | N
184696867 | ORN_OR-WAT-435(GS) | ORNO POLSKA | Watomierz, kalkulator energii z wyświetl, schuko |  | 59 | 1 |  | - | N | N | N | N | N | N | N | N | N | N | N | N | N
184696868 | ORN_OR-PL-344WE27PS | ORNO POLSKA | Plafon HELM, E27, szroniony | Charakterystyka Plafon przeznaczony do oświetlania wewnętrznych i zewnętrznych części pomieszczeń, takich jak klatki schodowe, korytarze, piwnice, garaże, magazyny, pomieszczenia gospodarcze, oświetlenie na zewnątrz budynku itp. PARAMETRY TECHNICZNE:_____________ zasilanie: ~230V, 50/60Hz maksymalne obciążenie: 75W stopień ochrony: IP44 stopień odporności na uderzenia: IK10 oprawka: E27 klosz: poliwęglan (PC) nietłukący, szroniony kolor obudowy: biały wymiary: 300x 300 x 90 mm (szer./wys./gł.) | 54.9999 | 1 |  | - | N | N | N | N | N | N | N | N | N | N | N | N | N
184696869 | ORN_OR-PL-6046WLPMM4 | ORNO POLSKA | Plafon ZEFIR LED, biały, 25W,IP66, czujnik mikrof. | <!DOCTYPE HTML PUBLIC "-//W3C//DTD HTML 4.0 Transitional//EN"> <HTML><HEAD> <META content="text/html; charset=windows-1250" http-equiv=Content-Type> <META name=GENERATOR content="MSHTML 11.00.9600.18817"></HEAD> <BODY> <DIV style="COLOR: #004fa3; TEXT-ALIGN: left; PADDING-TOP: 10px; PADDING-LEFT: 10px"><IMG style="MARGIN-RIGHT: 10px" alt="" src="https://orno.pl/layout/punktator3.gif"> <B>Charakterystyka</B> </DIV> <DIV style="PADDING-BOTTOM: 0px; TEXT-ALIGN: left; PADDING-TOP: 15px; PADDING-LEFT: 15px; CLEAR: both; LINE-HEIGHT: 1.6; PADDING-RIGHT: 35px" ?=""> <DIV>Plafon LED przeznaczony do automatycznego oświetlania wewnętrznych i zewnętrznych pomieszczeń, takich jak: klatki schodowe, korytarze, piwnice, garaże, pomieszczenia gospodarcze, szatnie, oświetlenie elewacyjne na zewnątrz budynki itp. Zastosowane w plafonie diody LED SMD 2835 oświetlą idealnie każde pomieszczenie. Plafon wyposażony w niewidoczny mikrofalowy czujnik ruchu, który wykryje nawet najdelikatniejszy ruch. Dzięki przełącznikom DIP-switch czujnik może być ustawiony odpowiednio do potrzeb, tak aby działać dokładnie w momencie przebywania i ruchu osób na danym obszarze. Klosz: poliwęglan, mleczny. Parametry do regulacji: <UL> <LI>regulacja zasięgu (strefy działania) SENS</LI> <LI>regulacja czasu świecenia TIME</LI> <LI>regulacja czułości natężenia światła LUX </LI> <LI>detekcja ruchu przez szkło, tworzywa sztuczne, płyty kartonowo-gipsowe<BR></LI></UL> <P><BR><SPAN style="COLOR: rgb(0,79,163)"></SPAN></P> <P><SPAN style="COLOR: rgb(0,79,163)"><SPAN style="FONT-WEIGHT: bold">Parametry techniczne:</SPAN></SPAN></P> <UL> <LI><SPAN style="FONT-WEIGHT: bold">zasilanie:</SPAN> ~230V/50Hz </LI> <LI><SPAN style="FONT-WEIGHT: bold">moc:</SPAN> 25W</LI> <LI><SPAN style="FONT-WEIGHT: bold">źródła światła:</SPAN> 145 x LED SMD 2835</LI> <LI><SPAN style="FONT-WEIGHT: bold">strumień świetlny:</SPAN> 1750lm</LI> <LI><SPAN style="FONT-WEIGHT: bold">stopień ochrony:</SPAN> IP66</LI> <LI><SPAN style="FONT-WEIGHT: bold">stopień wytrzymałości mechanicznej:</SPAN> IK 10</LI> <LI><SPAN style="FONT-WEIGHT: bold">temperatura barwowa:</SPAN> 4000K</LI> <LI><SPAN style="FONT-WEIGHT: bold">barwa światła:</SPAN> neutralna biel</LI> <LI><SPAN style="FONT-WEIGHT: bold">zasięg czujnika:</SPAN> 2-10 m (promień)</LI> <LI><SPAN style="FONT-WEIGHT: bold">kolor:</SPAN> biały </LI> <LI><SPAN style="FONT-WEIGHT: bold">wymiary: </SPAN>⌀400 x 135mm (śr./gł.)</LI></UL></DIV></DIV></BODY></HTML> | 295 | 1 |  | - | N | N | N | N | N | N | N | N | N | N | N | N | N
184696870 | ORN_OR-NR-373L6 | ORNO POLSKA | Naświetlacz roboczy z akum., 800lm, ROBOTIX LED | <!DOCTYPE HTML PUBLIC "-//W3C//DTD HTML 4.0 Transitional//EN"> <HTML><HEAD> <META content="text/html; charset=windows-1250" http-equiv=Content-Type> <META name=GENERATOR content="MSHTML 11.00.9600.18817"></HEAD> <BODY> <DIV style="COLOR: #004fa3; TEXT-ALIGN: left; PADDING-TOP: 10px; PADDING-LEFT: 10px"><IMG style="MARGIN-RIGHT: 10px" alt="" src="https://orno.pl/layout/punktator3.gif"> <B>Charakterystyka</B> </DIV> <DIV style="PADDING-BOTTOM: 0px; TEXT-ALIGN: left; PADDING-TOP: 15px; PADDING-LEFT: 15px; CLEAR: both; LINE-HEIGHT: 1.6; PADDING-RIGHT: 35px" ?=""> <DIV>Naświetlacz przenośny LED z wbudowanym akumulatorem litowo-jonowym 4400mAh. Przeznaczony jest do oświetlania prac wykonywanych na zewnątrz, w domu, garażu, piwnicy, samochodzie, na kempingu itp. Wyposażony jest w diodę LED COB firmy Epistar oraz hermetyczny przycisk. Posiada mocny uchwyt do przenoszenia, praktyczną, obrotową, odkręcaną podstawkę z regulacją w poziomie 360° oraz w pionie (góra dół)<BR> <UL> <LI>nowoczesna technologia LED</LI> <LI>zastępuje tradycyjny reflektor halogenowy</LI> <LI>zapewnia mniejsze zużycie energii elektrycznej do 80%</LI> <LI>wytrzymała obudowa i solidna konstrukcja umożliwia pracę w trudnych warunkach</LI> <LI>doskonale sprawdza się do oświetlenia prac wykonywanych na zewnątrz, w domu, garażu, piwnicy, samochodzie, na kempingu itp.</LI></UL> <P><BR></P> <P><SPAN style="COLOR: rgb(0,79,163)"><SPAN style="FONT-WEIGHT: bold">Parametry techniczne:</SPAN></SPAN></P> <UL> <LI><SPAN style="FONT-WEIGHT: bold">zasilanie: </SPAN>za pomocą ładowarki sieciowej 8,4V DC lub samochodowej 12-24V DC <BR>(w zestawie)</LI> <LI><SPAN style="FONT-WEIGHT: bold">moc: </SPAN>20W</LI> <LI><SPAN style="FONT-WEIGHT: bold">źródło światła:</SPAN> 1x20W LED COB (chip on board) EPISTAR</LI> <LI><SPAN style="FONT-WEIGHT: bold">strumień świetlny:</SPAN> 800lm</LI> <LI><SPAN style="FONT-WEIGHT: bold">typ akumulatora: </SPAN>Li-Ion 8,5VDC</LI> <LI><SPAN style="FONT-WEIGHT: bold">pojemność akumulatora:</SPAN> 2200 mAh</LI> <LI><SPAN style="FONT-WEIGHT: bold">współczynnik oddawania barw:</SPAN> >70CRI</LI> <LI><SPAN style="FONT-WEIGHT: bold">temperatura barwowa</SPAN>: 6000K</LI> <LI><SPAN style="FONT-WEIGHT: bold">barwa światła:</SPAN> zimna biel</LI> <LI><SPAN style="FONT-WEIGHT: bold">czas świecenia:</SPAN> 4h</LI> <LI><SPAN style="FONT-WEIGHT: bold">stopień ochrony:</SPAN> IP44</LI> <LI><SPAN style="FONT-WEIGHT: bold">wymiary:</SPAN> 214 x 295 x 185 mm (szer./wys./gł.)</LI></UL></DIV></DIV></BODY></HTML> | 205 | 1 |  | - | N | N | N | N | N | N | N | N | N | N | N | N | N
184696871 | ORN_SMART-DSZ-BI | ORNO POLSKA | Unifon wielolokatorski cyfrowy SMART-D CYFRAL 2-ży | <!DOCTYPE HTML PUBLIC "-//W3C//DTD HTML 4.0 Transitional//EN"> <HTML><HEAD> <META content="text/html; charset=windows-1250" http-equiv=Content-Type> <META name=GENERATOR content="MSHTML 11.00.9600.18817"></HEAD> <BODY> <DIV style="COLOR: #004fa3; TEXT-ALIGN: left; PADDING-TOP: 10px; PADDING-LEFT: 10px"><IMG style="MARGIN-RIGHT: 10px" alt="" src="https://orno.pl/layout/punktator3.gif"> <B>Charakterystyka</B> </DIV> <DIV style="PADDING-BOTTOM: 0px; TEXT-ALIGN: left; PADDING-TOP: 15px; PADDING-LEFT: 15px; CLEAR: both; LINE-HEIGHT: 1.6; PADDING-RIGHT: 35px" ?=""> <DIV> <DIV class=tab_title>Unifon wielolokatorski cyfrowy SMART D CYFRAL. <UL> <LI>przeznaczony do pracy w systemach 2-przewodowych cyfrowych </LI> <LI>wyposażony w dwa przyciski funkcyjne umieszczone na podstawie obok słuchawki:<BR>jeden przycisk przeznaczony do otwierania drzwi wejściowych,<BR>drugi przycisk wielofunkcyjny umożliwiający np. włączenie oświetlenia, otwarcie bramy </LI> <LI>możliwość dołożenia trzeciego przycisku wielofunkcyjnego </LI> <LI>możliwość uruchomienia elektrozaczepu bez podnoszenia słuchawki </LI> <LI>3-stopniowa regulacja głośności z możliwością całkowitego wyciszenia </LI> <LI>zapewnia sekretność rozmów - brak podsłuchu między lokatorami </LI> <LI>prosta zasada działania</LI> <LI>łatwy sposób podłączenia </LI> <LI>montaż przewodów bez konieczności lutowania, </LI> <LI>prosty demontaż – obudowa zamykana na zatrzaski </LI> <LI>zasilany z centrali domofonowej </LI> <LI>kolor: szaro-biały</LI></UL></DIV></DIV></DIV></BODY></HTML> | 81.0001 | 1 |  | - | N | N | N | N | N | N | N | N | N | N | N | N | N
184696872 | ORN_R3-12.40P | ORNO POLSKA | Elektrozaczep z pamięcią i z blokadą, prawy | Charakterystyka Elektrozaczep R3-12.40P przeznaczony do zdalnego otwierania drzwi i furtek prawych oraz dwuskrzydłowych. Przeznaczony do drzwi i furtek z kształtowników metalowych, do współpracy z zamkiem zapadkowo-zasuwkowym lub zapadkowym. Zmniejszenie zaczepu do podanych wymiarów zrealizowano poprzez zastosowanie układu dźwigni, dzięki temu zaczepy mieszczą się w większości ościeżnic. Może współpracować z instalacją domofonową i wideodomofonową w drzwiach wejściowych budynków jedno i wielorodzinnych. Wykonany jest z materiałów odpornych na korozję, a więc może być zainstalowany na zewnątrz. Model R3-12.40P wyposażony jest w funkcje blokady zapadki (przesunięcie dźwigni blokady umożliwia otwarcie drzwi na stałe bez użycia impulsu elektrycznego) i funkcję pamięci (która umożliwia otwarcie drzwi bez użycia klucza). Podając impuls elektryczny przyciskiem w unifonie zaczep "pamięta" go, to znaczy do czasu otwarcia drzwi odblokowuje zapadkę. Zamykając drzwi "kasujemy" pamięć, wówczas zaczep wraca do stanu pierwotnego. Funkcję pamięci możemy wykorzystać gdy: - chcemy opuścić pomieszczenie bez użycia klucza lub klamki - gdy mamy do pokonania kilka drzwi, możemy je odblokować jednym krótkim impulsem - proces wchodzenia przeciąga się w czasie PARAMETRY TECHNICZNE _____________ dopuszczalny nacisk na drzwi podczas zwalniania zapadki: 30N (3KG) dopuszczalne obciążenie drzwi działające na zaczep: 3000N (300KG) dopuszczalny czas nieprzerwanej pracy: 30 min napięcie znamionowe U: 10V±2V natężenie: ok. 300mA wymiary zewnętrzne: 22 x 90 x 28,5 mm (szer./wys./gł.) zapadka: regulowana w zakresie 3 mm umożliwia regulację luzu w drzwiach ilość w opakowaniu zbiorczym: 50 szt. | 85 | 1 |  | - | N | N | N | N | N | N | N | N | N | N | N | N | N
184696873 | ORN_OR-SZ-8003/3 | ORNO POLSKA | Szybkozłączka uniwers. z zaciskami 3-torowa, 10szt |  |  |  |  | - | N | N | N | N | N | N | N | N | N | N | N | N | N
184696874 | ORN_OR-ZL-1602 | ORNO POLSKA | Zasilacz do LED AC/DC LED 12W | Charakterystyka Zasilacz przeznaczony do oświetlenia LED, m.in. pojedynczych diod, listew, taśm LED, żarówek, modułów, węży lub neonów. Wyposażony jest w uchwyty, które pozwalają na przymocowanie go do ściany. Charakteryzuje się wodoodporną (IP67), szczelną, metalową obudową co umożliwia stosowanie w warunkach o podwyższonej wilgotności np. na zewnątrz budynku. Cechuje się stałym napięciem wyjściowym niezależnym od dopuszczalnego obciążenia. Zasilacz wyposażony jest w następujące zabezpieczenia: zwarciowe przeciążeniowe napięciowe PARAMETRY TECHNICZNE:____________ PARAMETRY WYJŚCIOWE zasilanie: 12V prąd znamionowy: 1A zakres: 0~1A moc: 12W tolerancja zakłóceń: ±4% PARAMETRY WEJŚCIOWE zakres napięciowy: 90~265V AC zakres częstotliwości: 47~60Hz PARAMETRY OCHRONNE zwarcie: typ zabezpieczenia: automatyczne uruchomienie po usunięciu usterki przeciążenie: zabezpieczenie przed przeciążeniem - powyżej maksymalnego wskazania: 145~160% przegrzanie: typ zabezpieczenia:wyłączenie, odcięcie zasilania, temperatura pracy: -20~ +60°c wilgotność pracy: 20~90% wymiary: 135 x 30 x 22 mm (szer./wys./gł.) waga: 0.13 kg/szt ilość w opakowaniu zbiorczym: 100 szt. | 35 | 1 |  | - | N | N | N | N | N | N | N | N | N | N | N | N | N
184696875 | ORN_OR-ZS-804 | ORNO POLSKA | Zamek szyfrowy hermetyczny z czyt.kart i brel.IP68 | Charakterystyka Zamek szyfrowy OR-ZS-804 jest autonomicznym urządzeniem, które łączy w sobie funkcje cyfrowej klawiatury kontroli dostępu oraz czytnika kart zbliżeniowych. Może pracować samodzielnie, a także jako część bardziej rozbudowanego systemu (z urządzeniami takimi jak domofony, wideodomofony, systemy alarmowe). Umożliwia sterowanie elektrozaczepami. Czytnik pracuje w standardzie 125kHz i obsługuje wszystkie zgodne z tym standardem karty i breloki zbliżeniowe. 2 wyjścia przekaźnikowe, które mogą sterować dwoma oddzielnymi wejściami czytnik kart i breloków zbliżeniowych 125kHz obsługa za pomocą kodów PIN i karty zbliżeniowej obsługa do 1200 użytkowników numer identyfikacyjny (ID) użytkownika PIN użytkownika może składać się z 4 do 8 cyfr kod PIN zabezpieczony 100 milionami możliwych kombinacji nie ulotna pamięć EPROM zachowuje zapisane dane w pamięci przy zaniku napięcia przekaźniki mogą pracować w trybie impulsowym lub przerzutnikowym podświetlana klawiatura pokryta powłoką epoksydową wandaloodporna i wodoszczelna obudowa montaż natynkowy trzy wskaźniki diodowe (żółta, zielona, czerwona) sygnalizacja świetlna i dźwiękowa PARAMETRY TECHNICZNE:________________ zasilanie nominalne: 12-24V/DC; pobór mocy: 25 +/- 5 mA (spoczynkowe) do 60mA (przy dwóch przekaźnikach) zakres temperatur: od -250C do +600C regulowany czas przekaźnika drzwi: 1 - 99 sekund regulowany czas alarmu: 0 - 3 minuty stopień ochrony: IP68 wymiary: 135 x 58 x 26 mm (szer./wys./gł.) Zestaw OR-ZS-804 składa się z: klawiatury - 1 szt. | 394 | 1 |  | - | N | N | N | N | N | N | N | N | N | N | N | N | N
184696876 | ORN_OR-PRE-415(GS) | ORNO POLSKA | Programator czasowy mechaniczny schuko | <!DOCTYPE HTML PUBLIC "-//W3C//DTD HTML 4.0 Transitional//EN"> <HTML><HEAD> <META content="text/html; charset=windows-1250" http-equiv=Content-Type> <META name=GENERATOR content="MSHTML 11.00.9600.18015"></HEAD> <BODY> <DIV style="COLOR: #004fa3; TEXT-ALIGN: left; PADDING-TOP: 10px; PADDING-LEFT: 10px"><IMG style="MARGIN-RIGHT: 10px" alt="" src="http://orno.pl/layout/punktator3.gif"> <B>Charakterystyka</B> </DIV> <DIV style="PADDING-BOTTOM: 0px; TEXT-ALIGN: left; PADDING-TOP: 15px; PADDING-LEFT: 15px; CLEAR: both; LINE-HEIGHT: 1.6; PADDING-RIGHT: 35px" ?=""> <DIV>Programator do ustawienia czasu włączania i wyłączania urządzeń elektrycznych w trybie dobowym. Minimalny czas włączenia/wyłączenia wynosi 15 min. (1 zapadka). <BR><BR><SPAN style="COLOR: rgb(0,79,163)"><IMG style="MARGIN-RIGHT: 10px" alt="" src="http://orno.diukpol.pl/layout/punktator3.gif"><SPAN style="FONT-WEIGHT: bold">Najważniejsze cechy:</SPAN></SPAN><BR> <UL> <LI>zasilanie 230V AC/50Hz</LI> <LI>max. obiążenie: 3500W/16A</LI> <LI>programowanie: 24 godzinne</LI></UL></DIV></DIV></BODY></HTML> | 19.6001 | 1 |  | - | N | N | N | N | N | N | N | N | N | N | N | N | N
184696877 | ORN_OR-WE-501 | ORNO POLSKA | 1-fazowy wskaźnik energii elekt.40A,wyjście impuls | Charakterystyka Urządzenie służy do wskazań energii elektrycznej prądu przemiennego jednofazowego w układzie bezpośrednim, specjalny układ elektroniczny pod wpływem przepływającego prądu i przyłożonego napięcia generuje impulsy w ilości proporcjonalnej do pobieranej energii elektrycznej. wyjście impulsowe: napięcie: 12~27V prąd: <27mA maksymalna długość przewodów: 20 m impuls=90 ms połączenie do zacisków 20 i 21 maksymalne wartości: max napięcie 60V DC, max prąd 50mA PARAMETRY TECHNICZNE:_____________ zasilanie: 230 AC, 50/60Hz wyświetlacz: LCD (liczba cyfr 5+2=00000,00 kWh) prąd: 5(40)A częstotliwość impulsów: 1000 imp/kWh sygnalizacja sczytywania: LED czerwona stopień ochrony: IP20 podłączenie: zaciski śrubowe max 6 mm2 wymiary: 110 x 18 x 60 mm (szer./wys./gł.) ilość w opakowaniu zbiorczym: 10 szt. lub 120 szt. | 101 | 1 |  | - | N | N | N | N | N | N | N | N | N | N | N | N | N
184696878 | ORN_OR-LT-1519 | ORNO POLSKA | Latarka czołowa 1LED+2LED czerwone | <!DOCTYPE HTML PUBLIC "-//W3C//DTD HTML 4.0 Transitional//EN"> <HTML><HEAD> <META content="text/html; charset=windows-1250" http-equiv=Content-Type> <META name=GENERATOR content="MSHTML 11.00.9600.18817"></HEAD> <BODY> <DIV style="COLOR: #004fa3; TEXT-ALIGN: left; PADDING-TOP: 10px; PADDING-LEFT: 10px"><IMG style="MARGIN-RIGHT: 10px" alt="" src="https://orno.pl/layout/punktator3.gif"> <B>Charakterystyka</B> </DIV> <DIV style="PADDING-BOTTOM: 0px; TEXT-ALIGN: left; PADDING-TOP: 15px; PADDING-LEFT: 15px; CLEAR: both; LINE-HEIGHT: 1.6; PADDING-RIGHT: 35px" ?=""> <DIV>Latarka czołowa, mocowana bezpośrednio na czole lub kasku za pomocą specjalnych pasków. Źródłem światła są 3 diody LED (1 biała oraz 2 czerwone).<BR> <UL> <LI>4 tryby pracy: mocne światło białe/słabe światło białe/światło czerwone/SOS</LI> <LI>zasięg świecenie do 50 m</LI> <LI>możliwość regulacji kąta nachylenia głowicy latarki (w zakresie 90°)<BR><BR></LI></UL> <P><SPAN style="COLOR: rgb(0,79,163)"><SPAN style="FONT-WEIGHT: bold">Parametry techniczne:<BR></SPAN></SPAN></P> <UL> <LI><SPAN style="FONT-WEIGHT: bold">zasilanie:</SPAN> 3xAAA (brak w zestawie)</LI> <LI><SPAN style="FONT-WEIGHT: bold">moc:</SPAN> 1W</LI> <LI><SPAN style="FONT-WEIGHT: bold">źródło światła:</SPAN> 3 diody LED (1 biała, 2 czerwone)</LI> <LI><SPAN style="FONT-WEIGHT: bold">strumień świetlny:</SPAN> 80lm</LI></UL></DIV></DIV></BODY></HTML> | 20.5 | 1 |  | - | N | N | N | N | N | N | N | N | N | N | N | N | N
184696879 | ORN_ROS11/X-21A | ORNO POLSKA | Rozdzielnica 1x32A 5p,1x16A 5p,4x250V,okienko | Charakterystyka Rozdzielnica SEZ ROS 11/x-21. PARAMETRY TECHNICZNE:________________ 1 gniazdo: 32A 1 gniazdo: 16A ilość pól: 5 napięcie: 400V 4 gniazda 250V wyposażenie dodatkowe: okienko stopień ochrony: IP54 | 289.0001 | 1 |  | - | N | N | N | N | N | N | N | N | N | N | N | N | N
184696880 | ORN_OR-PL-344WLPPM4 | ORNO POLSKA | Plafon HELM LED, przeźroczysty, PC,czujnik mikrof. | Plafon LED przeznaczony do oświetlania wewnętrznych i zewnętrznych części pomieszczeń, takich jak klatki schodowe, korytarze, piwnice, garaże, szatnie, oświetlenie elewacyjne na zewnątrz budynku itp. Zastosowane w plafonie diody LED SMD 5370 oświetlą idealnie każde pomieszczenie. Plafon wyposażony w niewidoczny mikrofalowy czujnik ruchu, który wykryje nawet najdelikatniejszy ruch. regulacja zasięgu (strefy działania) SENS regulacja czasu świecenia TIME regulacja czułości natężenia światła LUX detekcja ruchu przez szkło, tworzywa sztuczne, płyty kartonowo-gipsowe PARAMETRY TECHNICZNE:_____________ zasilanie: ~230V, 50Hz moc LED: 12W ilość diod LED: 24 SMD 5730 strumień świetlny: 1150lm temperatura barwowa: 4000K współczynnik oddania barw [Ra]: >80CRI trwałość źródła LED: 30 000h stopień ochrony: IP44 stopień odporności na uderzenia: IK10 klosz: poliwęglan (PC) nietłukący, przeźroczysty, kolor: biały kąt detekcji: 360° zasięg wykrywania ruchu: od 1 do 8 metrów (promień) natężenie światła: <3 - 2000lux czas świecenia: min: 10 sek. ± 3 sek.; max: 12 min. ± 1 min. dostępne kolory: biały wymiary: 300 x 300 x 90 mm (szer./wys./gł.) ilość w opakowaniu zbiorczym: 6 szt. | 181 | 1 |  | - | N | N | N | N | N | N | N | N | N | N | N | N | N
184696881 | ORN_OR-NR-381E27 | ORNO POLSKA | Lampa warsztatowa z magnesem E27, max.1x60W | <!DOCTYPE HTML PUBLIC "-//W3C//DTD HTML 4.0 Transitional//EN"> <HTML><HEAD> <META content="text/html; charset=windows-1250" http-equiv=Content-Type> <META name=GENERATOR content="MSHTML 11.00.9600.18015"></HEAD> <BODY> <DIV style="COLOR: #004fa3; TEXT-ALIGN: left; PADDING-TOP: 10px; PADDING-LEFT: 10px"><IMG style="MARGIN-RIGHT: 10px" alt="" src="http://orno.pl/layout/punktator3.gif"> <B>Charakterystyka</B> </DIV> <DIV style="PADDING-BOTTOM: 0px; TEXT-ALIGN: left; PADDING-TOP: 15px; PADDING-LEFT: 15px; CLEAR: both; LINE-HEIGHT: 1.6; PADDING-RIGHT: 35px" ?=""> <DIV>Praktyczna lampa warsztatowa z wbudowanym włącznikiem ON/OFF. Żarówka chroniona metalowym kloszem z odbłyśnikiem. Całość zabezpieczona dodatkowo metalową siatką ochronną. Klosz posiada obrotowy haczyk, <SPAN style="FONT-WEIGHT: bold"> </SPAN>dzięki któremu można powiesić lampę w odpowiedniej pozycji. Doskonale sprawdza się przy np. naprawie samochodu (można powiesić ją na blotniku itp.), w garażu, w warsztacie, ale także na strychu, w piwnicy itp. Świetna zarówno do domu, jak i np. do sklepu. Uchwyt jest wykonany z wytrzymałego tworzywa.<BR><BR><SPAN style="COLOR: rgb(0,79,163)"><IMG style="MARGIN-RIGHT: 10px" alt="" src="http://orno.diukpol.pl/layout/punktator3.gif"><SPAN style="FONT-WEIGHT: bold">Najważniejsze cechy:</SPAN></SPAN><BR> <UL> <LI>włącznik ON/OFF na uchwycie</LI> <LI>dla żarówek do 60W (brak żarówki w zestawie)</LI> <LI>hak ułatwiający zawieszenie lampy</LI> <LI>magnes z tyłu lampy</LI> <LI>standardowy gwint E27</LI> <LI>zasilanie 230V prądem zmiennym</LI> <LI>gumowy przewód 2x0,75mm<SUP>2</SUP> o długości 5 m</LI> <LI>ergonomiczny uchwyt</LI> <LI>idealna do zastosowania w warsztacie samochodowym, serwisie, garażu czy na kempingu.</LI></UL></DIV></DIV></BODY></HTML> |  |  |  | - | N | N | N | N | N | N | N | N | N | N | N | N | N
184696882 | ORN_SP150-M | ORNO POLSKA | Szyld prosty krótki do elektrozaczepów, malowany | Charakterystyka szyld prosty krótki przystosowany jest do montażu na słupku klinkierowym, metalowym, drewnianym ułatwia montaż elektrozaczepów przeznaczony zarówno do drzwi prawych, jak i lewych wymiary: 25,5 x 148 x 3mm (szer./wys./gł.) |  |  |  | - | N | N | N | N | N | N | N | N | N | N | N | N | N
184696883 | ORN_OR-PL-6047BLPMM4 | ORNO POLSKA | Plafon MONSUN LED, czarny,15W,IP66,czujnik mikrof. | <!DOCTYPE HTML PUBLIC "-//W3C//DTD HTML 4.0 Transitional//EN"> <HTML><HEAD> <META content="text/html; charset=windows-1250" http-equiv=Content-Type> <META name=GENERATOR content="MSHTML 11.00.9600.18817"></HEAD> <BODY> <DIV style="COLOR: #004fa3; TEXT-ALIGN: left; PADDING-TOP: 10px; PADDING-LEFT: 10px"><IMG style="MARGIN-RIGHT: 10px" alt="" src="https://orno.pl/layout/punktator3.gif"> <B>Charakterystyka</B> </DIV> <DIV style="PADDING-BOTTOM: 0px; TEXT-ALIGN: left; PADDING-TOP: 15px; PADDING-LEFT: 15px; CLEAR: both; LINE-HEIGHT: 1.6; PADDING-RIGHT: 35px" ?=""> <DIV>Plafon LED przeznaczony do automatycznego oświetlania wewnętrznych i zewnętrznych pomieszczeń, takich jak: klatki schodowe, korytarze, piwnice, garaże, pomieszczenia gospodarcze, szatnie, oświetlenie elewacyjne na zewnątrz budynki itp. Zastosowane w plafonie diody LED SMD 2835 oświetlą idealnie każde pomieszczenie. Plafon wyposażony <BR>w niewidoczny mikrofalowy czujnik ruchu, który wykryje nawet najdelikatniejszy ruch. Klosz: poliwęglan, mleczny. Parametry do regulacji: <UL> <LI>regulacja zasięgu (strefy działania) SENS</LI> <LI>regulacja czasu świecenia TIME</LI> <LI>regulacja czułości natężenia światła LUX </LI> <LI>detekcja ruchu przez szkło, tworzywa sztuczne, płyty kartonowo-gipsowe<BR></LI></UL> <P><SPAN style="COLOR: rgb(0,79,163)"><SPAN style="FONT-WEIGHT: bold">Parametry techniczne:</SPAN></SPAN></P> <UL> <LI><SPAN style="FONT-WEIGHT: bold">zasilanie:</SPAN> ~230V/50Hz </LI> <LI><SPAN style="FONT-WEIGHT: bold">moc:</SPAN> 15W</LI> <LI><SPAN style="FONT-WEIGHT: bold">źródła światła:</SPAN> 96 x LED SMD 2835</LI> <LI><SPAN style="FONT-WEIGHT: bold">strumień świetlny:</SPAN> 1050lm</LI> <LI><SPAN style="FONT-WEIGHT: bold">stopień ochrony:</SPAN> IP66</LI> <LI><SPAN style="FONT-WEIGHT: bold">stopień wytrzymałości mechanicznej:</SPAN> IK 10</LI> <LI><SPAN style="FONT-WEIGHT: bold">temperatura barwowa:</SPAN> 4000K</LI> <LI><SPAN style="FONT-WEIGHT: bold">barwa światła:</SPAN> neutralna biel</LI> <LI><SPAN style="FONT-WEIGHT: bold">zasięg czujnika:</SPAN> 2-10 m (promień)</LI> <LI><SPAN style="FONT-WEIGHT: bold">kolor:</SPAN> czarny</LI> <LI><SPAN style="FONT-WEIGHT: bold">wymiary: </SPAN>290 x 290 x 100mm (szer./wys./gł.)</LI></UL></DIV></DIV></BODY></HTML> | 231 | 1 |  | - | N | N | N | N | N | N | N | N | N | N | N | N | N
184696884 | ORN_R4-12.10 | ORNO POLSKA | Elektrozaczep symetryczny bez pamięci, bez blokady | Charakterystyka Elektrozaczep R4-12.10 przeznaczony jest do zdalnego otwierania drzwi i furtek lewych i prawych oraz dwuskrzydłowych. Wykonany jest ze stopów cynku. Współpracuje z zamkiem zapadkowo-zasuwkowym lub zapadkowym. Może być stosowany tam gdzie jest możliwe wykonanie gniazda o wymiarach 22 x 30 x 69 mm. Zaletą zaczepu są małe wymiary, symetryczność - dzięki której odmiana może być montowana zarówno do drzwi lewych jak i prawych - oraz większą pewność działania nawet w przypadku wykrzywionej futryny lub spaczonych drzwi. Symetryczna konstrukcja oraz małe wymiary umożliwiają zastosowanie go do systemu bram przesuwnych. Zaczep R4-12.10 może współpracować z instalacja domofonową i wideodomofonową we wszelkiego typu drzwiach wejściowych. PARAMETRY TECHNICZNE _____________ dopuszczalny nacisk na drzwi podczas zwalniania zapadki: 30 N (3 kG), dopuszczalne obciążenie drzwi działające na zaczep: 3000 N (300 kG), napięcie znamionowe U: 10 ± 2V/AC/DC, natężenie: ok. 500 mA (12V), dopuszczalny czas nieprzerwanej pracy: 30 min, wymiary zewnętrzne obudowy: 21 x 67 x 29 mm (szer./wys./gł.) zapadka: regulowana w zakresie 3 mm umożliwia regulacje luzu ilość w opakowaniu zbiorczym: 50 szt. | 66.9999 | 1 |  | - | N | N | N | N | N | N | N | N | N | N | N | N | N
184696885 | ORN_OR-SZ-8003/5 | ORNO POLSKA | Szybkozłączka uniwers. z zaciskami 5-torowa, 10szt |  | 20.5 | 1 |  | - | N | N | N | N | N | N | N | N | N | N | N | N | N
184696886 | ORN_OR-ZL-1603 | ORNO POLSKA | Zasilacz do LED AC/DC LED 20W | Charakterystyka Zasilacz przeznaczony do oświetlenia LED, m.in. pojedynczych diod, listew, taśm LED, żarówek, modułów, węży lub neonów. Wyposażony jest w uchwyty, które pozwalają na przymocowanie go do ściany. Charakteryzuje się wodoodporną (IP67), szczelną, metalową obudową co umożliwia stosowanie w warunkach o podwyższonej wilgotności np. na zewnątrz budynku. Cechuje się stałym napięciem wyjściowym niezależnym od dopuszczalnego obciążenia. Zasilacz wyposażony jest w następujące zabezpieczenia: zwarciowe przeciążeniowe napięciowe PARAMETRY TECHNICZNE:____________ PARAMETRY WYJŚCIOWE zasilanie: 12V prąd znamionowy: 1,67A zakres: 0~1,67A moc: 20W tolerancja zakłóceń: ±4% PARAMETRY WEJŚCIOWE zakres napięciowy: 90~265V AC zakres częstotliwości: 47~60Hz PARAMETRY OCHRONNE zwarcie: typ zabezpieczenia: automatyczne uruchomienie po usunięciu usterki przeciążenie: zabezpieczenie przed przeciążeniem - powyżej maksymalnego wskazania: 145~160% przegrzanie: typ zabezpieczenia:wyłączenie, odcięcie zasilania, temperatura pracy: -30~ +60°c wilgotność pracy: 20~90% wymiary: 180 x 31 x 22 mm (szer./wys./gł.) waga: 0.18 kg/szt. ilość w opakowaniu zbiorczym: 50 szt. | 41.9999 | 1 |  | - | N | N | N | N | N | N | N | N | N | N | N | N | N
184696887 | ORN_OR-LT-1523 | ORNO POLSKA | Latarka czołowa z akumul.z czuj 1000mAh, 5W/230lm | <!DOCTYPE HTML PUBLIC "-//W3C//DTD HTML 4.0 Transitional//EN"> <HTML><HEAD> <META content="text/html; charset=windows-1250" http-equiv=Content-Type> <META name=GENERATOR content="MSHTML 11.00.9600.18763"></HEAD> <BODY> Latarka czołowa, mocowana bezpośrednio na czole lub kasku za pomocą specjalnych pasków. Praktyczny czujnik umożliwia uruchomienie latarki za pomocą ruchu ręki, co ułatwia obsługę gdy mamy grube rękawice lub zajęte dłonie. 5 trybów pracy (100%/50%/20% białego światła/SOS/tryb czujnika). Zasilanie akumulatorem litowo-polimerowy ładowanym przez port Micro USB daje szerokie możliwości zastosowania.<BR><BR><SPAN style="COLOR: rgb(0,79,163)"><IMG style="MARGIN-RIGHT: 10px" alt="" src="http://orno.diukpol.pl/layout/punktator3.gif"><SPAN style="FONT-WEIGHT: bold">Parametry techniczne:<BR></SPAN></SPAN> <UL> <LI><SPAN style="FONT-WEIGHT: bold">źródło światła</SPAN>: 5W CREE LED</LI> <LI><SPAN style="FONT-WEIGHT: bold">zasilanie:</SPAN> 1000mAh</LI> <LI><SPAN style="FONT-WEIGHT: bold">strumień świetlny: </SPAN>230 lm </LI> <LI><SPAN style="FONT-WEIGHT: bold">moc: </SPAN>5W </LI></UL></BODY></HTML> | 64 | 1 |  | - | N | N | N | N | N | N | N | N | N | N | N | N | N
184696888 | ORN_OR-PRE-427 | ORNO POLSKA | Programator czasowy mechaniczny, 3500W, 16(2)A, fr | <!DOCTYPE HTML PUBLIC "-//W3C//DTD HTML 4.0 Transitional//EN"> <HTML><HEAD> <META content="text/html; charset=windows-1250" http-equiv=Content-Type> <META name=GENERATOR content="MSHTML 11.00.9600.18817"></HEAD> <BODY> <DIV style="COLOR: #004fa3; TEXT-ALIGN: left; PADDING-TOP: 10px; PADDING-LEFT: 10px"><IMG style="MARGIN-RIGHT: 10px" alt="" src="https://orno.pl/layout/punktator3.gif"> <B>Charakterystyka</B> </DIV> <DIV style="PADDING-BOTTOM: 0px; TEXT-ALIGN: left; PADDING-TOP: 15px; PADDING-LEFT: 15px; CLEAR: both; LINE-HEIGHT: 1.6; PADDING-RIGHT: 35px" ?=""> <DIV>Programator do ustawiania czasu włączania i wyłączania urządzeń elektrycznych w trybie dobowym. Minimalny czas włączania/wyłączania wynosi 30 min.<BR><BR><SPAN style="COLOR: rgb(0,79,163)"><SPAN style="FONT-WEIGHT: bold">Najważniejsze cechy:</SPAN></SPAN><BR> <UL> <LI><SPAN style="FONT-WEIGHT: bold">zasilanie:</SPAN> 230V AC/50Hz</LI> <LI><SPAN style="FONT-WEIGHT: bold">moc:</SPAN> 3500W/16A(2)</LI> <LI><SPAN style="FONT-WEIGHT: bold">tryb:</SPAN> 24 godzinny <SPAN style="FONT-WEIGHT: bold"></SPAN></LI> <LI><SPAN style="FONT-WEIGHT: bold">wymiary</SPAN>: 6 x 9,6 x 6,5 cm</LI></UL></DIV></DIV></BODY></HTML> | 17.5999 | 1 |  | - | N | N | N | N | N | N | N | N | N | N | N | N | N
184696889 | ORN_OR-WE-502 | ORNO POLSKA | 1-fazowy wskaźnik zużycia energii elektrycznej,80A | Charakterystyka Urządzenie służy do wskazań energii elektrycznej prądu przemiennego jednofazowego w układzie bezpośrednim, specjalny układ elektroniczny pod wpływem przepływającego prądu i przyłożonego napięcia generuje impulsy w ilości proporcjonalnej do pobieranej energii elektrycznej. PARAMETRY TECHNICZNE _____________ zasilanie: 230 AC, 50/60Hz wyświetlacz: LCD (liczba cyfr 6+1=000000,0 kWh) częstotliwość impulsów: 1600 imp/kWh prąd: 5(80)A dokładność: 0,1 kWh montaż: szyna 35 mm wymiary: 115 x 75 x 65 mm (szer./wys./gł.) ilość w opakowaniu zbiorczym: 48 szt. | 120 | 1 |  | - | N | N | N | N | N | N | N | N | N | N | N | N | N
184696890 | ORN_OR-PL-345WE27PS | ORNO POLSKA | Plafon BLIZZARD, E27, szroniony | Charakterystyka Plafon przeznaczony do oświetlania wewnętrznych i zewnętrznych części pomieszczeń, takich jak klatki schodowe, korytarze, piwnice, garaże, magazyny, pomieszczenia gospodarcze, oświetlenie na zewnątrz budynku itp. PARAMETRY TECHNICZNE:_____________ zasilanie: ~230V, 50/60Hz maksymalne obciążenie: 75W stopień ochrony: IP54 stopień odporności na uderzenia: IK10 oprawka: E27 klosz: poliwęglan (PC) nietłukący, szroniony kolor obudowy: biały wymiary: 325 x 325 x 120 mm (szer./wys./gł.) | 64.6 | 1 |  | - | N | N | N | N | N | N | N | N | N | N | N | N | N
184696891 | ORN_ROS11/X-21.2A | ORNO POLSKA | Rozdzielnica 1x32A 5p,1x16A 5p,2x250V,okienko | Charakterystyka Rozdzielnica SEZ ROS 11/x-21.2. PARAMETRY TECHNICZNE:________________ 1 gniazdo: 32A 1 gniazdo: 16A ilość pól: 5 napięcie: 400V 2 gniazda 250V wyposażenie dodatkowe: okienko stopień ochrony: IP54 | 287 | 1 |  | - | N | N | N | N | N | N | N | N | N | N | N | N | N
184696892 | ORN_OR-NR-382E27 | ORNO POLSKA | Lampa warsztatowa E27, max.1x60W | <!DOCTYPE HTML PUBLIC "-//W3C//DTD HTML 4.0 Transitional//EN"> <HTML><HEAD> <META content="text/html; charset=windows-1250" http-equiv=Content-Type> <META name=GENERATOR content="MSHTML 11.00.9600.18015"></HEAD> <BODY> <DIV style="COLOR: #004fa3; TEXT-ALIGN: left; PADDING-TOP: 10px; PADDING-LEFT: 10px"><IMG style="MARGIN-RIGHT: 10px" alt="" src="http://www.orno.pl/layout/punktator3.gif"> <B>Charakterystyka</B> </DIV> <DIV style="PADDING-BOTTOM: 0px; TEXT-ALIGN: left; PADDING-TOP: 15px; PADDING-LEFT: 15px; CLEAR: both; LINE-HEIGHT: 1.6; PADDING-RIGHT: 35px" ?=""> <DIV>Praktyczna lampa warsztatowa z wbudowanym włącznikiem ON/OFF. Żarówka chroniona metalowym kloszem z odbłyśnikiem. Całość zabezpieczona dodatkowo metalową siatką ochronną. Klosz posiada haczyk, <SPAN style="FONT-WEIGHT: bold"> </SPAN>dzięki któremu można powiesić lampę w odpowiedniej pozycji. Doskonale sprawdza się przy np. naprawie samochodu (można powiesić ją na blotniku itp.), w garażu, w warsztacie, ale także na strychu, w piwnicy itp. Świetna zarówno do domu, jak i np. do sklepu. Uchwyt jest wykonany z wytrzymałego tworzywa.<BR><BR><SPAN style="COLOR: rgb(0,79,163)"><IMG style="MARGIN-RIGHT: 10px" alt="" src="http://orno.diukpol.pl/layout/punktator3.gif"><SPAN style="FONT-WEIGHT: bold">Najważniejsze cechy:</SPAN></SPAN><BR> <UL> <LI>włącznik ON/OFF na uchwycie</LI> <LI>dla żarówek do 60W (brak żarówki w zestawie)</LI> <LI>hak ułatwiający zawieszenie lampy</LI> <LI>standardowy gwint E27</LI> <LI>zasilanie 230V prądem zmiennym</LI> <LI>gumowy przewód 2x0,75mm<SUP>2</SUP> o długości 5 m</LI> <LI>ergonomiczny uchwyt</LI> <LI>idealna do zastosowania w warsztacie samochodowym, serwisie, garażu czy na kempingu.</LI></UL></DIV></DIV></BODY></HTML> |  |  |  | - | N | N | N | N | N | N | N | N | N | N | N | N | N
184696893 | ORN_OR-PL-6047GLPM4 | ORNO POLSKA | Plafon MONSUN LED, szary, poliwęgl. mlecz. IP66 |  | 159 | 1 |  | - | N | N | N | N | N | N | N | N | N | N | N | N | N
184696894 | ORN_SP150-N | ORNO POLSKA | Szyld prosty krótki niklowany | Charakterystyka szyld prosty krótki przystosowany jest do montażu na słupku klinkierowym, metalowym, drewnianym pokryty powłoką niklową i lakierem ochronnym ułatwia montaż elektrozaczepów przeznaczony zarówno do drzwi prawych, jak i lewych wymiary: 25,5 x 148 x 3mm (szer./wys./gr.) | 29.5 | 1 |  | - | N | N | N | N | N | N | N | N | N | N | N | N | N
184696895 | ORN_R4-12.11 | ORNO POLSKA | Elektrozaczep sym. zm.pob.prądu bez pam.,bez blok. | Charakterystyka Elektrozaczep R4-12.10 przeznaczony jest do zdalnego otwierania drzwi i furtek lewych i prawych oraz dwuskrzydłowych. Wykonany jest ze stopów cynku. Współpracuje z zamkiem zapadkowo-zasuwkowym lub zapadkowym. Może być stosowany tam gdzie jest możliwe wykonanie gniazda o wymiarach 22 x 30 x 69 mm. Zaletą zaczepu są małe wymiary, symetryczność - dzięki której odmiana może być montowana zarówno do drzwi lewych jak i prawych - oraz większą pewność działania nawet w przypadku wykrzywionej futryny lub spaczonych drzwi. Symetryczna konstrukcja oraz małe wymiary umożliwiają zastosowanie go do systemu bram przesuwnych. Zaczep R4-12.10 może współpracować z instalacja domofonową i wideodomofonową we wszelkiego typu drzwiach wejściowych. PARAMETRY TECHNICZNE _____________ dopuszczalny nacisk na drzwi podczas zwalniania zapadki: 30 N (3 kG), dopuszczalne obciążenie drzwi działające na zaczep: 3000 N (300 kG), napięcie znamionowe U: 10 ± 2V/AC/DC, natężenie: ok. 500 mA (12V), dopuszczalny czas nieprzerwanej pracy: 30 min, wymiary zewnętrzne obudowy: 21 x 67 x 29 mm (szer./wys./gł.) zapadka: regulowana w zakresie 3 mm umożliwia regulacje luzu ilość w opakowaniu zbiorczym: 50 szt. | 76 | 1 |  | - | N | N | N | N | N | N | N | N | N | N | N | N | N
184696896 | ORN_OR-VID-AR-1031 | ORNO POLSKA | Zestaw wide.bezsł.kol.7" pin hole, pam.TURRIS MEMO | Charakterystyka TURRIS MEMO to nowoczesny i oryginalny kolorowy zestaw wideodomofonowy przeznaczony do domów jednorodzinnych. Wyposażony jest wewnętrzną pamięć umożliwiającą zapis obrazów z kamery zewnętrznej. Produkt objęty Programem 36-miesięcznej gwarancji. MONITOR ultra płaski, bezsłuchawkowy, głośnomówiący kolorowy wyświetlacz TFT-LCD o przekątnej ekranu 7" wysoka rozdzielczość obrazu obsługuje dwa wejścia (możliwość podłączenia 2 kamer) dotykowe, podświetlane przyciski posiada pamięć wewnętrzną, która pozwala na zapis obrazów zapis zdjęć w trybie ręcznym i automatycznym płynna regulacja parametrów monitora (jasności i koloru oraz głośności rozmowy i dzwonka) możliwość zmiany dźwięku dzwonka (9 dostępnych fabrycznie) podgląd tego co się dzieje w polu widzenia kamery bez wywołania z panela zewnętrznego możliwość rozbudowy o dodatkowy wideo monitor oraz kamerę wideodomofonową z serii TURRIS MEMO możliwość obsługi 2 kamer zasilanie prądem stałym z zasilacza do gniazdka DC13,5V wymiary: 208 x 138 x 23 mm (szer./wys./gł.) PANEL ZEWNĘTRZNY Z KAMERĄ kamera kolorowa CCD typu "pin-hole" wandaloodporna obudowa montaż natynkowy(daszek ochronny w zestawie) możliwość montażu podtynkowego (wymagana ramka OR-VID-AR-1031RP - brak w zestawie) oświetlenie podczerwienią umożliwiającą widzenie w nocy elektrozamek wymaga dodatkowego zasilania (zalecany elektrozaczep z modułem pamięci lub zwalniacz rygla OR-DOM-CL-909ZR) wymiary: 56 x 142,5 x 51 mm (szer./wys./gł.) Zestaw wideodomofonowy TURRIS MEMO składa się z: panela zewnętrznego z kamerą kolorową - 1 szt daszka ochronnego - 1 szt monitora LCD - 1 szt uchwytu do montażu monitora - 1 szt zasilacza zewnętrznego 13,5V DC/ 1500mA - 1 szt ilość w opakowaniu zbiorczym: 10 szt. | 1090 | 1 |  | - | N | N | N | N | N | N | N | N | N | N | N | N | N
184696897 | ORN_OR-ZL-1604 | ORNO POLSKA | Zasilacz do LED AC/DC LED 30W | Charakterystyka Zasilacz przeznaczony do oświetlenia LED, m.in. pojedynczych diod, listew, taśm LED, żarówek, modułów, węży lub neonów. Wyposażony jest w uchwyty, które pozwalają na przymocowanie go do ściany. Charakteryzuje się wodoodporną (IP67), szczelną, metalową obudową co umożliwia stosowanie w warunkach o podwyższonej wilgotności np. na zewnątrz budynku. Cechuje się stałym napięciem wyjściowym niezależnym od dopuszczalnego obciążenia. Zasilacz wyposażony jest w następujące zabezpieczenia: zwarciowe przeciążeniowe napięciowe PARAMETRY TECHNICZNE:____________ PARAMETRY WYJŚCIOWE zasilanie: 12V prąd znamionowy: 2,5A zakres: 0~2,5A moc: 30W tolerancja zakłóceń: ±4% PARAMETRY WEJŚCIOWE zakres napięciowy: 170~265V AC zakres częstotliwości: 47~60Hz PARAMETRY OCHRONNE zwarcie: typ zabezpieczenia: automatyczne uruchomienie po usunięciu usterki przeciążenie: zabezpieczenie przed przeciążeniem - powyżej maksymalnego wskazania: 145~160% przegrzanie: typ zabezpieczenia:wyłączenie, odcięcie zasilania, temperatura pracy: -30~ +60°c wilgotność pracy: 20~90% wymiary: 223 x 30 x 22 mm (szer./wys./gł.) waga: 0.24 kg/szt. ilość w opakowaniu zbiorczym: 50 szt. | 46.15 | 1 |  | - | N | N | N | N | N | N | N | N | N | N | N | N | N
184696898 | ORN_OR-SH-1704 | ORNO POLSKA | Włącznik podtynkowy sterowany bezprzew. | <!DOCTYPE HTML PUBLIC "-//W3C//DTD HTML 4.0 Transitional//EN"> <HTML><HEAD> <META content="text/html; charset=windows-1250" http-equiv=Content-Type> <META name=GENERATOR content="MSHTML 11.00.9600.18015"></HEAD> <BODY> <DIV style="COLOR: #004fa3; TEXT-ALIGN: left; PADDING-TOP: 10px; PADDING-LEFT: 10px"><IMG style="MARGIN-RIGHT: 10px" alt="" src="http://orno.pl/layout/punktator3.gif"> <B>Charakterystyka</B> </DIV> <DIV style="PADDING-BOTTOM: 0px; TEXT-ALIGN: left; PADDING-TOP: 15px; PADDING-LEFT: 15px; CLEAR: both; LINE-HEIGHT: 1.6; PADDING-RIGHT: 35px" ?=""> <DIV>Urządzenie służy do zdalnego, bezprzewodowego włączania i wyłączania oświetlenia, przeznaczone jest do montażu w puszkach podtynkowych. Istnieje możliwość sterowania przez iPhona, iPada oraz urządzeń z systemem Android i iOS po zastosowaniu centralnego gniazda (OR-SH-1701) ORNO Smart Living. Do bezprzewodowej obsługi gniazda wymagany jest bezprzewodowy pilot z serii ORNO Smart Living.<BR> <BR><SPAN style="COLOR: rgb(0,79,163)"><IMG style="MARGIN-RIGHT: 10px" alt="" src="http://orno.diukpol.pl/layout/punktator3.gif"><SPAN style="FONT-WEIGHT: bold">Parametry techniczne:<BR></SPAN></SPAN> <UL> <LI><SPAN style="FONT-WEIGHT: bold">zasilanie: </SPAN>230V/50Hz</LI> <LI><SPAN style="FONT-WEIGHT: bold">max obciążenie: </SPAN>2300W</LI> <LI><SPAN style="FONT-WEIGHT: bold">częstotliwość pracy: </SPAN>433,92 MHz</LI> <LI><SPAN style="FONT-WEIGHT: bold">stopień ochrony: </SPAN>IP20</LI> <LI><SPAN style="FONT-WEIGHT: bold">zasięg: </SPAN>w terenie otwartym do 30m</LI> <LI>learning system (automatyczna konfiguracja dodatkowych urządzeń)</LI> <LI>wskaźnik LED</LI> <LI>współpracuje z z akcesoriami ORNO Smart Living</LI></UL></DIV></DIV></BODY></HTML> | 40 | 1 |  | - | N | N | N | N | N | N | N | N | N | N | N | N | N
184696899 | ORN_OR-PL-346WE27PSM | ORNO POLSKA | Plafon MISTRAL z mikrofal. czuj. E27, szroniony | Charakterystyka Plafon przeznaczony do oświetlania wewnętrznych i zewnętrznych części pomieszczeń, takich jak klatki schodowe, korytarze, piwnice, garaże, magazyny, pomieszczenia gospodarcze, oświetlenie na zewnątrz budynku itp. Plafon wyposażony w niewidoczny mikrofalowy czujnik ruchu, który wykryje nawet najdelikatniejszy ruch. regulacja zasięgu (strefy działania) SENS regulacja czasu świecenia TIME regulacja czułości natężenia światła LUX detekcja ruchu przez szkło, tworzywa sztuczne, płyty kartonowo-gipsowe PARAMETRY TECHNICZNE:_____________ zasilanie: ~230V, 50/60Hz maksymalne obciążenie: 60W kąt detekcji: 360° stopień ochrony: IP54 stopień odporności na uderzenia: IK10 oprawka: E27 klosz: poliwęglan (PC) nietłukący, szroniony regulacja czasu świecenia: min: 10 sek. ± 3 sek.; max: 12 min. ± 1 min. zasięg wykrywania ruchu: od 1-8 m. regulacja czułości natężenia światła: <3 – 2000 lux dostępny kolor: biały wymiary: 270 x 270x 90 mm (szer./wys./gł.) |  |  |  | - | N | N | N | N | N | N | N | N | N | N | N | N | N
184696900 | ORN_OR-PRE-427(GS) | ORNO POLSKA | Programator czas. mechani. 3500W, 16(2)A schuko | <!DOCTYPE HTML PUBLIC "-//W3C//DTD HTML 4.0 Transitional//EN"> <HTML><HEAD> <META content="text/html; charset=windows-1250" http-equiv=Content-Type> <META name=GENERATOR content="MSHTML 11.00.9600.18817"></HEAD> <BODY> <DIV style="COLOR: #004fa3; TEXT-ALIGN: left; PADDING-TOP: 10px; PADDING-LEFT: 10px"><IMG style="MARGIN-RIGHT: 10px" alt="" src="https://orno.pl/layout/punktator3.gif"> <B>Charakterystyka</B> </DIV> <DIV style="PADDING-BOTTOM: 0px; TEXT-ALIGN: left; PADDING-TOP: 15px; PADDING-LEFT: 15px; CLEAR: both; LINE-HEIGHT: 1.6; PADDING-RIGHT: 35px" ?=""> <DIV>Programator do ustawiania czasu włączania i wyłączania urządzeń elektrycznych w trybie dobowym. Minimalny czas włączania/wyłączania wynosi 30 min. Wersja schuko.<BR><BR><SPAN style="COLOR: rgb(0,79,163)"><SPAN style="FONT-WEIGHT: bold">Najważniejsze cechy:</SPAN></SPAN><BR> <UL> <LI><SPAN style="FONT-WEIGHT: bold">zasilanie:</SPAN> 230V AC/50Hz</LI> <LI><SPAN style="FONT-WEIGHT: bold">moc:</SPAN> 3500W/16A(2)</LI> <LI><SPAN style="FONT-WEIGHT: bold">tryb:</SPAN> 24 godzinny </LI> <LI><SPAN style="FONT-WEIGHT: bold">wymiary</SPAN>: 6 x 9,6 x 6,5 cm</LI></UL></DIV></DIV></BODY></HTML> | 17.5999 | 1 |  | - | N | N | N | N | N | N | N | N | N | N | N | N | N
184696901 | ORN_R4-12.20 | ORNO POLSKA | Elektrozaczep symetryczny z blokadą | Charakterystyka Elektrozaczep R4-12.20 przeznaczony jest do zdalnego otwierania drzwi i furtek lewych i prawych oraz dwuskrzydłowych. Wykonany jest ze stopów cynku. Współpracuje z zamkiem zapadkowo-zasuwkowym lub zapadkowym. Może być stosowany tam gdzie jest możliwe wykonanie gniazda o wymiarach 22 x 30 x 69 mm. Zaletą zaczepu są małe wymiary, symetryczność - dzięki której odmiana może być montowana zarówno do drzwi lewych jak i prawych - oraz większą pewność działania nawet w przypadku wykrzywionej futryny lub spaczonych drzwi. Symetryczna konstrukcja oraz małe wymiary umożliwiają zastosowanie go do systemu bram przesuwnych. Zaczep może współpracować z instalacja domofonową i wideodomofonową we wszelkiego typu drzwiach wejściowych. Wyposażony jest w funkcje blokady zapadki (przesunięcie dźwigni blokady umożliwia otwarcie drzwi na stałe bez użycia impulsu elektrycznego). PARAMETRY TECHNICZNE:_____________ dopuszczalny nacisk na drzwi podczas zwalniania zapadki: 30 N (3 kG), dopuszczalne obciążenie drzwi działające na zaczep: 3000 N (300 kG), napięcie znamionowe U: 10 ± 2V/AC/DC, natężenie: ok. 500 mA (12V), dopuszczalny czas nieprzerwanej pracy: 30 min, wymiary zewnętrzne obudowy: 21 x 67 x 29 mm (szer./wys./gł.) zapadka: regulowana w zakresie 3 mm umożliwia regulacje luzu ilość w opakowaniu zbiorczym: 50 szt. | 75 | 1 |  | - | N | N | N | N | N | N | N | N | N | N | N | N | N
184696902 | ORN_ROS11/X-21.2/0-1 | ORNO POLSKA | Rozdzielnica 1x32A 5p,1x16A 5p,2x250V,okienko, wył | Charakterystyka Rozdzielnica SEZ ROS 11/x-21.2/0-1. PARAMETRY TECHNICZNE:________________ 1 gniazdo: 32A 1 gniazdo: 16A ilość pól: 5 napięcie: 400V 2 gniazda: 16A napięcie: 250V wyposażenie dodatkowe: okienko, wyłącznik stopień ochrony: IP54 | 346 | 1 |  | - | N | N | N | N | N | N | N | N | N | N | N | N | N
184696903 | ORN_OR-WE-503 | ORNO POLSKA | 1-fazowy wskaźnik energii 80A, dod.wsk.wyjście imp | Charakterystyka Urządzenie służy do wskazań energii elektrycznej prądu przemiennego jednofazowego w układzie bezpośrednim, specjalny układ elektroniczny pod wpływem przepływającego prądu i przyłożonego napięcia generuje impulsy w ilości proporcjonalnej do pobieranej energii elektrycznej. PARAMETRY TECHNICZNE _____________ zasilanie: 230 AC, 50/60Hz wyświetlacz: LCD (liczba cyfr 6+1=000000,0 kWh) częstotliwość impulsów: 1600 imp/kWh prąd: 5(80)A dokładność: 0,1 kWh montaż: szyna 35 mm wymiary: 115 x 75 x 65 mm (szer./wys./gł.) ilość w opakowaniu zbiorczym: 48 szt. | 123 | 1 |  | - | N | N | N | N | N | N | N | N | N | N | N | N | N
184696904 | ORN_OR-PL-6047GLPMM4 | ORNO POLSKA | Plafon MONSUN LED, szary, poliwęgl. mlecz. czujnik | <!DOCTYPE HTML PUBLIC "-//W3C//DTD HTML 4.0 Transitional//EN"> <HTML><HEAD> <META content="text/html; charset=windows-1250" http-equiv=Content-Type> <META name=GENERATOR content="MSHTML 11.00.9600.18817"></HEAD> <BODY> <DIV style="COLOR: #004fa3; TEXT-ALIGN: left; PADDING-TOP: 10px; PADDING-LEFT: 10px"><IMG style="MARGIN-RIGHT: 10px" alt="" src="https://orno.pl/layout/punktator3.gif"> <B>Charakterystyka</B> </DIV> <DIV style="PADDING-BOTTOM: 0px; TEXT-ALIGN: left; PADDING-TOP: 15px; PADDING-LEFT: 15px; CLEAR: both; LINE-HEIGHT: 1.6; PADDING-RIGHT: 35px" ?=""> <DIV>Plafon LED przeznaczony do automatycznego oświetlania wewnętrznych i zewnętrznych pomieszczeń, takich jak: klatki schodowe, korytarze, piwnice, garaże, pomieszczenia gospodarcze, szatnie, oświetlenie elewacyjne na zewnątrz budynki itp. Zastosowane w plafonie diody LED SMD 2835 oświetlą idealnie każde pomieszczenie. Plafon wyposażony <BR>w niewidoczny mikrofalowy czujnik ruchu, który wykryje nawet najdelikatniejszy ruch. Klosz: poliwęglan, mleczny. Parametry do regulacji: <UL> <LI>regulacja zasięgu (strefy działania) SENS</LI> <LI>regulacja czasu świecenia TIME</LI> <LI>regulacja czułości natężenia światła LUX </LI> <LI>detekcja ruchu przez szkło, tworzywa sztuczne, płyty kartonowo-gipsowe<BR></LI></UL> <P><SPAN style="COLOR: rgb(0,79,163)"><SPAN style="FONT-WEIGHT: bold">Parametry techniczne:</SPAN></SPAN></P> <UL> <LI><SPAN style="FONT-WEIGHT: bold">zasilanie:</SPAN> ~230V/50Hz </LI> <LI><SPAN style="FONT-WEIGHT: bold">moc:</SPAN> 15W</LI> <LI><SPAN style="FONT-WEIGHT: bold">źródła światła:</SPAN> 96 x LED SMD 2835</LI> <LI><SPAN style="FONT-WEIGHT: bold">strumień świetlny:</SPAN> 1050lm</LI> <LI><SPAN style="FONT-WEIGHT: bold">stopień ochrony:</SPAN> IP66</LI> <LI><SPAN style="FONT-WEIGHT: bold">stopień wytrzymałości mechanicznej:</SPAN> IK 10</LI> <LI><SPAN style="FONT-WEIGHT: bold">temperatura barwowa:</SPAN> 4000K</LI> <LI><SPAN style="FONT-WEIGHT: bold">barwa światła:</SPAN> neutralna biel</LI> <LI><SPAN style="FONT-WEIGHT: bold">zasięg czujnika:</SPAN> 2-10 m (promień)</LI> <LI><SPAN style="FONT-WEIGHT: bold">kolor:</SPAN> srebrny</LI> <LI><SPAN style="FONT-WEIGHT: bold">wymiary: </SPAN>290 x 290 x 100mm (szer./wys./gł.)</LI></UL></DIV></DIV></BODY></HTML> |  |  |  | - | N | N | N | N | N | N | N | N | N | N | N | N | N
184696905 | ORN_OR-NR-399L6 | ORNO POLSKA | Naświetlacz ROBOTIX MINI 10W z ład.USB power bank | <!DOCTYPE HTML PUBLIC "-//W3C//DTD HTML 4.0 Transitional//EN"> <HTML><HEAD> <META content="text/html; charset=windows-1250" http-equiv=Content-Type> <META name=GENERATOR content="MSHTML 11.00.9600.18838"></HEAD> <BODY> <P>Naświetlacz przenośny LED z wbudowanym akumulatorem litowo-jonowym 5400mAH, przeznaczony do oświetlenia pracy wykonywanych na zewnątrz, w domu, garażu, piwnicy, samochodzie, kempingu itp. Wyposażony w nowoczesną diodę LED COB o mocy 10W, w światło ostrzegawcze (pomarańczowe diody LED), ładowarkę USB oraz podstawkę do ustawienia na płaskiej powierzchni. Posiada 4 tryby pracy: mocne światło/średnie światło/SOS/Power Bank z funkcją szybkiego ładowania. Funkcja Power Bank pozwala na doładowanie baterii w telefonie, tablecie, aparacie foto czy odtwarzaczu MP3 wszędzie tam gdzie brak dostępu do gniazdkowego zasilania.<BR><BR><BR><SPAN style="COLOR: rgb(0,79,163)"><SPAN style="FONT-WEIGHT: bold">Parametry techniczne:<BR></SPAN></SPAN><BR></P> <UL> <LI><SPAN style="FONT-WEIGHT: bold">napięcie wejściowe:</SPAN> 5VDC/1A </LI> <LI><SPAN style="FONT-WEIGHT: bold">akumulator: </SPAN>Li-ion 5400mAh</LI> <LI><SPAN style="FONT-WEIGHT: bold">moc:</SPAN> 10W</LI> <LI><SPAN style="FONT-WEIGHT: bold">źródło światła:</SPAN> 1 x COB LED</LI> <LI><SPAN style="FONT-WEIGHT: bold">współczynnik oddawania barw Ra/CRI</SPAN>: >70</LI> <LI><SPAN style="FONT-WEIGHT: bold">strumień świetlny:</SPAN> 400lm</LI> <LI><SPAN style="FONT-WEIGHT: bold">stopień ochrony:</SPAN> IP44</LI> <LI><SPAN style="FONT-WEIGHT: bold">temperatura barwowa:</SPAN> 6000K </LI> <LI><SPAN style="FONT-WEIGHT: bold">barwa światła:</SPAN> zimna biel</LI> <LI><SPAN style="FONT-WEIGHT: bold">żywotność LED:</SPAN> 50 000h</LI> <LI><SPAN style="FONT-WEIGHT: bold">wymiary:</SPAN> 90 x 151 x 25 mm</LI></UL></BODY></HTML> | 115 | 1 |  | - | N | N | N | N | N | N | N | N | N | N | N | N | N
184696906 | ORN_OR-VID-AR-1031KV | ORNO POLSKA | Wideo kaseta z kamerą, wandal do zest. TURRIS MEMO | Charakterystyka kamera kolorowa CCD typu "pin-hole" wandaloodporna obudowa montaż natynkowy daszek ochronny w komplecie możliwość montażu podtynkowego (wymagana ramka OR-VID-AR-1031RP - brak w zestawie) oświetlenie podczerwienią umożliwiającą widzenie w nocy elektrozamek wymaga dodatkowego zasilania wymiary: 56 x 142,5 x 51 mm (szer./wys./gł.) | 450.0001 | 1 |  | - | N | N | N | N | N | N | N | N | N | N | N | N | N
184696907 | ORN_SP250-N | ORNO POLSKA | Szyld prosty długi niklowany do elektrozaczepów | Charakterystyka szyld prosty długi przystosowany jest do montażu na słupku klinkierowym, metalowym, drewnianym pokryty powłoką niklową i lakierem ochronnym ułatwia montaż elektrozaczepów przeznaczony zarówno do drzwi prawych, jak i lewych wymiary: 25,5 x 250 x 3mm (szer./wys./gr.) | 31.4001 | 1 |  | - | N | N | N | N | N | N | N | N | N | N | N | N | N
184696908 | ORN_OR-ZL-1605 | ORNO POLSKA | Zasilacz do LED AC/DC LED 50W | Charakterystyka Zasilacz przeznaczony do oświetlenia LED, m.in. pojedynczych diod, listew, taśm LED, żarówek, modułów, węży lub neonów. Wyposażony jest w uchwyty, które pozwalają na przymocowanie go do ściany. Charakteryzuje się wodoodporną (IP67), szczelną, metalową obudową co umożliwia stosowanie w warunkach o podwyższonej wilgotności np. na zewnątrz budynku. Cechuje się stałym napięciem wyjściowym niezależnym od dopuszczalnego obciążenia. Zasilacz wyposażony jest w następujące zabezpieczenia: zwarciowe przeciążeniowe napięciowe PARAMETRY TECHNICZNE:____________ PARAMETRY WYJŚCIOWE zasilanie: 12V prąd znamionowy: 4,16A zakres: 0~4,16A moc: 50W tolerancja zakłóceń: ±4% PARAMETRY WEJŚCIOWE zakres napięciowy: 90~265V AC zakres częstotliwości: 47~60Hz PARAMETRY OCHRONNE zwarcie: typ zabezpieczenia: automatyczne uruchomienie po usunięciu usterki przeciążenie: zabezpieczenie przed przeciążeniem - powyżej maksymalnego wskazania: 145~160% przegrzanie: typ zabezpieczenia:wyłączenie, odcięcie zasilania, temperatura pracy: -30~ +60°c wilgotność pracy: 20~90% wymiary: 190 x 50 x 35 mm (szer./wys./gł.) waga: 0.48 kg/szt. ilość w opakowaniu zbiorczym: 20 szt. | 69.25 | 1 |  | - | N | N | N | N | N | N | N | N | N | N | N | N | N
184696909 | ORN_OR-SH-1705 | ORNO POLSKA | Włącznik podtynk. ster. bezprz.ściemni. | <!DOCTYPE HTML PUBLIC "-//W3C//DTD HTML 4.0 Transitional//EN"> <HTML><HEAD> <META content="text/html; charset=windows-1250" http-equiv=Content-Type> <META name=GENERATOR content="MSHTML 11.00.9600.18015"></HEAD> <BODY> <DIV style="COLOR: #004fa3; TEXT-ALIGN: left; PADDING-TOP: 10px; PADDING-LEFT: 10px"><IMG style="MARGIN-RIGHT: 10px" alt="" src="http://orno.pl/layout/punktator3.gif"> <B>Charakterystyka</B> </DIV> <DIV style="PADDING-BOTTOM: 0px; TEXT-ALIGN: left; PADDING-TOP: 15px; PADDING-LEFT: 15px; CLEAR: both; LINE-HEIGHT: 1.6; PADDING-RIGHT: 35px" ?=""> <DIV>Urządzenie służy do zdalnego, bezprzewodowego włączania, wyłączania oraz ściemniania oświetlenia, przeznaczone jest do montażu w puszkach podtynkowych lub w miejsce zwykłego wyłącznika. Istnieje możliwość sterowania przez iPhona, iPada oraz urządzeń z systemem Android i iOS po zastosowaniu centralnego gniazda (OR-SH-1701) ORNO Smart Living. Do bezprzewodowej obsługi gniazda wymagany jest bezprzewodowy pilot z serii ORNO Smart Living.<BR> <BR><SPAN style="COLOR: rgb(0,79,163)"><IMG style="MARGIN-RIGHT: 10px" alt="" src="http://orno.diukpol.pl/layout/punktator3.gif"><SPAN style="FONT-WEIGHT: bold">Parametry techniczne:<BR></SPAN></SPAN> <UL> <LI><SPAN style="FONT-WEIGHT: bold">zasilanie: </SPAN>230V/50Hz</LI> <LI><SPAN style="FONT-WEIGHT: bold">max obciążenie: </SPAN>2300W</LI> <LI><SPAN style="FONT-WEIGHT: bold">częstotliwość pracy: </SPAN>433,92 MHz</LI> <LI><SPAN style="FONT-WEIGHT: bold">stopień ochrony: </SPAN>IP20</LI> <LI><SPAN style="FONT-WEIGHT: bold">ściemniacz:</SPAN> 40-300W</LI> <LI><SPAN style="FONT-WEIGHT: bold">zasięg: </SPAN>w terenie otwartym do 30m</LI> <LI>learning system (automatyczna konfiguracja dodatkowych urządzeń)</LI> <LI>wskaźnik LED</LI> <LI>współpracuje z z akcesoriami ORNO Smart Living</LI></UL></DIV></DIV></BODY></HTML> | 44.0001 | 1 |  | - | N | N | N | N | N | N | N | N | N | N | N | N | N
184696910 | ORN_OR-PL-349WLPMR4 | ORNO POLSKA | Plafon ZONDA LED, 12W, biały, PC, czuj. ruchu | <!DOCTYPE HTML PUBLIC "-//W3C//DTD HTML 4.0 Transitional//EN"> <HTML><HEAD> <META content="text/html; charset=windows-1250" http-equiv=Content-Type> <META name=GENERATOR content="MSHTML 11.00.9600.18015"></HEAD> <BODY> <DIV style="COLOR: #004fa3; TEXT-ALIGN: left; PADDING-TOP: 10px; PADDING-LEFT: 10px"><IMG style="MARGIN-RIGHT: 10px" alt="" src="http://www.orno.pl/layout/punktator3.gif"> <B>Charakterystyka</B> </DIV> <DIV style="PADDING-BOTTOM: 0px; TEXT-ALIGN: left; PADDING-TOP: 15px; PADDING-LEFT: 15px; CLEAR: both; LINE-HEIGHT: 1.6; PADDING-RIGHT: 35px" ?=""> <DIV>Plafon przeznaczony do automatycznego oświetlania wewnętrznych pomieszczeń, takich jak klatki schodowe, korytarze, piwnice, garaże, magazyny. Wyposażony jest w 24 diody LED SMD 5730 firmy EPISTAR, które idealnie rozświetlą każde pomieszczenie. Centralnie umieszczony czujnik pasywnej podczerwieni reaguje w chwili pojawienia się ruchu, a czujnik zmierzchowy (w zależności od ustawień) załącza oświetlenie tylko wtedy, gdy jest taka potrzeba. Klosz, poliwęglan, mleczny. Parametry do regulacji:<BR> <UL> <LI>regulacja czasu świecenia TIME</LI> <LI>regulacja czułości natężenia światła LUX</LI></UL> <P><BR></P><SPAN style="COLOR: rgb(0,79,163)"><IMG style="MARGIN-RIGHT: 10px" alt="" src="http://orno.diukpol.pl/layout/punktator3.gif"><SPAN style="FONT-WEIGHT: bold">Parametry techniczne:</SPAN></SPAN><SPAN style="FONT-WEIGHT: bold"></SPAN> <UL> <LI><SPAN style="FONT-WEIGHT: bold">zasilanie:</SPAN> ~110-240V/50-60Hz </LI> <LI><SPAN style="FONT-WEIGHT: bold">moc:</SPAN> 12W</LI> <LI><SPAN style="FONT-WEIGHT: bold">źródła światła:</SPAN> 24 x LED SMD 5730</LI> <LI><SPAN style="FONT-WEIGHT: bold">strumień świetlny:</SPAN> 800lm</LI> <LI><SPAN style="FONT-WEIGHT: bold">stopień ochrony:</SPAN> IP20</LI> <LI><SPAN style="FONT-WEIGHT: bold">kąt widzenia czujnika:</SPAN> 360°</LI> <LI><SPAN style="FONT-WEIGHT: bold">zasięg czujnika:</SPAN> 6 m</LI> <LI><SPAN style="FONT-WEIGHT: bold">temperatura barwowa:</SPAN> 4000K</LI> <LI><SPAN style="FONT-WEIGHT: bold">barwa światła:</SPAN> neutralna biel</LI> <LI><SPAN style="FONT-WEIGHT: bold">kolor:</SPAN> biały</LI> <LI><SPAN style="FONT-WEIGHT: bold">wymiary: </SPAN>⌀340 x 115 mm (śr./gł.)</LI></UL></DIV></DIV></BODY></HTML> | 90 | 1 |  | - | N | N | N | N | N | N | N | N | N | N | N | N | N
184696911 | ORN_OR-PRE-428 | ORNO POLSKA | Programator czas. elektroniczny 1800W, 8(1)A | <!DOCTYPE HTML PUBLIC "-//W3C//DTD HTML 4.0 Transitional//EN"> <HTML><HEAD> <META content="text/html; charset=windows-1250" http-equiv=Content-Type> <META name=GENERATOR content="MSHTML 11.00.9600.18817"></HEAD> <BODY> <DIV style="COLOR: #004fa3; TEXT-ALIGN: left; PADDING-TOP: 10px; PADDING-LEFT: 10px"><IMG style="MARGIN-RIGHT: 10px" alt="" src="https://orno.pl/layout/punktator3.gif"> <B>Charakterystyka</B> </DIV> <DIV style="PADDING-BOTTOM: 0px; TEXT-ALIGN: left; PADDING-TOP: 15px; PADDING-LEFT: 15px; CLEAR: both; LINE-HEIGHT: 1.6; PADDING-RIGHT: 35px" ?=""> <DIV>Programator z wyświetlaczem LCD do ustawiania czasu włączania i wyłączania urządzeń elektrycznych takich jak: oświetlenie, ogrzewacze wody, reklamy itp. Urządzenie posiada: <UL> <LI>10 programów czasowych </LI> <LI>7 kombinacji dnia tygodnia</LI> <LI>funkcja czasu letniego i zimowego</LI> <LI>funkcja COUNT DOWN</LI> <LI>tryb pracy 12 lub 24 godzinny</LI></UL><BR><BR><SPAN style="COLOR: rgb(0,79,163)"><SPAN style="FONT-WEIGHT: bold">Najważniejsze cechy:</SPAN></SPAN><BR> <UL> <LI><SPAN style="FONT-WEIGHT: bold">zasilanie:</SPAN> 230V AC/50Hz</LI> <LI><SPAN style="FONT-WEIGHT: bold">moc:</SPAN> 1800W/8(1)A</LI> <LI><SPAN style="FONT-WEIGHT: bold">tryb:</SPAN> 12 lub 24 godzinny</LI> <LI><SPAN style="FONT-WEIGHT: bold">wewnętrzny akumulator:</SPAN> NiMH 1,2V </LI> <LI><SPAN style="FONT-WEIGHT: bold">wymiary</SPAN>: 5 x 10 x 7,5 cm</LI></UL></DIV></DIV></BODY></HTML> | 29.9999 | 1 |  | - | N | N | N | N | N | N | N | N | N | N | N | N | N
184696912 | ORN_R4-12.21 | ORNO POLSKA | Elektrozaczep symetr., zm. pobór prądu, z blokadą | Charakterystyka Elektrozaczep R4-12.20 przeznaczony jest do zdalnego otwierania drzwi i furtek lewych i prawych oraz dwuskrzydłowych. Wykonany jest ze stopów cynku. Współpracuje z zamkiem zapadkowo-zasuwkowym lub zapadkowym. Może być stosowany tam gdzie jest możliwe wykonanie gniazda o wymiarach 22 x 30 x 69 mm. Zaletą zaczepu są małe wymiary, symetryczność - dzięki której odmiana może być montowana zarówno do drzwi lewych jak i prawych - oraz większą pewność działania nawet w przypadku wykrzywionej futryny lub spaczonych drzwi. Symetryczna konstrukcja oraz małe wymiary umożliwiają zastosowanie go do systemu bram przesuwnych. Zaczep może współpracować z instalacja domofonową i wideodomofonową we wszelkiego typu drzwiach wejściowych. Wyposażony jest w funkcje blokady zapadki (przesunięcie dźwigni blokady umożliwia otwarcie drzwi na stałe bez użycia impulsu elektrycznego). PARAMETRY TECHNICZNE:_____________ dopuszczalny nacisk na drzwi podczas zwalniania zapadki: 30 N (3 kG), dopuszczalne obciążenie drzwi działające na zaczep: 3000 N (300 kG), napięcie znamionowe U: 10 ± 2V/AC/DC, natężenie: ok. 500 mA (12V), dopuszczalny czas nieprzerwanej pracy: 30 min, wymiary zewnętrzne obudowy: 21 x 67 x 29 mm (szer./wys./gł.) zapadka: regulowana w zakresie 3 mm umożliwia regulacje luzu ilość w opakowaniu zbiorczym: 50 szt. | 84 | 1 |  | - | N | N | N | N | N | N | N | N | N | N | N | N | N
184696913 | ORN_OR-NR-6069L6 | ORNO POLSKA | Lampa warszatowa 40 LED |  | 38.8 | 1 |  | - | N | N | N | N | N | N | N | N | N | N | N | N | N
184696914 | ORN_ROS11/X-21.2/L-0-P | ORNO POLSKA | Rozdzielnica 1x32A 5p,1x16A 5p,2x250V,okienko, wył | Charakterystyka Rozdzielnica SEZ ROS 11/x-21.2/L-0-P. PARAMETRY TECHNICZNE:________________ 1 gniazdo: 32A 1 gniazdo: 16A ilość pól: 5 napięcie: 400V 2 gniazda: 16A napięcie: 250V wyposażenie dodatkowe: okienko, wyłącznik L-0-P stopień ochrony: IP54 | 359 | 1 |  | - | N | N | N | N | N | N | N | N | N | N | N | N | N
184696915 | ORN_OR-VID-AR-1031PMV | ORNO POLSKA | Wideo monitor bezsł. kolor, 7" pamięć, TURRIS MEMO | Charakterystyka wideo monitor do rozbudowy zestawów VOX MEMO, REMUS MEMO i RAIS MEMO ultra płaski, bezsłuchawkowy, głośnomówiący, kolorowy wyświetlacz TFT-LCD o przekątnej ekranu 7, wysoka rozdzielczość obrazu, dotykowy ekran i panel monitora, menu OSD w języku polskim i angielskim pamięć wewnętrzna, która pozwala na zapis obrazów z kamery zewnętrznej gniazdo zewnętrznej karty pamięci Micro SD o pojemności max 32GB (brak karty w zestawie), zapis zdjęć w trybie ręcznym i automatycznym, płynna regulacja parametrów monitora: regulacja jasności i koloru oraz głośności rozmowy i dzwonka, regulacja czułości klawiatury, mikrofonu i głośnika możliwość zaprogramowania do 40 różnych kodów użytkownaika oraz kodów tymczasowych możliwość zmiany dźwięku dzwonka (20 dostępnych fabrycznie), podgląd tego co się dzieje w polu widzenia kamery bez wywołania z panela zewnętrznego, funkcja interkomu po zastosowaniu dodatkowego monitora możliwość rozbudowy o dodatkowe monitory, wideo unifon, kamery wideo domofonowe oraz kamery CCTV 1 centralny zasilacz w całym systemie zasilanie prądem stałym z zasilacza na szynę DIN DC 20-28V wymiary: 225 x 131 x 18 mm (szer./wys./gł.) waga: 0,88 kg | 695.0001 | 1 |  | - | N | N | N | N | N | N | N | N | N | N | N | N | N
184696916 | ORN_SP250WC-M | ORNO POLSKA | Szyld prosty, długi malowany do elektrozaczepów | Charakterystyka prosty długi szyld przystosowany jest do montażu w słupku klinkierowym, metalowym, drewnianym ułatwia montaż elektrozaczepów przeznaczony zarówno do drzwi lewych jak i prawych wymiary: 25,5 x 250 x 3mm (szer./wys./gł.) | 10.75 | 1 |  | - | N | N | N | N | N | N | N | N | N | N | N | N | N
184696917 | ORN_OR-PL-6047WLPM4 | ORNO POLSKA | Plafon MONSUN LED, biały, 15W,IP66 | <!DOCTYPE HTML PUBLIC "-//W3C//DTD HTML 4.0 Transitional//EN"> <HTML><HEAD> <META content="text/html; charset=windows-1250" http-equiv=Content-Type> <META name=GENERATOR content="MSHTML 11.00.9600.18817"></HEAD> <BODY> <DIV style="COLOR: #004fa3; TEXT-ALIGN: left; PADDING-TOP: 10px; PADDING-LEFT: 10px"><IMG style="MARGIN-RIGHT: 10px" alt="" src="https://orno.pl/layout/punktator3.gif"> <B>Charakterystyka</B> </DIV> <DIV style="PADDING-BOTTOM: 0px; TEXT-ALIGN: left; PADDING-TOP: 15px; PADDING-LEFT: 15px; CLEAR: both; LINE-HEIGHT: 1.6; PADDING-RIGHT: 35px" ?=""> <DIV>Plafon LED przeznaczony do oświetlania wewnętrznych i zewnętrznych pomieszczeń, takich jak: klatki schodowe, korytarze, piwnice, garaże, pomieszczenia gospodarcze, szatnie, oświetlenie elewacyjne na zewnątrz budynki itp. Zastosowane w plafonie diody LED SMD 2835 oświetlą idealnie każde pomieszczenie. Klosz poliwęglan, mleczny.<BR><BR><BR><SPAN style="COLOR: rgb(0,79,163)"><SPAN style="FONT-WEIGHT: bold">Parametry techniczne:</SPAN></SPAN><BR> <UL> <LI><SPAN style="FONT-WEIGHT: bold">zasilanie: </SPAN>~230V/50Hz </LI> <LI><SPAN style="FONT-WEIGHT: bold">moc:</SPAN> 15W </LI> <LI><SPAN style="FONT-WEIGHT: bold">źródło światła:</SPAN> 96 x LED SMD 2835</LI> <LI><SPAN style="FONT-WEIGHT: bold">strumień świetlny:</SPAN> 1050lm</LI> <LI><SPAN style="FONT-WEIGHT: bold">stopień ochrony:</SPAN> IP66</LI> <LI><SPAN style="FONT-WEIGHT: bold">stopień wytrzymałości mechanicznej:</SPAN> IK 10</LI> <LI><SPAN style="FONT-WEIGHT: bold">temperatura barowa:</SPAN> 4000K</LI> <LI><SPAN style="FONT-WEIGHT: bold">barwa światła:</SPAN> neutralna biel</LI> <LI><SPAN style="FONT-WEIGHT: bold">kolor</SPAN>: biały</LI> <LI><SPAN style="FONT-WEIGHT: bold">wymiary:</SPAN> 290 x 290 x 135 mm (szer./wys./gł.)</LI></UL></DIV></DIV></BODY></HTML> | 159 | 1 |  | - | N | N | N | N | N | N | N | N | N | N | N | N | N
184696918 | ORN_OR-WE-504 | ORNO POLSKA | 1-fazowy wskaźnik energii elektry.80A, port RS-485 | Charakterystyka OR-WE-504 jest 1-fazowym, urządzeniem do dokonywania wskazań w jednostkach metrycznych (kWh). Służy do bezpośredniego pomiaru mocy czynnej w układzie jednofazowym i rejestracji pobranej energii elektrycznej z możliwością zdalnego odczytu rejestrów grupy wskaźników poprzez przewodową sieć standardu RS-485 obsługujący standardowy protokół Modbus. Specjalny układ elektroniczny pod wpływem przepływającego prądu i przyłożonego napięcia generuje impulsy w ilości proporcjonalnej do pobieranej energii elektrycznej. PARAMETRY TECHNICZNE _____________ zasilanie: 230 AC, 50/60Hz wyświetlacz: LCD (liczba cyfr 5+1=00000,0 kWh) prąd: 5(80)A częstotliwość impulsów: 1000 imp/kWh sygnalizacja sczytywania: LED czerwona port: RS-485 protokół komunikacyjny: Modbus RTU stopień ochrony: IP20 wymiary: 19,5 x 97,2 x 50 mm (szer./wys./gł.) ilość w opakowaniu zbiorczym: 120 szt. | 147 | 1 |  | - | N | N | N | N | N | N | N | N | N | N | N | N | N
184696919 | ORN_OR-SH-1706 | ORNO POLSKA | Gniazdo żarówki sterowane bezprzewodowo | <!DOCTYPE HTML PUBLIC "-//W3C//DTD HTML 4.0 Transitional//EN"> <HTML><HEAD> <META content="text/html; charset=windows-1250" http-equiv=Content-Type> <META name=GENERATOR content="MSHTML 11.00.9600.18015"></HEAD> <BODY> <DIV style="COLOR: #004fa3; TEXT-ALIGN: left; PADDING-TOP: 10px; PADDING-LEFT: 10px"><IMG style="MARGIN-RIGHT: 10px" alt="" src="http://orno.pl/layout/punktator3.gif"> <B>Charakterystyka</B> </DIV> <DIV style="PADDING-BOTTOM: 0px; TEXT-ALIGN: left; PADDING-TOP: 15px; PADDING-LEFT: 15px; CLEAR: both; LINE-HEIGHT: 1.6; PADDING-RIGHT: 35px" ?=""> <DIV>Urządzenie przeznaczone do montażu w oprawach żarówkowych, służy do bezprzewodowego włączania i wyłączania oświetlenia. Istnieje możliwość sterowania przez iPhona, iPada oraz urządzeń z systemem Android i iOS po zastosowaniu centralnego gniazda (OR-SH-1701) ORNO Smart Living. Do bezprzewodowej obsługi gniazda wymagany jest bezprzewodowy pilot z serii ORNO Smart Living.<BR><BR><SPAN style="COLOR: rgb(0,79,163)"><IMG style="MARGIN-RIGHT: 10px" alt="" src="http://orno.diukpol.pl/layout/punktator3.gif"><SPAN style="FONT-WEIGHT: bold">Parametry techniczne:<BR></SPAN></SPAN> <UL> <LI><SPAN style="FONT-WEIGHT: bold">zasilanie: </SPAN>230V/50Hz</LI> <LI><SPAN style="FONT-WEIGHT: bold">max obciążenie: </SPAN>100W</LI> <LI><SPAN style="FONT-WEIGHT: bold">częstotliwość pracy: </SPAN>433,92 MHz</LI> <LI><SPAN style="FONT-WEIGHT: bold">stopień ochrony: </SPAN>IP20</LI> <LI><SPAN style="FONT-WEIGHT: bold">oprawka: </SPAN>E27</LI> <LI><SPAN style="FONT-WEIGHT: bold">zasięg: </SPAN>w terenie otwartym do 30m</LI> <LI>learning system (automatyczna konfiguracja dodatkowych urządzeń)</LI> <LI>współpracuje z z akcesoriami ORNO Smart Living</LI></UL></DIV></DIV></BODY></HTML> | 43.0001 | 1 |  | - | N | N | N | N | N | N | N | N | N | N | N | N | N
184696920 | ORN_OR-ZL-1606 | ORNO POLSKA | Zasilacz do LED AC/DC LED 70W | Charakterystyka Zasilacz przeznaczony do oświetlenia LED, m.in. pojedynczych diod, listew, taśm LED, żarówek, modułów, węży lub neonów. Wyposażony jest w uchwyty, które pozwalają na przymocowanie go do ściany. Charakteryzuje się wodoodporną (IP67), szczelną, metalową obudową co umożliwia stosowanie w warunkach o podwyższonej wilgotności np. na zewnątrz budynku. Cechuje się stałym napięciem wyjściowym niezależnym od dopuszczalnego obciążenia. Zasilacz wyposażony jest w następujące zabezpieczenia: zwarciowe przeciążeniowe napięciowe PARAMETRY TECHNICZNE:____________ PARAMETRY WYJŚCIOWE zasilanie: 12V prąd znamionowy: 6,25A zakres: 0~6,25A moc: 70W tolerancja zakłóceń: ±4% PARAMETRY WEJŚCIOWE zakres napięciowy: 90~265V AC zakres częstotliwości: 47~60Hz PARAMETRY OCHRONNE zwarcie: typ zabezpieczenia: automatyczne uruchomienie po usunięciu usterki przeciążenie: zabezpieczenie przed przeciążeniem - powyżej maksymalnego wskazania: 145~160% przegrzanie: typ zabezpieczenia:wyłączenie, odcięcie zasilania, temperatura pracy: -30~ +60°c wilgotność pracy: 20~90% wymiary: 170 x 54 x 35 mm (szer./wys./gł.) waga: 0.5 kg/szt. ilość w opakowaniu zbiorczym: 20 szt. | 99 | 1 |  | - | N | N | N | N | N | N | N | N | N | N | N | N | N
184696921 | ORN_R4-12.30 | ORNO POLSKA | Elektrozaczep symetryczny z pamięcią | Charakterystyka Elektrozaczep R4-12.30 przeznaczony jest do zdalnego otwierania drzwi i furtek lewych i prawych oraz dwuskrzydłowych. Wykonany jest ze stopów cynku. Współpracuje z zamkiem zapadkowo-zasuwkowym lub zapadkowym. Może być stosowany tam gdzie jest możliwe wykonanie gniazda o wymiarach 22 x 30 x 69 mm. Zaletą zaczepu są małe wymiary, symetryczność - dzięki której odmiana może być montowana zarówno do drzwi lewych jak i prawych - oraz większą pewność działania nawet w przypadku wykrzywionej futryny lub spaczonych drzwi. Symetryczna konstrukcja oraz małe wymiary umożliwiają zastosowanie go do systemu bram przesuwnych. Zaczep R4-12.30 może współpracować z instalacja domofonową i wideodomofonową we wszelkiego typu drzwiach wejściowych. Wyposażony jest w funkcję pamięci (która pozwala na sterowanie elektrozaczepem przez podanie krótkiego impulsu napięciowego, po ustaniu którego stan otwarcia zaczepu podtrzymywany jest przez czujnik mechaniczny aż do momentu otwarcia drzwi). PARAMETRY TECHNICZNE _____________ dopuszczalny nacisk na drzwi podczas zwalniania zapadki: 30 N (3 kG), dopuszczalne obciążenie drzwi działające na zaczep: 3000 N (300 kG), napięcie znamionowe U: 10 ± 2V/AC/DC, natężenie: ok. 500 mA (12V), dopuszczalny czas nieprzerwanej pracy: 30 min, wymiary zewnętrzne obudowy: 21 x 67 x 29 mm mm (wys./szer./gł) zapadka: regulowana w zakresie 3 mm umożliwia regulacje luzu ilość w opakowaniu zbiorczym: 50 szt. | 80.0001 | 1 |  | - | N | N | N | N | N | N | N | N | N | N | N | N | N
184696922 | ORN_OR-PL-350WLPM3 | ORNO POLSKA | Plafon LESTE LED 8W, 80 Epistar, 660lm | <!DOCTYPE HTML PUBLIC "-//W3C//DTD HTML 4.0 Transitional//EN"> <HTML><HEAD> <META content="text/html; charset=windows-1250" http-equiv=Content-Type> <META name=GENERATOR content="MSHTML 11.00.9600.18817"></HEAD> <BODY> <DIV style="COLOR: #004fa3; TEXT-ALIGN: left; PADDING-TOP: 10px; PADDING-LEFT: 10px"><IMG style="MARGIN-RIGHT: 10px" alt="" src="https://orno.pl/layout/punktator3.gif"> <B>Charakterystyka</B> </DIV> <DIV style="PADDING-BOTTOM: 0px; TEXT-ALIGN: left; PADDING-TOP: 15px; PADDING-LEFT: 15px; CLEAR: both; LINE-HEIGHT: 1.6; PADDING-RIGHT: 35px" ?=""> <DIV>Plafon LED przeznaczony do oświetlania wewnętrznych pomieszczeń, takich jak kuchnie, łazienki, klatki schodowe, korytarze, piwnice, garaże itp. Zastosowane w plafonie diody LED Epistar oświetlą idealnie każde pomieszczenie. Klosz poliwęglan (nietłukący), mleczny.<BR><SPAN style="FONT-WEIGHT: bold; COLOR: rgb(0,75,163)"></SPAN><BR style="COLOR: rgb(0,0,0)"><BR><SPAN style="COLOR: rgb(0,79,163)"><SPAN style="FONT-WEIGHT: bold">Parametry techniczne:</SPAN></SPAN><BR> <UL> <LI><SPAN style="FONT-WEIGHT: bold">zasilanie: </SPAN>~230V/50Hz </LI> <LI><SPAN style="FONT-WEIGHT: bold">moc:</SPAN> 8W </LI> <LI><SPAN style="FONT-WEIGHT: bold">źródło światła:</SPAN> 80 x LED SMD 3014 firmy Epistar</LI> <LI><SPAN style="FONT-WEIGHT: bold">strumień świetlny:</SPAN> 660lm</LI> <LI><SPAN style="FONT-WEIGHT: bold">temperatura barwowa:</SPAN> 3000K</LI> <LI><SPAN style="FONT-WEIGHT: bold">barwa światła:</SPAN> ciepła biel</LI> <LI><SPAN style="FONT-WEIGHT: bold">stopień ochrony:</SPAN> IP20 </LI> <LI><SPAN style="FONT-WEIGHT: bold">kolor obudowy:</SPAN> biały</LI> <LI><SPAN style="FONT-WEIGHT: bold">wymiary:</SPAN> ⌀210 x 40 mm (śr./wys.)</LI></UL></DIV></DIV></BODY></HTML> | 62 | 1 |  | - | N | N | N | N | N | N | N | N | N | N | N | N | N
184696923 | ORN_OR-NR-6077L6 | ORNO POLSKA | Naświetlacz GIOVIA LED 5W, 6000K | <!DOCTYPE HTML PUBLIC "-//W3C//DTD HTML 4.0 Transitional//EN"> <HTML><HEAD> <META content="text/html; charset=windows-1250" http-equiv=Content-Type> <META name=GENERATOR content="MSHTML 11.00.9600.18838"></HEAD> <BODY>Naświetlacz przenośny LED z akumulatorami litowo-jonowym 2x1200mAh, przeznaczony do oświetlenia prac wykonywanych na zewnątrz, w domu, garażu, piwnicy, samochodzie, na kempingu itp. Wyposażony w nowoczesną diodę LED COB o mocy 5W, 12 ultra jasnych diod LED, światło ostrzegawcze (pomarańczowe diody LED) oraz funkcję Power Bank. Ładowanie akumulatorów przez port USB z dowolnej ładowarki (brak w zestawie). 5 trybów pracy: mocne światło/średnie światło/słabe światło/SOS/Power Bank. Funkcja Power Bank pozwala na doładowanie baterii w telefonie, tablecie, aparacie foto czy odtwarzaczu MP3 wszędzie tam gdzie brak dostępu do gniazdkowego zasilania.<BR><BR><BR><SPAN style="COLOR: rgb(0,79,163)"><SPAN style="FONT-WEIGHT: bold">Parametry techniczne:<BR></SPAN></SPAN> <UL> <LI><SPAN style="FONT-WEIGHT: bold">napięcie wejściowe:</SPAN> 5VDC/1A</LI> <LI><SPAN style="FONT-WEIGHT: bold">akumulator</SPAN>: Li-ion 2x3VDC, 1200mAh</LI> <LI><SPAN style="FONT-WEIGHT: bold">moc:</SPAN> 5W</LI> <LI><SPAN style="FONT-WEIGHT: bold">strumień świetlny:</SPAN> 300lm</LI> <LI><SPAN style="FONT-WEIGHT: bold">źródło światła:</SPAN> 1 x COB, 12 x LED </LI> <LI><SPAN style="FONT-WEIGHT: bold">współczynnik oddawania barw Ra/CRI:</SPAN> >70</LI> <LI><SPAN style="FONT-WEIGHT: bold">stopień ochrony:</SPAN> IP44</LI> <LI><SPAN style="FONT-WEIGHT: bold">temperatura barwowa:</SPAN> 6000K </LI> <LI><SPAN style="FONT-WEIGHT: bold">barwa światła:</SPAN> zimna biel</LI></UL></BODY></HTML> | 65 | 1 |  | - | N | N | N | N | N | N | N | N | N | N | N | N | N
184696924 | ORN_OR-PRE-428(GS) | ORNO POLSKA | Programator czas. elektr. 1800W, 8(1)A schuko | <!DOCTYPE HTML PUBLIC "-//W3C//DTD HTML 4.0 Transitional//EN"> <HTML><HEAD> <META content="text/html; charset=windows-1250" http-equiv=Content-Type> <META name=GENERATOR content="MSHTML 11.00.9600.18817"></HEAD> <BODY> <DIV style="COLOR: #004fa3; TEXT-ALIGN: left; PADDING-TOP: 10px; PADDING-LEFT: 10px"><IMG style="MARGIN-RIGHT: 10px" alt="" src="https://orno.pl/layout/punktator3.gif"> <B>Charakterystyka</B> </DIV> <DIV style="PADDING-BOTTOM: 0px; TEXT-ALIGN: left; PADDING-TOP: 15px; PADDING-LEFT: 15px; CLEAR: both; LINE-HEIGHT: 1.6; PADDING-RIGHT: 35px" ?=""> <DIV>Programator z wyświetlaczem LCD do ustawiania czasu włączania i wyłączania urządzeń elektrycznych takich jak: oświetlenie, ogrzewacze wody, reklamy itp. Wersja schuko. Urządzenie posiada: <UL> <LI>10 programów czasowych </LI> <LI>7 kombinacji dnia tygodnia</LI> <LI>funkcja czasu letniego i zimowego</LI> <LI>funkcja COUNT DOWN</LI> <LI>tryb pracy 12 lub 24 godzinny</LI></UL><BR><BR><SPAN style="COLOR: rgb(0,79,163)"><SPAN style="FONT-WEIGHT: bold">Najważniejsze cechy:</SPAN></SPAN><BR> <UL> <LI><SPAN style="FONT-WEIGHT: bold">zasilanie:</SPAN> 230V AC/50Hz</LI> <LI><SPAN style="FONT-WEIGHT: bold">moc:</SPAN> 1800W/8(1)A</LI> <LI><SPAN style="FONT-WEIGHT: bold">tryb:</SPAN> 12 lub 24 godzinny</LI> <LI><SPAN style="FONT-WEIGHT: bold">wewnętrzny akumulator:</SPAN> NiMH 1,2V </LI> <LI><SPAN style="FONT-WEIGHT: bold">wymiary</SPAN>: 5 x 10 x 7,5 cm</LI></UL></DIV></DIV></BODY></HTML> | 29.9999 | 1 |  | - | N | N | N | N | N | N | N | N | N | N | N | N | N
184696925 | ORN_OR-VID-AR-1031RP | ORNO POLSKA | Ramka do montażu podtynkowego, TURRIS MEMO | Charakterystyka umożliwia montaż podtynkowy wideo kasety z zestawu wideodomofonowego TURRIS MEMO | 40 | 1 |  | - | N | N | N | N | N | N | N | N | N | N | N | N | N
184696926 | ORN_T90 | ORNO POLSKA | Zasilacz na szynę 12V DC | Charakterystyka zasilacz przystosowany do montażu w rozdzielni prądowej na szynę DIN napięcie wejściowe: 230VAC/50 Hz napięcie wyjściowe: 12VDC/400mA wymiary: 60 x 88 x 65 mm (szer./wys./gł.) ilość w opakowaniu zbiorczym: 50 szt. | 61.8 | 1 |  | - | N | N | N | N | N | N | N | N | N | N | N | N | N
184696927 | ORN_ROS11/X-25A | ORNO POLSKA | Rozdzielnica 7x250V,okienko | Charakterystyka Rozdzielnica SEZ ROS 11/x-25. PARAMETRY TECHNICZNE:________________ 7 gniazd: 16A napięcie: 250V wyposażenie dodatkowe: okienko stopień ochrony: IP54 | 275 | 1 |  | - | N | N | N | N | N | N | N | N | N | N | N | N | N
184696928 | ORN_OR-WE-505 | ORNO POLSKA | 3-fazowy wskaźnik energii elektrycznej 80A | Charakterystyka Urządzenie służy do wskazań energii elektrycznej prądu przemiennego trójfazowego w układzie bezpośrednim. Specjalny układ elektroniczny pod wpływem przepływającego prądu i przyłożonego napięcia w każdej fazie wskazuje impulsy w ilości proporcjonalnej, przybliżonej do pobieranej energii elektrycznej w tej fazie. Pobór energii w fazie sygnalizowany jest miganiem odpowiedniej LED. Suma impulsów z trzech faz sygnalizowana miganiem LED (1000 imp/kWh) przeliczana jest na energię pobraną w całym układzie trójfazowym a jej wartość wskazywana na wyświetlaczu LCD. PARAMETRY TECHNICZNE _____________ zasilanie: 3x230V/400V AC, 50/60Hz wyświetlacz: LCD (liczba cyfr 6+2=000000,00 kWh) częstotliwość impulsów: 1000 imp/kWh prąd: 3 x 5(80)A dokładność pomiaru: klasa 1 sygnalizacja poboru prądu: 3xLED czerwona sygnalizacja sczytywania: LED czerwona montaż na szynie: 35 mm wymiary: 75 x 115 x 65 mm (szer./wys./gł.) ilość w opakowaniu zbiorczym: 48 szt. | 222.5 | 1 |  | - | N | N | N | N | N | N | N | N | N | N | N | N | N
184696929 | ORN_OR-PL-6047WLPMM4 | ORNO POLSKA | Plafon MONSUN LED, biały,15W,IP66, czujnik mikrof. | <!DOCTYPE HTML PUBLIC "-//W3C//DTD HTML 4.0 Transitional//EN"> <HTML><HEAD> <META content="text/html; charset=windows-1250" http-equiv=Content-Type> <META name=GENERATOR content="MSHTML 11.00.9600.18015"></HEAD> <BODY> <DIV style="COLOR: #004fa3; TEXT-ALIGN: left; PADDING-TOP: 10px; PADDING-LEFT: 10px"><IMG style="MARGIN-RIGHT: 10px" alt="" src="http://www.orno.pl/layout/punktator3.gif"> <B>Charakterystyka</B> </DIV> <DIV style="PADDING-BOTTOM: 0px; TEXT-ALIGN: left; PADDING-TOP: 15px; PADDING-LEFT: 15px; CLEAR: both; LINE-HEIGHT: 1.6; PADDING-RIGHT: 35px" ?=""> <DIV>Plafon LED przeznaczony do automatycznego oświetlania wewnętrznych i zewnętrznych pomieszczeń, takich jak: klatki schodowe, korytarze, piwnice, garaże, pomieszczenia gospodarcze, szatnie, oświetlenie elewacyjne na zewnątrz budynki itp. Zastosowane w plafonie diody LED SMD 2835 oświetlą idealnie każde pomieszczenie. Plafon wyposażony <BR>w niewidoczny mikrofalowy czujnik ruchu, który wykryje nawet najdelikatniejszy ruch. Klosz: poliwęglan, mleczny. Parametry do regulacji: <UL> <LI>regulacja zasięgu (strefy działania) SENS</LI> <LI>regulacja czasu świecenia TIME</LI> <LI>regulacja czułości natężenia światła LUX </LI> <LI>detekcja ruchu przez szkło, tworzywa sztuczne, płyty kartonowo-gipsowe<BR></LI></UL> <P><SPAN style="COLOR: rgb(0,79,163)"><IMG style="MARGIN-RIGHT: 10px" alt="" src="http://orno.diukpol.pl/layout/punktator3.gif"><SPAN style="FONT-WEIGHT: bold">Parametry techniczne:</SPAN></SPAN></P> <UL> <LI><SPAN style="FONT-WEIGHT: bold">zasilanie:</SPAN> ~230V/50Hz </LI> <LI><SPAN style="FONT-WEIGHT: bold">moc:</SPAN> 15W</LI> <LI><SPAN style="FONT-WEIGHT: bold">źródła światła:</SPAN> 60 x LED SMD 2835</LI> <LI><SPAN style="FONT-WEIGHT: bold">strumień świetlny:</SPAN> 1050lm</LI> <LI><SPAN style="FONT-WEIGHT: bold">stopień ochrony:</SPAN> IP66</LI> <LI><SPAN style="FONT-WEIGHT: bold">temperatura barwowa:</SPAN> 4000K</LI> <LI><SPAN style="FONT-WEIGHT: bold">barwa światła:</SPAN> neutralna biel</LI> <LI><SPAN style="FONT-WEIGHT: bold">zasięg czujnika:</SPAN> 2-10 m (promień)</LI> <LI><SPAN style="FONT-WEIGHT: bold">dostępne kolory:</SPAN> biały, czarny i srebrny</LI> <LI><SPAN style="FONT-WEIGHT: bold">wymiary: </SPAN>290 x 290 x 100mm (szer./wys./gł.)</LI></UL></DIV></DIV></BODY></HTML> | 231 | 1 |  | - | N | N | N | N | N | N | N | N | N | N | N | N | N
184696930 | ORN_OR-SH-1707 | ORNO POLSKA | Pilot zdalnego sterowania 3-kanałowy | <!DOCTYPE HTML PUBLIC "-//W3C//DTD HTML 4.0 Transitional//EN"> <HTML><HEAD> <META content="text/html; charset=windows-1250" http-equiv=Content-Type> <META name=GENERATOR content="MSHTML 11.00.9600.18015"></HEAD> <BODY> <DIV style="COLOR: #004fa3; TEXT-ALIGN: left; PADDING-TOP: 10px; PADDING-LEFT: 10px"><IMG style="MARGIN-RIGHT: 10px" alt="" src="http://orno.pl/layout/punktator3.gif"> <B>Charakterystyka</B> </DIV> <DIV style="PADDING-BOTTOM: 0px; TEXT-ALIGN: left; PADDING-TOP: 15px; PADDING-LEFT: 15px; CLEAR: both; LINE-HEIGHT: 1.6; PADDING-RIGHT: 35px" ?=""> <DIV>Pilot służy do zdalnego sterowania bezprzewodowymi włącznikami i gniazdami ORNO Smart Living oraz podłączonymi do nich urządzeniami. Komunikacja może odbywać się na trzech odrębnych kanałach, co pozwala na sterowanie trzema oddzielnymi urządzeniami będącymi w zasięgu pilota.<BR><SPAN style="COLOR: rgb(0,79,163)"><BR><IMG style="MARGIN-RIGHT: 10px" alt="" src="http://orno.diukpol.pl/layout/punktator3.gif"><SPAN style="FONT-WEIGHT: bold">Parametry techniczne:<BR></SPAN></SPAN> <UL> <LI><SPAN style="FONT-WEIGHT: bold">zasilanie: </SPAN>1x3V CR2032</LI> <LI><SPAN style="FONT-WEIGHT: bold">częstotliwość pracy: </SPAN>433,92 MHz</LI> <LI><SPAN style="FONT-WEIGHT: bold">zasięg: </SPAN>w terenie otwartym do 30m</LI> <LI>funkcja włączania, wyłączania i ściemniania</LI> <LI>wskaźnik LED</LI> <LI>learning system (automatyczna konfiguracja dodatkowych urządzeń)</LI> <LI>współpracuje z akcesoriami ORNO Smart Living</LI> <LI>funkcja jednoczesnego włączania/wyłączania wszystkich kanałów</LI></UL></DIV></DIV></BODY></HTML> |  |  |  | - | N | N | N | N | N | N | N | N | N | N | N | N | N
184696931 | ORN_OR-ZL-1607 | ORNO POLSKA | Zasilacz do LED AC/DC LED 100W | Charakterystyka Zasilacz przeznaczony do oświetlenia LED, m.in. pojedynczych diod, listew, taśm LED, żarówek, modułów, węży lub neonów. Wyposażony jest w uchwyty, które pozwalają na przymocowanie go do ściany. Charakteryzuje się wodoodporną (IP67), szczelną, metalową obudową co umożliwia stosowanie w warunkach o podwyższonej wilgotności np. na zewnątrz budynku. Cechuje się stałym napięciem wyjściowym niezależnym od dopuszczalnego obciążenia. Zasilacz wyposażony jest w następujące zabezpieczenia: zwarciowe przeciążeniowe napięciowe PARAMETRY TECHNICZNE:____________ PARAMETRY WYJŚCIOWE zasilanie: 12V prąd znamionowy: 8,3A zakres: 0~8,3A moc: 100W tolerancja zakłóceń: ±4% PARAMETRY WEJŚCIOWE zakres napięciowy: 170~265V AC zakres częstotliwości: 47~60Hz PARAMETRY OCHRONNE zwarcie: typ zabezpieczenia: automatyczne uruchomienie po usunięciu usterki przeciążenie: zabezpieczenie przed przeciążeniem - powyżej maksymalnego wskazania: 145~160% przegrzanie: typ zabezpieczenia:wyłączenie, odcięcie zasilania, temperatura pracy: -30~ +60°c wilgotność pracy: 20~90% wymiary: 185 x 70 x 45 mm (szer./wys./gł.) waga: 0,85 kg/szt. ilość w opakowaniu zbiorczym: 15 szt. | 118.0001 | 1 |  | - | N | N | N | N | N | N | N | N | N | N | N | N | N
184696932 | ORN_R4-12.31 | ORNO POLSKA | Elektrozaczep symetr. zm. pobrór prądu, z pamięcią | Charakterystyka Elektrozaczep R4-12.30 przeznaczony jest do zdalnego otwierania drzwi i furtek lewych i prawych oraz dwuskrzydłowych. Wykonany jest ze stopów cynku. Współpracuje z zamkiem zapadkowo-zasuwkowym lub zapadkowym. Może być stosowany tam gdzie jest możliwe wykonanie gniazda o wymiarach 22 x 30 x 69 mm. Zaletą zaczepu są małe wymiary, symetryczność - dzięki której odmiana może być montowana zarówno do drzwi lewych jak i prawych - oraz większą pewność działania nawet w przypadku wykrzywionej futryny lub spaczonych drzwi. Symetryczna konstrukcja oraz małe wymiary umożliwiają zastosowanie go do systemu bram przesuwnych. Zaczep R4-12.30 może współpracować z instalacja domofonową i wideodomofonową we wszelkiego typu drzwiach wejściowych. Wyposażony jest w funkcję pamięci (która pozwala na sterowanie elektrozaczepem przez podanie krótkiego impulsu napięciowego, po ustaniu którego stan otwarcia zaczepu podtrzymywany jest przez czujnik mechaniczny aż do momentu otwarcia drzwi). PARAMETRY TECHNICZNE _____________ dopuszczalny nacisk na drzwi podczas zwalniania zapadki: 30 N (3 kG), dopuszczalne obciążenie drzwi działające na zaczep: 3000 N (300 kG), napięcie znamionowe U: 10 ± 2V/AC/DC, natężenie: ok. 500 mA (12V), dopuszczalny czas nieprzerwanej pracy: 30 min, wymiary zewnętrzne obudowy: 21 x 67 x 29 mm mm (wys./szer./gł) zapadka: regulowana w zakresie 3 mm umożliwia regulacje luzu ilość w opakowaniu zbiorczym: 50 szt. | 89 | 1 |  | - | N | N | N | N | N | N | N | N | N | N | N | N | N
184696933 | ORN_OR-PL-351WLPM3 | ORNO POLSKA | Plafon LESTE LED 12W, 72 Epistar, 1100lm | <!DOCTYPE HTML PUBLIC "-//W3C//DTD HTML 4.0 Transitional//EN"> <HTML><HEAD> <META content="text/html; charset=windows-1250" http-equiv=Content-Type> <META name=GENERATOR content="MSHTML 11.00.9600.18817"></HEAD> <BODY> <DIV style="COLOR: #004fa3; TEXT-ALIGN: left; PADDING-TOP: 10px; PADDING-LEFT: 10px"><IMG style="MARGIN-RIGHT: 10px" alt="" src="https://orno.pl/layout/punktator3.gif"> <B>Charakterystyka</B> </DIV> <DIV style="PADDING-BOTTOM: 0px; TEXT-ALIGN: left; PADDING-TOP: 15px; PADDING-LEFT: 15px; CLEAR: both; LINE-HEIGHT: 1.6; PADDING-RIGHT: 35px" ?=""> <DIV>Plafon LED przeznaczony do oświetlania wewnętrznych pomieszczeń, takich jak kuchnie, łazienki, klatki schodowe, korytarze, piwnice, garaże itp. Zastosowane w plafonie diody LED Epistar oświetlą idealnie każde pomieszczenie. Klosz poliwęglan (nietłukący), mleczny.<BR><SPAN style="FONT-WEIGHT: bold; COLOR: rgb(0,75,163)"></SPAN><BR style="COLOR: rgb(0,0,0)"><BR><SPAN style="COLOR: rgb(0,79,163)"><SPAN style="FONT-WEIGHT: bold">Parametry techniczne:</SPAN></SPAN><BR> <UL> <LI><SPAN style="FONT-WEIGHT: bold">zasilanie: </SPAN>~230V/50Hz </LI> <LI><SPAN style="FONT-WEIGHT: bold">moc:</SPAN> 12W </LI> <LI><SPAN style="FONT-WEIGHT: bold">źródło światła:</SPAN> 72 x LED SMD 2835 firmy Epistar</LI> <LI><SPAN style="FONT-WEIGHT: bold">strumień świetlny:</SPAN> 1100lm</LI> <LI><SPAN style="FONT-WEIGHT: bold">temperatura barwowa:</SPAN> 3000K</LI> <LI><SPAN style="FONT-WEIGHT: bold">barwa światła:</SPAN> ciepła biel</LI> <LI><SPAN style="FONT-WEIGHT: bold">stopień ochrony:</SPAN> IP20 </LI> <LI><SPAN style="FONT-WEIGHT: bold">kolor obudowy:</SPAN> biały</LI> <LI><SPAN style="FONT-WEIGHT: bold">wymiary:</SPAN> ⌀250 x 42 mm (śr./wys.)</LI></UL></DIV></DIV></BODY></HTML> | 74 | 1 |  | - | N | N | N | N | N | N | N | N | N | N | N | N | N
184696934 | ORN_OR-NR-6093L6 | ORNO POLSKA | Akumulatorowa lampa warszatowa 8,5W , 6000K |  | 54.9999 | 1 |  | - | N | N | N | N | N | N | N | N | N | N | N | N | N
184696935 | ORN_OR-VID-AT-1036 | ORNO POLSKA | Zestaw wideod.bezsł.kol.7" 2-żył, pam, TEXTUS MEMO | Charakterystyka TEXTUS MEMO to nowoczesny i oryginalny kolorowy zestaw wideodomofonowy przeznaczony do domów jednorodzinnych do samodzielnego montażu, oparty na 2 żyłowym systemie połączeń między modułami w każdym punkcie instalacji. Wyposażony jest wewnętrzną pamięć umożliwiającą zapis obrazów z kamery zewnętrznej. Produkt objęty Programem 36-miesięcznej gwarancji. MONITOR ultra płaski, bezsłuchawkowy, głośnomówiący kolorowy wyświetlacz TFT-LCD o przekątnej ekranu 7" połączenie dwużyłowe dotykowe, podświetlane przyciski posiada pamięć wewnętrzną, która pozwala na zapis obrazów zapis zdjęć w trybie ręcznym płynna regulacja parametrów monitora (jasności i koloru oraz głośności rozmowy i dzwonka) możliwość zmiany dźwięku dzwonka (9 dostępnych fabrycznie) dodatkowe sterowanie bramą podgląd tego co się dzieje w polu widzenia kamery bez wywołania z panelu zewnętrznego możliwość rozbudowy o dodatkowy monitor z serii TEXTUS MEMO funkcja interkomu (po zastosowaniu dodatkowego monitora) zasilanie prądem stałym z zasilacza do gniazdka DC 18V wymiary: 208 x 138 x 22 mm (szer./wys./gł.) PANEL ZEWNĘTRZNY Z KAMERĄ szerokokątna kamera kolorowa CCD wandaloodporna obudowa montaż natynkowy oświetlenie podczerwienią umożliwiającą widzenie w nocy elektrozaczep nie wymaga dodatkowego zasilania wymiary: 112,3 x 171,8 x 36,6 mm (szer./wys./gł.) Zestaw wideodomofonowy TEXTUS MEMO składa się z: panela zewnętrznego z kamerą kolorową - 1 szt monitora LCD - 1 szt uchwytu do montażu monitora - 1 szt zasilacza zewnętrznego 18 V DC - 1 szt ilość w opakowaniu zbiorczym: 10 szt. | 1140 | 1 |  | - | N | N | N | N | N | N | N | N | N | N | N | N | N
184696936 | ORN_OR-PRE-432 | ORNO POLSKA | Elektroniczny programator czasowy | <!DOCTYPE HTML PUBLIC "-//W3C//DTD HTML 4.0 Transitional//EN"> <HTML><HEAD> <META content="text/html; charset=windows-1250" http-equiv=Content-Type> <META name=GENERATOR content="MSHTML 11.00.9600.18817"></HEAD> <BODY>Programator z wyświetlaczem LCD do ustawiania czasu włączania i wyłączania urządzeń elektrycznych takich jak: oświetlenie, ogrzewacze wody, reklamy itp. Urządzenie posiada: <UL> <LI>wodoodporna obudowa IP44</LI> <LI>8 programów czasowych </LI> <LI>tryb pracy MANUAL ON/AUTO/MANUAL OFF</LI> <LI>12 lub 24 godzinny tryb czasu</LI> <LI>duży wyświetlacz LCD </LI> <LI>funkcja czasu letniego </LI> <LI>funkcja RANDOM </LI> <LI>16 kombinacji dnia tygodnia </LI> <LI>akumulator zasilający</LI></UL> <P><BR></P> <P style="FONT-WEIGHT: bold; COLOR: rgb(22,64,178)"><SPAN style="COLOR: rgb(0,79,163)"><SPAN style="FONT-WEIGHT: bold">Parametry techniczne:</SPAN></SPAN></P> <UL> <LI><SPAN style="FONT-WEIGHT: bold">zasilanie: </SPAN>230V AC/50Hz </LI> <LI><SPAN style="FONT-WEIGHT: bold">moc:</SPAN> 3600W/16A </LI> <LI><SPAN style="FONT-WEIGHT: bold">tryb:</SPAN> 12 lub 24 godzinny</LI> <LI><SPAN style="FONT-WEIGHT: bold">minimalne ustawienie czasu pracy:</SPAN> 1 minuta</LI> <LI><SPAN style="FONT-WEIGHT: bold">dokładność pomiarowa:</SPAN> <SPAN style="mso-bidi-font-family: Calibri; mso-bidi-theme-font: minor-latin"></SPAN>1 minuta na miesiąc </LI> <LI><SPAN style="FONT-WEIGHT: bold">wewnętrzny akumulator:</SPAN> NiMH 1.2V;<SPAN style="FONT-SIZE: 11pt; FONT-FAMILY: ; LINE-HEIGHT: 115%"><</SPAN>100 godz. </LI> <LI><SPAN style="FONT-WEIGHT: bold">stopień ochrony:</SPAN> IP44</LI> <LI><SPAN style="FONT-WEIGHT: bold">temperatura pracy:</SPAN> -10<SUP>0</SUP>C +40<SUP>0</SUP>C </LI> <LI><SPAN style="FONT-WEIGHT: bold">wymiary:</SPAN> 65 x 139 x 88,5 mm (szer./wys)</LI></UL></BODY></HTML> | 41.5 | 1 |  | - | N | N | N | N | N | N | N | N | N | N | N | N | N
184696937 | ORN_OR-SH-1708 | ORNO POLSKA | Pilot zdalnego sterowania 2-kanałowy | <!DOCTYPE HTML PUBLIC "-//W3C//DTD HTML 4.0 Transitional//EN"> <HTML><HEAD> <META content="text/html; charset=windows-1250" http-equiv=Content-Type> <META name=GENERATOR content="MSHTML 11.00.9600.18015"></HEAD> <BODY> <DIV style="COLOR: #004fa3; TEXT-ALIGN: left; PADDING-TOP: 10px; PADDING-LEFT: 10px"><IMG style="MARGIN-RIGHT: 10px" alt="" src="http://orno.pl/layout/punktator3.gif"> <B>Charakterystyka</B> </DIV> <DIV style="PADDING-BOTTOM: 0px; TEXT-ALIGN: left; PADDING-TOP: 15px; PADDING-LEFT: 15px; CLEAR: both; LINE-HEIGHT: 1.6; PADDING-RIGHT: 35px" ?=""> <DIV>Pilot służy do zdalnego sterowania bezprzewodowymi włącznikami i gniazdami ORNO Smart Living oraz podłączonymi do nich urządzeniami. Komunikacja może odbywać się na dwóch odrębnych kanałach, co pozwala na sterowanie dwoma oddzielnymi urządzeniami będącymi w zasięgu pilota.<BR><SPAN style="COLOR: rgb(0,79,163)"><BR><IMG style="MARGIN-RIGHT: 10px" alt="" src="http://orno.diukpol.pl/layout/punktator3.gif"><SPAN style="FONT-WEIGHT: bold">Parametry techniczne:<BR></SPAN></SPAN> <UL> <LI><SPAN style="FONT-WEIGHT: bold">zasilanie: </SPAN>1x12V A27</LI> <LI><SPAN style="FONT-WEIGHT: bold">częstotliwość pracy: </SPAN>433,92 MHz</LI> <LI><SPAN style="FONT-WEIGHT: bold">zasięg: </SPAN>w terenie otwartym do 30m</LI> <LI>funkcja włączania, wyłączania i ściemniania</LI> <LI>learning system (automatyczna konfiguracja dodatkowych urządzeń)</LI> <LI>współpracuje z akcesoriami ORNO Smart Living</LI></UL></DIV></DIV></BODY></HTML> | 32 | 1 |  | - | N | N | N | N | N | N | N | N | N | N | N | N | N
184696938 | ORN_TK-6-B | ORNO POLSKA | Unifon wielolok. do instal. 4,5,6 żył. biały WEKTA | Charakterystyka Unifon domofonowy TK6 jest nowoczesnym aparatem do rozmów wewnętrznych. Pozwala na prowadzenie rozmów z kasetą domofonową. Jego podstawowym zastosowaniem są wielolokatorskie systemy domofonowe analogowe i analogowo-cyfrowe. ergonomiczna i estetyczna obudowa potencjometr głośności umożliwiający ściszenie lub całkowite wyłącznie dzwonka obsługiwane systemy domofonowe: 5+1, 3+1 możliwe sterowanie dodatkową parą drzwi, bramą lub oświetleniem dostępne kolory: biały, beżowy, brązowy, czarny wymiary: 80 x 205 x 50 mm (szer./wys./gł.) ilość w opakowaniu zbiorczym: 50 szt. | 49.3 | 1 |  | - | N | N | N | N | N | N | N | N | N | N | N | N | N
184696939 | ORN_OR-ZL-1608 | ORNO POLSKA | Zasilacz do LED AC/DC LED 150W | Charakterystyka Zasilacz przeznaczony do oświetlenia LED, m.in. pojedynczych diod, listew, taśm LED, żarówek, modułów, węży lub neonów. Wyposażony jest w uchwyty, które pozwalają na przymocowanie go do ściany. Charakteryzuje się wodoodporną (IP67), szczelną, metalową obudową co umożliwia stosowanie w warunkach o podwyższonej wilgotności np. na zewnątrz budynku. Cechuje się stałym napięciem wyjściowym niezależnym od dopuszczalnego obciążenia. Zasilacz wyposażony jest w następujące zabezpieczenia: zwarciowe przeciążeniowe napięciowe PARAMETRY TECHNICZNE:____________ PARAMETRY WYJŚCIOWE zasilanie: 12V prąd znamionowy: 8,3A zakres: 0~8,3A moc: 100W tolerancja zakłóceń: ±4% PARAMETRY WEJŚCIOWE zakres napięciowy: 170~265V AC zakres częstotliwości: 47~60Hz PARAMETRY OCHRONNE zwarcie: typ zabezpieczenia: automatyczne uruchomienie po usunięciu usterki przeciążenie: zabezpieczenie przed przeciążeniem - powyżej maksymalnego wskazania: 145~160% przegrzanie: typ zabezpieczenia:wyłączenie, odcięcie zasilania, temperatura pracy: -30~ +60°c wilgotność pracy: 20~90% wymiary: 185 x 70 x 45 mm (szer./wys./gł.) waga: 0,85 kg/szt. ilość w opakowaniu zbiorczym: 15 szt. | 183 | 1 |  | - | N | N | N | N | N | N | N | N | N | N | N | N | N
184696940 | ORN_ROS5/X-10/0-1 | ORNO POLSKA | Rozdzielnica 1x32A 5p,2x250V,okienko, wyłącznik0-1 | Charakterystyka Rozdzielnica SEZ ROS 5/x-10/0-1. PARAMETRY TECHNICZNE:________________ 1 gniazdo: 32A ilość pól: 5 napięcie: 400V 2 gniazda: 16A napięcie: 250V wyposażenie dodatkowe: okienko, wyłącznik stopień ochrony: IP54 | 297 | 1 |  | - | N | N | N | N | N | N | N | N | N | N | N | N | N
184696941 | ORN_OR-WE-507 | ORNO POLSKA | 3-fazowy wskaźnik energii elektrycznej 3x20(120)A | Charakterystyka Urządzenie służy do wskazań energii elektrycznej prądu przemiennego trójfazowego w układzie bezpośrednim. Specjalny układ elektroniczny pod wpływem przepływającego prądu i przyłożonego napięcia w każdej fazie wskazuje impulsy w ilości proporcjonalnej, przybliżonej do pobieranej energii elektrycznej w tej fazie. Pobór energii w fazie sygnalizowany jest miganiem odpowiedniej LED. Suma impulsów z trzech faz sygnalizowana miganiem LED (1000 imp/kWh) przeliczana jest na energię pobraną w całym układzie trójfazowym a jej wartość wskazywana na wyświetlaczu LCD. Wyświetlacz przy niskim stanie zużycia jest wygaszony. Niebieski przycisk uruchamia wyświetlacz. PARAMETRY TECHNICZNE _____________ zasilanie: 3x230V/400V AC, 50/60Hz wyświetlacz: LCD (liczba cyfr 6+1=000000,0 kWh) częstotliwość impulsów: 1000 imp/kWh prąd: 3 x 20(120)A prąd rozruchowy: 0,4%IB dokładność pomiaru: klasa 1 sygnalizacja poboru prądu: 3xLED czerwona sygnalizacja sczytywania: LED czerwona montaż na szynie: 35 mm wymiary: 128 x 90 x 67 mm (5 modułów) ilość w opakowaniu zbiorczym: 30 szt. | 282.5 | 1 |  | - | N | N | N | N | N | N | N | N | N | N | N | N | N
184696942 | ORN_R4-12.40 | ORNO POLSKA | Elektrozaczep symetryczny z pamięcią i z blokadą | Charakterystyka Elektrozaczep R4-12.40 przeznaczony jest do zdalnego otwierania drzwi i furtek lewych i prawych oraz dwuskrzydłowych. Wykonany jest ze stopów cynku. Współpracuje z zamkiem zapadkowo-zasuwkowym lub zapadkowym. Może być stosowany tam gdzie jest możliwe wykonanie gniazda o wymiarach 22 x 30 x 69 mm. Zaletą zaczepu są małe wymiary, symetryczność - dzięki której odmiana może być montowana zarówno do drzwi lewych jak i prawych - oraz większą pewność działania nawet w przypadku wykrzywionej futryny lub spaczonych drzwi. Symetryczna konstrukcja oraz małe wymiary umożliwiają zastosowanie go do systemu bram przesuwnych. Zaczep R4-12.40 może współpracować z instalacja domofonową i wideodomofonową we wszelkiego typu drzwiach wejściowych. Wyposażony jest w funkcje blokady zapadki (przesunięcie dźwigni blokady umożliwia otwarcie drzwi na stałe bez użycia impulsu elektrycznego) i funkcję pamięci (która pozwala na sterowanie elektrozaczepem przez podanie krótkiego impulsu napięciowego, po ustaniu którego stan otwarcia zaczepu podtrzymywany jest przez czujnik mechaniczny aż do momentu otwarcia drzwi). 3 lata gwarancji. PARAMETRY TECHNICZNE:_____________ dopuszczalny nacisk na drzwi podczas zwalniania zapadki: 30N (3KG) dopuszczalne obciążenie drzwi działające na zaczep: 3000N (300KG) wysoka trwałość (min. 300 000 otwarć) symetryczny napięcie: 9-12V AC natężenie: ok. 560mA przy 12VAC dopuszczalny czas nieprzerwanej pracy: 30 min wymiary zewnętrzne: 21 x 67 x 29 mm (szer./wys./gł.) | 86 | 1 |  | - | N | N | N | N | N | N | N | N | N | N | N | N | N
184696943 | ORN_OR-NR-6094L7 | ORNO POLSKA | Akumulatorowa lampa warszatowa 3W, 300lm, 7000K |  | 79.9001 | 1 |  | - | N | N | N | N | N | N | N | N | N | N | N | N | N
184696944 | ORN_OR-VID-AT-1036PMV | ORNO POLSKA | Wideo monitor 2-żyło. bezsł. kolor, TEXTUS MEMO 7" | Charakterystyka monitor do rozbudowy zestawów wideodomofonowych TEXTUS MEMO ultra płaski, bezsłuchawkowy, głośnomówiący kolorowy wyświetlacz TFT-LCD o przekątnej ekranu 7" połączenie dwużyłowe dotykowe, podświetlane przyciski posiada pamięć wewnętrzną, która pozwala na zapis obrazów zapis zdjęć w trybie ręcznym płynna regulacja parametrów monitora (jasności i koloru oraz głośności rozmowy i dzwonka) możliwość zmiany dźwięku dzwonka (9 dostępnych fabrycznie) dodatkowe sterowanie bramą podgląd tego co się dzieje w polu widzenia kamery bez wywołania z panelu zewnętrznego możliwość rozbudowy o dodatkowe monitory z serii TEXTUS MEMO funkcja interkomu (po zastosowaniu dodatkowego monitora) zasilanie prądem stałym z zasilacza do gniazdka DC 18V wymiary: 208 x 138 x 22 mm (szer./wys./gł.) | 860 | 1 |  | - | N | N | N | N | N | N | N | N | N | N | N | N | N
184696945 | ORN_OR-PL-352WLPM3 | ORNO POLSKA | Plafon LESTE LED 16W, 96 Epistar, 1440lm | <!DOCTYPE HTML PUBLIC "-//W3C//DTD HTML 4.0 Transitional//EN"> <HTML><HEAD> <META content="text/html; charset=windows-1250" http-equiv=Content-Type> <META name=GENERATOR content="MSHTML 11.00.9600.18817"></HEAD> <BODY> <DIV style="COLOR: #004fa3; TEXT-ALIGN: left; PADDING-TOP: 10px; PADDING-LEFT: 10px"><IMG style="MARGIN-RIGHT: 10px" alt="" src="https://orno.pl/layout/punktator3.gif"> <B>Charakterystyka</B> </DIV> <DIV style="PADDING-BOTTOM: 0px; TEXT-ALIGN: left; PADDING-TOP: 15px; PADDING-LEFT: 15px; CLEAR: both; LINE-HEIGHT: 1.6; PADDING-RIGHT: 35px" ?=""> <DIV>Plafon LED przeznaczony do oświetlania wewnętrznych pomieszczeń, takich jak kuchnie, łazienki, klatki schodowe, korytarze, piwnice, garaże itp. Zastosowane w plafonie diody LED Epistar oświetlą idealnie każde pomieszczenie. Klosz poliwęglan (nietłukący), mleczny.<BR><SPAN style="FONT-WEIGHT: bold; COLOR: rgb(0,75,163)"></SPAN><BR style="COLOR: rgb(0,0,0)"><BR><SPAN style="COLOR: rgb(0,79,163)"><SPAN style="FONT-WEIGHT: bold">Parametry techniczne:</SPAN></SPAN><BR> <UL> <LI><SPAN style="FONT-WEIGHT: bold">zasilanie: </SPAN>~230V/50Hz </LI> <LI><SPAN style="FONT-WEIGHT: bold">moc:</SPAN> 16W </LI> <LI><SPAN style="FONT-WEIGHT: bold">źródło światła:</SPAN> 96 x LED SMD 2835 firmy Epistar</LI> <LI><SPAN style="FONT-WEIGHT: bold">strumień świetlny:</SPAN> 1440lm</LI> <LI><SPAN style="FONT-WEIGHT: bold">temperatura barwowa:</SPAN> 3000K</LI> <LI><SPAN style="FONT-WEIGHT: bold">barwa światła:</SPAN> ciepła biel</LI> <LI><SPAN style="FONT-WEIGHT: bold">stopień ochrony:</SPAN> IP20 </LI> <LI><SPAN style="FONT-WEIGHT: bold">kolor obudowy:</SPAN> biały</LI> <LI><SPAN style="FONT-WEIGHT: bold">wymiary:</SPAN> ⌀310 x 52 mm (śr./wys.)</LI></UL></DIV></DIV></BODY></HTML> | 103.9999 | 1 |  | - | N | N | N | N | N | N | N | N | N | N | N | N | N
184696946 | ORN_OR-PRE-433 | ORNO POLSKA | Programator elektroniczny na szynę DIN |  | 65 | 1 |  | - | N | N | N | N | N | N | N | N | N | N | N | N | N
184696947 | ORN_OR-SH-1709 | ORNO POLSKA | Pilot zdalnego ster. 16-kanał, wyświet. | <!DOCTYPE HTML PUBLIC "-//W3C//DTD HTML 4.0 Transitional//EN"> <HTML><HEAD> <META content="text/html; charset=windows-1250" http-equiv=Content-Type> <META name=GENERATOR content="MSHTML 11.00.9600.18015"></HEAD> <BODY> <DIV style="COLOR: #004fa3; TEXT-ALIGN: left; PADDING-TOP: 10px; PADDING-LEFT: 10px"><IMG style="MARGIN-RIGHT: 10px" alt="" src="http://orno.pl/layout/punktator3.gif"> <B>Charakterystyka</B> </DIV> <DIV style="PADDING-BOTTOM: 0px; TEXT-ALIGN: left; PADDING-TOP: 15px; PADDING-LEFT: 15px; CLEAR: both; LINE-HEIGHT: 1.6; PADDING-RIGHT: 35px" ?=""> <DIV>Pilot służy do zdalnego sterowania bezprzewodowymi włącznikami i gniazdami ORNO Smart Living oraz podłączonymi do nich urządzeniami. Komunikacja może odbywać się na szesnastu odrębnych kanałach, co pozwala na sterowanie szesnastoma oddzielnymi urządzeniami będącymi w zasięgu pilota. Umożliwia także łączenie poszczególnych urządzeń w grupy co pozwala m. in. na jednoczesne sterowanie wybraną częścią gniazd i wyłączników ORNO Smart Living lub określanie ich czasu włączania/wyłączania poprzez funkcję TIMER.<BR>Pilot posiada także funkcję włączania losowego, tworzącą wrażenie obecności osób w domu, co może zapobiec włamaniu.<BR><SPAN style="COLOR: rgb(0,79,163)"><BR><IMG style="MARGIN-RIGHT: 10px" alt="" src="http://orno.diukpol.pl/layout/punktator3.gif"><SPAN style="FONT-WEIGHT: bold">Parametry techniczne:<BR></SPAN></SPAN> <UL> <LI><SPAN style="FONT-WEIGHT: bold">zasilanie: </SPAN>1x3V CR2032 i 1x12V A23</LI> <LI><SPAN style="FONT-WEIGHT: bold">częstotliwość pracy: </SPAN>433,92 MHz</LI> <LI><SPAN style="FONT-WEIGHT: bold">zasięg: </SPAN>w terenie otwartym do 30m</LI> <LI>funkcja włączania, wyłączania, ściemniania oraz TIMERA (pozwala na automatyczne włączanie/wyłączanie danego urządzenia)</LI> <LI>learning system (automatyczna konfiguracja dodatkowych urządzeń)</LI> <LI>współpracuje z akcesoriami ORNO Smart Living</LI></UL></DIV></DIV></BODY></HTML> | 85.5 | 1 |  | - | N | N | N | N | N | N | N | N | N | N | N | N | N
184696948 | ORN_TK-6-BE | ORNO POLSKA | Unifon wielolok. do instal. 4,5,6 żył. beż WEKTA | Charakterystyka Unifon domofonowy TK6 jest nowoczesnym aparatem do rozmów wewnętrznych. Pozwala na prowadzenie rozmów z kasetą domofonową. Jego podstawowym zastosowaniem są wielolokatorskie systemy domofonowe analogowe i analogowo-cyfrowe. ergonomiczna i estetyczna obudowa potencjometr głośności umożliwiający ściszenie lub całkowite wyłącznie dzwonka obsługiwane systemy domofonowe: 5+1, 3+1 możliwe sterowanie dodatkową parą drzwi, bramą lub oświetleniem dostępne kolory: biały, beżowy, brązowy, czarny wymiary: 80 x 205 x 50 mm (szer./wys./gł.) ilość w opakowaniu zbiorczym: 50 szt. | 49.3 | 1 |  | - | N | N | N | N | N | N | N | N | N | N | N | N | N
184696949 | ORN_OR-WE-512 | ORNO POLSKA | 1-fazowy licznik energii elekt.100A, MID |  | 115 | 1 |  | - | N | N | N | N | N | N | N | N | N | N | N | N | N
184696950 | ORN_ROS5/X-12.1/0-1 | ORNO POLSKA | Rozdzielnica 1x16A 5p,1x250V,okienko,wyłacznik 0-1 | Charakterystyka Rozdzielnica SEZ ROS 5/x-12.1/0-1. PARAMETRY TECHNICZNE:________________ 1 gniazdo: 16A ilość pól: 5 napięcie: 400V 1 gniazdo: 250V wyposażenie dodatkowe: okienko, wyłącznik 0-1 stopień ochrony: IP54 | 240.0001 | 1 |  | - | N | N | N | N | N | N | N | N | N | N | N | N | N
184696951 | ORN_R4-12.41 | ORNO POLSKA | Elektrozaczep sym. zm.pob.prądu, pamięć i blokada | Charakterystyka Elektrozaczep R4-12.40 przeznaczony jest do zdalnego otwierania drzwi i furtek lewych i prawych oraz dwuskrzydłowych. Wykonany jest ze stopów cynku. Współpracuje z zamkiem zapadkowo-zasuwkowym lub zapadkowym. Może być stosowany tam gdzie jest możliwe wykonanie gniazda o wymiarach 22 x 30 x 69 mm. Zaletą zaczepu są małe wymiary, symetryczność - dzięki której odmiana może być montowana zarówno do drzwi lewych jak i prawych - oraz większą pewność działania nawet w przypadku wykrzywionej futryny lub spaczonych drzwi. Symetryczna konstrukcja oraz małe wymiary umożliwiają zastosowanie go do systemu bram przesuwnych. Zaczep R4-12.40 może współpracować z instalacja domofonową i wideodomofonową we wszelkiego typu drzwiach wejściowych. Wyposażony jest w funkcje blokady zapadki (przesunięcie dźwigni blokady umożliwia otwarcie drzwi na stałe bez użycia impulsu elektrycznego) i funkcję pamięci (która pozwala na sterowanie elektrozaczepem przez podanie krótkiego impulsu napięciowego, po ustaniu którego stan otwarcia zaczepu podtrzymywany jest przez czujnik mechaniczny aż do momentu otwarcia drzwi). 3 lata gwarancji. PARAMETRY TECHNICZNE:_____________ dopuszczalny nacisk na drzwi podczas zwalniania zapadki: 30N (3KG) dopuszczalne obciążenie drzwi działające na zaczep: 3000N (300KG) wysoka trwałość (min. 300 000 otwarć) symetryczny napięcie: 9-12V AC natężenie: ok. 560mA przy 12VAC dopuszczalny czas nieprzerwanej pracy: 30 min wymiary zewnętrzne: 21 x 67 x 29 mm (szer./wys./gł.) | 95 | 1 |  | - | N | N | N | N | N | N | N | N | N | N | N | N | N
184696952 | ORN_OR-VID-EX-2007KV | ORNO POLSKA | Wideo kaseta 2-rodz. szerok.kam, podświetl. naz. | wideo kaseta do rozbudowy zestawów wideodomofonowych PARS MULTI oraz SALUS MULTI wysokiej jakości szerokokątny obiektyw (110°) kamera kolorowa CCD wandaloodporna obudowa do montażu natynkowego podświetlane przyciski wywołania oświetlanie super jasnymi diodami LED umożliwiające widzenie w nocy elektrozaczep wymaga zasilania 12V prądu stałego (brak w zestawie) wymiary: 88 x 130 x 24 mm (szer./wys./gł.) | 390 | 1 |  | - | N | N | N | N | N | N | N | N | N | N | N | N | N
184696953 | ORN_OR-VID-CK-1039 | ORNO POLSKA | Zestaw wideod. bezsł. kolor 7" pin hole, BASTION | Charakterystyka BASTION to nowoczesny i oryginalny kolorowy zestaw wideodomofonowy jednorodzinny do samodzielnego montażu. MONITOR ultra płaski, bezsłuchawkowy, głośnomówiący kolorowy wyświetlacz TFT-LCD o przekątnej ekranu 7" wysoka rozdzielczość obrazu obsługuje dwa wejścia (możliwość podłączenia 2 kamer) dotykowy panel monitora z podświetlanymi przyciskami 4 dźwięki dzwonka do wyboru płynna regulacja parametrów monitora (jasności i koloru obrazu, głośności dzwonka) funkcja interkomu po zastosowaniu dodatkowego monitora podgląd tego co się dzieje w polu widzenia kamery bez wywołania z panela zewnętrznego możliwość rozbudowy o dodatkowy wideomonitor i kamerę z serii BASTION zasilanie prądem stałym 15V z zasilacza na szynę DIN wymiary: 200 x 145 x 23 mm (szer./wys./gł.) PANEL ZEWNĘTRZNY Z KAMERĄ kamera kolorowa CCD montaż natynkowy (daszek ochronny w zestawie) wandaloodporna obudowa oświetlanie diodami pracującymi w podczerwieni umożliwiające widzenie w nocy elektrozaczep nie wymaga dodatkowego zasilania wymiary: 39 x 129 x 23 mm (szer./wys./gł.) Zestaw wideodomofonowy BASTION składa się z: panela zewnętrznego z kamerą kolorową - 1 szt wideo monitora LCD - 1 szt zasilacza na szynę DIN 15V DC - 1 szt akcesoriów montażowych | 865 | 1 |  | - | N | N | N | N | N | N | N | N | N | N | N | N | N
184696954 | ORN_OR-SA-1715 | ORNO POLSKA | Kontroler GSM do sterowania bramą | <!DOCTYPE HTML PUBLIC "-//W3C//DTD HTML 4.0 Transitional//EN"> <HTML><HEAD> <META content="text/html; charset=windows-1250" http-equiv=Content-Type> <META name=GENERATOR content="MSHTML 11.00.9600.18817"></HEAD> <BODY> <DIV style="COLOR: #004fa3; TEXT-ALIGN: left; PADDING-TOP: 10px; PADDING-LEFT: 10px"><IMG style="MARGIN-RIGHT: 10px" alt="" src="https://orno.pl/layout/punktator3.gif"> <B>Charakterystyka</B> </DIV> <DIV style="PADDING-BOTTOM: 0px; TEXT-ALIGN: left; PADDING-TOP: 15px; PADDING-LEFT: 15px; CLEAR: both; LINE-HEIGHT: 1.6; PADDING-RIGHT: 35px" ?=""> <DIV>Urządzenie w prosty sposób pozwala na zdalną kontrolę wejścia, otwierania drzwi, bram wjazdowych, furtek, szlabanów i innych urządzeń. Obsługa za pomocą wiadomości SMS lub połączenia telefonicznego (możliwość zaprogramowania do 99 numerów telefonów, które będą miały dostęp do systemu). Czteropasmowy GSM.<BR><BR><BR><SPAN style="COLOR: rgb(0,79,163)"><SPAN style="FONT-WEIGHT: bold">Parametry techniczne:<BR></SPAN></SPAN> <UL> <LI><SPAN style="FONT-WEIGHT: bold">zasilanie odbiornika:</SPAN> 12-24V DC, 2A</LI> <LI><SPAN style="FONT-WEIGHT: bold">wyjście przekaźnikowe:</SPAN> 3A</LI> <LI><SPAN style="FONT-WEIGHT: bold">pasma GSM:</SPAN> 1800MHz, 1900MHz, 850MHz, 900MHz</LI> <LI><SPAN style="FONT-WEIGHT: bold">wymiary: </SPAN>76 x 140 x 27 mm (szer./wys./gł.)</LI></UL></DIV></DIV></BODY></HTML> | 409 | 1 |  | - | N | N | N | N | N | N | N | N | N | N | N | N | N
184696955 | ORN_OR-SH-1710 | ORNO POLSKA | Włącznik pojedynczy natynk.ster.bezprzew | <!DOCTYPE HTML PUBLIC "-//W3C//DTD HTML 4.0 Transitional//EN"> <HTML><HEAD> <META content="text/html; charset=windows-1250" http-equiv=Content-Type> <META name=GENERATOR content="MSHTML 11.00.9600.18015"></HEAD> <BODY> <DIV style="COLOR: #004fa3; TEXT-ALIGN: left; PADDING-TOP: 10px; PADDING-LEFT: 10px"><IMG style="MARGIN-RIGHT: 10px" alt="" src="http://orno.pl/layout/punktator3.gif"> <B>Charakterystyka</B> </DIV> <DIV style="PADDING-BOTTOM: 0px; TEXT-ALIGN: left; PADDING-TOP: 15px; PADDING-LEFT: 15px; CLEAR: both; LINE-HEIGHT: 1.6; PADDING-RIGHT: 35px" ?=""> <DIV>Urządzenie pełni funkcję pilota jedno kanałowego i służy do zdalnego sterowania bezprzewodowymi włącznikami i gniazdami ORNO Smart Living oraz podłączonymi do nich urządzeniami i/lub oświetleniem, bez konieczności przebudowy istniejącej sieci elektrycznej.<BR><BR><SPAN style="COLOR: rgb(0,79,163)"><IMG style="MARGIN-RIGHT: 10px" alt="" src="http://orno.diukpol.pl/layout/punktator3.gif"><SPAN style="FONT-WEIGHT: bold">Parametry techniczne:<BR></SPAN></SPAN> <UL> <LI><SPAN style="FONT-WEIGHT: bold">zasilanie:</SPAN> 1x12V A23</LI> <LI><SPAN style="FONT-WEIGHT: bold">częstotliwość pracy: </SPAN>433,92 MHz</LI> <LI><SPAN style="FONT-WEIGHT: bold">zasięg: </SPAN>w terenie otwartym do 30m</LI> <LI>funkcja włączania, wyłączania i ściemniania</LI> <LI>learning system (automatyczna konfiguracja dodatkowych urządzeń)</LI> <LI>współpracuje z akcesoriami ORNO Smart Living</LI></UL></DIV></DIV></BODY></HTML> | 41 | 1 |  | - | N | N | N | N | N | N | N | N | N | N | N | N | N
184696956 | ORN_OR-PL-353WLPM3 | ORNO POLSKA | Plafon TONGA LED 8W, 80 Epistar, 660lm | <!DOCTYPE HTML PUBLIC "-//W3C//DTD HTML 4.0 Transitional//EN"> <HTML><HEAD> <META content="text/html; charset=windows-1250" http-equiv=Content-Type> <META name=GENERATOR content="MSHTML 11.00.9600.18817"></HEAD> <BODY> <DIV style="COLOR: #004fa3; TEXT-ALIGN: left; PADDING-TOP: 10px; PADDING-LEFT: 10px"><IMG style="MARGIN-RIGHT: 10px" alt="" src="https://orno.pl/layout/punktator3.gif"> <B>Charakterystyka</B> </DIV> <DIV style="PADDING-BOTTOM: 0px; TEXT-ALIGN: left; PADDING-TOP: 15px; PADDING-LEFT: 15px; CLEAR: both; LINE-HEIGHT: 1.6; PADDING-RIGHT: 35px" ?=""> <DIV>Plafon LED przeznaczony do oświetlania wewnętrznych pomieszczeń, takich jak kuchnie, łazienki, klatki schodowe, korytarze, piwnice, garaże itp. Zastosowane w plafonie diody LED Epistar oświetlą idealnie każde pomieszczenie. Klosz poliwęglan (nietłukący), mleczny.<BR><SPAN style="FONT-WEIGHT: bold; COLOR: rgb(0,75,163)"></SPAN><BR style="COLOR: rgb(0,0,0)"><BR><SPAN style="COLOR: rgb(0,79,163)"><SPAN style="FONT-WEIGHT: bold">Parametry techniczne:</SPAN></SPAN><BR> <UL> <LI><SPAN style="FONT-WEIGHT: bold">zasilanie: </SPAN>~230V/50Hz </LI> <LI><SPAN style="FONT-WEIGHT: bold">moc:</SPAN> 16W </LI> <LI><SPAN style="FONT-WEIGHT: bold">źródło światła:</SPAN> 96 x LED SMD 2835 firmy Epistar</LI> <LI><SPAN style="FONT-WEIGHT: bold">strumień świetlny:</SPAN> 1440lm</LI> <LI><SPAN style="FONT-WEIGHT: bold">temperatura barwowa:</SPAN> 3000K</LI> <LI><SPAN style="FONT-WEIGHT: bold">barwa światła:</SPAN> ciepła biel</LI> <LI><SPAN style="FONT-WEIGHT: bold">stopień ochrony:</SPAN> IP20 </LI> <LI><SPAN style="FONT-WEIGHT: bold">kolor obudowy:</SPAN> biały</LI> <LI><SPAN style="FONT-WEIGHT: bold">wymiary:</SPAN> ⌀310 x 52 mm (śr./wys.)</LI></UL></DIV></DIV></BODY></HTML> | 62 | 1 |  | - | N | N | N | N | N | N | N | N | N | N | N | N | N
184696957 | ORN_TK-6-BR | ORNO POLSKA | Unifon wielolok. od instal. 4,5,6 żył. brąz WEKTA | Charakterystyka Unifon domofonowy TK6 jest nowoczesnym aparatem do rozmów wewnętrznych. Pozwala na prowadzenie rozmów z kasetą domofonową. Jego podstawowym zastosowaniem są wielolokatorskie systemy domofonowe analogowe i analogowo-cyfrowe. ergonomiczna i estetyczna obudowa potencjometr głośności umożliwiający ściszenie lub całkowite wyłącznie dzwonka obsługiwane systemy domofonowe: 5+1, 3+1 możliwe sterowanie dodatkową parą drzwi, bramą lub oświetleniem dostępne kolory: biały, beżowy, brązowy, czarny wymiary: 80 x 205 x 50 mm (szer./wys./gł.) ilość w opakowaniu zbiorczym: 50 szt. | 49.3 | 1 |  | - | N | N | N | N | N | N | N | N | N | N | N | N | N
184696958 | ORN_OR-WE-513 | ORNO POLSKA | 3-fazowy licznik energii elekt.80A, MID |  | 269 | 1 |  | - | N | N | N | N | N | N | N | N | N | N | N | N | N
184696959 | ORN_ROS5/X-15A | ORNO POLSKA | Rozdzielnica 1x32A 5p, 1x16A 5p,2x250V,okienko | Charakterystyka Rozdzielnica SEZ ROS 5/x-15. PARAMETRY TECHNICZNE:________________ 1 gniazdo: 32A 1 gniazdo: 16A ilość pól: 5 napięcie: 400V 2 gniazda 250V wyposażenie dodatkowe: okienko stopień ochrony: IP54 | 212 | 1 |  | - | N | N | N | N | N | N | N | N | N | N | N | N | N
184696960 | ORN_R5-12.10 | ORNO POLSKA | Elektrozaczep symetryczny bez blokady | Charakterystyka Elektrozaczep R5-12.10 przeznaczony do zdalnego otwierania drzwi i furtek lewych i prawych oraz dwuskrzydłowych. Może współpracować z instalacją domofonową i wideodomofonową oraz z zamkami szyfrowymi, w drzwiach wejściowych budynków jedno i wielorodzinnych. Może być montowany na zewnątrz z szyldami. Symetryczna konstrukcja oraz małe wymiary umożliwiają zastosowanie w systemach bram przesuwnych, w wąskich słupkach i ościeżnicach drzwi. Wykonany jest z materiałów odpornych na korozję (stop aluminium i cynku). Posiada bezkolizyjny opatentowany mechanizm języka zapadki z regulacją. PARAMETRY TECHNICZNE:_____________ dopuszczalny nacisk na drzwi podczas zwalniania zapadki: 30N (3KG) dopuszczalne obciążenie drzwi działające na zaczep: 3000N (300KG) symetryczny napięcie: 12V AC/DC dopuszczalny czas nieprzerwanej pracy: 30 min waga: 0,13 kg wymiary zewnętrzne: 16,5 x 16,5 x 29 mm (szer./wys./gł.) | 74 | 1 |  | - | N | N | N | N | N | N | N | N | N | N | N | N | N
184696961 | ORN_OR-VID-CK-1039KV | ORNO POLSKA | Wideo kaseta pin hole, BASTION | Charakterystyka panel zewnętrzny do rozbudowy zestawów wideodomofonych BASTION kamera kolorowa CCD montaż natynkowy (daszek ochronny w zestawie) wandaloodporna obudowa do montażu natynkowego oświetlanie diodami pracującymi w podczerwieni umożliwiające widzenie w nocy elektrozaczep nie wymaga dodatkowego zasilania wymiary: 39 x 129 x 23 mm (szer./wys./gł.) | 299 | 1 |  | - | N | N | N | N | N | N | N | N | N | N | N | N | N
184696962 | ORN_OR-VID-EX-1033MV/B | ORNO POLSKA | Wideo monitor bezsł. kolor 7" czarny | Charakterystyka wideo monitor do rozbudowy zestawów EXEDRA i REX MEMO ultra płaski, bezsłuchawkowy, głośnomówiący kolorowy wyświetlacz TFT-LCD o przekątnej ekranu 7" wysoka rozdzielczość obrazu obsługuje dwa wejścia (możliwość podłączenia 2 kamer) dotykowy panel monitora z podświetlanymi przyciskami menu OSD w języku polskim i angielskim płynna regulacja parametrów monitora (jasności i koloru obrazu oraz głośności dzwonka i rozmowy) 12 dzwonków dzwonka do wyboru funkcja interkomu podgląd tego co się dzieje w polu widzenia kamery bez wywołania z panela zewnętrznego możliwość sterowania bramą po zastosowaniu modułu elektrozaczepu OR-VID-EX-1033ME (brak w zestawie) możliwość rozbudowy o dodatkowe wideomonitory serii EXEDRA i REX MEMO kamery wideodomofonowe oraz przemysłowe CCTV zasilanie prądem stałym 14,5V z zasilacza do gniazdka ~230V wymiary: 185 x 127,5 x 18 mm (szer./wys./gł.) | 703 | 1 |  | - | N | N | N | N | N | N | N | N | N | N | N | N | N
184696963 | ORN_OR-SH-1711 | ORNO POLSKA | Włącznik podwójny natynk.ster.bezprzew | <!DOCTYPE HTML PUBLIC "-//W3C//DTD HTML 4.0 Transitional//EN"> <HTML><HEAD> <META content="text/html; charset=windows-1250" http-equiv=Content-Type> <META name=GENERATOR content="MSHTML 11.00.9600.18015"></HEAD> <BODY> <DIV style="COLOR: #004fa3; TEXT-ALIGN: left; PADDING-TOP: 10px; PADDING-LEFT: 10px"><IMG style="MARGIN-RIGHT: 10px" alt="" src="http://orno.pl/layout/punktator3.gif"> <B>Charakterystyka</B> </DIV> <DIV style="PADDING-BOTTOM: 0px; TEXT-ALIGN: left; PADDING-TOP: 15px; PADDING-LEFT: 15px; CLEAR: both; LINE-HEIGHT: 1.6; PADDING-RIGHT: 35px" ?=""> <DIV>Urządzenie pełni funkcję pilota jedno kanałowego i służy do zdalnego sterowania bezprzewodowymi włącznikami i gniazdami ORNO Smart Living oraz podłączonymi do nich urządzeniami i/lub oświetleniem, bez konieczności przebudowy istniejącej sieci elektrycznej.<BR><BR><SPAN style="COLOR: rgb(0,79,163)"><IMG style="MARGIN-RIGHT: 10px" alt="" src="http://orno.diukpol.pl/layout/punktator3.gif"><SPAN style="FONT-WEIGHT: bold">Parametry techniczne:<BR></SPAN></SPAN> <UL> <LI><SPAN style="FONT-WEIGHT: bold">zasilanie:</SPAN> 1x12V A23</LI> <LI><SPAN style="FONT-WEIGHT: bold">częstotliwość pracy: </SPAN>433,92 MHz</LI> <LI><SPAN style="FONT-WEIGHT: bold">zasięg: </SPAN>w terenie otwartym do 30m</LI> <LI>funkcja włączania, wyłączania i ściemniania</LI> <LI>learning system (automatyczna konfiguracja dodatkowych urządzeń)</LI> <LI>współpracuje z akcesoriami ORNO Smart Living</LI></UL></DIV></DIV></BODY></HTML> | 43.0001 | 1 |  | - | N | N | N | N | N | N | N | N | N | N | N | N | N
184696964 | ORN_OR-VID-EX-2008 | ORNO POLSKA | Zestaw wideod.2-rodz. kol 7" pam.,SALUS MEMO MULTI |  | 2450 | 1 |  | - | N | N | N | N | N | N | N | N | N | N | N | N | N
184696965 | ORN_OR-SH-1701 | ORNO POLSKA | Gniazdo centralne sterowane bezprzewod. | <!DOCTYPE HTML PUBLIC "-//W3C//DTD HTML 4.0 Transitional//EN"> <HTML><HEAD> <META content="text/html; charset=windows-1250" http-equiv=Content-Type> <META name=GENERATOR content="MSHTML 11.00.9600.18015"></HEAD> <BODY> <DIV style="COLOR: #004fa3; TEXT-ALIGN: left; PADDING-TOP: 10px; PADDING-LEFT: 10px"><IMG style="MARGIN-RIGHT: 10px" alt="" src="http://orno.pl/layout/punktator3.gif"> <B>Charakterystyka</B> </DIV> <DIV style="PADDING-BOTTOM: 0px; TEXT-ALIGN: left; PADDING-TOP: 15px; PADDING-LEFT: 15px; CLEAR: both; LINE-HEIGHT: 1.6; PADDING-RIGHT: 35px" ?=""> <DIV>Gniazdo centralne (kontroler) sterowane bezprzewodowo za pomocą aplikacji na smartfony lub tablety, działające pod kontrolą systemów Android lub iOS. Urządzenie działa autonomicznie lub jako centrala służąca do włączania, wyłączania lub ściemniania podłączonego urządzenia elektrycznego lub zsynchronizowanych gniazd bezprzewodowych i włączników podtynkowych (dopuszkowych) z serii ORNO Smart Living.<BR><BR><SPAN style="COLOR: rgb(0,79,163)"><IMG style="MARGIN-RIGHT: 10px" alt="" src="http://orno.diukpol.pl/layout/punktator3.gif"><SPAN style="FONT-WEIGHT: bold">Parametry techniczne:<BR></SPAN></SPAN> <UL> <LI><SPAN style="FONT-WEIGHT: bold">zasilanie:</SPAN> 230V/50Hz</LI> <LI><SPAN style="FONT-WEIGHT: bold">max. moc: </SPAN>3680W</LI> <LI><SPAN style="FONT-WEIGHT: bold">częstotliwość pracy: </SPAN>433,92 MHz (dot. komunikacji z urządzeniami <BR>ORNO Smart Living)</LI> <LI>funkcja pamięci</LI> <LI>funkcja TIMERA</LI> <LI>funkcja odliczania oraz blokady</LI> <LI>automatyczna konfiguracja z siecią WiFi </LI> <LI>learning system (automatyczna konfiguracja dodatkowych urządzeń)</LI> <LI><SPAN style="FONT-WEIGHT: bold">rozbudowa: </SPAN>bez ograniczeń </LI></UL></DIV></DIV></BODY></HTML> | 235 | 1 |  | - | N | N | N | N | N | N | N | N | N | N | N | N | N
184696966 | ORN_TK-6-CZ | ORNO POLSKA | Unifon wielolok.do instal. 4,5,6 żył.czarny WEKTA | Charakterystyka Unifon domofonowy TK6 jest nowoczesnym aparatem do rozmów wewnętrznych. Pozwala na prowadzenie rozmów z kasetą domofonową. Jego podstawowym zastosowaniem są wielolokatorskie systemy domofonowe analogowe i analogowo-cyfrowe. ergonomiczna i estetyczna obudowa potencjometr głośności umożliwiający ściszenie lub całkowite wyłącznie dzwonka obsługiwane systemy domofonowe: 5+1, 3+1 możliwe sterowanie dodatkową parą drzwi, bramą lub oświetleniem dostępne kolory: biały, beżowy, brązowy, czarny wymiary: 80 x 205 x 50 mm (szer./wys./gł.) ilość w opakowaniu zbiorczym: 50 szt. | 49.3 | 1 |  | - | N | N | N | N | N | N | N | N | N | N | N | N | N
184696967 | ORN_OR-WE-514 | ORNO POLSKA | 1-fazowy licznik energii elekt.100A RS485, MID |  | 184 | 1 |  | - | N | N | N | N | N | N | N | N | N | N | N | N | N
184696968 | ORN_ROS5/X-16A | ORNO POLSKA | Rozdzielnica 4x250V,okienko | Charakterystyka Rozdzielnica SEZ ROS 5/x-16. PARAMETRY TECHNICZNE:________________ 4 gniazda: 16A ilość pól: 3 napięcie: 250V wyposażenie dodatkowe: okienko stopień ochrony: IP54 | 174 | 1 |  | - | N | N | N | N | N | N | N | N | N | N | N | N | N
184696969 | ORN_R5-12.20 | ORNO POLSKA | Elektrozaczep symetryczny z blokadą | Charakterystyka Elektrozaczep R5-12.20 przeznaczony do zdalnego otwierania drzwi i furtek lewych i prawych oraz dwuskrzydłowych. Może współpracować z instalacją domofonową i wideodomofonową oraz z zamkami szyfrowymi, w drzwiach wejściowych budynków jedno i wielorodzinnych. Może być montowany na zewnątrz z szyldami. Symetryczna konstrukcja oraz małe wymiary umożliwiają zastosowanie w systemach bram przesuwnych, w wąskich słupkach i ościeżnicach drzwi. Wykonany jest z materiałów odpornych na korozję (stop aluminium i cynku). Posiada bezkolizyjny opatentowany mechanizm języka zapadki z regulacją. Model R5-12.20 wyposażony jest w funkcje blokady zapadki (przesunięcie dźwigni blokady umożliwia otwarcie drzwi na stałe bez użycia impulsu elektrycznego). PARAMETRY TECHNICZNE:_____________ dopuszczalny nacisk na drzwi podczas zwalniania zapadki: 30N (3KG) dopuszczalne obciążenie drzwi działające na zaczep: 3000N (300KG) symetryczny napięcie: 12V AC/DC dopuszczalny czas nieprzerwanej pracy: 30 min waga: 0,13 kg wymiary zewnętrzne: 16,5 x 68 x 29 mm (szer./wys./gł.) | 78 | 1 |  | - | N | N | N | N | N | N | N | N | N | N | N | N | N
184696970 | ORN_OR-VID-EX-2009/B | ORNO POLSKA | Zestaw wideod. 2-rodz. kolor 7" FORTIS MULTI czar |  | 1650 | 1 |  | - | N | N | N | N | N | N | N | N | N | N | N | N | N
184696971 | ORN_OR-SH-1712 | ORNO POLSKA | Gniazdo sterowane bezprzewodowo | <!DOCTYPE HTML PUBLIC "-//W3C//DTD HTML 4.0 Transitional//EN"> <HTML><HEAD> <META content="text/html; charset=windows-1250" http-equiv=Content-Type> <META name=GENERATOR content="MSHTML 11.00.9600.18817"></HEAD> <BODY> <DIV style="COLOR: #004fa3; TEXT-ALIGN: left; PADDING-TOP: 10px; PADDING-LEFT: 10px"><IMG style="MARGIN-RIGHT: 10px" alt="" src="https://orno.pl/layout/punktator3.gif"> <B>Charakterystyka</B> </DIV> <DIV style="PADDING-BOTTOM: 0px; TEXT-ALIGN: left; PADDING-TOP: 15px; PADDING-LEFT: 15px; CLEAR: both; LINE-HEIGHT: 1.6; PADDING-RIGHT: 35px" ?=""> <DIV>Zdalnie sterowane gniazdo elektryczne z dodatkową funkcją pamięci (pozwala zapamiętać ostatni stan urządzenia przed wyciągnięciem z gniazdka elektrycznego lub awarią sieci), przeznaczone do bezprzewodowego włączania i wyłączania urządzeń elektrycznych wewnątrz pomieszczeń. Istnieje możliwość sterowania przez iPhona, iPada oraz urządzeń z systemem Android i iOS po zastosowaniu centralnego gniazda (OR-SH-1701) ORNO Smart Living. Do bezprzewodowej obsługi gniazda wymagany jest bezprzewodowy pilot lub włącznik natynkowy z serii ORNO Smart Living.<BR><BR><BR><SPAN style="COLOR: rgb(0,79,163)"><SPAN style="FONT-WEIGHT: bold">Parametry techniczne:<BR></SPAN></SPAN> <UL> <LI><SPAN style="FONT-WEIGHT: bold">zasilanie: </SPAN>230V/50Hz</LI> <LI><SPAN style="FONT-WEIGHT: bold">max obciążenie: </SPAN>3680W</LI> <LI><SPAN style="FONT-WEIGHT: bold">częstotliwość pracy: </SPAN>433,92 MHz</LI> <LI><SPAN style="FONT-WEIGHT: bold">zasięg: </SPAN>w terenie otwartym do 30m</LI> <LI>learning system (automatyczna konfiguracja dodatkowych urządzeń)</LI> <LI>wskaźnik LED</LI> <LI>współpraca z akcesoriami ORNO Smart Living</LI> <LI>współpracują z każdym źródłem światła m. in. z oświetleniem LED</LI></UL></DIV></DIV></BODY></HTML> | 43.0001 | 1 |  | - | N | N | N | N | N | N | N | N | N | N | N | N | N
184696972 | ORN_OR-VID-EX-1033MV/W | ORNO POLSKA | Wideo monitor bezsł. kolor 7" biały | Charakterystyka wideo monitor do rozbudowy zestawów EXEDRA i REX MEMO ultra płaski, bezsłuchawkowy, głośnomówiący kolorowy wyświetlacz TFT-LCD o przekątnej ekranu 7" wysoka rozdzielczość obrazu obsługuje dwa wejścia (możliwość podłączenia 2 kamer) dotykowy panel monitora z podświetlanymi przyciskami menu OSD w języku polskim i angielskim płynna regulacja parametrów monitora (jasności i koloru obrazu oraz głośności dzwonka i rozmowy) 12 dzwonków dzwonka do wyboru funkcja interkomu podgląd tego co się dzieje w polu widzenia kamery bez wywołania z panela zewnętrznego możliwość sterowania bramą po zastosowaniu modułu elektrozaczepu OR-VID-EX-1033ME (brak w zestawie) możliwość rozbudowy o dodatkowe wideomonitory serii EXEDRA i REX MEMO kamery wideodomofonowe oraz przemysłowe CCTV zasilanie prądem stałym 14,5V z zasilacza do gniazdka ~230V wymiary: 185 x 127,5 x 18 mm (szer./wys./gł.) | 703 | 1 |  | - | N | N | N | N | N | N | N | N | N | N | N | N | N
184696973 | ORN_OR-WE-515 | ORNO POLSKA | 1-fazo licznik energii elekt.100A.wielot. RS485MID |  | 199 | 1 |  | - | N | N | N | N | N | N | N | N | N | N | N | N | N
184696974 | ORN_OR-SH-1702 | ORNO POLSKA | Gniazdo ster.bezprzewod. ze ściemniaczem | <!DOCTYPE HTML PUBLIC "-//W3C//DTD HTML 4.0 Transitional//EN"> <HTML><HEAD> <META content="text/html; charset=windows-1250" http-equiv=Content-Type> <META name=GENERATOR content="MSHTML 11.00.9600.18015"></HEAD> <BODY> <DIV style="COLOR: #004fa3; TEXT-ALIGN: left; PADDING-TOP: 10px; PADDING-LEFT: 10px"><IMG style="MARGIN-RIGHT: 10px" alt="" src="http://orno.pl/layout/punktator3.gif"> <B>Charakterystyka</B> </DIV> <DIV style="PADDING-BOTTOM: 0px; TEXT-ALIGN: left; PADDING-TOP: 15px; PADDING-LEFT: 15px; CLEAR: both; LINE-HEIGHT: 1.6; PADDING-RIGHT: 35px" ?=""> <DIV>Zdalnie sterowane gniazdo elektryczne z dodatkową funkcją ściemniacza, przeznaczone do bezprzewodowego włączania i wyłączania urządzeń wewnątrz pomieszczeń. Istnieje możliwość sterowania przez iPhona, iPada oraz urządzeń z systemem Android i iOS po zastosowaniu centralnego gniazda (OR-SH-1701) ORNO Smart Living. Do bezprzewodowej obsługi gniazda wymagany jest bezprzewodowy pilot z serii ORNO Smart Living.<BR><BR><SPAN style="COLOR: rgb(0,79,163)"><IMG style="MARGIN-RIGHT: 10px" alt="" src="http://orno.diukpol.pl/layout/punktator3.gif"><SPAN style="FONT-WEIGHT: bold">Parametry techniczne:<BR></SPAN></SPAN> <UL> <LI><SPAN style="FONT-WEIGHT: bold">zasilanie: </SPAN>230V/50Hz</LI> <LI><SPAN style="FONT-WEIGHT: bold">max obciążenie: </SPAN>300W</LI> <LI><SPAN style="FONT-WEIGHT: bold">częstotliwość pracy: </SPAN>433,92 MHz</LI> <LI><SPAN style="FONT-WEIGHT: bold">zasięg: </SPAN>w terenie otwartym do 30m</LI> <LI>learning system (automatyczna konfiguracja dodatkowych urządzeń)</LI> <LI><SPAN style="FONT-WEIGHT: bold">ściemniacz:</SPAN> 40-300W</LI> <LI>wskaźnik LED</LI> <LI>współpracuje z żarówkami tradycyjnymi oraz halogenowymi</LI></UL></DIV></DIV></BODY></HTML> | 43.0001 | 1 |  | - | N | N | N | N | N | N | N | N | N | N | N | N | N
184696975 | ORN_TK-7-B | ORNO POLSKA | Unifon wielolokatorski cyfrowy WEKTA, biały | Charakterystyka Unifon TK7 jest nowoczesnym i funkcjonalnym aparatem domofonowym, wyposażonym w dekoder adresujący, przeznaczonym do pracy w systemach dwużyłowych, z centralami takich firm jak Laskomex lub Proel. ergonomiczna i estetyczna obudowa posiada płynną regulację wywołania dostępne kolory: biały, beżowy, brązowy, czarny preferowane typy przewodu: YTDY 2*0,5, YTKSY 2*0,5 wkładka słuchawkowa o impedancji ok. 50 - 140 Ohm, przycisk otwierania zamka i przycisk funkcyjny, max napięcie 24V przy maksymalnym prądzie wynoszącym 1A wymiary: 80 x 205 x 50 mm (szer./wys./gł.) ilość w opakowaniu zbiorczym: 50 szt. | 68.2001 | 1 |  | - | N | N | N | N | N | N | N | N | N | N | N | N | N
184696976 | ORN_RJT.165-1-01 | ORNO POLSKA | Rozdzielnice KOMBI 1x16A/5p, 1x250V, wył. 0-1 | Charakterystyka Rozdzielnica KOMBI RJT.165-1-01 PARAMETRY TECHNICZNE:________________ 1 gniazdo: 16A ilość pól: 5 napięcie: 400V 1 gniazdo 230V wyposażenie dodatkowe: wyłącznik 0-1 zamykanie na kłódkę stopień ochrony: IP54 | 128 | 1 |  | - | N | N | N | N | N | N | N | N | N | N | N | N | N
184696977 | ORN_ROS-W1603.2/L-0-P | ORNO POLSKA | Rozdzielnica 1x16A/5p, 1x32A/5p, 2x230V, wył.L-0-P | Charakterystyka Rozdzielnica SEZ ROS-W1603.2/L-0-P PARAMETRY TECHNICZNE:________________ 1 gniazdo: 32A 1 gniazdo: 16A ilość pól: 5 napięcie: 400V 2 gniazda 250V dławnice TVM 21 wyposażenie dodatkowe: wyłącznik L-0-P stopień ochrony: IP44 | 295.8 | 1 |  | - | N | N | N | N | N | N | N | N | N | N | N | N | N
184696978 | ORN_OR-VID-EX-2009/W | ORNO POLSKA | Zestaw wideod. 2-rodz. kolor 7" FORTIS MULTI biały |  | 1650 | 1 |  | - | N | N | N | N | N | N | N | N | N | N | N | N | N
184696979 | ORN_OR-SH-1713 | ORNO POLSKA | Gniazdo zew. sterowane bezprzewodowo IP44 | <!DOCTYPE HTML PUBLIC "-//W3C//DTD HTML 4.0 Transitional//EN"> <HTML><HEAD> <META content="text/html; charset=windows-1250" http-equiv=Content-Type> <META name=GENERATOR content="MSHTML 11.00.9600.18817"></HEAD> <BODY> <DIV style="COLOR: #004fa3; TEXT-ALIGN: left; PADDING-TOP: 10px; PADDING-LEFT: 10px"><IMG style="MARGIN-RIGHT: 10px" alt="" src="https://orno.pl/layout/punktator3.gif"> <B>Charakterystyka</B> </DIV> <DIV style="PADDING-BOTTOM: 0px; TEXT-ALIGN: left; PADDING-TOP: 15px; PADDING-LEFT: 15px; CLEAR: both; LINE-HEIGHT: 1.6; PADDING-RIGHT: 35px" ?=""> <DIV>Zdalnie sterowane gniazdo elektryczne z osłoną przeciwdeszczową i dodatkową funkcją pamięci (pozwala zapamiętać ostatni stan urządzenia przed wyciągnięciem z gniazdka elektrycznego lub awarią sieci) przeznaczone do bezprzewodowego włączania i wyłączania urządzeń zarówno wewnątrz jak i na zewnątrz pomieszczeń. Istnieje możliwość sterowania przez iPhona, iPada oraz urządzeń z systemem Android i iOS po zastosowaniu centralnego gniazda (OR-SH-1701) ORNO Smart Living. Do bezprzewodowej obsługi gniazda wymagany jest bezprzewodowy pilot lub włącznik natynkowy z serii ORNO Smart Living.<BR><BR><BR><SPAN style="COLOR: rgb(0,79,163)"><SPAN style="FONT-WEIGHT: bold">Parametry techniczne:<BR></SPAN></SPAN> <UL> <LI><SPAN style="FONT-WEIGHT: bold">zasilanie: </SPAN>230V/50Hz</LI> <LI><SPAN style="FONT-WEIGHT: bold">max obciążenie: </SPAN>3680W</LI> <LI><SPAN style="FONT-WEIGHT: bold">częstotliwość pracy: </SPAN>433,92 MHz</LI> <LI><SPAN style="FONT-WEIGHT: bold">stopień ochrony: </SPAN>IP44</LI> <LI><SPAN style="FONT-WEIGHT: bold">zasięg: </SPAN>w terenie otwartym do 30m</LI> <LI>learning system (automatyczna konfiguracja dodatkowych urządzeń)</LI> <LI>wskaźnik LED</LI> <LI>współpraca z akcesoriami ORNO Smart Living</LI> <LI>współpracują z każdym źródłem światła m. in. z oświetleniem LED</LI> <LI>możliwość zastosowania na zewnątrz</LI></UL></DIV></DIV></BODY></HTML> | 47.3 | 1 |  | - | N | N | N | N | N | N | N | N | N | N | N | N | N
184696980 | ORN_OR-VID-EX-1034 | ORNO POLSKA | Zestaw wideod.bezsł.kolor 7" pam.SD.REX MEMO czar. | Charakterystyka REX MEMO to nowoczesny i oryginalny kolorowy zestaw wideodomofonowy jednorodzinny do samodzielnego montażu. Produkt objęty Programem 36-miesięcznej gwarancji. MONITOR ultra płaski, bezsłuchawkowy, głośnomówiący kolorowy wyświetlacz TFT-LCD o przekątnej ekranu 7" wysoka rozdzielczość obrazu obsługuje 2 wejścia (możliwość podłączenia dwóch kamer) dotykowy ekran monitora menu OSD w języku polskim i angielskim płynna regulacja parametrów monitora (jasności obrazu oraz głośności dzwonka i rozmowy) 7 dźwięków dzwonka do wyboru moduł pamięci wewnętrznej monitora czytnik kart Micro SD funkcja monitoringu DVR (nagrywanie sekwencji wideo) funkcja automatycznej sekretarki funkcja interkomu po zastosowaniu dodatkowego monitora podgląd tego co się dzieje w polu widzenia kamery bez wywołania z panela zewnętrznego możliwość sterowania bramą po zastosowaniu modułu elektrozaczepu OR-VID-EX-1033ME (brak w zestawie) możliwość rozbudowy o dodatkowe wideomonitory z serii REX MEMO i EXEDRA, kam ery wideodomofonowe oraz kamery przemysłowe CCTV zasilanie prądem stałym 14,5 V z zasilacza do gniazdka ~230V wymiary: 185 x 127,5 x 18 mm (szer./wys./gł.) PANEL ZEWNĘTRZNY Z KAMERĄ wysokiej jakości szerokokątny obiektyw (110°) kamera kolorowa CCD wandaloodporna obudowa do montażu natynkowego podświetlany przycisk wywołania oświetlanie super jasnymi diodami LED umożliwiające widzenie w nocy elektrozaczep wymaga zasilania 12V prądu stałego (brak w zestawie) współpracuje z monitorami z serii EXEDRA i REX MEMO wymiary: 48 x 133,2 x 15,5 mm (szer./wys./gł.) Zestaw wideodomofonowy REX MEMO składa się z: panela zewnętrznego z kamerą kolorową - 1 szt wideo monitora LCD - 1 szt zasilacza zewnętrznego 14,5V DC/1200mA - 1 szt akcesoriów montażowych | 1394.9999 | 1 |  | - | N | N | N | N | N | N | N | N | N | N | N | N | N
184696981 | ORN_OR-SH-1703 | ORNO POLSKA | Gniazdo ster. bezprzew. ze ściem. IP44 | <!DOCTYPE HTML PUBLIC "-//W3C//DTD HTML 4.0 Transitional//EN"> <HTML><HEAD> <META content="text/html; charset=windows-1250" http-equiv=Content-Type> <META name=GENERATOR content="MSHTML 11.00.9600.18015"></HEAD> <BODY> <DIV style="COLOR: #004fa3; TEXT-ALIGN: left; PADDING-TOP: 10px; PADDING-LEFT: 10px"><IMG style="MARGIN-RIGHT: 10px" alt="" src="http://orno.pl/layout/punktator3.gif"> <B>Charakterystyka</B> </DIV> <DIV style="PADDING-BOTTOM: 0px; TEXT-ALIGN: left; PADDING-TOP: 15px; PADDING-LEFT: 15px; CLEAR: both; LINE-HEIGHT: 1.6; PADDING-RIGHT: 35px" ?=""> <DIV>Zdalnie sterowane gniazdo elektryczne z osłoną przeciwdeszczową i dodatkową funkcją ściemniacza, przeznaczone do bezprzewodowego włączania i wyłączania urządzeń zarówno wewnątrz jak i na zewnątrz pomieszczeń. Istnieje możliwość sterowania przez iPhona, iPada oraz urządzeń z systemem Android i iOS po zastosowaniu centralnego gniazda (OR-SH-1701) ORNO Smart Living. Do bezprzewodowej obsługi gniazda wymagany jest bezprzewodowy pilot z serii ORNO Smart Living.<BR><BR><SPAN style="COLOR: rgb(0,79,163)"><IMG style="MARGIN-RIGHT: 10px" alt="" src="http://orno.diukpol.pl/layout/punktator3.gif"><SPAN style="FONT-WEIGHT: bold">Parametry techniczne:<BR></SPAN></SPAN> <UL> <LI><SPAN style="FONT-WEIGHT: bold">zasilanie: </SPAN>230V/50Hz</LI> <LI><SPAN style="FONT-WEIGHT: bold">max obciążenie: </SPAN>300W</LI> <LI><SPAN style="FONT-WEIGHT: bold">częstotliwość pracy: </SPAN>433,92 MHz</LI> <LI><SPAN style="FONT-WEIGHT: bold">stopień ochrony: </SPAN>IP44</LI> <LI><SPAN style="FONT-WEIGHT: bold">zasięg: </SPAN>w terenie otwartym do 30m</LI> <LI>learning system (automatyczna konfiguracja dodatkowych urządzeń)</LI> <LI><SPAN style="FONT-WEIGHT: bold">ściemniacz:</SPAN> 40-300W</LI> <LI>wskaźnik LED</LI> <LI>współpracuje z żarówkami tradycyjnymi oraz halogenowymi</LI> <LI>możliwość zastosowania na zewnątrz</LI></UL></DIV></DIV></BODY></HTML> | 47.3 | 1 |  | - | N | N | N | N | N | N | N | N | N | N | N | N | N
184696982 | ORN_TK-7-CZ | ORNO POLSKA | Unifon wielolokatorski cyfrowy WEKTA, czarny | Charakterystyka Unifon TK7 jest nowoczesnym i funkcjonalnym aparatem domofonowym, wyposażonym w dekoder adresujący, przeznaczonym do pracy w systemach dwużyłowych, z centralami takich firm jak Laskomex lub Proel. ergonomiczna i estetyczna obudowa posiada płynną regulację wywołania dostępne kolory: biały, beżowy, brązowy, czarny preferowane typy przewodu: YTDY 2*0,5, YTKSY 2*0,5 wkładka słuchawkowa o impedancji ok. 50 - 140 Ohm, przycisk otwierania zamka i przycisk funkcyjny, max napięcie 24V przy maksymalnym prądzie wynoszącym 1A wymiary: 80 x 205 x 50 mm (szer./wys./gł.) ilość w opakowaniu zbiorczym: 50 szt. | 68.2001 | 1 |  | - | N | N | N | N | N | N | N | N | N | N | N | N | N
184696983 | ORN_RJT.165-1-LP | ORNO POLSKA | Rozdzielnica KOMBI 1x16A/5p, 1x250V, wył. L-0-P | Charakterystyka Rozdzielnica KOMBI RJT.165-1-LP PARAMETRY TECHNICZNE:________________ 1 gniazdo: 16A ilość pól: 5 napięcie: 400V 1 gniazdo 230V wyposażenie dodatkowe: wyłącznik L-0-P zamykanie na kłódkę stopień ochrony: IP54 | 133.5 | 1 |  | - | N | N | N | N | N | N | N | N | N | N | N | N | N
184696984 | ORN_RSU-KO2/2 | ORNO POLSKA | Sterownik radiowy dwukanałowy Gorke | Charakterystyka Urządzenia przeznaczone do sterowania pracą urządzeń (np. bramą wjazdową, oświetleniem, zamkiem u drzwi itd....) oraz jako przycisk antynapadowy. Pracują na częstotliwości 433,92 MHz i w oparciu o kod zmienny KeeLoq (Microchip Technology Inc. USA), który zapewnia wysokie bezpieczeństwo użytkowania oraz odporność na sygnały radiowe pochodzące z innych urządzeń. Każdy nadajnik posiada swój indywidualny kod. Odbiornik reaguje tylko na te transmisje, które pochodzą z nadajników zaprogramowanych do jego pamięci i. Zasięg zestawów wynosi 100 m (w terenie otwartym). PARAMETRY TECHNICZNE ODBIORNIKA _____________ rodzaj modułu odbiorczego: superreakcja czułość: -100 dBm ilość kanałów: 2 pojemność pamięci: 14 opcja 113 znamionowe napięcie zasilania: 12 V DC dopuszczalne napięcie zasilania: 10-15 V DC spoczynkowy pobór prądu: 17 mA maksymalny pobór prądu: 60 mA obciążalność: - wyjście przekaźnikowe: 1A/ 30 V DC - wyjście tranzystorowe S: 0,5A/ 12 V DC - wyjście sabotażu: 50mA/ 12 V DC tryb pracy przekaźnika: mono lub bistabilny zakres czasu dla trybu mono: ~1s-4min20s temperaturowy zakres pracy (°C): od 0 do +40 wymiary (mm): 48x68x26 (szer./wys./gł.) współpraca: dowolny nadajnik GE (wyjątek NRP 102K) zasięg: 100 m PARAMETRY TECHNICZNE PILOTA _____________ ilość klawiszy: 2 zasięg (m): 100 m moc: <5mW zasilanie: 1xbateria 12V wymiar (mm): 29x61x11 (szer./wys./gł.) | 143 | 1 |  | - | N | N | N | N | N | N | N | N | N | N | N | N | N
184696985 | ORN_OR-SH-1720 | ORNO POLSKA | Pilot zdalnego sterowania 3-kanałowy OrnoSmartLivi |  | 35.2 | 1 |  | - | N | N | N | N | N | N | N | N | N | N | N | N | N
184696986 | ORN_OR-VID-EX-2009KV | ORNO POLSKA | Wideo kaseta 2-rodz. podświetl. naz.wąska |  | 415 | 1 |  | - | N | N | N | N | N | N | N | N | N | N | N | N | N
184696987 | ORN_OR-VID-EX-1034ME | ORNO POLSKA | Moduł sterowania bramą do zes. wideodom. REX MEMO | Charakterystyka Moduł elektrozaczepu umożliwiający sterowanie bramą z monitorów z serii REX MEMO. PARAMETRY TECHNICZNE:________________ zasilanie: z monitora wewnętrznego wejście: sterowanie modułem bramy przy pomocy złącza DATA wymiary: 46 x 27 x 20 mm (szer./wys./gł.) | 49 | 1 |  | - | N | N | N | N | N | N | N | N | N | N | N | N | N
184696988 | ORN_ROP1653 | ORNO POLSKA | Rozgałęźnik 3-fazowy WEJ1X16A/5P, WYJ3X16A/5P,IP44 | Charakterystyka Rozgałęźnik trójfazowy SEZ ROP 1653. PARAMETRY TECHNICZNE:________________ wejście: 1x 16A wyjście: 3 x 16A napięcie: 400V ilość pól: 5 stopień ochrony: IP44 | 130.0001 | 1 |  | - | N | N | N | N | N | N | N | N | N | N | N | N | N
184696989 | ORN_OR-SL-6001LPR4 | ORNO POLSKA | Lampa solarna SAURO LED z czujnikiem ruchu | <!DOCTYPE HTML PUBLIC "-//W3C//DTD HTML 4.0 Transitional//EN"> <HTML><HEAD> <META content="text/html; charset=windows-1250" http-equiv=Content-Type> <META name=GENERATOR content="MSHTML 11.00.9600.18817"></HEAD> <BODY> <DIV style="COLOR: #004fa3; TEXT-ALIGN: left; PADDING-TOP: 10px; PADDING-LEFT: 10px"><IMG style="MARGIN-RIGHT: 10px" alt="" src="https://orno.pl/layout/punktator3.gif"> <B>Charakterystyka</B> </DIV> <DIV style="PADDING-BOTTOM: 0px; TEXT-ALIGN: left; PADDING-TOP: 15px; PADDING-LEFT: 15px; CLEAR: both; LINE-HEIGHT: 1.6; PADDING-RIGHT: 35px" ?=""> <DIV>Lampa solarna wyposażona w ogniwo fotowoltaiczne, które służy do ładowania wbudowanego akumulatora. Przeznaczona do oświetleń zewnętrznych takich jak ogrody, tarasy, bramy wjazdowe itp. Ładuje się za pomocą panelu słonecznego nawet w pochmurne dni, a dzięki wbudowanemu czujnikowi zmierzchowemu włącza się automatycznie tylko w ciemnym otoczeniu. Wyposażona w pasywny czujnik podczerwieni oraz 3-stopniowy przełącznik świecenia: ON/OFF/AUTO. <BR><BR><SPAN style="COLOR: rgb(0,79,163)"><SPAN style="FONT-WEIGHT: bold">Parametry techniczne:</SPAN></SPAN><BR> <UL> <LI><SPAN style="FONT-WEIGHT: bold">zasilanie: </SPAN>akumulator 3x1,2V/1800mAh Ni-MH</LI> <LI><SPAN style="FONT-WEIGHT: bold">moc:</SPAN> 2,4W</LI> <LI><SPAN style="FONT-WEIGHT: bold">źródło światła: </SPAN>6x LED SMD 5630 </LI> <LI><SPAN style="FONT-WEIGHT: bold">strumień świetlny:</SPAN> 200lm</LI> <LI><SPAN style="FONT-WEIGHT: bold">stopień ochrony:</SPAN> IP44 </LI> <LI><SPAN style="FONT-WEIGHT: bold">kąt detekcji:</SPAN> 120°</LI> <LI><SPAN style="FONT-WEIGHT: bold">kąt świecenia:</SPAN> 90°</LI> <LI><SPAN style="FONT-WEIGHT: bold">temperatura barwowa: </SPAN>4000K </LI> <LI><SPAN style="FONT-WEIGHT: bold">barwa światła:</SPAN> neutralna biel </LI> <LI><SPAN style="FONT-WEIGHT: bold">materiał:</SPAN> ABS</LI></UL></DIV></DIV></BODY></HTML> | 324.9999 | 1 |  | - | N | N | N | N | N | N | N | N | N | N | N | N | N
184696990 | ORN_VDP-40 | ORNO POLSKA | Zestaw wideod.bezsł.kolor,7" czyt. brel.CHARON BAX |  | 770 | 1 |  | - | N | N | N | N | N | N | N | N | N | N | N | N | N
184696991 | ORN_OR-VID-EX-2010 | ORNO POLSKA | Zestaw wideod. 2-rodz. kol.7"pam REGINA MEMO MULTI |  | 2480 | 1 |  | - | N | N | N | N | N | N | N | N | N | N | N | N | N
184696992 | ORN_SK150-M | ORNO POLSKA | Szyld kątowy krótki malowany | Charakterystyka szyld kątowy krótki przystosowany jest do montażu ościeżnicach, słupkach klinkierowych, metalowych, drewnianych ułatwia montaż elektrozaczepów przeznaczony do drzwi prawych i lewych kolor: jasny stalowy wymiary: 132,5 x 27 x 32,5 x 2,5 mm (dł./szer.1 x szer.2/gr.) | 10.8 | 1 |  | - | N | N | N | N | N | N | N | N | N | N | N | N | N
184696993 | ORN_OR-VID-EX-1034PMV | ORNO POLSKA | Wideo monitor bezsł. kolor dotyk. pam. 7" | Charakterystyka wideomonitor do rozbudowy zestawów z serii EXEDRA i REX MEMO ultra płaski, bezsłuchawkowy, głośnomówiący kolorowy wyświetlacz TFT-LCD o przekątnej ekranu 7" wysoka rozdzielczość obrazu obsługuje 2 wejścia (możliwość podłączenia dwóch kamer) dotykowy ekran monitora menu OSD w języku polskim i angielskim płynna regulacja parametrów monitora (jasności obrazu oraz głośności dzwonka i rozmowy) 12 dźwięków dzwonka do wyboru moduł pamięci wewnętrznej monitora czytnik kart Micro SD funkcja monitoringu DVR (nagrywanie sekwencji wideo) funkcja automatycznej sekretarki funkcja interkomu podgląd tego co się dzieje w polu widzenia kamery bez wywołania z panela zew. możliwość sterowania bramą po zastosowaniu modułu elektrozaczepu OR-VID-EX-1033ME (brak w zestawie) możliwość rozbudowy o dodatkowe wideo monitory z serii REX MEMO i EXEDRA, kam ery wideodomofonowe oraz kamery przemysłowe CCTV zasilanie prądem stałym 14,5 V z zasilacza do gniazdka ~230V wymiary: 185 x 127,5 x 18 mm (szer./wys./gł.) | 1192 | 1 |  | - | N | N | N | N | N | N | N | N | N | N | N | N | N
184696994 | ORN_OR-SL-6002LP4 | ORNO POLSKA | Lampa solarna SILIA LED | <!DOCTYPE HTML PUBLIC "-//W3C//DTD HTML 4.0 Transitional//EN"> <HTML><HEAD> <META content="text/html; charset=windows-1250" http-equiv=Content-Type> <META name=GENERATOR content="MSHTML 11.00.9600.18817"></HEAD> <BODY> <DIV style="COLOR: #004fa3; TEXT-ALIGN: left; PADDING-TOP: 10px; PADDING-LEFT: 10px"><IMG style="MARGIN-RIGHT: 10px" alt="" src="https://orno.pl/layout/punktator3.gif"> <B>Charakterystyka</B> </DIV> <DIV style="PADDING-BOTTOM: 0px; TEXT-ALIGN: left; PADDING-TOP: 15px; PADDING-LEFT: 15px; CLEAR: both; LINE-HEIGHT: 1.6; PADDING-RIGHT: 35px" ?=""> <DIV>Lampa solarna wyposażona w ogniwo fotowoltaiczne, które służy do ładowania wbudowanego akumulatora. Przeznaczona do oświetleń zewnętrznych takich jak ogrody, tarasy, bramy wjazdowe itp. Ładuje się za pomocą panelu słonecznego nawet w pochmurne dni, a dzięki wbudowanemu czujnikowi zmierzchowemu włącza się automatycznie tylko w ciemnym otoczeniu. Posiada 3-stopniowy przełącznik mocy: L30lm/M50lm/H100lm/OFF. Materiał: ABS.<BR><BR><SPAN style="COLOR: rgb(0,79,163)"><SPAN style="FONT-WEIGHT: bold">Parametry techniczne:</SPAN></SPAN><BR> <UL> <LI><SPAN style="FONT-WEIGHT: bold">zasilanie: </SPAN>akumulator 3,7V/2200 Li-ion</LI> <LI><SPAN style="FONT-WEIGHT: bold">moc:</SPAN> 1W</LI> <LI><SPAN style="FONT-WEIGHT: bold">źródło światła: </SPAN>3x LED SMD 5630 </LI> <LI><SPAN style="FONT-WEIGHT: bold">strumień świetlny:</SPAN> 30lm/50lm/100lm </LI> <LI><SPAN style="FONT-WEIGHT: bold">stopień ochrony:</SPAN> IP44 </LI> <LI><SPAN style="FONT-WEIGHT: bold">temperatura barwowa: </SPAN>4000K </LI> <LI><SPAN style="FONT-WEIGHT: bold">barwa światła:</SPAN> neutralna biel</LI> <LI><SPAN style="FONT-WEIGHT: bold">materiał:</SPAN> ABS</LI></UL></DIV></DIV></BODY></HTML> | 219 | 1 |  | - | N | N | N | N | N | N | N | N | N | N | N | N | N
184696995 | ORN_VDP-40MV | ORNO POLSKA | Monitor BAX |  | 570 | 1 |  | - | N | N | N | N | N | N | N | N | N | N | N | N | N
184696996 | ORN_ROP3253 | ORNO POLSKA | Rozgałęźnik 3-fazowy WEJ1X32A/5P, WYJ3X32A/5P,IP44 | Charakterystyka Rozgałęźnik trójfazowy SEZ ROP 3253. PARAMETRY TECHNICZNE:________________ wejście: 1x 32A wyjście: 3 x 32A napięcie: 400V ilość pól: 5 stopień ochrony: IP44 | 148.5 | 1 |  | - | N | N | N | N | N | N | N | N | N | N | N | N | N
184696997 | ORN_OR-VID-EX-2011/B | ORNO POLSKA | Zestaw wideod. 4-rodz. kolor 7" FORTIS MULTI czar |  | 2890 | 1 |  | - | N | N | N | N | N | N | N | N | N | N | N | N | N
184696998 | ORN_SKL250-M | ORNO POLSKA | Szyld kątowy długi malowany lewy | Charakterystyka prosty długi szyld przystosowany jest do montażu ościeżnicach, słupkach klinkierowych, metalowych, drewnianych ułatwia montaż elektrozaczepów przeznaczony do drzwi lewych kolor: jasny stalowy wymiary: 250 x 24 x 36 x 3mm (dł./szer.1 x szer.2/gr.) | 12.1 | 1 |  | - | N | N | N | N | N | N | N | N | N | N | N | N | N
184696999 | ORN_OR-VID-EX-1041/B | ORNO POLSKA | Zestaw wideod. bezsł. kolor 7" PARS, czarny |  | 980 | 1 |  | - | N | N | N | N | N | N | N | N | N | N | N | N | N
184697000 | ORN_VDP-50MV | ORNO POLSKA | Wideo monitor PLUTON BAX |  | 548.0001 | 1 |  | - | N | N | N | N | N | N | N | N | N | N | N | N | N
184697001 | ORN_OR-SL-6083BLR4 | ORNO POLSKA | Lampa solarna SILOE LED 1,5W,220lm, IP65,4000K,cza |  | 99 | 1 |  | - | N | N | N | N | N | N | N | N | N | N | N | N | N
184697002 | ORN_OR-VID-EX-2011/W | ORNO POLSKA | Zestaw wideod. 4-rodz. kolor 7" FORTIS MULTI biały |  | 2890 | 1 |  | - | N | N | N | N | N | N | N | N | N | N | N | N | N
184697003 | ORN_ROS-W1603.2/0-1 | ORNO POLSKA | Rozdzielnica 1x16A/5p, 1x32A/5p, 2x230V,wył 0-1 | Charakterystyka Rozdzielnica SEZ ROS-W1603.2/0-1 PARAMETRY TECHNICZNE:________________ 1 gniazdo: 32A 1 gniazdo: 16A ilość pól: 5 napięcie: 400V 2 gniazda 250V dławnice TVM 21 wyposażenie dodatkowe: wyłącznik 0-1 stopień ochrony: IP44 | 257 | 1 |  | - | N | N | N | N | N | N | N | N | N | N | N | N | N
184697004 | ORN_SKP250-M | ORNO POLSKA | Szyld kątowy długi malowany prawy | Charakterystyka prosty długi szyld przystosowany jest do montażu ościeżnicach, słupkach klinkierowych, metalowych, drewnianych ułatwia montaż elektrozaczepów przeznaczony do drzwi prawych kolor: jasny stalowy wymiary: 250 x 24 x 36 x 3mm (dł./szer.1 x szer.2/gr.) | 12.1 | 1 |  | - | N | N | N | N | N | N | N | N | N | N | N | N | N
184697005 | ORN_OR-VID-EX-1041/W | ORNO POLSKA | Zestaw wideod. bezsł. kolor 7" PARS, biały |  | 980 | 1 |  | - | N | N | N | N | N | N | N | N | N | N | N | N | N
184697006 | ORN_OR-SL-6083WLR4 | ORNO POLSKA | Lampa solarna SILOE LED 1,5W,220lm, IP65,4000K,bia |  | 99 | 1 |  | - | N | N | N | N | N | N | N | N | N | N | N | N | N
184697007 | ORN_VDP-51 | ORNO POLSKA | Zestaw wideodom.bezsł.7" PLUTON BAX |  | 669 | 1 |  | - | N | N | N | N | N | N | N | N | N | N | N | N | N
184697008 | ORN_OR-VID-EX-2011KV | ORNO POLSKA | Wideo kaseta 4-rodz. podświetl. naz.wąska |  | 460 | 1 |  | - | N | N | N | N | N | N | N | N | N | N | N | N | N
184697009 | ORN_SLIM | ORNO POLSKA | Unifon wielolokatorski analogowy SLIM CYFRAL 2-żył | <!DOCTYPE HTML PUBLIC "-//W3C//DTD HTML 4.0 Transitional//EN"> <HTML><HEAD> <META content="text/html; charset=windows-1250" http-equiv=Content-Type> <META name=GENERATOR content="MSHTML 11.00.9600.18817"></HEAD> <BODY> <DIV style="COLOR: #004fa3; TEXT-ALIGN: left; PADDING-TOP: 10px; PADDING-LEFT: 10px"><IMG style="MARGIN-RIGHT: 10px" alt="" src="https://orno.pl/layout/punktator3.gif"> <B>Charakterystyka</B> </DIV> <DIV style="PADDING-BOTTOM: 0px; TEXT-ALIGN: left; PADDING-TOP: 15px; PADDING-LEFT: 15px; CLEAR: both; LINE-HEIGHT: 1.6; PADDING-RIGHT: 35px" ?=""> <DIV> <DIV class=tab_title>Unifon wielolokatorski, analogowy SLIM CYFRAL. <UL> <LI>przeznaczony do pracy w systemach 2-przewodowych analogowych </LI> <LI>wyposażony w jeden przycisk funkcyjny do otwierania drzwi wejściowych umieszczony na podstawie obok słuchawki </LI> <LI>zapewnia sekretność rozmów - brak podsłuchu między lokatorami </LI> <LI>3-stopniowa regulacja głośności z możliwością całkowitego wyciszenia </LI> <LI>prosta zasada działania </LI> <LI>łatwy sposób podłączenia </LI> <LI>montaż przewodów bez konieczności lutowania </LI> <LI>zasilany z centrali domofonowej </LI></UL></DIV></DIV></DIV></BODY></HTML> | 58 | 1 |  | - | N | N | N | N | N | N | N | N | N | N | N | N | N
184697010 | ORN_OR-VID-EX-1041KV | ORNO POLSKA | Wideo kaseta z szerok. kamerą, podświetl. naz. | wideo kaseta do rozbudowy zestawów wideodomofonowych EXEDRA, PARS, REX MEMO oraz SALUS MEMO wysokiej jakości szerokokątny obiektyw (110°) kamera kolorowa CCD wandaloodporna obudowa do montażu natynkowego podświetlany przycisk wywołania oświetlanie super jasnymi diodami LED umożliwiające widzenie w nocy elektrozaczep wymaga zasilania 12V prądu stałego (brak w zestawie) wymiary: 88 x 130 x 24 mm (szer./wys./gł.) | 374.9999 | 1 |  | - | N | N | N | N | N | N | N | N | N | N | N | N | N
184697011 | ORN_OR-SL-6107WLR4 | ORNO POLSKA | Lampa solar NOCTURNE LED czuj.ruch 2W, 240lm, IP65 |  |  |  |  | - | N | N | N | N | N | N | N | N | N | N | N | N | N
184697012 | ORN_W1.11/BIAŁY | ORNO POLSKA | Wyłącznik kołyskowy biały | <!DOCTYPE HTML PUBLIC "-//W3C//DTD HTML 4.0 Transitional//EN"> <HTML><HEAD> <META content="text/html; charset=windows-1250" http-equiv=Content-Type> <META name=GENERATOR content="MSHTML 11.00.9600.18817"></HEAD> <BODY> <DIV style="COLOR: #004fa3; TEXT-ALIGN: left; PADDING-TOP: 10px; PADDING-LEFT: 10px"><IMG style="MARGIN-RIGHT: 10px" alt="" src="https://orno.pl/layout/punktator3.gif"> <B>Charakterystyka</B> </DIV> <DIV style="PADDING-BOTTOM: 0px; TEXT-ALIGN: left; PADDING-TOP: 15px; PADDING-LEFT: 15px; CLEAR: both; LINE-HEIGHT: 1.6; PADDING-RIGHT: 35px" ?=""> <DIV> <UL> <LI>ilość wyprowadzeń: 2</LI> <LI>prąd/napięcie: 10A/125VAC, 6A/250VAC</LI> <LI>wymiary: Ø 23mm x 25 mm</LI> <LI>wymiary otworu montażowego: Ø 20mm</LI> <LI>kolor: biały</LI></UL></DIV></DIV></BODY></HTML> | 3.1 | 1 |  | - | N | N | N | N | N | N | N | N | N | N | N | N | N
184697013 | ORN_OR-VID-EX-2012 | ORNO POLSKA | Zestaw wideod. 4-rodz. kol 7"pam REGINA MEMO MULTI |  | 4588 | 1 |  | - | N | N | N | N | N | N | N | N | N | N | N | N | N
184697014 | ORN_OR-SL-6108BLR4 | ORNO POLSKA | Naświetlacz solarny LUX LED z czuj.5W, 500lm, IP65 |  |  |  |  | - | N | N | N | N | N | N | N | N | N | N | N | N | N
184697015 | ORN_OR-PL-6064WLPMR4 | ORNO POLSKA | Plafon VIRAZON LED, 15W, biały, PC, czuj. ruchu | <!DOCTYPE HTML PUBLIC "-//W3C//DTD HTML 4.0 Transitional//EN"> <HTML><HEAD> <META content="text/html; charset=windows-1250" http-equiv=Content-Type> <META name=GENERATOR content="MSHTML 11.00.9600.18817"></HEAD> <BODY> <DIV style="COLOR: #004fa3; TEXT-ALIGN: left; PADDING-TOP: 10px; PADDING-LEFT: 10px"><IMG style="MARGIN-RIGHT: 10px" alt="" src="https://orno.pl/layout/punktator3.gif"> <B>Charakterystyka</B> </DIV> <DIV style="PADDING-BOTTOM: 0px; TEXT-ALIGN: left; PADDING-TOP: 15px; PADDING-LEFT: 15px; CLEAR: both; LINE-HEIGHT: 1.6; PADDING-RIGHT: 35px" ?=""> <DIV>Plafon LED przeznaczony jest do oświetlenia pomieszczeń takich jak: klatki schodowe, korytarze, werandy, piwnice, garaże, pomieszczenia gospodarcze, szatnie itp. Wyposażony w czujnik ruchu pasywnej podczerwieni oraz diody LED SMD co pozwala na znaczne obniżenie kosztów energii elektrycznej. Czujnik zmierzchowy (w zależności od ustawień) załącza oświetlenie tylko wtedy gdy jest taka potrzeba. Klosz: poliwęglan (nietłukący), mleczny.<BR>Potencjometry do regulacji:<BR> <UL> <LI>regulacja czasu świecenia TIME</LI> <LI>regulacja czułości natężenia światła LUX </LI></UL> <P><BR></P> <P><SPAN style="COLOR: rgb(0,79,163)"><SPAN style="FONT-WEIGHT: bold">Parametry techniczne:</SPAN></SPAN></P> <UL> <LI><SPAN style="FONT-WEIGHT: bold">zasilanie:</SPAN> ~230V/50Hz </LI> <LI><SPAN style="FONT-WEIGHT: bold">moc:</SPAN> 15W</LI> <LI><SPAN style="FONT-WEIGHT: bold">źródło światła:</SPAN> diody LED SMD </LI> <LI><SPAN style="FONT-WEIGHT: bold">strumień świetlny:</SPAN> 1050lm</LI> <LI><SPAN style="FONT-WEIGHT: bold">stopień ochrony:</SPAN> IP 44</LI> <LI><SPAN style="FONT-WEIGHT: bold">stopień wytrzymałości mechanicznej:</SPAN> IK 10</LI> <LI><SPAN style="FONT-WEIGHT: bold">temperatura barwowa:</SPAN> 4000K</LI> <LI><SPAN style="FONT-WEIGHT: bold">barwa światła:</SPAN> neutralna biel</LI> <LI><SPAN style="FONT-WEIGHT: bold">zasięg czujnika:</SPAN> max. 9 m (montaż na ścianie), max. 6 m (montaż na suficie)</LI> <LI><SPAN style="FONT-WEIGHT: bold">dostępne kolory:</SPAN> biały</LI> <LI><SPAN style="FONT-WEIGHT: bold">wymiary: </SPAN>⌀250 x 49mm (śr./gł.)</LI></UL></DIV></DIV></BODY></HTML> | 114 | 1 |  | - | N | N | N | N | N | N | N | N | N | N | N | N | N
184697016 | ORN_SMART-DBIAŁY | ORNO POLSKA | Unifon wielolokatorski cyfrowy SMART-D CYFRAL 2-ży | <!DOCTYPE HTML PUBLIC "-//W3C//DTD HTML 4.0 Transitional//EN"> <HTML><HEAD> <META content="text/html; charset=windows-1250" http-equiv=Content-Type> <META name=GENERATOR content="MSHTML 11.00.9600.18817"></HEAD> <BODY> <DIV style="COLOR: #004fa3; TEXT-ALIGN: left; PADDING-TOP: 10px; PADDING-LEFT: 10px"><IMG style="MARGIN-RIGHT: 10px" alt="" src="https://orno.pl/layout/punktator3.gif"> <B>Charakterystyka</B> </DIV> <DIV style="PADDING-BOTTOM: 0px; TEXT-ALIGN: left; PADDING-TOP: 15px; PADDING-LEFT: 15px; CLEAR: both; LINE-HEIGHT: 1.6; PADDING-RIGHT: 35px" ?=""> <DIV> <DIV class=tab_title>Unifon wielolokatorski cyfrowy SMART D CYFRAL. <UL> <LI>przeznaczony do pracy w systemach 2-przewodowych cyfrowych </LI> <LI>wyposażony w dwa przyciski funkcyjne umieszczone na podstawie obok słuchawki:<BR>jeden przycisk przeznaczony do otwierania drzwi wejściowych,<BR>drugi przycisk wielofunkcyjny umożliwiający np. włączenie oświetlenia, otwarcie bramy </LI> <LI>możliwość dołożenia trzeciego przycisku wielofunkcyjnego </LI> <LI>możliwość uruchomienia elektrozaczepu bez podnoszenia słuchawki </LI> <LI>3-stopniowa regulacja głośności z możliwością całkowitego wyciszenia </LI> <LI>zapewnia sekretność rozmów - brak podsłuchu między lokatorami </LI> <LI>prosta zasada działania</LI> <LI>łatwy sposób podłączenia </LI> <LI>montaż przewodów bez konieczności lutowania, </LI> <LI>prosty demontaż – obudowa zamykana na zatrzaski </LI> <LI>zasilany z centrali domofonowej </LI> <LI>kolor: biały</LI></UL></DIV></DIV></DIV></BODY></HTML> | 81.0001 | 1 |  | - | N | N | N | N | N | N | N | N | N | N | N | N | N
184697017 | ORN_OR-VID-EX-1042 | ORNO POLSKA | Zestaw wideod. bezsł. kolor 7" pam. SD, SALUS MEMO |  | 1480 | 1 |  | - | N | N | N | N | N | N | N | N | N | N | N | N | N
184697018 | ORN_OR-VID-IP-1045 | ORNO POLSKA | Wideodomofon mobilny SECURITY IP | <!DOCTYPE HTML PUBLIC "-//W3C//DTD HTML 4.0 Transitional//EN"> <HTML><HEAD> <META content="text/html; charset=windows-1250" http-equiv=Content-Type> <META name=GENERATOR content="MSHTML 11.00.9600.18015"></HEAD> <BODY> <DIV style="COLOR: #004fa3; TEXT-ALIGN: left; PADDING-TOP: 10px; PADDING-LEFT: 10px"><IMG style="MARGIN-RIGHT: 10px" alt="" src="http://orno.pl/layout/punktator3.gif"> <B>Charakterystyka</B> </DIV> <DIV style="PADDING-BOTTOM: 0px; TEXT-ALIGN: left; PADDING-TOP: 15px; PADDING-LEFT: 15px; CLEAR: both; LINE-HEIGHT: 1.6; PADDING-RIGHT: 35px" ?=""> <DIV>Wideodomofon IP to nowoczesne urządzenie obsługiwane za pomocą prostej aplikacji na urządzenia mobilne z systemem iOS oraz Android. Zastosowanie protokołu IP daje możliwość zdalnego podglądu otoczenia i sterowania elektrozaczepem na smartfonie lub tablecie w obszarze sieci domowej jak i poza nią. Do poprawnego działania potrzebuje połączenia z siecią internetową za pomocą przewodowej sieci domowej LAN lub przez bezprzewodową sieć WiFi. <BR><BR><SPAN style="COLOR: rgb(0,79,163)"><IMG style="MARGIN-RIGHT: 10px" alt="" src="http://orno.diukpol.pl/layout/punktator3.gif"><SPAN style="FONT-WEIGHT: bold">Najważniejsze cechy:</SPAN></SPAN> <UL> <LI><SPAN style="COLOR: rgb(0,0,0)">wideo kaseta z kamerą do montażu natynkowego</SPAN></LI> <LI><SPAN style="COLOR: rgb(0,0,0)">oświetlenie diodami IR umożliwiające widzenie w nocy</SPAN></LI> <LI><SPAN style="COLOR: rgb(0,0,0)">zdalne zwalnianie elektrozaczepu</SPAN></LI> <LI><SPAN style="COLOR: rgb(0,0,0)">możliwość obserwacji otoczenia kamery</SPAN></LI> <LI><SPAN style="COLOR: rgb(0,0,0)">zapis zdjęć i filmów nagranych z wideo kasety do pamięci smartfona</SPAN></LI> <LI><SPAN style="COLOR: rgb(0,0,0)">daszek ochronny w komplecie</SPAN></LI> <LI><SPAN style="COLOR: rgb(0,0,0)">zasilanie prądem stałym z zasilacza DC 12V</SPAN></LI> <LI><SPAN style="COLOR: rgb(0,0,0)">elektrozaczep wymaga dodatkowego zasilania</SPAN></LI></UL></DIV></DIV></BODY></HTML> | 649 | 1 |  | - | N | N | N | N | N | N | N | N | N | N | N | N | N
184697019 | ORN_W1.11/CZARNY | ORNO POLSKA | Wyłącznik kołyskowy czarny | <!DOCTYPE HTML PUBLIC "-//W3C//DTD HTML 4.0 Transitional//EN"> <HTML><HEAD> <META content="text/html; charset=windows-1250" http-equiv=Content-Type> <META name=GENERATOR content="MSHTML 11.00.9600.18817"></HEAD> <BODY> <DIV style="COLOR: #004fa3; TEXT-ALIGN: left; PADDING-TOP: 10px; PADDING-LEFT: 10px"><IMG style="MARGIN-RIGHT: 10px" alt="" src="https://orno.pl/layout/punktator3.gif"> <B>Charakterystyka</B> </DIV> <DIV style="PADDING-BOTTOM: 0px; TEXT-ALIGN: left; PADDING-TOP: 15px; PADDING-LEFT: 15px; CLEAR: both; LINE-HEIGHT: 1.6; PADDING-RIGHT: 35px" ?=""> <DIV> <UL> <LI>ilość wyprowadzeń: 2</LI> <LI>prąd/napięcie: 10A/125VAC, 6A/250VAC</LI> <LI>wymiary: Ø 23mm x 25 mm</LI> <LI>wymiary otworu montażowego: Ø 20mm</LI> <LI>kolor: czarny</LI></UL></DIV></DIV></BODY></HTML> | 3.1 | 1 |  | - | N | N | N | N | N | N | N | N | N | N | N | N | N
184697020 | ORN_OR-SW-6106LM4 | ORNO POLSKA | Żarówka SAHIL LED7W, 600lm, 4000K z czuj. mikrofal |  |  |  |  | - | N | N | N | N | N | N | N | N | N | N | N | N | N
184697021 | ORN_OR-ZL-1609 | ORNO POLSKA | Zasilacz do LED AC/DC LED 6W | <!DOCTYPE HTML PUBLIC "-//W3C//DTD HTML 4.0 Transitional//EN"> <HTML><HEAD> <META content="text/html; charset=windows-1250" http-equiv=Content-Type> <META name=GENERATOR content="MSHTML 11.00.9600.18015"></HEAD> <BODY> <DIV style="COLOR: #004fa3; TEXT-ALIGN: left; PADDING-TOP: 10px; PADDING-LEFT: 10px"><IMG style="MARGIN-RIGHT: 10px" alt="" src="http://www.orno.pl/layout/punktator3.gif"> <B>Charakterystyka</B> </DIV> <DIV style="PADDING-BOTTOM: 0px; TEXT-ALIGN: left; PADDING-TOP: 15px; PADDING-LEFT: 15px; CLEAR: both; LINE-HEIGHT: 1.6; PADDING-RIGHT: 35px" ?=""> <DIV>Mało gabarytowy zasilacz, przeznaczony do oświetlenia LED, m.in. pojedynczych diod, listew, taśm LED, żarówek, modułów lub węży. Wyposażony jest w uchwyty, które pozwalają na przymocowanie go do ściany.<BR><BR><SPAN style="COLOR: rgb(0,79,163)"><IMG style="MARGIN-RIGHT: 10px" alt="" src="http://orno.diukpol.pl/layout/punktator3.gif"><SPAN style="FONT-WEIGHT: bold">Parametry techniczne:<BR></SPAN></SPAN><BR><SPAN style="FONT-WEIGHT: bold">PARAMETRY WYJŚCIOWE:<BR></SPAN> <UL> <LI>napięcie: 12V DC/500mA</LI> <LI>moc: 6W</LI></UL> <P><SPAN style="FONT-WEIGHT: bold">PARAMETRY WEJŚCIOWE:</SPAN></P> <UL> <LI>napięcie: 100-240V AC</LI> <LI>zabezpieczenie: bezpiecznik 2A/250V</LI></UL> <P><SPAN style="FONT-WEIGHT: bold">PARAMETRY OCHRONNE:</SPAN></P> <UL> <LI>stopień ochrony: IP20</LI></UL></DIV></DIV></BODY></HTML> | 20.3 | 1 |  | - | N | N | N | N | N | N | N | N | N | N | N | N | N
184697022 | ORN_OR-VID-EX-2007/B | ORNO POLSKA | Zestaw wideod. 2-rodz. kolor 7" PARS MULTI czarny |  | 1600 | 1 |  | - | N | N | N | N | N | N | N | N | N | N | N | N | N
184697023 | ORN_OR-VID-IP-1045DB | ORNO POLSKA | Dzwonek do wideodomofonu mobilnego SECURITY IP | <!DOCTYPE HTML PUBLIC "-//W3C//DTD HTML 4.0 Transitional//EN"> <HTML><HEAD> <META content="text/html; charset=windows-1250" http-equiv=Content-Type> <META name=GENERATOR content="MSHTML 11.00.9600.18015"></HEAD> <BODY> <DIV style="COLOR: #004fa3; TEXT-ALIGN: left; PADDING-TOP: 10px; PADDING-LEFT: 10px"><IMG style="MARGIN-RIGHT: 10px" alt="" src="http://orno.pl/layout/punktator3.gif"> <B>Charakterystyka</B> </DIV> <DIV style="PADDING-BOTTOM: 0px; TEXT-ALIGN: left; PADDING-TOP: 15px; PADDING-LEFT: 15px; CLEAR: both; LINE-HEIGHT: 1.6; PADDING-RIGHT: 35px" ?=""> <DIV> <UL> <LI>zasilanie: ~230V/50Hz</LI> <LI>maksymalna moc: 600mA</LI> <LI>temperatura pracy: -40<SUP>0</SUP>C +60<SUP>0</SUP>C</LI> <LI>montaż natynkowy </LI> <LI>do rozbudowy zestawu wideodomofonowego SECURITAS IP</LI></UL></DIV></DIV></BODY></HTML> | 230 | 1 |  | - | N | N | N | N | N | N | N | N | N | N | N | N | N
184697024 | ORN_W1.11/SZARY | ORNO POLSKA | Wyłącznik kołyskowy szary | <!DOCTYPE HTML PUBLIC "-//W3C//DTD HTML 4.0 Transitional//EN"> <HTML><HEAD> <META content="text/html; charset=windows-1250" http-equiv=Content-Type> <META name=GENERATOR content="MSHTML 11.00.9600.18817"></HEAD> <BODY> <DIV style="COLOR: #004fa3; TEXT-ALIGN: left; PADDING-TOP: 10px; PADDING-LEFT: 10px"><IMG style="MARGIN-RIGHT: 10px" alt="" src="https://orno.pl/layout/punktator3.gif"> <B>Charakterystyka</B> </DIV> <DIV style="PADDING-BOTTOM: 0px; TEXT-ALIGN: left; PADDING-TOP: 15px; PADDING-LEFT: 15px; CLEAR: both; LINE-HEIGHT: 1.6; PADDING-RIGHT: 35px" ?=""> <DIV> <UL> <LI>ilość wyprowadzeń: 2</LI> <LI>prąd/napięcie: 10A/125VAC, 6A/250VAC</LI> <LI>wymiary: Ø 23mm x 25 mm</LI> <LI>wymiary otworu montażowego: Ø 20mm</LI> <LI>kolor: szary </LI></UL></DIV></DIV></BODY></HTML> | 3.1 | 1 |  | - | N | N | N | N | N | N | N | N | N | N | N | N | N
184697025 | ORN_OR-PL-6073WLPMR4 | ORNO POLSKA | Plafon ANZU LED 15W, 1200lm, PC, PIR |  | 69.09 | 1 |  | - | N | N | N | N | N | N | N | N | N | N | N | N | N
184697026 | ORN_SMART-DBI-CZ | ORNO POLSKA | Unifon wielolokatorski cyfrowy SMART-D CYFRAL 2-ży | <!DOCTYPE HTML PUBLIC "-//W3C//DTD HTML 4.0 Transitional//EN"> <HTML><HEAD> <META content="text/html; charset=windows-1250" http-equiv=Content-Type> <META name=GENERATOR content="MSHTML 11.00.9600.18817"></HEAD> <BODY> <DIV style="COLOR: #004fa3; TEXT-ALIGN: left; PADDING-TOP: 10px; PADDING-LEFT: 10px"><IMG style="MARGIN-RIGHT: 10px" alt="" src="https://orno.pl/layout/punktator3.gif"> <B>Charakterystyka</B> </DIV> <DIV style="PADDING-BOTTOM: 0px; TEXT-ALIGN: left; PADDING-TOP: 15px; PADDING-LEFT: 15px; CLEAR: both; LINE-HEIGHT: 1.6; PADDING-RIGHT: 35px" ?=""> <DIV> <DIV class=tab_title>Unifon wielolokatorski cyfrowy SMART D CYFRAL. <UL> <LI>przeznaczony do pracy w systemach 2-przewodowych cyfrowych </LI> <LI>wyposażony w dwa przyciski funkcyjne umieszczone na podstawie obok słuchawki:<BR>jeden przycisk przeznaczony do otwierania drzwi wejściowych,<BR>drugi przycisk wielofunkcyjny umożliwiający np. włączenie oświetlenia, otwarcie bramy </LI> <LI>możliwość dołożenia trzeciego przycisku wielofunkcyjnego </LI> <LI>możliwość uruchomienia elektrozaczepu bez podnoszenia słuchawki </LI> <LI>3-stopniowa regulacja głośności z możliwością całkowitego wyciszenia </LI> <LI>zapewnia sekretność rozmów - brak podsłuchu między lokatorami </LI> <LI>prosta zasada działania</LI> <LI>łatwy sposób podłączenia </LI> <LI>montaż przewodów bez konieczności lutowania, </LI> <LI>prosty demontaż – obudowa zamykana na zatrzaski </LI> <LI>zasilany z centrali domofonowej </LI> <LI>kolor: biało-czarny</LI></UL></DIV></DIV></DIV></BODY></HTML> | 81.0001 | 1 |  | - | N | N | N | N | N | N | N | N | N | N | N | N | N
184697027 | ORN_OR-SW-7001LR3 | ORNO POLSKA | Lampa z diodami LED RICU 5W z czujnikiem ruchu | <!DOCTYPE HTML PUBLIC "-//W3C//DTD HTML 4.0 Transitional//EN"> <HTML><HEAD> <META content="text/html; charset=windows-1250" http-equiv=Content-Type> <META name=GENERATOR content="MSHTML 11.00.9600.18817"></HEAD> <BODY> <DIV style="COLOR: #004fa3; TEXT-ALIGN: left; PADDING-TOP: 10px; PADDING-LEFT: 10px"><IMG style="MARGIN-RIGHT: 10px" alt="" src="https://orno.pl/layout/punktator3.gif"> <B>Charakterystyka</B> </DIV> <DIV style="PADDING-BOTTOM: 0px; TEXT-ALIGN: left; PADDING-TOP: 15px; PADDING-LEFT: 15px; CLEAR: both; LINE-HEIGHT: 1.6; PADDING-RIGHT: 35px" ?=""> <DIV> <UL> <LI>nowoczesne źródło światła LED w kształcie żarówki</LI> <LI>do zastosowania wewnątrz pomieszczeń</LI> <LI>wbudowany czujnik ruchu</LI> <LI>wyposażony w 10 diod LED</LI> <LI>nie wymaga instalacji</LI> <LI>dostępne kolory: biały</LI></UL></DIV></DIV></BODY></HTML> | 52.5 | 1 |  | - | N | N | N | N | N | N | N | N | N | N | N | N | N
184697028 | ORN_OR-ZL-1610 | ORNO POLSKA | Zasilacz do LED AC/DC LED 9W | <!DOCTYPE HTML PUBLIC "-//W3C//DTD HTML 4.0 Transitional//EN"> <HTML><HEAD> <META content="text/html; charset=windows-1250" http-equiv=Content-Type> <META name=GENERATOR content="MSHTML 11.00.9600.18015"></HEAD> <BODY> <DIV style="COLOR: #004fa3; TEXT-ALIGN: left; PADDING-TOP: 10px; PADDING-LEFT: 10px"><IMG style="MARGIN-RIGHT: 10px" alt="" src="http://www.orno.pl/layout/punktator3.gif"> <B>Charakterystyka</B> </DIV> <DIV style="PADDING-BOTTOM: 0px; TEXT-ALIGN: left; PADDING-TOP: 15px; PADDING-LEFT: 15px; CLEAR: both; LINE-HEIGHT: 1.6; PADDING-RIGHT: 35px" ?=""> <DIV>Mało gabarytowy zasilacz, przeznaczony do oświetlenia LED, m.in. pojedynczych diod, listew, taśm LED, żarówek, modułów lub węży. Wyposażony jest w uchwyty, które pozwalają na przymocowanie go do ściany.<BR><BR><SPAN style="COLOR: rgb(0,79,163)"><IMG style="MARGIN-RIGHT: 10px" alt="" src="http://orno.diukpol.pl/layout/punktator3.gif"><SPAN style="FONT-WEIGHT: bold">Parametry techniczne:<BR></SPAN></SPAN><BR><SPAN style="FONT-WEIGHT: bold">PARAMETRY WYJŚCIOWE:<BR></SPAN> <UL> <LI>napięcie: 12V DC/750mA</LI> <LI>moc: 9W</LI></UL> <P><SPAN style="FONT-WEIGHT: bold">PARAMETRY WEJŚCIOWE:</SPAN></P> <UL> <LI>napięcie: 100-240V AC</LI> <LI>zabezpieczenie: bezpiecznik 2A/250V</LI></UL> <P><SPAN style="FONT-WEIGHT: bold">PARAMETRY OCHRONNE:</SPAN></P> <UL> <LI>stopień ochrony: IP20</LI></UL></DIV></DIV></BODY></HTML> | 21 | 1 |  | - | N | N | N | N | N | N | N | N | N | N | N | N | N
184697029 | ORN_OR-VID-EX-2007/W | ORNO POLSKA | Zestaw wideod. 2-rodz. kolor 7" PARS MULTI biały |  | 1600 | 1 |  | - | N | N | N | N | N | N | N | N | N | N | N | N | N
184697030 | ORN_OR-VID-IP-1046 | ORNO POLSKA | Bramka IP do wideodomofonów ORNO |  | 489 | 1 |  | - | N | N | N | N | N | N | N | N | N | N | N | N | N
184697031 | ORN_WC-1K/SREBRNY | ORNO POLSKA | Wyłącznik pociągany, srebrny | <!DOCTYPE HTML PUBLIC "-//W3C//DTD HTML 4.0 Transitional//EN"> <HTML><HEAD> <META content="text/html; charset=windows-1250" http-equiv=Content-Type> <META name=GENERATOR content="MSHTML 11.00.9600.18817"></HEAD> <BODY> <DIV style="COLOR: #004fa3; TEXT-ALIGN: left; PADDING-TOP: 10px; PADDING-LEFT: 10px"><IMG style="MARGIN-RIGHT: 10px" alt="" src="https://orno.pl/layout/punktator3.gif"> <B>Charakterystyka</B> </DIV> <DIV style="PADDING-BOTTOM: 0px; TEXT-ALIGN: left; PADDING-TOP: 15px; PADDING-LEFT: 15px; CLEAR: both; LINE-HEIGHT: 1.6; PADDING-RIGHT: 35px" ?=""> <DIV> <UL> <LI>3A/250V AC</LI> <LI>wyłącznik pociągany</LI> <LI>kolor: srebrny</LI> <LI>ilość w opakowaniu: 20 szt.</LI></UL></DIV></DIV></BODY></HTML> | 5.95 | 1 |  | - | N | N | N | N | N | N | N | N | N | N | N | N | N
184697032 | ORN_OR-PL-6076WLPMR4 | ORNO POLSKA | Plafon ZONDA LED, 16W, biały, PC, czuj. ruchu | <!DOCTYPE HTML PUBLIC "-//W3C//DTD HTML 4.0 Transitional//EN"> <HTML><HEAD> <META content="text/html; charset=windows-1250" http-equiv=Content-Type> <META name=GENERATOR content="MSHTML 11.00.9600.18817"></HEAD> <BODY> Plafon przeznaczony do automatycznego oświetlania wewnętrznych pomieszczeń, takich jak klatki schodowe, korytarze, piwnice, garaże, magazyny. Wyposażony jest w diody LED SMD, które idealnie rozświetlą każde pomieszczenie. Centralnie umieszczony czujnik pasywnej podczerwieni reaguje w chwili pojawienia się ruchu, a czujnik zmierzchowy (w zależności od ustawień) załącza oświetlenie tylko wtedy, gdy jest taka potrzeba. Klosz, poliwęglan, mleczny. Parametry do regulacji:<BR> <UL> <LI>regulacja czasu świecenia TIME</LI> <LI>regulacja czułości natężenia światła LUX</LI></UL> <P><BR></P><SPAN style="COLOR: rgb(0,79,163)"><SPAN style="FONT-WEIGHT: bold">Parametry techniczne:</SPAN></SPAN><SPAN style="FONT-WEIGHT: bold"></SPAN> <UL> <LI><SPAN style="FONT-WEIGHT: bold">zasilanie:</SPAN> ~110-240V/50-60Hz </LI> <LI><SPAN style="FONT-WEIGHT: bold">moc:</SPAN> 16W</LI> <LI><SPAN style="FONT-WEIGHT: bold">źródła światła:</SPAN> 24 x LED SMD 5730</LI> <LI><SPAN style="FONT-WEIGHT: bold">wskaźnik oddawania barw Ra/CRI:</SPAN> >80</LI> <LI><SPAN style="FONT-WEIGHT: bold">żywotność LED:</SPAN> 30 000h</LI> <LI><SPAN style="FONT-WEIGHT: bold">strumień świetlny:</SPAN> 1100lm</LI> <LI><SPAN style="FONT-WEIGHT: bold">stopień ochrony:</SPAN> IP20</LI> <LI><SPAN style="FONT-WEIGHT: bold">kąt widzenia czujnika:</SPAN> 360°</LI> <LI><SPAN style="FONT-WEIGHT: bold">zasięg czujnika:</SPAN> max. Ø6 m</LI> <LI><SPAN style="FONT-WEIGHT: bold">temperatura barwowa:</SPAN> 4000K</LI> <LI><SPAN style="FONT-WEIGHT: bold">barwa światła:</SPAN> neutralna biel</LI> <LI><SPAN style="FONT-WEIGHT: bold">kolor:</SPAN> biały</LI> <LI><SPAN style="FONT-WEIGHT: bold">wymiary: </SPAN>⌀290 x 67 mm (śr./gł.)</LI></UL></BODY></HTML> | 108 | 1 |  | - | N | N | N | N | N | N | N | N | N | N | N | N | N
184697033 | ORN_SMART-DCZARNY | ORNO POLSKA | Unifon wielolokatorski cyfrowy SMART-D CYFRAL 2-ży | <!DOCTYPE HTML PUBLIC "-//W3C//DTD HTML 4.0 Transitional//EN"> <HTML><HEAD> <META content="text/html; charset=windows-1250" http-equiv=Content-Type> <META name=GENERATOR content="MSHTML 11.00.9600.18817"></HEAD> <BODY> <DIV style="COLOR: #004fa3; TEXT-ALIGN: left; PADDING-TOP: 10px; PADDING-LEFT: 10px"><IMG style="MARGIN-RIGHT: 10px" alt="" src="https://orno.pl/layout/punktator3.gif"> <B>Charakterystyka</B> </DIV> <DIV style="PADDING-BOTTOM: 0px; TEXT-ALIGN: left; PADDING-TOP: 15px; PADDING-LEFT: 15px; CLEAR: both; LINE-HEIGHT: 1.6; PADDING-RIGHT: 35px" ?=""> <DIV> <DIV class=tab_title>Unifon wielolokatorski cyfrowy SMART D CYFRAL. <UL> <LI>przeznaczony do pracy w systemach 2-przewodowych cyfrowych </LI> <LI>wyposażony w dwa przyciski funkcyjne umieszczone na podstawie obok słuchawki:<BR>jeden przycisk przeznaczony do otwierania drzwi wejściowych,<BR>drugi przycisk wielofunkcyjny umożliwiający np. włączenie oświetlenia, otwarcie bramy </LI> <LI>możliwość dołożenia trzeciego przycisku wielofunkcyjnego </LI> <LI>możliwość uruchomienia elektrozaczepu bez podnoszenia słuchawki </LI> <LI>3-stopniowa regulacja głośności z możliwością całkowitego wyciszenia </LI> <LI>zapewnia sekretność rozmów - brak podsłuchu między lokatorami </LI> <LI>prosta zasada działania</LI> <LI>łatwy sposób podłączenia </LI> <LI>montaż przewodów bez konieczności lutowania, </LI> <LI>prosty demontaż – obudowa zamykana na zatrzaski </LI> <LI>zasilany z centrali domofonowej </LI> <LI>kolor: czarny</LI></UL></DIV></DIV></DIV></BODY></HTML> | 81.0001 | 1 |  | - | N | N | N | N | N | N | N | N | N | N | N | N | N
184697034 | ORN_OR-SW-7002L4 | ORNO POLSKA | Panel REMI LED 12W, 4000K, 1200lm |  | 25 | 1 |  | - | N | N | N | N | N | N | N | N | N | N | N | N | N
184697035 | ORN_OR-ZL-1611 | ORNO POLSKA | Zasilacz do LED AC/DC LED 12W | <!DOCTYPE HTML PUBLIC "-//W3C//DTD HTML 4.0 Transitional//EN"> <HTML><HEAD> <META content="text/html; charset=windows-1250" http-equiv=Content-Type> <META name=GENERATOR content="MSHTML 11.00.9600.18015"></HEAD> <BODY> <DIV style="COLOR: #004fa3; TEXT-ALIGN: left; PADDING-TOP: 10px; PADDING-LEFT: 10px"><IMG style="MARGIN-RIGHT: 10px" alt="" src="http://www.orno.pl/layout/punktator3.gif"> <B>Charakterystyka</B> </DIV> <DIV style="PADDING-BOTTOM: 0px; TEXT-ALIGN: left; PADDING-TOP: 15px; PADDING-LEFT: 15px; CLEAR: both; LINE-HEIGHT: 1.6; PADDING-RIGHT: 35px" ?=""> <DIV>Mało gabarytowy zasilacz, przeznaczony do oświetlenia LED, m.in. pojedynczych diod, listew, taśm LED, żarówek, modułów lub węży. Wyposażony jest w uchwyty, które pozwalają na przymocowanie go do ściany.<BR><BR><SPAN style="COLOR: rgb(0,79,163)"><IMG style="MARGIN-RIGHT: 10px" alt="" src="http://orno.diukpol.pl/layout/punktator3.gif"><SPAN style="FONT-WEIGHT: bold">Parametry techniczne:<BR></SPAN></SPAN><BR><SPAN style="FONT-WEIGHT: bold">PARAMETRY WYJŚCIOWE:<BR></SPAN> <UL> <LI>napięcie: 12V DC/100mA</LI> <LI>moc: 12W</LI></UL> <P><SPAN style="FONT-WEIGHT: bold">PARAMETRY WEJŚCIOWE:</SPAN></P> <UL> <LI>napięcie: 100-240V AC</LI> <LI>zabezpieczenie: bezpiecznik 2A/250V</LI></UL> <P><SPAN style="FONT-WEIGHT: bold">PARAMETRY OCHRONNE:</SPAN></P> <UL> <LI>stopień ochrony: IP20</LI></UL><SPAN style="COLOR: rgb(0,79,163)"><SPAN style="FONT-WEIGHT: bold"><BR></SPAN></SPAN></DIV></DIV></BODY></HTML> | 23.2 | 1 |  | - | N | N | N | N | N | N | N | N | N | N | N | N | N
184697036 | ORN_OR-VID-JS-1021 | ORNO POLSKA | Zestaw wideodom. bezsł. kolor, 4" EQUES | Charakterystyka EQUES to kolorowy zestaw wideodomofonowy jednorodzinny do samodzielnego montażu. MONITOR ultra płaski, małogabarytowy, bezsłuchawkowy, głośnomówiący kolorowy wyświetlacz TFT-LCD o przekątnej ekranu 4" wysoka rozdzielczość obrazu płynna regulacja parametrów monitora (jasności obrazu oraz głośności rozmowy i dzwonka) sygnał dzwonka generowany elektronicznie (9 dźwięków dzwonka do wyboru) dodatkowe sterowanie bramą podgląd tego co się dzieje w polu widzenia kamery bez wywołania z panela zew. możliwość rozbudowy o dodatkowy monitor z serii EQUES, ARCUS MEMO i VISIO MEMO zasilanie prądem stałym z zasilacza do gniazdka wymiary: 180 x 122 x 23 mm (szer./wys./gł.) PANEL ZEWNĘTRZNY Z KAMERĄ kamera kolorowa wandaloodporna obudowa montaż natynkowy możliwość obserwacji w nocy (podświetlenie diodami LED pracującymi w zakresie promieniowania podczerwonego) odporny na szkodliwy wpływ warunków atmosferycznych miejsce na nazwisko elektrozaczep nie wymaga dodatkowego zasilania możliwość rozbudowy o dodatkową kamerę z serii EQUES wymiary: 89 x 145 x 58 mm (szer./wys./gł.) Zestaw wideodomofonowy EQUES składa się z: panela zewnętrznego z kamerą kolorową - 1 szt daszka zabezpieczającego panel przed złym wpływem warunków atmosferycznych i do montażu natynkowego - 1 szt wideo monitora LCD - 1 szt ściennego uchwytu do montażu monitora - 1 szt. zasilacza zewnętrznego 13,5VDC/1000 mA - 1 szt ilość w opakowaniu zbiorczym: 6 szt. |  |  |  | - | N | N | N | N | N | N | N | N | N | N | N | N | N
184697037 | ORN_WC-1K/ZŁOTY | ORNO POLSKA | Wyłącznik pociągany, złoty | <!DOCTYPE HTML PUBLIC "-//W3C//DTD HTML 4.0 Transitional//EN"> <HTML><HEAD> <META content="text/html; charset=windows-1250" http-equiv=Content-Type> <META name=GENERATOR content="MSHTML 11.00.9600.18817"></HEAD> <BODY> <DIV style="COLOR: #004fa3; TEXT-ALIGN: left; PADDING-TOP: 10px; PADDING-LEFT: 10px"><IMG style="MARGIN-RIGHT: 10px" alt="" src="https://orno.pl/layout/punktator3.gif"> <B>Charakterystyka</B> </DIV> <DIV style="PADDING-BOTTOM: 0px; TEXT-ALIGN: left; PADDING-TOP: 15px; PADDING-LEFT: 15px; CLEAR: both; LINE-HEIGHT: 1.6; PADDING-RIGHT: 35px" ?=""> <UL> <LI>3A/250V AC</LI> <LI>wyłącznik pociągany</LI> <LI>kolor: złoty</LI> <LI>ilość w opakowaniu: 20 szt.</LI></UL> <P> </P></DIV></BODY></HTML> | 5.95 | 1 |  | - | N | N | N | N | N | N | N | N | N | N | N | N | N
184697038 | ORN_OR-PL-6091WLPMM4 | ORNO POLSKA | Plafon CERS LED 22W, biały, PC, IP65 czuj.mikrof |  |  |  |  | - | N | N | N | N | N | N | N | N | N | N | N | N | N
184697039 | ORN_SMART-DCZ-SZ | ORNO POLSKA | Unifon wielolokatorski cyfrowy SMART-D CYFRAL 2-ży | <!DOCTYPE HTML PUBLIC "-//W3C//DTD HTML 4.0 Transitional//EN"> <HTML><HEAD> <META content="text/html; charset=windows-1250" http-equiv=Content-Type> <META name=GENERATOR content="MSHTML 11.00.9600.18817"></HEAD> <BODY> <DIV style="COLOR: #004fa3; TEXT-ALIGN: left; PADDING-TOP: 10px; PADDING-LEFT: 10px"><IMG style="MARGIN-RIGHT: 10px" alt="" src="https://orno.pl/layout/punktator3.gif"> <B>Charakterystyka</B> </DIV> <DIV style="PADDING-BOTTOM: 0px; TEXT-ALIGN: left; PADDING-TOP: 15px; PADDING-LEFT: 15px; CLEAR: both; LINE-HEIGHT: 1.6; PADDING-RIGHT: 35px" ?=""> <DIV> <DIV class=tab_title>Unifon wielolokatorski cyfrowy SMART D CYFRAL. <UL> <LI>przeznaczony do pracy w systemach 2-przewodowych cyfrowych </LI> <LI>wyposażony w dwa przyciski funkcyjne umieszczone na podstawie obok słuchawki:<BR>jeden przycisk przeznaczony do otwierania drzwi wejściowych,<BR>drugi przycisk wielofunkcyjny umożliwiający np. włączenie oświetlenia, otwarcie bramy </LI> <LI>możliwość dołożenia trzeciego przycisku wielofunkcyjnego </LI> <LI>możliwość uruchomienia elektrozaczepu bez podnoszenia słuchawki </LI> <LI>3-stopniowa regulacja głośności z możliwością całkowitego wyciszenia </LI> <LI>zapewnia sekretność rozmów - brak podsłuchu między lokatorami </LI> <LI>prosta zasada działania</LI> <LI>łatwy sposób podłączenia </LI> <LI>montaż przewodów bez konieczności lutowania, </LI> <LI>prosty demontaż – obudowa zamykana na zatrzaski </LI> <LI>zasilany z centrali domofonowej </LI> <LI>kolor: czarno-szary</LI></UL></DIV></DIV></DIV></BODY></HTML> | 81.0001 | 1 |  | - | N | N | N | N | N | N | N | N | N | N | N | N | N
184697040 | ORN_OR-ZL-1612 | ORNO POLSKA | Zasilacz do LED AC/DC LED 15W | <!DOCTYPE HTML PUBLIC "-//W3C//DTD HTML 4.0 Transitional//EN"> <HTML><HEAD> <META content="text/html; charset=windows-1250" http-equiv=Content-Type> <META name=GENERATOR content="MSHTML 11.00.9600.18015"></HEAD> <BODY> <DIV style="COLOR: #004fa3; TEXT-ALIGN: left; PADDING-TOP: 10px; PADDING-LEFT: 10px"><IMG style="MARGIN-RIGHT: 10px" alt="" src="http://www.orno.pl/layout/punktator3.gif"> <B>Charakterystyka</B> </DIV> <DIV style="PADDING-BOTTOM: 0px; TEXT-ALIGN: left; PADDING-TOP: 15px; PADDING-LEFT: 15px; CLEAR: both; LINE-HEIGHT: 1.6; PADDING-RIGHT: 35px" ?=""> <DIV>Mało gabarytowy zasilacz, przeznaczony do oświetlenia LED, m.in. pojedynczych diod, listew, taśm LED, żarówek, modułów lub węży. Wyposażony jest w uchwyty, które pozwalają na przymocowanie go do ściany.<BR><BR><SPAN style="COLOR: rgb(0,79,163)"><IMG style="MARGIN-RIGHT: 10px" alt="" src="http://orno.diukpol.pl/layout/punktator3.gif"><SPAN style="FONT-WEIGHT: bold">Parametry techniczne:<BR></SPAN></SPAN><BR><SPAN style="FONT-WEIGHT: bold">PARAMETRY WYJŚCIOWE:<BR></SPAN> <UL> <LI>napięcie: 12V DC/1250mA</LI> <LI>moc: 15W</LI></UL> <P><SPAN style="FONT-WEIGHT: bold">PARAMETRY WEJŚCIOWE:</SPAN></P> <UL> <LI>napięcie: 100-240V AC</LI> <LI>zabezpieczenie: bezpiecznik 2A/250V</LI></UL> <P><SPAN style="FONT-WEIGHT: bold">PARAMETRY OCHRONNE:</SPAN></P> <UL> <LI>stopień ochrony: IP20</LI></UL></DIV></DIV></BODY></HTML> | 24 | 1 |  | - | N | N | N | N | N | N | N | N | N | N | N | N | N
184697041 | ORN_OR-VID-JS-1021KV | ORNO POLSKA | Wideo kaseta z kamerą, kolor wandaloodporna, EQUES | Charakterystyka wideo kamera do rozbudowy zestawów EQUES, VISIO MEMO, ARCUS MEMO kamera kolorowa wandaloodporna obudowa montaż natynkowy (daszek ochronny w zestawie) możliwość obserwacji w nocy (podświetlenie diodami LED pracującymi w zakresie promieniowania podczerwonego) odporny na szkodliwy wpływ warunków atmosferycznych miejsce na nazwisko elektrozaczep nie wymaga dodatkowego zasilania wymiary: 89 x 145 x 58 mm (szer./wys./gł.) |  |  |  | - | N | N | N | N | N | N | N | N | N | N | N | N | N
184697042 | ORN_OR-PL-6092WLPM4 | ORNO POLSKA | Plafon NYK LED, 12W, 850lm, biały, PC |  |  |  |  | - | N | N | N | N | N | N | N | N | N | N | N | N | N
184697043 | ORN_WT-16UZ/40 | ORNO POLSKA | Wtyczka kątowa z/u z uchem, biała |  | 4.79 | 1 |  | - | N | N | N | N | N | N | N | N | N | N | N | N | N
184697044 | ORN_SMART-DGR-CZE | ORNO POLSKA | Unifon wielolokatorski cyfrowy SMART-D CYFRAL 2-ży |  | 81.0001 | 1 |  | - | N | N | N | N | N | N | N | N | N | N | N | N | N
184697045 | ORN_OR-PL-6092WLPMM4 | ORNO POLSKA | Plafon NYK LED, 12W, 850lm, biały, PC, mikrofala |  |  |  |  | - | N | N | N | N | N | N | N | N | N | N | N | N | N
184697046 | ORN_OR-VID-JS-1021MV | ORNO POLSKA | Wideo monitor bezsłu. kolor,4",otwier. bramy, JS | Charakterystyka wideo monitor do rozbudowy zestawów EQUES, VISIO MEMO, ARCUS MEMO ultra płaski, bezsłuchawkowy, głośnomówiący kolorowy wyświetlacz TFT-LCD o przekątnej ekranu 4" wysoka rozdzielczość obrazu płynna regulacja parametrów monitora (jasności obrazu oraz głośności rozmowy i dzwonka) sygnał dzwonka generowany elektronicznie (9 dźwięków dzwonka do wyboru) dodatkowe sterowanie bramą podgląd tego co się dzieje w polu widzenia kamery bez wywołania z panela zew. zasilanie prądem stałym z zasilacza do gniazdka DC13,5V (w zestawie) wymiary: 180 x 122 x 23 mm (szer./wys./gł.) | 488 | 1 |  | - | N | N | N | N | N | N | N | N | N | N | N | N | N
184697047 | ORN_OR-PL-6092WLPMR4 | ORNO POLSKA | Plafon NYK LED, 12W, 850lm, biały, PC, czuj. ruchu |  | 105.0001 | 1 |  | - | N | N | N | N | N | N | N | N | N | N | N | N | N
184697049 | ORN_OR-VID-JS-1040/B | ORNO POLSKA | Zestaw wide. bezsł.kolor, 7" czarn, pam.ARCUS MEMO |  | 860 | 1 |  | - | N | N | N | N | N | N | N | N | N | N | N | N | N
184697050 | ORN_OR-PL-6095WLXM4 | ORNO POLSKA | Plafon VEGA LED 1, 18W, 1260lm, biały |  | 80.1001 | 1 |  | - | N | N | N | N | N | N | N | N | N | N | N | N | N
184697051 | ORN_OR-VID-JS-1040/W | ORNO POLSKA | Zestaw wide. bezsł.kolor, 7" biały, pam.ARCUS MEMO |  | 860 | 1 |  | - | N | N | N | N | N | N | N | N | N | N | N | N | N
184697052 | ORN_OR-PL-6095WLXMM4 | ORNO POLSKA | Plafon VEGA LED 1, 18W,1260lm, czujnik mikrofalowy |  | 139.2 | 1 |  | - | N | N | N | N | N | N | N | N | N | N | N | N | N
184697053 | ORN_OR-VID-JS-1040KV | ORNO POLSKA | Wideo kaseta z kamerą, kolor wandal. VISIO MEMO | Charakterystyka panel zewnętrzny do rozbudowy zestawów EQUES, VISIO MEMO i ARCUS MEMO kamera kolorowa CCD typu "pin-hole" wandaloodporna obudowa montaż natynkowy (daszek ochronny w zestawie) oświetlenie diodami pracującymi na podczerwień, umożliwiające widzenie w nocy elektrozaczep nie wymaga dodatkowego zasilania wymiary: 43,2 x 140,6 x 29,3 mm (szer./wys./gł.) | 270 | 1 |  | - | N | N | N | N | N | N | N | N | N | N | N | N | N
184697055 | ORN_OR-PL-6096WLXM4 | ORNO POLSKA | Plafon VEGA LED 2, 18W, 1260lm, biały |  |  |  |  | - | N | N | N | N | N | N | N | N | N | N | N | N | N
184697056 | ORN_OR-VID-JS-1040PMV/B | ORNO POLSKA | Wideo monitor, kolor, LCD 7" czarny, pam, ARCUS M | <!DOCTYPE HTML PUBLIC "-//W3C//DTD HTML 4.0 Transitional//EN"> <HTML><HEAD> <META content="text/html; charset=windows-1250" http-equiv=Content-Type> <META name=GENERATOR content="MSHTML 11.00.9600.18015"></HEAD> <BODY> <DIV style="COLOR: #004fa3; TEXT-ALIGN: left; PADDING-TOP: 10px; PADDING-LEFT: 10px"><IMG style="MARGIN-RIGHT: 10px" alt="" src="http://orno.pl/layout/punktator3.gif"> <B>Charakterystyka</B> </DIV> <DIV style="PADDING-BOTTOM: 0px; TEXT-ALIGN: left; PADDING-TOP: 15px; PADDING-LEFT: 15px; CLEAR: both; LINE-HEIGHT: 1.6; PADDING-RIGHT: 35px" ?=""> <DIV>Wideo monitor do rozbudowy zestawów wideodomofonowych z serii JS. <UL> <LI>ultra płaski, bezsłuchawkowy, głośnomówiący</LI> <LI>kolorowy wyświetlacz TFT-LCD 7"</LI> <LI>wysoka rozdzielczość obrazu</LI> <LI>obsługuje dwa wejścia</LI> <LI>posiada pamięć wewnętrzną, która pozwala na zapis 20 obrazów</LI> <LI>zapis zdjęć w trybie automatycznym</LI> <LI>płynna regulacja parametrów monitora (jasności obrazu oraz głośności rozmowy i dzwonka)</LI> <LI>9 dźwięków dzwonka do wyboru</LI> <LI>dodatkowe sterowanie bramą</LI> <LI>podgląd tego co się dzieje w polu widzenia kamery bez wywołania z panela zewnętrznego</LI> <LI>możliwość rozbudowy o maksymalnie 2 monitory</LI> <LI>zasilanie prądem stałym z zasilacza DC 13,5V</LI> <LI>dostępne kolory: biały lub czarny</LI> <LI>wymiary: 240 x 114 x 12 mm (szer./wys./gł.)</LI></UL></DIV></DIV></BODY></HTML> | 767 | 1 |  | - | N | N | N | N | N | N | N | N | N | N | N | N | N
184697057 | ORN_OR-PL-6096WLXMM4 | ORNO POLSKA | Plafon VEGA LED 2, 18W,1260lm, czujnik mikrofalowy |  | 139.2 | 1 |  | - | N | N | N | N | N | N | N | N | N | N | N | N | N
190775726 | 317919 | ORNO POLSKA | ELEKTROZACZEP Z PAMIĘCIĄ I Z BLOKADĄ |  |  |  |  | - | N | N | N | N | N | N | N | N | N | N | N | N | N
196999006 | 317929 | ORNO POLSKA | CZUJNIK RUCHU 360ST. Z ZEWNĘTRZNYM SENSOREM, IP20, 800W |  |  |  |  | - | N | N | N | N | N | N | N | N | N | N | N | N | N