## Products
ID | CODE | PRODUCER | NAME | DESCRIPTION | PRICE | QUANTITY | INTEGRATION_ERROR | VARIANT | GROUP:podhurt 10% | GROUP:podhurt 15% | GROUP:TESTOWA | GROUP:standard 30% | GROUP:podhurt 3% | GROUP:Outlet | GROUP:przewody instalacyjne top (standard) | GROUP:standard 25% | GROUP:standard 10% | GROUP:standard 5% | GROUP:standard 15% | GROUP:standard 20% | GROUP:standard 40%
151204889 | 195231 | BERKER | Q.1 Ramka 2-krotna, biały, aksamit | <p><b>Q.1 Ramka 2-krotna, biały, aksamit</b></p><p><b>Konstrukcja</b></p><p>Wykonanie: 2-krotny</p><p><b>Materiał</b></p><p>kolor linii dekoracyjnej: biały</p><p>Kolor: biały</p><p>Kolor RAL: RAL 9010</p><p>Materiał:<span style="white-space:pre"> </span>Tworzywo duroplastyczne</p><p>Powierzchnia:<span style="white-space:pre"> </span>aksamit</p><p><b>Oznaczenie</b></p><p>Główna linia projektowa:<span style="white-space:pre"> </span>Berker Q.1</p><p><b>Dodatkowe informacje</b></p><p>do montażu pionowego i poziomego</p><p>ochrona IP44 w przypadku zastosowania zestawu uszczelek nr zam. 1010 7...</p><p><b>Kategoria</b></p><p>Ramki </p><p><br></p><p><br><br></p> |  |  |  | - | N | N | N | N | Y | N | N | N | Y | N | N | N | N
151204897 | 195411 | BERKER | one.platform Elektroniczny potencjometr obrotowy 1-10 V, mechanizm | <p><b>one.platform Elektroniczny potencjometr obrotowy 1-10 V, mechanizm</b></p><p><b>Funkcje</b></p><p>do przełączania i sterowania statecznikami elektronicznymi EVG i transformatorami Tronic 1 – 10 V 105 W </p><p><b>Połączenia</b></p><p>Interfejs:<span style="white-space:pre"> </span>wg DIN EN 61347-2-3</p><p><b>Prąd</b></p><p>Prąd sterujący:50 mA</p><p>Prąd znamionowy:<span style="white-space:pre"> </span>6 A</p><p><b>Bezpiecznik</b></p><p>zabezpieczenie przed zwarciem i przeciążeniem (bezpiecznik) </p><p>z zapasowym bezpiecznikiem </p><p><b>Wymiary</b></p><p>Wymiary osi Ø: 4 mm</p><p><b>Podłączenie</b></p><p>z zaciskami śrubowymi </p><p><b>Ustawienia</b></p><p>z możliwością nastawy podstawowego natężenia oświetlenia </p><p><b>Wyposażenie</b></p><ul><li>np. do lamp fluorescencyjnych i lamp halogenowych niskiego napięcia </li><li>z łącznikiem przyciskanym </li></ul><p><b>Oznaczenie</b></p><p>Zastosowanie:<span style="white-space:pre"> </span>Sterowanie oświetleniem</p><p>Główna linia projektowa:<span style="white-space:pre"> </span>STEROWANIE OŚWIETLENIEM</p><p><b>Instrukcje</b></p><p>W przypadku zbyt wysokiego prądu włączeniowego należy stosować ograniczniki prądu włączeniowego o nr. kat. 185.</p><p>W celu zapewnienia jednakowego natężenia oświetlenia należy stosować wyłącznie stateczniki elektroniczne EVG i lampy fluorescencyjne tych samych producentów.</p><p>Wymiana bezpiecznika jest możliwa bez demontażu pokrywy.</p><p>W przypadku używania lamp halogenowych niskiego napięcia zalecamy stosowanie transformatorów Tronic 1-10 V 105 W, nr zam. 2977. </p><p><b>Dodatkowe informacje</b></p><ul><li>do numerów zam. 1134 .., 1135 .., 1137 .., 53 1137 ..</li><li>z łącznikiem przyciskanym</li><li>do załączania i regulowania urządzeniami EVG i transformatorami Tronic® z interfejsem 1−10 V</li><li>np. do świetlówek i niskonapięciowych lamp halogenowych</li><li>z możliwością nastawy podstawowego natężenia oświetlenia</li><li>z zabezpieczeniem przed zwarciem i przeciążeniem (bezpiecznik)</li><li>z zapasowym bezpiecznikiem</li><li>z zaciskami śrubowymi</li></ul><p><b>Kategoria</b></p><p>Mechanizmy</p> | 207.87 | 2 |  | - | N | N | N | N | Y | N | N | N | Y | N | N | N | N
151204900 | 195232 | BERKER | Q.1 Ramka 3-krotna, biały, aksamit | <p><b>Q.1 Ramka 3-krotna, biały, aksamit</b></p><p><b>Konstrukcja</b></p><p>Wykonanie: 3-krotne</p><p><b>Materiał</b></p><p>kolor linii dekoracyjnej: biały</p><p>Kolor: biały</p><p>Kolor RAL: RAL 9010</p><p>Materiał:<span style="white-space:pre"> </span>Tworzywo duroplastyczne</p><p>Powierzchnia:<span style="white-space:pre"> </span>aksamit</p><p><b>Oznaczenie</b></p><p>Główna linia projektowa:<span style="white-space:pre"> </span>Berker Q.1</p><p><b>Dodatkowe informacje</b></p><ul><li>do montażu pionowego i poziomego</li><li>ochrona IP44 w przypadku zastosowania zestawu uszczelek nr zam. 1010 7...</li></ul> | 17.589 | 14 |  | - | N | N | N | N | Y | N | N | N | Y | N | N | N | N
151204912 | 195233 | BERKER | Q.1 Ramka 4-krotna, biały, aksamit | <p><b>Q.1 Ramka 4-krotna, biały, aksamit</b></p><p><b>Konstrukcja</b></p><p>Wykonanie: 4-krotne</p><p><b>Materiał</b></p><p>kolor linii dekoracyjnej: biały</p><p>Kolor: biały</p><p>Kolor RAL: RAL 9010</p><p>Materiał:<span style="white-space:pre"> </span>Tworzywo duroplastyczne</p><p>Powierzchnia:<span style="white-space:pre"> </span>aksamit</p><p><b>Oznaczenie</b></p><p>Główna linia projektowa:<span style="white-space:pre"> </span>Berker Q.1</p><p><b>Dodatkowe informacje</b></p><ul><li>do montażu pionowego i poziomego</li><li>ochrona IP44 w przypadku zastosowania zestawu uszczelek nr zam. 1010 7...</li></ul> | 27.429 | 1 |  | - | N | N | N | N | Y | N | N | N | Y | N | N | N | N
151204926 | 194979 | BERKER | ELEMENT CENTRALNY DO GNIAZDA ANTENOWEGO 2- I 3-WYJŚCIOWEGO; ANTRACYT; B.1/B.3/B.7 GLAS B.1/B.3/B.7 GLAS ANTRACYT |  | 20.541 | 5 |  | - | N | N | N | N | Y | N | N | N | Y | N | N | N | N
151204937 | 194984 | BERKER | B.X Klawisz do łączników 1-klaw., antracyt mat | <p>B.X Klawisz do łączników 1-klaw., antracyt mat</p><p><b>Elementy sterujące i wskaźniki</b></p><ul><li>do ścian kartonowo-gipsowych </li><li>do łącznika klawiszowego przyciskowego </li><li>do łączników schodowych/krzyżowych </li></ul><p><b>Materiał</b></p><p>kolor linii dekoracyjnej: antracyt</p><p>Kolor: antracyt</p><p>Kolor RAL: RAL 7021</p><p>Materiał:<span style="white-space:pre"> </span>tworzywo termoplastyczne</p><p>Powierzchnia:<span style="white-space:pre"> </span>mat</p><p><b>Oznaczenie</b></p><p>Zastosowanie:<span style="white-space:pre"> </span>KNX – systemy obsługi, Sterowanie oświetleniem</p><p>Główna linia projektowa:<span style="white-space:pre"> </span>B.Kwadrat/B.3/B.7</p><p><b>Dodatkowe informacje</b></p><p>do łącznika klawiszowego pojedynczego, uniwersalnego, krzyżowego</p><p>do łącznika klawiszowego przyciskowego</p><p><b>Kategoria</b></p><p>Klawisze do łączników</p> | 16.482 | 85 |  | - | N | N | N | N | Y | N | N | N | Y | N | N | N | N
151204942 | 195241 | BERKER | Q.x Płytka czołowa do gniazda przyłączeniowego UAE 1-kr komp./tel. biały, aksamit | <p><b> Q.x Płytka czołowa do gniazda przyłączeniowego UAE 1-kr komp./tel. biały, aksamit</b></p><p><b>Połączenia</b></p><p>z kątem nachylenia wyjścia 45° </p><p><b>Materiał</b></p><p>kolor linii dekoracyjnej: biały</p><p>Kolor RAL: RAL 9010</p><p>Materiał:<span style="white-space:pre"> </span>tworzywo termoplastyczne</p><p>Powierzchnia:<span style="white-space:pre"> </span>aksamit</p><p><b>Podłączenie</b></p><p>dla pojedynczego gniazda kat. 3, kat. 5e i kat. 6{\\sub A} iso ; </p><p><b>Bezpieczeństwo</b></p><p>Stopień ochrony: IP20</p><p><b>Oznaczenie</b></p><p>Zastosowanie:<span style="white-space:pre"> </span>Technika komunikacyjna</p><p>Główna linia projektowa:<span style="white-space:pre"> </span>Berker Q.1/Q.3</p><p><b>Kategoria</b></p><p>Płytki czołowe</p> | 13.161 | 81 |  | - | N | N | N | N | Y | N | N | N | Y | N | N | N | N
151204991 | 195821 | BERKER | K.5 Ramka 1-krotna, stal szlachetna nierdzewna | <p><b>K.5 Ramka 1-krotna, stal szlachetna nierdzewna</b></p><p><b>Konstrukcja</b></p><p>Wykonanie: 1-krotne</p><p><b>Materiał</b></p><p>kolor linii dekoracyjnej: stal szlachetna</p><p>Kolor: wygląd: stal nierdzewna</p><p>Kolor RAL: RAL 9022</p><p>Materiał/obróbka: metal matowy</p><p>Materiał: Stal nierdzewna</p><p>Powierzchnia:<span style="white-space:pre"> </span>mat</p><p><b>Wymiary</b></p><p>grubość płytki nośnej: maks. 2 mm</p><p><b>Oznaczenie</b></p><p>Główna linia projektowa:<span style="white-space:pre"> </span>Berker K.5</p><p><b>Kategoria</b></p><p>Ramki </p> | 54.858 | 2 |  | - | N | N | N | N | Y | N | N | N | Y | N | N | N | N
151205035 | 194988 | BERKER | B.X Klawisze do łączników 2-klawiszowych antracyt mat | <p><b>B.X Klawisze do łączników 2-klawiszowych antracyt mat</b></p><p><b>Elementy sterujące i wskaźniki</b></p><p>Do ścian kartonowo-gipsowych </p><p><b>Materiał</b></p><p>kolor linii dekoracyjnej: antracyt</p><p>Kolor: antracyt</p><p>Kolor RAL: RAL 7021</p><p>Materiał:<span style="white-space:pre"> </span>tworzywo termoplastyczne</p><p>Powierzchnia:<span style="white-space:pre"> </span>mat</p><p><b>Wyposażenie</b></p><p>do łącznika wieloklawiszowego i wieloklawiszowego samopowrotnego </p><p>do łącznika wieloklawiszowego przyciskowego i łącznika grupowego wieloklawiszowego przyciskowego </p><p><b>Oznaczenie</b></p><p>Zastosowanie:<span style="white-space:pre"> </span>Sterowanie oświetleniem, KNX – systemy obsługi</p><p>Główna linia projektowa:<span style="white-space:pre"> </span>B.Kwadrat/B.3/B.7</p><p><b>Dodatkowe informacje</b></p><p>do łącznika wieloklawiszowego</p><p><b>Kategoria</b></p><p>Klawisze do łączników</p> | 24.231 | 15 |  | - | N | N | N | N | Y | N | N | N | Y | N | N | N | N
151205105 | 195910 | BERKER | Klawisze; kremowy, połysk; S.1 (produkt wycofany) | <p><b>Klawisze; kremowy, połysk; S.1 (produkt wycofany)</b></p><p><b>Elementy sterujące i wskaźniki</b></p><p>Do ścian kartonowo-gipsowych </p><p><b>Materiał</b></p><p>kolor linii dekoracyjnej: kremowy</p><p>Kolor: biały</p><p>Kolor RAL: RAL 1013</p><p>Materiał:<span style="white-space:pre"> </span>Tworzywo duroplastyczne</p><p>Powierzchnia:<span style="white-space:pre"> </span>połysk</p><p><b>Wyposażenie</b></p><p>do łącznika wieloklawiszowego i wieloklawiszowego samopowrotnego </p><p>do łącznika wieloklawiszowego przyciskowego i łącznika grupowego wieloklawiszowego przyciskowego </p><p><b>Oznaczenie</b></p><p>Zastosowanie:<span style="white-space:pre"> </span>KNX – systemy obsługi, Sterowanie oświetleniem</p><p>Główna linia projektowa:<span style="white-space:pre"> </span>Berker S.1</p><p><b>Kategoria </b></p><p>Klawisze do łączników</p> | 18.204 | 2 |  | - | N | N | N | N | Y | N | N | N | Y | N | N | N | N
151205112 | 196104 | BERKER | IP44 Ramka 1-krotna z uszczelką biały | <p><b>IP44 Ramka 1-krotna z uszczelką biały</b></p><p><b>Materiał</b></p><p>kolor linii dekoracyjnej: biały</p><p>Powierzchnia:<span style="white-space:pre"> </span>połysk</p><p><b>Oznaczenie</b></p><p>Główna linia projektowa: Bryzgoszczelne podtynkowe IP44</p><p><b>Kategoria</b></p><p>Ramki</p> | 12.423 | 32 |  | - | N | N | N | N | Y | N | N | N | Y | N | N | N | N
151205121 | 196105 | BERKER | IP44 Ramka 2-krotna z uszczelką biały | <p><b>IP44 Ramka 2-krotna z uszczelką biały</b></p><p><b>Materiał</b></p><p>kolor linii dekoracyjnej: biały</p><p>Powierzchnia:<span style="white-space:pre"> </span>połysk</p><p><b>Oznaczenie</b></p><p>Główna linia projektowa:<span style="white-space:pre"> </span>Bryzgoszczelne podtynkowe IP44</p><p><b>Kategoria</b></p><p>Ramki</p> | 15.375 | 9 |  | - | N | N | N | N | Y | N | N | N | Y | N | N | N | N
151205132 | 196106 | BERKER | IP44 Ramka 3-krotna z uszczelką biały | <p><b>IP44 Ramka 3-krotna z uszczelką biały</b></p><p><b>Materiał</b></p><p>kolor linii dekoracyjnej: biały</p><p>Powierzchnia:<span style="white-space:pre"> </span>połysk</p><p><b>Oznaczenie</b></p><p>Główna linia projektowa:<span style="white-space:pre"> </span>Bryzgoszczelne podtynkowe IP44</p><div><b>Kategoria </b></div><div>Ramki</div> | 22.755 | 2 |  | - | N | N | N | N | Y | N | N | N | Y | N | N | N | N
151205181 | 196022 | BERKER | Klawisze; śnieżnobiały, połysk; S.1/B.3/B.7 (produkt wycofany) | <p><b>Klawisze; śnieżnobiały, połysk; S.1/B.3/B.7 (produkt wycofany)</b></p><p><b>Elementy sterujące i wskaźniki</b></p><p>Do ścian kartonowo-gipsowych </p><p><b>Materiał</b></p><p>kolor linii dekoracyjnej: biały</p><p>Kolor: biały</p><p>Kolor RAL: RAL 9010</p><p>Materiał: Tworzywo duroplastyczne</p><p>Powierzchnia:<span style="white-space:pre"> </span>połysk</p><p><b>Wyposażenie</b></p><p>do łącznika wieloklawiszowego i wieloklawiszowego samopowrotnego </p><p>do łącznika wieloklawiszowego przyciskowego i łącznika grupowego wieloklawiszowego przyciskowego </p><p><b>Oznaczenie</b></p><p>Zastosowanie:<span style="white-space:pre"> </span>KNX – systemy obsługi, Sterowanie oświetleniem</p><p>Główna linia projektowa:<span style="white-space:pre"> </span>B.Kwadrat/B.3/B.7</p><p><b>Kategoria</b></p><p>Klawisze do łączników</p> | 18.204 | 2 |  | - | N | N | N | N | Y | N | N | N | Y | N | N | N | N
151205229 | 196073 | BERKER | B.Kwadrat/K.1 Płytka czołowa do gniazda antenowego 4-wyjściowego, biały | <p><b>B.Kwadrat/K.1 Płytka czołowa do gniazda antenowego 4-wyjściowego, biały</b></p><p><b>Połączenia</b></p><p>z 2 dodatkowymi wyjściami SAT (gniazdo F) </p><p><b>Materiał</b></p><p>kolor linii dekoracyjnej: biały</p><p>Materiał:<span style="white-space:pre"> </span>tworzywo termoplastyczne</p><p>Powierzchnia:<span style="white-space:pre"> </span>połysk</p><p><b>Bezpieczeństwo</b></p><p>Stopień ochrony: IP20</p><p><b>Oznaczenie</b></p><p>Zastosowanie:<span style="white-space:pre"> </span>Technika komunikacyjna</p><p>Główna linia projektowa:<span style="white-space:pre"> </span>TECHNIKA KOMUNIKACYJNA</p><p><b>Dodatkowe informacje</b></p><ul><li>uwaga! Stosować tylko z pierścieniami oddzielającymi</li><li>gniazda antenowe: Ankaro; Astro; Schwaiger</li><li>do numerów zam.: 4594 10</li><li>z 2 dodatkowymi wyjściami SAT (gniazdo F)</li></ul><p><b>Kategoria</b></p><p>Płytki czołowe</p> | 13.284 | 5 |  | - | N | N | N | N | Y | N | N | N | Y | N | N | N | N
151205293 | 196110 | BERKER | GNIAZDO Z UZIEMIENIEM Z POKRYWĄ; ŚNIEŻNOBIAŁY; P/T BRYZGOSZCZELNE IP44 PRODUKT WYCOFANY |  | 30.258 | 22 |  | - | N | N | N | N | Y | N | N | N | Y | N | N | N | N
151208430 | 401911 | BERKER | GNIAZDO RTV-SAT KOŃCOWE, MECHANIZM BRKR MECHANIZMY |  | 75.03 | 37 |  | - | N | N | N | N | Y | N | N | N | Y | N | N | N | N
151208445 | 401912 | BERKER | GNIAZDO RTV-SAT PRZELOTOWE, MECHANIZM BRKR MECHANIZMY |  | 76.875 | 3 |  | - | N | N | N | N | Y | N | N | N | Y | N | N | N | N
151210524 | 195234 | BERKER | Q.1 Ramka 5-krotna, biały, aksamit | <p><b>Q.1 Ramka 5-krotna, biały, aksamit</b></p><p><b>Konstrukcja</b></p><p>Wykonanie: 5-krotne</p><p><b>Materiał</b></p><p>kolor linii dekoracyjnej: biały</p><p>Kolor: biały</p><p>Kolor RAL: RAL 9010</p><p>Materiał: Tworzywo duroplastyczne</p><p>Powierzchnia:<span style="white-space:pre"> </span>aksamit</p><p><b>Oznaczenie</b></p><p>Główna linia projektowa:<span style="white-space:pre"> </span>Berker Q.1</p><p><b>Dodatkowe informacje</b></p><ul><li>do montażu pionowego i poziomego</li><li>ochrona IP44 w przypadku zastosowania zestawu uszczelek nr zam. 1010 7...</li></ul><p><b>Kategoria</b></p><p>Ramki</p> | 46.371 | 2 |  | - | N | N | N | N | Y | N | N | N | Y | N | N | N | N
151211867 | 401909 | BERKER | one.platform Mechanizm gniazda RTV końcowego | <p><b>one.platform Mechanizm gniazda RTV końcowego</b></p><p><b>Połączenia</b></p><ul><li>do odbioru sygnału naziemnego </li><li>do transmisji analogowej i cyfrowej </li></ul><p><b>Rezystancja</b></p><p>Impedancja falowa:<span style="white-space:pre"> </span>75 Ω</p><p><b>Podłączenie</b></p><p>z zaciskami śrubowymi </p><p><b>Oznaczenie</b></p><p>Główna linia projektowa:<span style="white-space:pre"> </span>TECHNIKA KOMUNIKACYJNA</p><p><b>Dodatkowe informacje</b></p><ul><li>do numerów zam. 53 1203 .., 1201 .., 1202 .., 1203 .., 1039 ..</li><li>do instalacji indywidualnych cyfrowych DVB-T</li><li>do odbioru sygnału naziemnego i kablowego</li><li>do struktury gwiaździstej</li><li>przenoszenie napięcia DC na wyjściu TV</li><li>z zaciskami śrubowymi</li></ul><p><b>Kategoria</b></p><p>Mechanizmy gniazd</p> | 59.778 | 3 |  | - | N | N | N | N | Y | N | N | N | Y | N | N | N | N
151212900 | 495546 | BERKER | B.KWADRAT RAMKA 5-KROTNA, ANTRACYT, MAT BER |  | 82.41 | 2 |  | - | N | N | N | N | Y | N | N | N | Y | N | N | N | N
151213422 | 527251 | BERKER | one.platform Mechanizm gniazda USB ładowania 3.0 A 230 V, biały, mat | <p><b>one.platform Mechanizm gniazda USB ładowania 3.0 A 230 V, biały, mat</b></p><p><b>Połączenia</b></p><p>z 2 gniazdami USB typu A </p><p><b>Charakterystyka elektryczna</b></p><p>Prąd znamionowy:<span style="white-space:pre"> </span>0,2 A</p><p><b>Napięcie</b></p><p>Napięcie wejściowe: 230 V AC</p><p>Napięcie wyjściowe: 5 V DC (± 5 %)</p><p><b>Prąd</b></p><p>Prąd wyjściowy: maks. 3 A</p><p>Prąd wyjściowy w przypadku działania obu gniazd: maks. 3 A</p><p>Prąd wyjściowy na gniazdo: maks. 3 A</p><p><b>Bezpiecznik</b></p><p>zabezpieczenie przed zwarciem i przeciążeniem (bezpiecznik elektroniczny) </p><p><b>Moc</b></p><p>Zużycie energii w trybie oczekiwania (standby): max 150 mW</p><p><b>Materiał</b></p><p>kolor linii dekoracyjnej: biały</p><p>Kolor: biały</p><p>Kolor RAL: RAL 9010</p><p>Powierzchnia:<span style="white-space:pre"> </span>mat</p><p><b>Podłączenie</b></p><p>Przekrój przewodu (masywnego):<span style="white-space:pre"> </span>maks. 2,5 mm²</p><p>z zaciskami śrubowymi </p><p><b>Temperatura</b></p><p>Temperatura otoczenia:<span style="white-space:pre"> </span>-5 … 35 °C</p><p><b>Oznaczenie</b></p><p>Zastosowanie:<span style="white-space:pre"> </span>Technika komunikacyjna</p><p>Główna linia projektowa:<span style="white-space:pre"> </span>MECHANIZMY MODUŁOWE</p><p><b>Instrukcje</b></p><p>Transmisja danych nie jest możliwa! </p><p><b>Kategoria</b></p><p>Mechanizmy gniazd</p> |  |  |  | - | N | N | N | N | Y | N | N | N | Y | N | N | N | N
151213497 | 67746 | BERKER | 53101192 RAMKA POJEDYNCZA KREMOWY MODUL PLUS PRODUKT WYCOFANY |  | 4.3542 | 2 |  | - | N | N | N | N | Y | N | N | N | Y | N | N | N | N
151213509 | 67748 | BERKER | 53101492 RAMKA POCZWÓRNA KREMOWY MODUL PLUS PRODUKT WYCOFANY |  | 15.9039 | 1 |  | - | N | N | N | N | Y | N | N | N | Y | N | N | N | N
151219276 | 84295 | BERKER | one.platform Mechanizm gniazda komputerowego UAE 2-kr (RJ45), ekran., kat.6a iso | <p>one.platform Mechanizm gniazda komputerowego UAE 2-kr (RJ45), ekran., kat.6a iso</p><p><b>Konstrukcja</b></p><p>Rodzaj konstrukcji:<span style="white-space:pre"> </span>wg DIN EN 60603-7-51</p><p><b>Połączenia</b></p><p>z kątem nachylenia wyjścia 45° </p><p>do wtyczek RJ11, RJ12 i RJ45 </p><p><b>Charakterystyka elektryczna</b></p><p>Napięcie znamionowe: 72 V DC</p><p>Prąd znamionowy:<span style="white-space:pre"> </span>0,5 A</p><p><b>Napięcie</b></p><p>kompatybilność z PoE+ </p><p><b>Częstotliwość</b></p><p>Szerokość pasma przenoszenia: maks. 500 MHz</p><p><b>Rezystancja</b></p><p>Rezystancja stykowa ekranu:<span style="white-space:pre"> </span>100 mΩ</p><p>Rezystancja stykowa sygnału: 20 mΩ</p><p><b>Materiał</b></p><p>Kod barwny A i B: wg TIA/EIA-568-B.2</p><p>obudowa ocynkowana </p><p><b>Wymiary</b></p><p>Głębokość montażu: 31 mm</p><p><b>Instalacja / Montaż</b></p><p>bez łapek rozporowych </p><p>Śruba mocująca poprzez płytkę wsporczą </p><p><b>Podłączenie</b></p><p>z zaciskami LSA + </p><p>z zasłoną pola wykrycia 360° i zaciskiem przewodu </p><p><b>Przewód</b></p><p>Ø przewodu: 0,4 … 0,63 mm</p><p>elastyczne doprowadzenie przewodu </p><p><b>Bezpieczeństwo</b></p><p>kat. 6{\\sub A} iso, klasa E{\\sub A}, ekranowane: wg ISO/IEC 11801 A2</p><p>Ekran ochronny: wg DIN EN 55022, klasa B</p><p>Stopień ochrony: IP20</p><p><b>Warunki użytkowania</b></p><p>Temperatura robocza: -40 … 70 °C</p><p><b>Waga</b></p><p>Masa: ≈ 169 g</p><p><b>Oznaczenie</b></p><p>Zastosowanie:<span style="white-space:pre"> </span>Technika komunikacyjna</p><p>Główna linia projektowa:<span style="white-space:pre"> </span>TECHNIKA KOMUNIKACYJNA</p><p><b>Dodatkowe informacje</b></p><ul><li>częstotliwość transmisji do 500 MHz</li><li>do numerów zam.: 1409 .., 1410 .., 1469 .., 53 1409 ..</li><li>kodowany barwnie zgodnie z normą EIA/TIA 568A i 568B</li><li>kat. 6A iso\\Class EA zgodna z ISO/IEC 11801 A2</li><li>do wtyczki RJ45</li><li>z kątem nachylenia wyjścia 45°</li><li>z zaciskami LSA +</li></ul><p><b>Kategoria</b></p><p>Mechanizmy gniazd</p> | 121.155 | 21 |  | - | N | N | N | N | Y | N | N | N | Y | N | N | N | N
151219286 | 84302 | BERKER | Wkładka jarzeniowa z zaciskiem neutralnym IP20 230V/1mA, mechanizm, szary | <p><b>Wkładka jarzeniowa z zaciskiem neutralnym IP20 230V/1mA, mechanizm, szary</b></p><p><b>Konstrukcja</b></p><p>Wykonanie:<span style="white-space:pre"> </span>230 V~, 1 mA</p><p><b>Elementy sterujące i wskaźniki</b></p><p>do łączników cięgłowych samopowrotnych </p><p><b>Charakterystyka elektryczna</b></p><p>Prąd znamionowy:<span style="white-space:pre"> </span>1 mA</p><p><b>Materiał</b></p><p>Kolor specjalny - linia design:<span style="white-space:pre"> </span>szary</p><p><b>Wyposażenie</b></p><p>do połączenia z podświetleniem i połączenia kontrolnego z podświetleniem </p><p>podświetlenie do łączników seryjnych </p><p><b>Oznaczenie</b></p><p>Zastosowanie:<span style="white-space:pre"> </span>Sterowanie oświetleniem</p><p>Główna linia projektowa:<span style="white-space:pre"> </span>STEROWANIE OŚWIETLENIEM</p><p><b>Instrukcje</b></p><ul><li>Odpowiednie mechanizmy podtynkowe wyszczególnione są w zestawieniu. </li><li>Przy zastosowaniu kilku wkładek jarzeniowych prąd lampy może prowadzić do błędnego działania przekaźnika/przełącznika impulsowego. Rozwiązanie: Poprowadzić przewód neutralny lub równolegle do cewki podłączyć kondensator 230 V (1 µF na każde 10 mA prądu lampy jarzeniowej). </li></ul><p><b>Dodatkowe informacje</b></p><ul><li>do łącznika klawiszowego pojedynczego, uniwersalnego, krzyżowego, 2−biegunowego</li><li>do łącznika wieloklawiszowego seryjnego z podświetleniem</li><li>do łącznika przyciskowego jedno i wieloklawiszowego poza nr zam. 53 503404, 53 503808</li><li>do połączenia z podświetleniem i połączenia kontrolnego z podświetleniem</li><li>kolor podświetlenia pomarańczowy</li></ul> | 15.621 | 11 |  | - | N | N | N | N | Y | N | N | N | Y | N | N | N | N
151219294 | 84320 | BERKER | one.platform Mechanizm gniazda głośnikowego stereofonicznego 1-kr, biały | <p><b>one.platform Mechanizm gniazda głośnikowego stereofonicznego 1-kr, biały</b></p><p><b>Charakterystyka elektryczna</b></p><p>Napięcie znamionowe: 60 V DC</p><p><b>Materiał</b></p><p>kolor linii dekoracyjnej: biały</p><p>Materiał: Tworzywo / metal</p><p>Powierzchnia:<span style="white-space:pre"> </span>mat</p><p><b>Instalacja / Montaż</b></p><p>z łapkami rozporowymi </p><p><b>Podłączenie</b></p><p>Przekrój przewodu:<span style="white-space:pre"> </span>maks. 10 mm²</p><p>ze stykami zaciskowymi (od strony tylniej zaciski śrubowe) </p><p><b>Bezpieczeństwo</b></p><p>Stopień ochrony: IP20</p><p><b>Oznaczenie</b></p><p>Zastosowanie:<span style="white-space:pre"> </span>Technika komunikacyjna</p><p>Główna linia projektowa:<span style="white-space:pre"> </span>TECHNIKA KOMUNIKACYJNA</p><p><b>Dodatkowe informacje</b></p><ul><li>biegunowość oznaczona kolorem, nadaje się także jako gniazdo przyłączeniowe przy niskich napięciach bezpiecznych</li><li>do numerów zam. 1033 .., 1040 ..</li><li>ze stykami zaciskowymi (od strony tylniej zaciski śrubowe)</li></ul><p><b>Kategoria</b></p><p>Mechanizmy gniazd</p> | 70.725 | 17 |  | - | N | N | N | N | Y | N | N | N | Y | N | N | N | N
151219298 | 84322 | BERKER | one.platform Mechanizm gniazda głośnikowego stereofonicznego 2-kr, biały | <p><b>one.platform Mechanizm gniazda głośnikowego stereofonicznego 2-kr, biały</b></p><p><b>Charakterystyka elektryczna</b></p><p>Napięcie znamionowe: 60 V DC</p><p><b>Materiał</b></p><p>kolor linii dekoracyjnej: biały</p><p>Materiał:<span style="white-space:pre"> </span>Tworzywo / metal</p><p>Powierzchnia:<span style="white-space:pre"> </span>mat</p><p><b>Instalacja / Montaż</b></p><p>z łapkami rozporowymi </p><p><b>Podłączenie</b></p><p>Przekrój przewodu:<span style="white-space:pre"> </span>maks. 10 mm²</p><p>ze stykami zaciskowymi (od strony tylniej zaciski śrubowe) </p><p><b>Bezpieczeństwo</b></p><p>Stopień ochrony: IP20</p><p><b>Oznaczenie</b></p><p>Zastosowanie:<span style="white-space:pre"> </span>Technika komunikacyjna</p><p>Główna linia projektowa:<span style="white-space:pre"> </span>TECHNIKA KOMUNIKACYJNA</p><p><b>Dodatkowe informacje</b></p><ul><li>biegunowość oznaczona kolorem, nadaje się także jako gniazdo przyłączeniowe przy niskich napięciach bezpiecznych.</li><li>do numerów zam. 1033 .., 1040 ..</li><li>ze stykami zaciskowymi (od strony tylniej zaciski śrubowe)</li></ul><p><b>Kategoria</b></p><p>Mechnizmy gniazd</p> | 76.875 | 10 |  | - | N | N | N | N | Y | N | N | N | Y | N | N | N | N
151219306 | 84331 | BERKER | Łącznik klawiszowy PL, 1-biegunowy Mechanizm PRODUKT WYCOFANY |  | 14.268 | 1 |  | - | N | N | N | N | Y | N | N | N | Y | N | N | N | N
151219338 | 84342 | BERKER | GNIAZDO PRZYŁĄCZENIOWE UAE 8/8-BIEGUNOWE EKRANOWANE KAT. 5E; ; MECHANIZMY MECHANIZMY |  | 106.395 | 1 |  | - | N | N | N | N | Y | N | N | N | Y | N | N | N | N
151219348 | 84344 | BERKER | GNIAZDO PRZYŁĄCZENIOWE UAE 8/8-BIEGUNOWE NIEEKRANOWANE KAT. 5E; ; MECHANIZMY MECHANIZMY |  | 100.86 | 3 |  | - | N | N | N | N | Y | N | N | N | Y | N | N | N | N
151219352 | 94350 | BERKER | B.Kwadrat Płytka czołowa pokrętna regulowana do ściemniacza obrotowego, krem | <p><b>B.Kwadrat Płytka czołowa pokrętna regulowana do ściemniacza obrotowego, krem</b></p><p><b>Elementy sterujące i wskaźniki</b></p><p>Ściemniacze obrotowe / potencjometry:<span style="white-space:pre"> </span>do potencjometrów obrotowych DALI, do rozszerzenia uniwersalnego ściemniacza obrotowego, do elektronicznego potencjometru obrotowego, do uniwersalnych ściemniaczy obrotowych (R, L, C), do ściemniaczy obrotowych Tronic (R, C), do ściemniaczy obrotowych (R, L), do ściemniaczy obrotowych</p><p><b>Materiał</b></p><p>kolor linii dekoracyjnej: kremowy</p><p>Materiał:<span style="white-space:pre"> </span>Tworzywo duroplastyczne</p><p><b>Wymiary</b></p><p>Wymiary osi Ø: 4 mm</p><p><b>Instalacja / Montaż</b></p><p>element centralny do mocowania wtykowego </p><p><b>Oznaczenie</b></p><p>Główna linia projektowa:<span style="white-space:pre"> </span>Berker S.1</p><p><b>Dodatkowe informacje</b></p><ul><li>do numerów zam. 2861 10, 2862 10, 2885, 2891 10, 2819 01, 2860 10, 2866 10, 2867 10, 2874, 2897, 2898</li><li>do ściemniaczy obrotowych</li><li>do niskonapięciowych ściemniaczy obrotowych</li><li>do ściemniaczy obrotowych Tronic®</li><li>do uniwersalnych ściemniaczy obrotowych</li><li>do rozszerzenia uniwersalnego ściemniacza obrotowego</li><li>do elektronicznego potencjometru obrotowego</li></ul><p><b>Kategoria </b></p><p>Płytki czołowe</p> | 19.311 | 4 |  | - | N | N | N | N | Y | N | N | N | Y | N | N | N | N
151219360 | 94352 | BERKER | B.Kwadrat Płytka czołowa do gniazda antenowego 2- i 3-wyj., krem | <p><b>B.Kwadrat Płytka czołowa do gniazda antenowego 2- i 3-wyj., krem</b></p><p><b>Kompatybilność</b></p><p>Do gniazda antenowego: wg DIN 45330</p><p><b>Połączenia</b></p><p>z możliwością wyłamania zaślepki wejścia SAT </p><p><b>Materiał</b></p><p>kolor linii dekoracyjnej: kremowy</p><p>Powierzchnia: połysk</p><p><b>Oznaczenie</b></p><p>Główna linia projektowa:<span style="white-space:pre"> </span>Berker S.1</p><p><b>Dodatkowe informacje</b></p><ul><li>53 4550 11, 53 4551 11, 53 4551 21 53 4551 31, 53 4552 11, 534553 11, 534553 21</li><li>z możliwością wyłamania zaślepki wejścia SAT</li></ul><p><b>Kategoria</b></p><p>Płytki czołowe do gniazd</p> | 10.086 | 11 |  | - | N | N | N | N | Y | N | N | N | Y | N | N | N | N
151219366 | 94353 | BERKER | B.Kwadrat Płytka czołowa do gniazda przyłącz. UAE 1-kr komp./tel., krem | <p><b>B.Kwadrat Płytka czołowa do gniazda przyłącz. UAE 1-kr komp./tel., krem</b></p><p><b>Połączenia</b></p><p>z kątem nachylenia wyjścia 45° </p><p><b>Materiał</b></p><p>kolor linii dekoracyjnej: kremowy</p><p>Powierzchnia:<span style="white-space:pre"> </span>połysk</p><p><b>Podłączenie</b></p><p>dla pojedynczego gniazda kat. 3, kat. 5e i kat. 6{\\sub A} iso ; </p><p><b>Oznaczenie</b></p><p>Zastosowanie:<span style="white-space:pre"> </span>Technika komunikacyjna</p><p>Główna linia projektowa:<span style="white-space:pre"> </span>Berker S.1</p><div><b>Kategoria</b></div><div>Płytki czołowe do gniazd</div> | 11.439 | 7 |  | - | N | N | N | N | Y | N | N | N | Y | N | N | N | N
151219369 | 84482 | BERKER | ELEMENT CENTRALNY DO GNIAZDA TAE I GŁOŚNIKOWEGO; ŚNIEŻNOBIAŁY; MODUL 2 PRODUKT WYCOFANY |  | 15.867 | 6 |  | - | N | N | N | N | Y | N | N | N | Y | N | N | N | N
151219400 | 94364 | BERKER | GNIAZDO Z UZIEMIENIEM; KREMOWY; B.KWADRAT PRODUKT WYCOFANY |  | 19.188 | 25 |  | - | N | N | N | N | Y | N | N | N | Y | N | N | N | N
151219407 | 94367 | BERKER | GNIAZDO Z UZIEMIENIEM Z POKRYWĄ; KREMOWY; B.KWADRAT PRODUKT WYCOFANY |  | 30.504 | 5 |  | - | N | N | N | N | Y | N | N | N | Y | N | N | N | N
151219428 | 94375 | BERKER | B.Kwadrat Ramka 1-krotna biały | <p><b>B.Kwadrat Ramka 1-krotna biały</b></p><p><b>Konstrukcja</b></p><p>Wykonanie: 1-krotne</p><p><b>Materiał</b></p><p>kolor linii dekoracyjnej: biały</p><p>Powierzchnia:<span style="white-space:pre"> </span>połysk</p><p><b>Oznaczenie</b></p><p>Główna linia projektowa:<span style="white-space:pre"> </span>B.Kwadrat</p><p><b>Dodatkowe informacje</b></p><p>do montażu pionowego i poziomego</p> | 5.658 | 390 |  | - | N | N | N | N | Y | N | N | N | Y | N | N | N | N
151219436 | 94376 | BERKER | B.Kwadrat Ramka 2-krotna biały | <p><b>B.Kwadrat Ramka 2-krotna biały</b></p><p><b>Konstrukcja</b></p><p>Wykonanie: 2-krotny</p><p><b>Materiał</b></p><p>kolor linii dekoracyjnej: biały</p><p>Powierzchnia:<span style="white-space:pre"> </span>połysk</p><p><b>Oznaczenie</b></p><p>Główna linia projektowa:<span style="white-space:pre"> </span>B.Kwadrat</p><p><b>Dodatkowe informacje</b></p><p>do montażu pionowego i poziomego</p><p><b>Kategoria</b></p><p>Ramki do łączników</p><p><br></p><p><br></p> | 9.225 | 191 |  | - | N | N | N | N | Y | N | N | N | Y | N | N | N | N
151219439 | 94340 | BERKER | B.Kwadrat Ramka 2-krotna, krem | <p><b>B.Kwadrat Ramka 2-krotna, krem</b></p><p><b>Konstrukcja</b></p><p>Wykonanie: 2-krotny</p><p><b>Materiał</b></p><p>kolor linii dekoracyjnej: kremowy</p><p>Powierzchnia:<span style="white-space:pre"> </span>połysk</p><p><b>Oznaczenie</b></p><p>Główna linia projektowa:<span style="white-space:pre"> </span>B.Kwadrat</p><p><b>Kategoria</b></p><p>Ramki</p><p><br></p><p><br><br></p> | 9.225 | 25 |  | - | N | N | N | N | Y | N | N | N | Y | N | N | N | N
151219446 | 94377 | BERKER | B.Kwadrat Ramka 3-krotna biały | <p><b>B.Kwadrat Ramka 3-krotna biały</b></p><p><b>Konstrukcja</b></p><p>Wykonanie: 3-krotne</p><p><b>Materiał</b></p><p>kolor linii dekoracyjnej: biały</p><p>Powierzchnia:<span style="white-space:pre"> </span>połysk</p><p><b>Oznaczenie</b></p><p>Główna linia projektowa:<span style="white-space:pre"> </span>B.Kwadrat</p><p><b>Dodatkowe informacje</b></p><p>do montażu pionowego i poziomego</p><p><b>Kategoria</b></p><p>Ramki</p> | 13.284 | 32 |  | - | N | N | N | N | Y | N | N | N | Y | N | N | N | N
151219456 | 94378 | BERKER | B.Kwadrat Ramka 4-krotna biały | <p><b>B.Kwadrat Ramka 4-krotna biały</b></p><p><b>Konstrukcja</b></p><p>Wykonanie: 4-krotne</p><p><b>Materiał</b></p><p>kolor linii dekoracyjnej: biały</p><p>Powierzchnia:<span style="white-space:pre"> </span>połysk</p><p><b>Podłączenie</b></p><p>Zaciski przyłączeniowe:<span style="white-space:pre"> </span>wg IEC 60884-1</p><p><b>Oznaczenie</b></p><p>Główna linia projektowa:<span style="white-space:pre"> </span>B.Kwadrat</p><p><b>Dodatkowe informacje</b></p><p>do montażu pionowego i poziomego</p><p><b>Kategoria</b></p><p>Ramki</p> | 23.124 | 39 |  | - | N | N | N | N | Y | N | N | N | Y | N | N | N | N
151219466 | 94379 | BERKER | B.Kwadrat Ramka 5-krotna biały | <p><b>B.Kwadrat Ramka 5-krotna biały</b></p><p><b>Konstrukcja</b></p><p>Wykonanie: 5-krotne</p><p><b>Materiał</b></p><p>kolor linii dekoracyjnej: biały</p><p>Powierzchnia: połysk</p><p>metal, profil z aluminium </p><p><b>Oznaczenie</b></p><p>Główna linia projektowa:<span style="white-space:pre"> </span>B.Kwadrat</p><p><b>Dodatkowe informacje</b></p><p>do montażu pionowego i poziomego</p><p><b>Kategoria</b></p><p>Ramki</p> | 44.28 | 32 |  | - | N | N | N | N | Y | N | N | N | Y | N | N | N | N
151219485 | 94341 | BERKER | B.Kwadrat Ramka 3-krotna, krem | <p><b>B.Kwadrat Ramka 3-krotna, krem</b></p><p><b>Konstrukcja</b></p><p>Wykonanie: 3-krotne</p><p><b>Materiał</b></p><p>kolor linii dekoracyjnej: kremowy</p><p>Powierzchnia:<span style="white-space:pre"> </span>połysk</p><p><b>Oznaczenie</b></p><p>Główna linia projektowa:<span style="white-space:pre"> </span>B.Kwadrat</p><p><b>Kategoria</b></p><p>Ramki</p><p><br></p><p><br><br></p> | 13.284 | 13 |  | - | N | N | N | N | Y | N | N | N | Y | N | N | N | N
151219486 | 94390 | BERKER | B.Kwadrat Płytka czołowa do gniazda przyłącz. UAE 2-kr komp./tel. biały | <p><b>B.Kwadrat Płytka czołowa do gniazda przyłącz. UAE 2-kr komp./tel. biały</b></p><p><b>Połączenia</b></p><p>z kątem nachylenia wyjścia 45° </p><p><b>Materiał</b></p><p>kolor linii dekoracyjnej: biały</p><p>Powierzchnia: połysk</p><p><b>Podłączenie</b></p><p>dla podwójnego gniazda kat. 3, kat. 5e i kat. 6{\\sub A} iso </p><p><b>Oznaczenie</b></p><p>Zastosowanie:<span style="white-space:pre"> </span>Technika komunikacyjna</p><p>Główna linia projektowa:<span style="white-space:pre"> </span>B.Kwadrat/B.3/B.7</p><p><b>Dodatkowe informacje</b></p><ul><li>do numerów zam. 4555 01, 53 4539, 53 4555, 53 4576</li><li>gniazda przyłączeniowe UAE: AMP; BTR; Rutenbeck; Telegärtner; Telena</li><li>kat. 3, kat. 5e i kat. 6</li><li>z kątem nachylenia wyjścia 45°</li><li>do gniazda przyłączeniowego podwójnego</li></ul><p><b>Kategoria</b></p><p>Płytki czołowe do gniazd</p> | 11.439 | 22 |  | - | N | N | N | N | Y | N | N | N | Y | N | N | N | N
151219494 | 94342 | BERKER | B.Kwadrat Ramka 4-krotna, krem | <p><b>B.Kwadrat Ramka 4-krotna, krem</b></p><p><b>Konstrukcja</b></p><p>Wykonanie: 4-krotne</p><p><b>Materiał</b></p><p>kolor linii dekoracyjnej: kremowy</p><p>Powierzchnia:<span style="white-space:pre"> </span>połysk</p><p><b>Podłączenie</b></p><p>Zaciski przyłączeniowe:<span style="white-space:pre"> </span>wg IEC 60884-1</p><p><b>Oznaczenie</b></p><p>Główna linia projektowa:<span style="white-space:pre"> </span>B.Kwadrat</p><p><b>Kategoria</b></p><p>Ramki</p> | 21.894 | 5 |  | - | N | N | N | N | Y | N | N | N | Y | N | N | N | N
151219504 | 94343 | BERKER | B.Kwadrat Ramka 5-krotna, krem | <p><b>B.Kwadrat Ramka 5-krotna, krem</b></p><p><b>Konstrukcja</b></p><p>Wykonanie: 5-krotne</p><p><b>Materiał</b></p><p>kolor linii dekoracyjnej: kremowy</p><p>Powierzchnia:<span style="white-space:pre"> </span>połysk</p><p>metal, profil z aluminium </p><p><b>Oznaczenie</b></p><p>Główna linia projektowa:<span style="white-space:pre"> </span>B.Kwadrat</p><p><b>Kategoria</b></p><p>Ramki</p> | 44.28 | 1 |  | - | N | N | N | N | Y | N | N | N | Y | N | N | N | N
151219514 | 94344 | BERKER | B.Kwadrat Płytka czołowa do gniazda głośnikowego i gniazda ładowania USB, krem | <p><b>B.Kwadrat Płytka czołowa do gniazda głośnikowego i gniazda ładowania USB, krem</b></p><p><b>Materiał</b></p><p>kolor linii dekoracyjnej: kremowy</p><p>Powierzchnia:<span style="white-space:pre"> </span>połysk</p><p><b>Oznaczenie</b></p><p>Główna linia projektowa:<span style="white-space:pre"> </span>Berker S.1</p><p><b>Dodatkowe informacje</b></p><p>do numerów zam. 4572 0.., 4573 0.., 2600 0..</p><p><b>Kategoria</b></p><p>Płytki czołowe do gniazd</p> | 16.236 | 10 |  | - | N | N | N | N | Y | N | N | N | Y | N | N | N | N
151220028 | 94399 | BERKER | B.Kwadrat Gniazdo 2-kr z uz. komplet biały | <p><b>B.Kwadrat Gniazdo 2-kr z uz. komplet biały</b></p><p><b>Konstrukcja</b></p><p>2-biegunowe z uziemieniem </p><p><b>Charakterystyka elektryczna</b></p><p>Napięcie znamionowe: 250 V AC</p><p>Prąd znamionowy: 16 A</p><p><b>Pokrywa / Drzwi / Element wierzchni</b></p><p>Plakietka pelna </p><p><b>Materiał</b></p><p>kolor linii dekoracyjnej:biały</p><p>Powierzchnia:<span style="white-space:pre"> </span>połysk</p><p><b>Podłączenie</b></p><p>z zaciskami śrubowymi </p><p><b>Oznaczenie</b></p><p>Główna linia projektowa:<span style="white-space:pre"> </span>Berker S.1</p><p><b>Dodatkowe informacje</b></p><ul><li>do montażu w dostępnych w sprzedaży puszkach podtynkowych </li><li>2−biegunowe z uziemieniem</li><li>z zaciskami śrubowymi</li></ul><p><b>Kategoria</b></p><p>Gniazda</p> | 36.039 | 24 |  | - | N | N | N | N | Y | N | N | N | Y | N | N | N | N
151220053 | 94354 | BERKER | B.Kwadrat Płytka czołowa do gniazda przyłącz. UAE 2-kr komp./tel., krem | <p><b>B.Kwadrat Płytka czołowa do gniazda przyłącz. UAE 2-kr komp./tel., krem</b></p><p><b>Połączenia</b></p><p>z kątem nachylenia wyjścia 45° </p><p><b>Materiał</b></p><p>kolor linii dekoracyjnej: kremowy</p><p>Powierzchnia:<span style="white-space:pre"> </span>połysk</p><p><b>Podłączenie</b></p><p>dla podwójnego gniazda kat. 3, kat. 5e i kat. 6{\\sub A} iso </p><p><b>Oznaczenie</b></p><p>Zastosowanie:<span style="white-space:pre"> </span>Technika komunikacyjna</p><p>Główna linia projektowa:<span style="white-space:pre"> </span>Berker S.1</p><p><b>Dodatkowe informacje</b></p><ul><li>do numerów zam. 4555 01, 53 4539, 53 4555, 53 4576</li><li>gniazda przyłączeniowe UAE: AMP; BTR; Rutenbeck; Telegärtner; Telena</li><li>kat. 3, kat. 5e i kat. 6</li><li>z kątem nachylenia wyjścia 45°</li><li>do gniazda przyłączeniowego podwójnego</li></ul><p><b>Kategoria</b></p><p>Płytki czołowe do gniazd</p> | 11.439 | 6 |  | - | N | N | N | N | Y | N | N | N | Y | N | N | N | N
151220156 | 94380 | BERKER | B.Kwadrat Płytka czołowa do gniazda głośnikowego i gniazda ładowania USB, biały | <p><b>B.Kwadrat Płytka czołowa do gniazda głośnikowego i gniazda ładowania USB, biały</b></p><p><b>Materiał</b></p><p>kolor linii dekoracyjnej: biały</p><p>Powierzchnia:<span style="white-space:pre"> </span>połysk</p><p><b>Oznaczenie</b></p><p>Główna linia projektowa:<span style="white-space:pre"> </span>B.Kwadrat/B.3/B.7</p><p><b>Dodatkowe informacje</b></p><p>do numerów zam. 4572 0.., 4573 0.., 2600 0..</p><p><b>Kategoria</b></p><p>Płytki czołowe do gniazd</p> | 16.236 | 28 |  | - | N | N | N | N | Y | N | N | N | Y | N | N | N | N
151220170 | 94382 | BERKER | B.Kwadrat Puszka natynkowa 2-krotna biały | <p><b>B.Kwadrat Puszka natynkowa 2-krotna biały</b></p><p><b>Materiał</b></p><p>kolor linii dekoracyjnej: biały</p><p>Powierzchnia: połysk</p><p><b>Wymiary</b></p><p>Głębokość montażu: 37 mm</p><p><b>Instalacja / Montaż</b></p><p>wprowadzenie przewodu możliwe od góry, od dołu i po środku każdego z boków </p><p><b>Przewód</b></p><p>z wprowadzeniem przewodu i kanału </p><p><b>Oznaczenie</b></p><p>Główna linia projektowa:<span style="white-space:pre"> </span>Berker S.1</p><p><b>Instrukcje</b></p><p>Odpowiednie przepusty rurowe i zamienniki przepustów do przewodów i kanałów – patrz rozdział Instalacja natynkowa do suchej zabudowy. </p><p><b>Dodatkowe informacje</b></p><ul><li>głębokość zabudowy 33,5 mm</li><li>dzięki wykorzystaniu puszek natynkowych mechanizmy podtynkowe mogą być wykorzystywane do instalacji natynkowej.</li><li>z wprowadzeniem przewodu i kanału</li><li>wprowadzenie kabla możliwe od góry i od dołu oraz dla puszek wielokrotnych w środku każdego boku</li><li>do montażu pionowego i poziomego</li></ul><p><b>Kategoria</b></p><p>Puszki natynkowe</p> | 37.023 | 4 |  | - | N | N | N | N | Y | N | N | N | Y | N | N | N | N
151220182 | 94383 | BERKER | B.Kwadrat Puszka natynkowa 3-krotna biały | <p><b>B.Kwadrat Puszka natynkowa 3-krotna biały</b></p><p><b>Materiał</b></p><p>kolor linii dekoracyjnej: biały</p><p>Powierzchnia:<span style="white-space:pre"> </span>połysk</p><p><b>Wymiary</b></p><p>Głębokość montażu: 37 mm</p><p><b>Instalacja / Montaż</b></p><p>wprowadzenie przewodu możliwe od góry, od dołu i po środku każdego z boków </p><p><b>Przewód </b><br class="Apple-interchange-newline"></p><p>z wprowadzeniem przewodu i kanału </p><p><b>Oznaczenie</b></p><p>Główna linia projektowa:<span style="white-space:pre"> </span>Berker S.1</p><p><b>Instrukcje</b></p><p>Odpowiednie przepusty rurowe i zamienniki przepustów do przewodów i kanałów – patrz rozdział Instalacja natynkowa do suchej zabudowy. </p><p><b>Dodatkowe informacje</b></p><ul><li>głębokość zabudowy 33,5 mm</li><li>dzięki wykorzystaniu puszek natynkowych mechanizmy podtynkowe mogą być wykorzystywane do instalacji natynkowej.</li><li>z wprowadzeniem przewodu i kanału</li><li>wprowadzenie kabla możliwe od góry i od dołu oraz dla puszek wielokrotnych w środku każdego boku</li><li>do montażu pionowego i poziomego</li></ul><p><b>Kategoria</b></p><p>Puszki natynkowe</p> | 52.275 | 8 |  | - | N | N | N | N | Y | N | N | N | Y | N | N | N | N
151220195 | 94389 | BERKER | B.Kwadrat Płytka czołowa do gniazda przyłącz. UAE 1-kr komp./tel. biały | <p><b>B.Kwadrat Płytka czołowa do gniazda przyłącz. UAE 1-kr komp./tel. biały</b></p><p><b>Połączenia</b></p><p>z kątem nachylenia wyjścia 45° </p><p><b>Materiał</b></p><p>kolor linii dekoracyjnej: biały</p><p>Powierzchnia: połysk</p><p><b>Podłączenie</b></p><p>dla pojedynczego gniazda kat. 3, kat. 5e i kat. 6{\\sub A} iso ; </p><p><b>Oznaczenie</b></p><p>Zastosowanie:<span style="white-space:pre"> </span>Technika komunikacyjna</p><p>Główna linia projektowa:<span style="white-space:pre"> </span>B.Kwadrat/B.3/B.7</p><p><b>Kategoria</b></p><p>Płytki czołowe do gniazd</p> | 11.439 | 20 |  | - | N | N | N | N | Y | N | N | N | Y | N | N | N | N
151221275 | 84339 | BERKER | GNIAZDO PRZYŁĄCZENIOWE UAE 8-BIEGUNOWE KAT. 3; ; MECHANIZMY MECHANIZMY |  | 50.799 | 10 |  | - | N | N | N | N | Y | N | N | N | Y | N | N | N | N
151221284 | 84340 | BERKER | GNIAZDO PRZYŁĄCZENIOWE UAE 8/8-BIEGUNOWE KAT. 3; ; MECHANIZMY MECHANIZMY |  | 67.035 | 3 |  | - | N | N | N | N | Y | N | N | N | Y | N | N | N | N
151221513 | 94339 | BERKER | B.Kwadrat Ramka 1-krotna, krem | <p><b>B.Kwadrat Ramka 1-krotna, krem</b></p><p><b>Konstrukcja</b></p><p>Wykonanie: 1-krotne</p><p><b>Materiał</b></p><p>kolor linii dekoracyjnej: kremowy</p><p>Powierzchnia:<span style="white-space:pre"> </span>połysk</p><p><b>Oznaczenie</b></p><p>Główna linia projektowa:<span style="white-space:pre"> </span>B.Kwadrat</p><p><b>Kategoria</b></p><p>Ramki</p> | 5.781 | 46 |  | - | N | N | N | N | Y | N | N | N | Y | N | N | N | N
151221543 | 94363 | BERKER | B.Kwadrat Gniazdo 2-kr z uz. komplet, krem | <p><b>B.Kwadrat Gniazdo 2-kr z uz. komplet, krem</b></p><p><b>Konstrukcja</b></p><p>2-biegunowe z uziemieniem </p><p><b>Charakterystyka elektryczna</b></p><p>Napięcie znamionowe: 250 V AC</p><p>Prąd znamionowy: 16 A</p><p><b>Pokrywa / Drzwi / Element wierzchni</b></p><p>Plakietka pelna </p><p><b>Materiał</b></p><p>kolor linii dekoracyjnej: kremowy</p><p>Powierzchnia:<span style="white-space:pre"> </span>połysk</p><p><b>Podłączenie</b></p><p>z zaciskami śrubowymi </p><p><b>Oznaczenie</b></p><p>Główna linia projektowa:<span style="white-space:pre"> </span>Berker S.1</p><p><b>Dodatkowe informacje</b></p><ul><li>do montażu w dostępnych w sprzedaży puszkach podtynkowych </li><li>2−biegunowe z uziemieniem</li><li>z zaciskami śrubowymi</li></ul><p><b>Kategoria</b></p><p>Gniazda</p> | 36.039 | 7 |  | - | N | N | N | N | Y | N | N | N | Y | N | N | N | N
151221589 | 94388 | BERKER | B.Kwadrat Płytka czołowa do gniazda antenowego 2- i 3-wyj. biały | <p><b>B.Kwadrat Płytka czołowa do gniazda antenowego 2- i 3-wyj. biały</b></p><p><b>Kompatybilność</b></p><p>Do gniazda antenowego: wg DIN 45330</p><p><b>Połączenia</b></p><p>z możliwością wyłamania zaślepki wejścia SAT </p><p><b>Materiał</b></p><p>kolor linii dekoracyjnej: biały</p><p>Powierzchnia:<span style="white-space:pre"> </span>połysk</p><p><b>Oznaczenie</b></p><p>Główna linia projektowa:<span style="white-space:pre"> </span>B.Kwadrat/B.3/B.7</p><p><b>Dodatkowe informacje</b></p><ul><li>53 4550 11, 53 4551 11, 53 4551 21 53 4551 31, 53 4552 11, 534553 11, 534553 21</li><li>z możliwością wyłamania zaślepki wejścia SAT</li></ul><p><b>Kategoria</b></p><p>Płytki czołowe do gniazd</p> | 10.086 | 45 |  | - | N | N | N | N | Y | N | N | N | Y | N | N | N | N
151221659 | 94368 | BERKER | B.X/S.1 Pierścień oddzielający do płytki czołowej biały | <p><b>B.X/S.1 Pierścień oddzielający do płytki czołowej biały</b></p><p><b>Materiał</b></p><p>kolor linii dekoracyjnej: biały</p><p>Kolor: biały</p><p>Kolor RAL: RAL 9010</p><p>Powierzchnia:<span style="white-space:pre"> </span>połysk</p><p><b>Oznaczenie</b></p><p>Główna linia projektowa:<span style="white-space:pre"> </span>B.Kwadrat/B.3/B.7</p><p><b>Instrukcje</b></p><p>Możliwe stosowanie również z innymi elementami centralnymi 50 x 50 mm innych producentów wg DIN 49075 część 1 i 2.</p><p>Zazwyczaj możliwe jest wykorzystanie pola opisowego. </p><p><b>Dodatkowe informacje</b></p><p>wymagany do montażu płytek czołowych w ramkach</p><p><b>Kategoria</b></p><p>Akcesoria do gniazd i łączników</p> | 4.674 | 3 |  | - | N | N | N | N | Y | N | N | N | Y | N | N | N | N
151233676 | 194968 | BERKER | B.x Płytka czołowa do gniazda głośn. i gniazda ład. USB, antracyt mat | <p><b>B.x Płytka czołowa do gniazda głośn. i gniazda ład. USB, antracyt mat</b></p><p><b>Konstrukcja</b></p><p>Wykonanie: z 2 wyłamywalnymi otworami</p><p><b>Materiał</b></p><p>kolor linii dekoracyjnej: antracyt</p><p>Kolor RAL: RAL 7021</p><p>Materiał: tworzywo termoplastyczne</p><p>Powierzchnia:<span style="white-space:pre"> </span>mat</p><p><b>Oznaczenie</b></p><p>Zastosowanie:<span style="white-space:pre"> </span>KNX – urządzenia systemowe, Technika komunikacyjna</p><p>Główna linia projektowa:<span style="white-space:pre"> </span>B.Kwadrat/B.3/B.7</p><p><b>Dodatkowe informacje</b></p><p>do numerów zam. 4572 0.., 4573 0.., 2600 0..</p><p><b>Kategoria</b></p><p>Płytki czołowe do gniazd</p> | 24.477 | 3 |  | - | N | N | N | N | Y | N | N | N | Y | N | N | N | N
151233712 | 194980 | BERKER | B.X Płytka czołowa do gniazda przyłącz. UAE 1-kr komp./tel., ant | <p><b>B.X Płytka czołowa do gniazda przyłącz. UAE 1-kr komp./tel., ant</b></p><p><b>Połączenia</b></p><p>z kątem nachylenia wyjścia 45° </p><p><b>Materiał</b></p><p>kolor linii dekoracyjnej: antracyt</p><p>Kolor RAL: RAL 7021</p><p>Materiał:<span style="white-space:pre"> </span>tworzywo termoplastyczne</p><p>Powierzchnia:<span style="white-space:pre"> </span>mat</p><p><b>Podłączenie</b></p><p>dla pojedynczego gniazda kat. 3, kat. 5e i kat. 6{\\sub A} iso ; </p><p><b>Bezpieczeństwo</b></p><p>Stopień ochrony: IP20</p><p><b>Oznaczenie</b></p><p>Zastosowanie:<span style="white-space:pre"> </span>Technika komunikacyjna</p><p>Główna linia projektowa:<span style="white-space:pre"> </span>B.Kwadrat/B.3/B.7</p><p><b>Dodatkowe informacje</b></p><ul><li>do numerów zam. 4554 01, 53 4538, 53 4554, 53 4556</li><li>gniazda przyłączeniowe UAE: BTR; Rutenbeck; Telegärtner; Telena</li><li>kat. 3, kat. 5e i kat. 6</li><li>z kątem nachylenia wyjścia 45°</li><li>do gniazda przyłączeniowego pojedynczego</li></ul><p><b>Kategoria</b></p><p>Płytki czołowe do gniazd</p> |  |  |  | - | N | N | N | N | Y | N | N | N | Y | N | N | N | N
151233722 | 194981 | BERKER | B.X Płytka czołowa do gniazda przyłącz. UAE 2-kr komp./tel., ant | <p><b>B.X Płytka czołowa do gniazda przyłącz. UAE 2-kr komp./tel., ant</b></p><p><b>Połączenia</b></p><p>z kątem nachylenia wyjścia 45° </p><p><b>Materiał</b></p><p>kolor linii dekoracyjnej: antracyt</p><p>Kolor RAL:RAL 7021</p><p>Materiał: tworzywo termoplastyczne</p><p>Powierzchnia:<span style="white-space:pre"> </span>mat</p><p><b>Podłączenie</b></p><p>dla podwójnego gniazda kat. 3, kat. 5e i kat. 6{\\sub A} iso </p><p><b>Bezpieczeństwo</b></p><p>Stopień ochrony: IP20</p><p><b>Oznaczenie</b></p><p>Zastosowanie:<span style="white-space:pre"> </span>Technika komunikacyjna</p><p>Główna linia projektowa:<span style="white-space:pre"> </span>B.Kwadrat/B.3/B.7</p><p><b>Dodatkowe informacje</b></p><ul><li>do numerów zam. 4555 01, 53 4539, 53 4555, 53 4576</li><li>gniazda przyłączeniowe UAE: AMP; BTR; Rutenbeck; Telegärtner; Telena</li><li>kat. 3, kat. 5e i kat. 6</li><li>z kątem nachylenia wyjścia 45°</li><li>do gniazda przyłączeniowego podwójnego</li></ul><p><b>Kategoria</b></p><p>Płytki czołowe do gniazd</p> | 21.648 | 10 |  | - | N | N | N | N | Y | N | N | N | Y | N | N | N | N
151233982 | 195676 | BERKER | KLAWISZE; KREMOWY; K.1 PRODUKT WYCOFANY |  | 18.819 | 5 |  | - | N | N | N | N | Y | N | N | N | Y | N | N | N | N
151233994 | 195326 | BERKER | B.X/S.1 Gniazdo HDMI biały | <p><b>B.X/S.1 Gniazdo HDMI biały</b></p><p><b>Konstrukcja</b></p><p>19-polowy </p><p><b>Połączenia</b></p><p>z podwójnym gniazdem HDMI™ typu A, obsługa technologii HDMI™ (V 1.3 z Deep Color) </p><p><b>Częstotliwość</b></p><p>szerokość pasma wideo:<span style="white-space:pre"> </span>maks. 165 MHz</p><p>Zakres częstotliwości (polaryzacja pionowa):<span style="white-space:pre"> </span>50 … 85 Hz</p><p><b>Ekran</b></p><p>Rozdzielczość: maks. 1920 x 1080 px</p><p><b>Pamięć</b></p><p>Prędkość przesyłu:<span style="white-space:pre"> </span>maks. 8,16 Gbit/s</p><p><b>Materiał</b></p><p>kolor linii dekoracyjnej: biały</p><p>Kolor RAL: RAL 9010</p><p>Materiał:<span style="white-space:pre"> </span>Tworzywo / metal</p><p>Powierzchnia:<span style="white-space:pre"> </span>połysk</p><p>pozłacane styki </p><p><b>Instalacja / Montaż</b></p><p>bez łapek rozporowych ; </p><p><b>Oznaczenie</b></p><p>Zastosowanie:<span style="white-space:pre"> </span>Technika komunikacyjna</p><p>Główna linia projektowa:<span style="white-space:pre"> </span>B.Kwadrat/B.3/B.7</p><p><b>Instrukcje</b></p><ul><li>Zalecenie dot. instalacji:</li><li>Firma Kaiser: „Puszka elektroniczna” zapewniająca zachowanie dopuszczalnego promienia gięcia, nr art. 1068-02 lub 9062-74 </li><li>Do podłączania urządzeń cyfrowych w celu transmisji sygnałów audio i wideo o wysokiej rozdzielczości, np. z odbiornika satelitarnego, odtwarzacza DVD lub BD na ekran LCD lub plazmowy. </li><li>Przestrzegać zaleceń producentów kabli i urządzeń dot. maksymalnej długości kabli HDMI! ; </li></ul><p><b>Dodatkowe informacje</b></p><ul><li>przeznaczone do podłączenia cyfrowych elektronicznych urządzeń highend w celu transmisji wysokiej rozdzielczości sygnału audio/video, takich jak odbiorniki satelitarne, odtwarzacze DVD, telewizory LCD lub plazmowe</li><li>zalecamy stosowanie puszek montażowych do urządzeń elektronicznych o powiększonej objętości w celu odpowiedniego ułożenia przewodów</li><li>należy przestrzegać maksymalnej długości przewodów dopuszczanej przez producenta przewodów oraz urządzeń</li><li>pozłacane styki</li><li>bez łapek rozporowych</li><li>z gniazdem HDMI™ typu A, wspiera technologię HDMI™ (V 1.3, Deep Color)</li></ul><p><b>Kategoria</b></p><p>Gniazda</p> | 412.05 | 1 |  | - | N | N | N | N | Y | N | N | N | Y | N | N | N | N
151234016 | 195431 | BERKER | GNIAZDO USB ŁADOWANIA 230V; ŚNIEŻNOBIAŁY, MAT; ELEKTRONIKA DOMOWA PRODUKT WYCOFANY |  | 232.47 | 2 |  | - | N | N | N | N | Y | N | N | N | Y | N | N | N | N
151234024 | 195648 | BERKER | PIERŚCIEŃ PRZEJŚCIOWY DO PŁYTKI CENTRALNEJ; KREMOWY; K.1 PRODUKT WYCOFANY |  | 4.428 | 1 |  | - | N | N | N | N | Y | N | N | N | Y | N | N | N | N
151234243 | 196103 | BERKER | Kołnierz uszczelniający do bryzgoszczelnych mechanizmów podtynkowych | <p>Kołnierz uszczelniający do bryzgoszczelnych mechanizmów podtynkowych</p><p><b>Materiał</b></p><p>Kolor specjalny - linia design:<span style="white-space:pre"> </span>szary</p><p><b>Oznaczenie</b></p><p>Zastosowanie:<span style="white-space:pre"> </span>Instalacja podtynkowa do pomieszczeń wilgotnych</p><p>Główna linia projektowa:<span style="white-space:pre"> </span>BRYZGOSZCZELNE PODTYNKOWE IP44</p><p><b>Dodatkowe informacje</b></p><ul><li>stosowany w celu uzyskania bryzgoszczelności IP44 w gnieździe z uziemieniem z pokrywą</li><li>do gniazd z samozamykającą się pokrywątynkowych</li></ul><p><b>Kategoria</b></p><p>Akcesoria do gniazd</p> | 4.551 | 34 |  | - | N | N | N | N | Y | N | N | N | Y | N | N | N | N
151242622 | 251616 | BERKER | RAMKA 3-KROTNA; ANTRACYT, MAT; S.1 PRODUKT WYCOFANY |  | 44.28 | 6 |  | - | N | N | N | N | Y | N | N | N | Y | N | N | N | N
151242649 | 251624 | BERKER | RAMKA 4-KROTNA; ANTRACYT, MAT; S.1 PRODUKT WYCOFANY |  | 69.372 | 11 |  | - | N | N | N | N | Y | N | N | N | Y | N | N | N | N
151242715 | 251116 | BERKER | Osłona zabezpieczająca do gniazd i łączników, szary | <p><b>Osłona zabezpieczająca do gniazd i łączników, szary</b></p><p><b>Materiał</b></p><p>Kolor specjalny - linia design:<span style="white-space:pre"> </span>szary</p><p><b>Oznaczenie</b></p><p>Zastosowanie:<span style="white-space:pre"> </span>System przyłączeniowe i akcesoria</p><p>Główna linia projektowa:<span style="white-space:pre"> </span>AKCESORIA</p><p><b>Instrukcje</b></p><ul><li>Możliwe jest zabezpieczenie gniazd nowej generacji (od ok. 2011 r.) i łączników.</li><li>Pokrywa ochronna zabezpieczająca przed zabrudzeniem i uszkodzeniem mechanizmów podtynkowych bez pokrywy podczas prac wykończeniowych lub renowacji. </li></ul><p><b>Dodatkowe informacje</b></p><p>zabezpiecza mechanizmy gniazd nowej generacji (produkowane od ok. 2011 roku) i mechanizmy łączników przed kurzem i uszkodzeniem podczas prac remontowych i wykończeniowych</p><p><b>Kategoria</b></p><p>Akcesoria do gniazd i łączników</p> | 2.46 | 20 |  | - | N | N | N | N | Y | N | N | N | Y | N | N | N | N
151242731 | 251246 | BERKER | one.platform Przyłącze kablowe ze zwiększonym miejscem, mechanizm | <p><b>one.platform Przyłącze kablowe ze zwiększonym miejscem, mechanizm</b></p><p><b>Funkcje</b></p><p>z przestrzenią montażową np. dla przekaźnika </p><p><b>Materiał</b></p><p>Materiał: Tworzywo / metal</p><p>Powierzchnia:<span style="white-space:pre"> </span>inne</p><p><b>Instalacja / Montaż</b></p><p>z łapkami rozporowymi </p><p><b>Podłączenie</b></p><p>bez bloku zaciskowego </p><p><b>Przewód</b></p><p>z zaciskiem mocującym </p><p>do przewodów max. 9 mm </p><p><b>Oznaczenie</b></p><p>Zastosowanie:<span style="white-space:pre"> </span>Technika komunikacyjna</p><p>Główna linia projektowa:<span style="white-space:pre"> </span>TECHNIKA KOMUNIKACYJNA</p><p><b>Kategoria</b></p><p>Akcesoria do łączników i gniazd</p> | 30.012 | 11 |  | - | N | N | N | N | Y | N | N | N | Y | N | N | N | N
151247973 | 401913 | BERKER | one.platform Mechanizm gniazda RTV 2xSAT końcowego | <p><b>one.platform Mechanizm gniazda RTV 2xSAT końcowego</b></p><p><b>Połączenia</b></p><p>do odbioru sygnału naziemnego </p><p>do transmisji analogowej i cyfrowej </p><p><b>Rezystancja</b></p><p>Impedancja falowa:<span style="white-space:pre"> </span>75 Ω</p><p><b>Podłączenie</b></p><p>z zaciskami śrubowymi </p><p><b>Oznaczenie</b></p><p>Główna linia projektowa:<span style="white-space:pre"> </span>TECHNIKA KOMUNIKACYJNA</p><p><b>Dodatkowe informacje</b></p><ul><li>do numerów zam. 1064 .., 1201 .., 1202 .., 1203 .., 53 1203 ..</li><li>do instalacji indywidualnych cyfrowych DVB-T</li><li>do odbioru sygnału naziemnego i satelitarnego</li><li>do struktury gwiaździstej</li><li>2 niezależne wejścia oraz wyjścia SAT</li><li>do dekoderów z dwoma wejściami SAT np: z funkcją nagrywania</li><li>zaciski śrubowe</li></ul><p><b>Kategoria</b></p><p>Mechanizmy gniazd</p> | 105.165 | 6 |  | - | N | N | N | N | Y | N | N | N | Y | N | N | N | N
151249076 | 449462 | BERKER | Q.3 Ramka 3-krotna, biały, aksamit | <p><b>Q.3 Ramka 3-krotna, biały, aksamit</b></p><p><b>Konstrukcja</b></p><p>Wykonanie: 3-krotne</p><p><b>Materiał</b></p><p>kolor linii dekoracyjnej: biały</p><p>Kolor: biały</p><p>Kolor RAL: RAL 9010</p><p>Materiał: Tworzywo duroplastyczne</p><p>Powierzchnia:<span style="white-space:pre"> </span>aksamit</p><p><b>Oznaczenie</b></p><p>Główna linia projektowa:<span style="white-space:pre"> </span>Berker Q.3</p><p><b>Kategoria</b></p><p>Ramki</p> | 17.466 | 8 |  | - | N | N | N | N | Y | N | N | N | Y | N | N | N | N
151249110 | 448689 | BERKER | Q.3 Ramka 4-krotna, biały, aksamit | <p><b>Q.3 Ramka 4-krotna, biały, aksamit</b></p><p><b>Konstrukcja</b></p><p>Wykonanie: 4-krotne</p><p><b>Materiał</b></p><p>kolor linii dekoracyjnej: biały</p><p>Kolor: biały</p><p>Kolor RAL: RAL 9010</p><p>Materiał: Tworzywo duroplastyczne</p><p>Powierzchnia:<span style="white-space:pre"> </span>aksamit</p><p><b>Oznaczenie</b></p><p>Główna linia projektowa:<span style="white-space:pre"> </span>Berker Q.3</p><p><b>Kategoria</b></p><p>Ramki</p> | 27.429 | 3 |  | - | N | N | N | N | Y | N | N | N | Y | N | N | N | N
151249144 | 448750 | BERKER | Q.3 Ramka 5-krotna, biały, aksamit | <p><b>Q.3 Ramka 5-krotna, biały, aksamit</b></p><p><b>Konstrukcja</b></p><p>Wykonanie: 5-krotne</p><p><b>Materiał</b></p><p>kolor linii dekoracyjnej: biały</p><p>Kolor: biały</p><p>Kolor RAL: RAL 9010</p><p>Materiał:<span style="white-space:pre"> </span>Tworzywo duroplastyczne</p><p>Powierzchnia:<span style="white-space:pre"> </span>aksamit</p><p>metal, profil z aluminium </p><p><b>Oznaczenie</b></p><p>Główna linia projektowa:<span style="white-space:pre"> </span>Berker Q.3</p><p><b>Kategoria</b></p><p>Ramki</p> | 46.371 | 2 |  | - | N | N | N | N | Y | N | N | N | Y | N | N | N | N
151250203 | 477870 | BERKER | W.1 Łącznik świecznikowy wspólne zaciski wejściowe, kompletny, IP55, szary | <p><b>W.1 Łącznik świecznikowy wspólne zaciski wejściowe, kompletny, IP55, szary</b></p><p><b>Konfiguracja</b></p><p>seryjny </p><p><b>Charakterystyka elektryczna</b></p><p>Napięcie znamionowe: 250 V AC</p><p><b>Prąd</b></p><p>Prąd znamionowy: 10 AX</p><p><b>Materiał</b></p><p>kolor linii dekoracyjnej: szary/jasnoszary</p><p>Kolor: ciemnoszary</p><p>Kolor RAL: RAL 7011</p><p>Materiał:<span style="white-space:pre"> </span>tworzywo termoplastyczne</p><p>Powierzchnia:<span style="white-space:pre"> </span>mat</p><p><b>Wymiary</b></p><p>głębokość: 61,5 mm</p><p>wysokość: 76 mm</p><p>szerokość: 76 mm</p><p><b>Podłączenie</b></p><ul><li>z złączką przyłączeniową Wago 2-biegunową do okablowania </li><li>z 2 zatrzaskami do złączki przyłączeniowej Wago 2-biegunowej w spodniej części obudowy </li><li>z zaciskami wtykowymi </li></ul><p><b>Przewód</b></p><p>z wprowadzeniem na 2 przewody i wprowadzeniem przewodu lub rury </p><p><b>Wyposażenie</b></p><p>z całopowierzchniową uszczelką na tylnej stronie obudowy umożliwiającą wprowadzenie przewodu od tylnej strony i dopasowanie do tynku </p><p><b>Bezpieczeństwo</b></p><p>Stopień ochrony: IP55</p><p><b>Warunki użytkowania</b></p><p>Temperatura robocza: -40 … 30 °C</p><p>Temperatura przechowywania/transportu: -50 … 50 °C</p><p><b>Oznaczenie</b></p><p>Zastosowanie:<span style="white-space:pre"> </span>Instalacja natynkowa do pomieszczeń wilgotnych</p><p>Główna linia projektowa:<span style="white-space:pre"> </span>Berker W.1</p><p><b>Instrukcje</b></p><p>Kołki szybkiego odblokowania blokady wykonane z ZAMAK </p><p><b>Dodatkowe informacje</b></p><ul><li>napięcie pracy 250 V~</li><li>maksymalny prąd załączania 10 AX</li><li>temperatura pracy -40 ... +60 °C</li><li>sprężyny pokrywy zatrzaskowej z nierdzewnej stali szlachetnej, sworznie zatrzasków ze stopu ZnAl</li><li>z jednym wejściem dla dwóch przewodów i jednym wejściem dla przewodu lub rurki</li><li>z samozaciskami</li></ul><p><b>Kategoria</b></p><p>Łączniki</p> | 96.555 | 6 |  | - | N | N | N | N | Y | N | N | N | Y | N | N | N | N
151250212 | 477911 | BERKER | W.1 Ramka 1-kr z podświetleniem niebieskim 230V 0,5 mA do adaptera n/t, IP55 | <p><b>W.1 Ramka 1-kr z podświetleniem niebieskim 230V 0,5 mA do adaptera n/t, IP55</b></p><p><b>Charakterystyka elektryczna</b></p><p>Prąd znamionowy:<span style="white-space:pre"> </span>2,5 mA</p><p><b>Wytrzymałość</b></p><p>Żywotność diody LED:<span style="white-space:pre"> </span>≈ 30000 h</p><p><b>Materiał</b></p><p>kolor linii dekoracyjnej: niebieski</p><p>Kolor: jasnoszary</p><p>Kolor RAL: RAL 7035</p><p>Materiał:<span style="white-space:pre"> </span>tworzywo termoplastyczne</p><p>Powierzchnia: mat</p><p><b>Instalacja / Montaż</b></p><p>samozaciski / zaciski śrubowe </p><p><b>Wyposażenie</b></p><p>do połączenia z podświetleniem i połączenia kontrolnego z podświetleniem </p><p><b>Warunki użytkowania</b></p><p>Temperatura robocza: -40 … 30 °C</p><p>Temperatura przechowywania/transportu: -50 … 50 °C</p><p><b>Oznaczenie</b></p><p>Główna linia projektowa:<span style="white-space:pre"> </span>Berker W.1</p><p><b>Instrukcje</b></p><p>Uwaga!</p><p>Montować tylko w połączeniu z puszką natynkową. </p><p><b>Kategoria</b></p><p>Ramki do gniazd</p> | 174.66 | 2 |  | - | N | N | N | N | Y | N | N | N | Y | N | N | N | N
151250258 | 477817 | BERKER | W.1 Złącze do kombinacji wielokrotnej, szary | <p><b>W.1 Złącze do kombinacji wielokrotnej, szary</b></p><p><b>Kompatybilność</b></p><p>Zestawianie: do łączenia obudów natynkowych, dzięki czemu możliwe jest zamontowanie więcej niż 3 urządzeń w jednym miejscu obsługi/przyłączu</p><p><b>Materiał</b></p><p>kolor linii dekoracyjnej: jasnoszary</p><p>Kolor: ciemnoszary</p><p>Kolor RAL: RAL 7011</p><p>Powierzchnia:<span style="white-space:pre"> </span>mat</p><p><b>Warunki użytkowania</b></p><p>Temperatura robocza: -40 … 30 °C</p><p>Temperatura przechowywania/transportu: -50 … 50 °C</p><p><b>Oznaczenie</b></p><p>Zastosowanie:<span style="white-space:pre"> </span>System przyłączeniowe i akcesoria</p><p>Główna linia projektowa:<span style="white-space:pre"> </span>Berker W.1</p><p><b>Instrukcje</b></p><p>W przypadku gniazd z łącznikiem montowanych poziomo zastosowanie jest możliwe tylko w połączeniu z obudowami natynkowymi o bocznych wprowadzeniach przewodów. </p><p><b>Kategoria</b></p><p>Osprzęt elektroinstalacyjny</p> | 7.503 | 12 |  | - | N | N | N | N | Y | N | N | N | Y | N | N | N | N
151250268 | 477832 | BERKER | W.1 Gniazdo z uziemieniem 2P+Z, kompletne, IP55, szary | <p><b>W.1 Gniazdo z uziemieniem 2P+Z, kompletne, IP55, szary</b></p><p><b>Konstrukcja</b></p><p>2-biegunowe z uziemieniem </p><p><b>Charakterystyka elektryczna</b></p><p>Napięcie znamionowe: 250 V</p><p>Napięcie znamionowe: 250 V AC</p><p>Prąd znamionowy: 16 A</p><p><b>Pokrywa / Drzwi / Element wierzchni</b></p><p>Kompletna obudowa </p><p><b>Materiał</b></p><p>kolor linii dekoracyjnej: jasnoszary</p><p>Kolor RAL: RAL 7011</p><p>Materiał: tworzywo termoplastyczne</p><p>Powierzchnia:<span style="white-space:pre"> </span>mat</p><p><b>Podłączenie</b></p><p>Zaciski przyłączeniowe:<span style="white-space:pre"> </span>wg IEC 60884-1</p><p>z zaciskami wtykowymi </p><p><b>Przewód</b></p><p>z wprowadzeniem na 2 przewody i wprowadzeniem przewodu lub rury </p><p><b>Wyposażenie</b></p><p>z całopowierzchniową uszczelką na tylnej stronie obudowy umożliwiającą wprowadzenie przewodu od tylnej strony i dopasowanie do tynku </p><p><b>Bezpieczeństwo</b></p><p>Rozszerzona ochrona styków (zabezpieczenie przed dziećmi):<span style="white-space:pre"> </span>wg VDE 0620-1</p><p>Rozszerzona ochrona styków (zabezpieczenie przed dziećmi):<span style="white-space:pre"> </span>wg IEC 60884-1</p><p><b>Warunki użytkowania</b></p><p>Temperatura robocza: -40 … 30 °C</p><p>Temperatura przechowywania/transportu: -50 … 50 °C</p><p><b>Oznaczenie</b></p><p>Główna linia projektowa:<span style="white-space:pre"> </span>Berker W.1</p><p><b>Dodatkowe informacje</b></p><ul><li>napięcie pracy 250 V~</li><li>maksymalne obciążenie 16 A</li><li>temperatura pracy -40 ... +60 °C</li><li>sprężyny pokrywy zatrzaskowej z nierdzewnej stali szlachetnej, sworznie zatrzasków ze stopu ZnAl</li><li>z jednym wejściem dla dwóch przewodów i jednym wejściem dla przewodu lub rurki</li><li>z samozaciskami</li></ul><p><b>Kategoria</b></p><p>Gniazda</p> | 52.275 | 12 |  | - | N | N | N | N | Y | N | N | N | Y | N | N | N | N
151250279 | 477844 | BERKER | W.1 Gniazdo z uziemieniem 2P+Z 2-kr poziome, 2 wejścia, kompletne, IP55, szary | <p> <b></b></p><p><b>Konstrukcja</b></p><p>Wykonanie: 2 wprowadzenia przewodu</p><p>2-biegunowe z uziemieniem </p><p><b>Charakterystyka elektryczna</b></p><p>Napięcie znamionowe: 250 V</p><p>Napięcie znamionowe: 250 V AC</p><p>Prąd znamionowy: 16 A</p><p><b>Pokrywa / Drzwi / Element wierzchni</b></p><p>Kompletna obudowa </p><p><b>Materiał</b></p><p>kolor linii dekoracyjnej: jasnoszary</p><p>Kolor RAL: RAL 7011</p><p>Materiał:<span style="white-space:pre"> </span>tworzywo termoplastyczne</p><p>Powierzchnia:<span style="white-space:pre"> </span>mat</p><p><b>Podłączenie</b></p><p>z zaciskami wtykowymi </p><p><b>Przewód</b></p><p>z wprowadzeniem na 2 przewody i wprowadzeniem przewodu lub rury </p><p><b>Wyposażenie</b></p><p>z całopowierzchniową uszczelką na tylnej stronie obudowy umożliwiającą wprowadzenie przewodu od tylnej strony i dopasowanie do tynku </p><p><b>Warunki użytkowania</b></p><p>Temperatura robocza: -40 … 30 °C</p><p>Temperatura przechowywania/transportu: -50 … 50 °C</p><p><b>Oznaczenie</b></p><p>Główna linia projektowa:<span style="white-space:pre"> </span>Berker W.1</p><p><b>Dodatkowe informacje</b></p><ul><li>napięcie pracy 250 V~</li><li>maksymalne obciążenie 16 A</li><li>temperatura pracy -40 ... +60 °C</li><li>pole opisowe (szer. x wys.) ≈ 50 x 16 mm</li><li>dolne i górne wejście przewodów przesunięte w bok, co ułatwia montaż obok ościeżnicy drzwiowej itp.</li><li>sprężyny pokrywy zatrzaskowej z nierdzewnej stali szlachetnej, sworznie zatrzasków ze stopu ZnAl</li><li>z jednym wejściem dla dwóch przewodów i jednym wejściem dla przewodu lub rurki</li><li>z samozaciskami</li></ul><p><b>Kategoria</b></p><p>Gniazda</p> | 81.18 | 17 |  | - | N | N | N | N | Y | N | N | N | Y | N | N | N | N
151250298 | 477864 | BERKER | W.1 Łącznik uniwersalny, kompletny, IP55, szary | <p><b>W.1 Łącznik uniwersalny, kompletny, IP55, szary</b></p><p><b>Charakterystyka elektryczna</b></p><p>Napięcie znamionowe: 250 V AC</p><p><b>Prąd</b></p><p>Prąd znamionowy: 10 AX</p><p><b>Materiał</b></p><p>Kolor: ciemnoszary</p><p>Kolor RAL: RAL 7011</p><p>Materiał:<span style="white-space:pre"> </span>tworzywo termoplastyczne</p><p>Powierzchnia:<span style="white-space:pre"> </span>mat</p><p><b>Wymiary</b></p><p>głębokość: 61,5 mm</p><p>wysokość: 76 mm</p><p>szerokość: 76 mm</p><p><b>Podłączenie</b></p><ul><li>z 2 zatrzaskami do złączki przyłączeniowej Wago 2-biegunowej w spodniej części obudowy </li><li>z złączką przyłączeniową Wago 2-biegunową do okablowania </li><li>z zaciskami wtykowymi </li></ul><p><b>Przewód</b></p><p>z wprowadzeniem na 2 przewody i wprowadzeniem przewodu lub rury </p><p><b>Wyposażenie</b></p><p>z całopowierzchniową uszczelką na tylnej stronie obudowy umożliwiającą wprowadzenie przewodu od tylnej strony i dopasowanie do tynku </p><p><b>Bezpieczeństwo</b></p><p>Stopień ochrony: IP55</p><p><b>Warunki użytkowania</b></p><p>Temperatura robocza: -40 … 30 °C</p><p>Temperatura przechowywania/transportu: -50 … 50 °C</p><p><b>Oznaczenie</b></p><p>Zastosowanie:<span style="white-space:pre"> </span>Instalacja natynkowa do pomieszczeń wilgotnych</p><p>Główna linia projektowa:<span style="white-space:pre"> </span>Berker W.1</p><p><b>Instrukcje</b></p><p>Kołki szybkiego odblokowania blokady wykonane z ZAMAK </p><p><b>Dodatkowe informacje</b></p><ul><li>napięcie pracy 250 V~</li><li>maksymalny prąd załączania 10 AX</li><li>temperatura pracy -40 ... +60 °C</li><li>sprężyny pokrywy zatrzaskowej z nierdzewnej stali szlachetnej, sworznie zatrzasków ze stopu ZnAl</li><li>z jednym wejściem dla dwóch przewodów i jednym wejściem dla przewodu lub rurki</li><li>z samozaciskami</li></ul><p><b>Kategoria</b></p><p>Łączniki</p> | 62.73 | 11 |  | - | N | N | N | N | Y | N | N | N | Y | N | N | N | N
151250382 | 495469 | BERKER | B.Kwadrat Płytka czołowa do gniazda z uziemieniem, krem | <p><b>B.Kwadrat Płytka czołowa do gniazda z uziemieniem, krem</b></p><p><b>Materiał</b></p><p>Powierzchnia:<span style="white-space:pre"> </span>połysk</p><p><b>Oznaczenie</b></p><p>Główna linia projektowa:<span style="white-space:pre"> </span>B.Kwadrat</p><p><b>Dodatkowe informacje</b></p><p>do mechanizmu gniazda z uziemieniem nr 39 6380, 39 6874</p><div><b>Kategoria</b></div><div>Płytki czołowe do gniazd</div> | 8.856 | 46 |  | - | N | N | N | N | Y | N | N | N | Y | N | N | N | N
151250386 | 495554 | BERKER | B.Kwadrat Klawisze do łącz. 2-klawiszowych biały | <p><b>B.Kwadrat Klawisze do łącz. 2-klawiszowych biały</b><br></p><p><b>Elementy sterujące i wskaźniki</b></p><p>Do ścian kartonowo-gipsowych </p><p><b>Wyposażenie</b></p><ul><li>do łącznika wieloklawiszowego i wieloklawiszowego samopowrotnego </li><li>do łącznika wieloklawiszowego przyciskowego i łącznika grupowego wieloklawiszowego przyciskowego </li></ul><p><b>Oznaczenie</b></p><p>Główna linia projektowa:<span style="white-space:pre"> </span>B.Kwadrat</p><p><b>Dodatkowe informacje</b></p><p>do łącznika wieloklawiszowego</p><p><b>Kategoria</b></p><p>Łączniki</p> | 10.086 | 152 |  | - | N | N | N | N | Y | N | N | N | Y | N | N | N | N
151250397 | 495558 | BERKER | B.KWADRAT KLAWISZE Z NADRUKIEM SYMBOLU "STRZAŁKA" DO ŁĄCZNIKÓW ŻALUZJOWYCH, BIAŁY, POŁYSK BER |  | 20.787 | 11 |  | - | N | N | N | N | Y | N | N | N | Y | N | N | N | N
151250405 | 495471 | BERKER | B.Kwadrat Płytka czołowa do gniazda z uziemieniem z nadrukiem "DATA", czerwony | <p><b>B.Kwadrat Płytka czołowa do gniazda z uziemieniem z nadrukiem "DATA", czerwony</b></p><p><b>Materiał</b></p><p>Powierzchnia:<span style="white-space:pre"> </span>połysk</p><p><b>Oznaczenie</b></p><p>Główna linia projektowa:<span style="white-space:pre"> </span>Berker S.1</p><p><b>Dodatkowe informacje</b></p><ul><li>2−biegunowe z uziemieniem</li><li>do mechanizmu gniazda z uziemieniem nr 39 6380, 39 6874</li></ul><p><b>Kategoria</b></p><p>Płytki czołowe do gniazd</p> |  |  |  | - | N | N | N | N | Y | N | N | N | Y | N | N | N | N
151250407 | 495520 | BERKER | B.Kwadrat Płytka czołowa do gniazd z uziemieniem z pokrywą, krem | <p><b>B.Kwadrat Płytka czołowa do gniazd z uziemieniem z pokrywą, krem</b></p><p><b>Materiał</b></p><p>Powierzchnia:<span style="white-space:pre"> </span>połysk</p><p><b>Oznaczenie</b></p><p>Główna linia projektowa:<span style="white-space:pre"> </span>B.Kwadrat</p><p><b>Dodatkowe informacje</b></p><ul><li>z nadrukiem</li><li>opcja IP44 z kompletem uszczelek nr 53 1884</li><li>do mechanizmu gniazda z uziemieniem nr 39 6380, 39 6874</li></ul><p><b>Kategoria</b></p><p>Płytki czołowe do gniazd</p> | 21.894 | 13 |  | - | N | N | N | N | Y | N | N | N | Y | N | N | N | N
151250410 | 495567 | BERKER | B.Kwadrat Klawisze do łącznika 3-klawiszowego, krem | <p><b>B.Kwadrat Klawisze do łącznika 3-klawiszowego, krem</b></p><p><b>Oznaczenie</b></p><p>Główna linia projektowa:<span style="white-space:pre"> </span>B.Kwadrat</p><p><b>Dodatkowe informacje</b></p><p>do numeru zam.: 53 3023</p><div><b>Kategoria</b></div><div>Klawisze do łączników</div> | 26.937 | 3 |  | - | N | N | N | N | Y | N | N | N | Y | N | N | N | N
151250412 | 494573 | BERKER | one.platform Mechanizm gniazda komp. UAE 1-kr (RJ45), ekranowane, kat.6, klasa E | <p><b>one.platform Mechanizm gniazda komp. UAE 1-kr (RJ45), ekranowane, kat.6, klasa E</b></p><p><b>Konstrukcja</b></p><p>Rodzaj konstrukcji:<span style="white-space:pre"> </span>wg DIN EN 60603-7-5</p><p><b>Połączenia</b></p><ul><li>z kątem nachylenia wyjścia 45° </li><li>do wtyczek RJ11, RJ12 i RJ45 </li></ul><p><b>Charakterystyka elektryczna</b></p><p>Napięcie znamionowe: 72 V DC</p><p>Prąd znamionowy: 0,5 A</p><p><b>Napięcie</b></p><p>kompatybilność z PoE+ </p><p><b>Częstotliwość</b></p><p>Szerokość pasma przenoszenia: maks. 250 MHz</p><p><b>Rezystancja</b></p><p>Rezystancja stykowa ekranu:<span style="white-space:pre"> </span>100 mΩ</p><p>Rezystancja stykowa sygnału: 20 mΩ</p><p><b>Materiał</b></p><p>Kod barwny A i B: wg TIA/EIA-568-B.2</p><p>obudowa ocynkowana </p><p><b>Wymiary</b></p><p>Głębokość montażu: 31 mm</p><p><b>Instalacja / Montaż</b></p><p>bez łapek rozporowych </p><p><b>Podłączenie</b></p><ul><li>Cat.6: zgodnie z DIN EN 50173-1:2011-09</li><li>z zaciskami LSA + </li><li>z zasłoną pola wykrycia 360° i zaciskiem przewodu </li></ul><p><b>Przewód</b></p><p>Ø przewodu: 0,4 … 0,63 mm (AWG 26-22)</p><p>elastyczne doprowadzenie przewodu </p><p><b>Bezpieczeństwo</b></p><p>Stopień ochrony: IP20</p><p><b>Warunki użytkowania</b></p><p>Temperatura robocza: -40 … 70 °C</p><p><b>Oznaczenie</b></p><p>Zastosowanie:<span style="white-space:pre"> </span>Technika komunikacyjna</p><p>Główna linia projektowa:<span style="white-space:pre"> </span>TECHNIKA KOMUNIKACYJNA</p><p><b>Dodatkowe informacje</b></p><ul><li>częstotliwość transmisji do 250 MHz</li><li>do numerów zam. 1407 .., 1408 .., 1468 .., 53 1407 ..</li><li>kodowany barwnie zgodnie z normą EIA/TIA 568A i 568B</li><li>kat.6/klasa E zgodnie z normą DIN EN 50173-1:2011-09</li><li>do wtyczki RJ45</li><li>z kątem nachylenia wyjścia 45°</li><li>z zaciskami LSA +</li></ul><p><b>Kategoria</b></p><p>Mechanizmy gniazd</p> | 78.105 | 13 |  | - | N | N | N | N | Y | N | N | N | Y | N | N | N | N
151250420 | 495473 | BERKER | B.Kwadrat Płytka czołowa do gniazda z uziemieniem (biała) | <p><b>B.Kwadrat Płytka czołowa do gniazda z uziemieniem (biała)</b><br></p><p><b>Oznaczenie</b></p><p>Główna linia projektowa:<span style="white-space:pre"> </span>B.Kwadrat</p><p><b>Dodatkowe informacje</b></p><p>do mechanizmu gniazda z uziemieniem nr 39 6380, 39 6874</p><p><b>Kategoria</b></p><p>Płytki czołowe</p> | 8.733 | 570 |  | - | N | N | N | N | Y | N | N | N | Y | N | N | N | N
151250426 | 494574 | BERKER | one.platform Mechanizm gniazda komputerowego UAE 2-kr (RJ45), ekranowane, kat.6, klasa E | <p><b>one.platform Mechanizm gniazda komputerowego UAE 2-kr (RJ45), ekranowane, kat.6, klasa E</b></p><p><b>Konstrukcja</b></p><p>Rodzaj konstrukcji:<span style="white-space:pre"> </span>wg DIN EN 60603-7-5</p><p><b>Połączenia</b></p><p>z kątem nachylenia wyjścia 45° </p><p>do wtyczek RJ11, RJ12 i RJ45 </p><p><b>Charakterystyka elektryczna</b></p><p>Napięcie znamionowe: 72 V DC</p><p>Prąd znamionowy: 0,5 A</p><p><b>Napięcie</b></p><p>kompatybilność z PoE+ </p><p><b>Częstotliwość</b></p><p>Szerokość pasma przenoszenia: maks. 250 MHz</p><p><b>Rezystancja</b></p><p>Rezystancja stykowa ekranu:<span style="white-space:pre"> </span>100 mΩ</p><p>Rezystancja stykowa sygnału: 20 mΩ</p><p><b>Materiał</b></p><p>Kod barwny A i B: wg TIA/EIA-568-B.2</p><p>obudowa ocynkowana </p><p><b>Wymiary</b></p><p>Głębokość montażu: 31 mm</p><p><b>Instalacja / Montaż</b></p><p>bez łapek rozporowych </p><p><b>Podłączenie</b></p><ul><li>Cat.6: zgodnie z DIN EN 50173-1:2011-09</li><li>z zaciskami LSA + </li><li>z zasłoną pola wykrycia 360° i zaciskiem przewodu </li></ul><p><b>Przewód</b></p><p>Ø przewodu: 0,4 … 0,63 mm (AWG 26-22)</p><p>elastyczne doprowadzenie przewodu </p><p><b>Bezpieczeństwo</b></p><p>Stopień ochrony: IP20</p><p><b>Warunki użytkowania</b></p><p>Temperatura robocza: -40 … 70 °C</p><p><b>Oznaczenie</b></p><p>Zastosowanie:<span style="white-space:pre"> </span>Technika komunikacyjna</p><p>Główna linia projektowa:<span style="white-space:pre"> </span>TECHNIKA KOMUNIKACYJNA</p><p><b>Dodatkowe informacje</b></p><ul><li>częstotliwość transmisji do 250 MHz</li><li>do numerów zam. 1409 .., 1410 .., 1469 .., 53 1409 ..</li><li>kodowany barwnie zgodnie z normą EIA/TIA 568A i 568B</li><li>kat.6/klasa E zgodnie z normą DIN EN 50173-1:2011-09</li><li>do wtyczki RJ45</li><li>kat. 6 na parach styków 1,2 i 7,8</li><li>z kątem nachylenia wyjścia</li></ul><p><b>Kategoria</b></p><p>Mechanizmy gniazd</p> | 100.86 | 9 |  | - | N | N | N | N | Y | N | N | N | Y | N | N | N | N
151250427 | 495568 | BERKER | B.Kwadrat Klawisze do łącznika 3-klawiszowego biały | <p><b>B.Kwadrat Klawisze do łącznika 3-klawiszowego biały</b></p><p><b>Oznaczenie</b></p><p>Główna linia projektowa:<span style="white-space:pre"> </span>B.Kwadrat</p><p><b>Dodatkowe informacje</b></p><p>do numeru zam.: 53 3023</p><p><b>Kategoria</b></p><p>Klawisze do łączników</p> | 26.937 | 14 |  | - | N | N | N | N | Y | N | N | N | Y | N | N | N | N
151250428 | 495522 | BERKER | B.X Płytka czołowa do gniazd z uziemieniem z pokrywą, ant mat | <p><b>B.X Płytka czołowa do gniazd z uziemieniem z pokrywą, ant mat</b></p><p><b>Materiał</b></p><p>Powierzchnia:<span style="white-space:pre"> </span>mat</p><p><b>Oznaczenie</b></p><p>Główna linia projektowa:<span style="white-space:pre"> </span>B.Kwadrat/B.3/B.7</p><p><b>Dodatkowe informacje</b></p><ul><li>z nadrukiem</li><li>opcja IP44 z kompletem uszczelek nr 53 1884</li><li>do mechanizmu gniazda z uziemieniem nr 39 6380, 39 6874</li></ul><p><b>Kategoria</b></p><p>Płytki czołowe do gniazd</p> | 41.082 | 9 |  | - | N | N | N | N | Y | N | N | N | Y | N | N | N | N
151250434 | 494575 | BERKER | one.platform Łącznik 3-klawiszowy 3-krotny, mechanizm, zaciski śrubowe | <p><b>one.platform Łącznik 3-klawiszowy 3-krotny, mechanizm, zaciski śrubowe</b></p><p><b>Wymiary</b></p><p>wysokość: 71 mm</p><p>szerokość: 71 mm</p><p><b>Oznaczenie</b></p><p>Główna linia projektowa:<span style="white-space:pre"> </span>STEROWANIE OŚWIETLENIEM</p><p><b>Dodatkowe informacje</b></p><p>z zaciskami śrubowymi</p><p><b>Kategoria</b></p><p>Łączniki</p> | 74.415 | 3 |  | - | N | N | N | N | Y | N | N | N | Y | N | N | N | N
151250440 | 495523 | BERKER | B.Kwadrat Płytka czołowa do gniazda z uziemieniem z pokrywą biały | <p><b>B.Kwadrat Płytka czołowa do gniazda z uziemieniem z pokrywą biały</b></p><p><b>Materiał</b></p><p>Powierzchnia:<span style="white-space:pre"> </span>połysk</p><p><b>Oznaczenie</b></p><p>Główna linia projektowa:<span style="white-space:pre"> </span>B.Kwadrat</p><p><b>Dodatkowe informacje</b></p><ul><li>z nadrukiem</li><li>opcja IP44 z kompletem uszczelek nr 53 1884</li><li>do mechanizmu gniazda z uziemieniem nr 39 6380, 39 6874</li></ul><p><b>Kategoria</b></p><p>Płytki czołowe</p> | 21.894 | 100 |  | - | N | N | N | N | Y | N | N | N | Y | N | N | N | N
151250445 | 494576 | BERKER | one.platform Łącznik 1-klawiszowy 1-biegunowy, mechanizm, samozaciski | <p><b>one.platform Łącznik 1-klawiszowy 1-biegunowy, mechanizm, samozaciski</b></p><p><b>Konfiguracja</b></p><p>1-biegunowy </p><p><b>Materiał</b></p><p>Materiał:<span style="white-space:pre"> </span>Tworzywo / metal</p><p>Powierzchnia:<span style="white-space:pre"> </span>inne</p><p><b>Wymiary</b></p><p>Głębokość montażu: 31 mm</p><p>wysokość: 71 mm</p><p>szerokość: 71 mm</p><p><b>Instalacja / Montaż</b></p><p>z łapkami rozporowymi</p><p><b>Podłączenie</b></p><ul><li>Zaciski przyłączeniowe:<span style="white-space:pre"> </span>wg IEC 60669-1</li><li>Zaciski przyłączeniowe:<span style="white-space:pre"> </span>wg VDE 0632-1</li><li>z zaciskami wtykowymi </li></ul><p><b>Wyposażenie</b></p><p>do połączenia z podświetleniem i połączenia kontrolnego z podświetleniem </p><p><b>Bezpieczeństwo</b></p><p>Stopień ochrony: IP20</p><p><b>Oznaczenie</b></p><p>Zastosowanie:<span style="white-space:pre"> </span>Sterowanie oświetleniem</p><p>Główna linia projektowa:<span style="white-space:pre"> </span>STEROWANIE OŚWIETLENIEM</p><p><b>Dodatkowe informacje</b></p><ul><li>z możliwością podświetlania przy użyciu wkładki jarzeniowej i żarowej z zaciskiem neutralnym</li><li>do połączenia z podświetleniem i połączenia kontrolnego z podświetleniem</li><li>z samozaciskami</li></ul><p><b>Kategoria</b></p><p>Łączniki</p> | 13.899 | 208 |  | - | N | N | N | N | Y | N | N | N | Y | N | N | N | N
151250455 | 494578 | BERKER | one.platform Łącznik 2-klawiszowy seryjny (świecznikowy), mechanizm, samozaciski | <p><b>one.platform Łącznik 2-klawiszowy seryjny (świecznikowy), mechanizm, samozaciski</b></p><p><b>Konfiguracja</b></p><p>seryjny </p><p><b>Elementy sterujące i wskaźniki</b></p><p>Do ścian kartonowo-gipsowych </p><p><b>Materiał</b></p><p>Materiał: Tworzywo / metal</p><p>Powierzchnia:<span style="white-space:pre"> </span>inne</p><p><b>Wymiary</b></p><p>wysokość: 71 mm</p><p>szerokość: 71 mm</p><p><b>Instalacja / Montaż</b></p><p>z łapkami rozporowymi </p><p><b>Podłączenie</b></p><p>Zaciski przyłączeniowe:<span style="white-space:pre"> </span>wg IEC 60669-1</p><p>Zaciski przyłączeniowe:<span style="white-space:pre"> </span>wg VDE 0632-1</p><ul><li>z zaciskami wtykowymi </li></ul><p><b>Wyposażenie</b></p><p>do połączenia z podświetleniem i połączenia kontrolnego z podświetleniem </p><p><b>Bezpieczeństwo</b></p><p>Stopień ochrony: IP20</p><p><b>Oznaczenie</b></p><p>Zastosowanie:<span style="white-space:pre"> </span>Sterowanie oświetleniem</p><p>Główna linia projektowa:<span style="white-space:pre"> </span>STEROWANIE OŚWIETLENIEM</p><p><b>Dodatkowe informacje</b></p><ul><li>z możliwością podświetlania przy użyciu wkładki jarzeniowej, żarowej i LED z zaciskiem neutralnym</li><li>do połączenia z podświetleniem</li><li>z samozaciskami</li></ul> | 17.712 | 224 |  | - | N | N | N | N | Y | N | N | N | Y | N | N | N | N
151250461 | 495538 | BERKER | B.Kwadrat Ramka 1-krotna, antracyt, mat | <p><b>B.Kwadrat Ramka 1-krotna, antracyt, mat</b></p><p><b>Konstrukcja</b></p><p>Wykonanie: 1-krotne</p><p><b>Oznaczenie</b></p><p>Główna linia projektowa:<span style="white-space:pre"> </span>Berker S.1</p><p><b>Kategoria</b></p><p>Ramki</p> | 15.498 | 17 |  | - | N | N | N | N | Y | N | N | N | Y | N | N | N | N
151250467 | 494579 | BERKER | one.platform Łącznik 1-klawiszowy uniwersalny (schodowy), mechanizm, samozaciski | <p><b>one.platform Łącznik 1-klawiszowy uniwersalny (schodowy), mechanizm, samozaciski</b></p><p><b>Konfiguracja</b></p><p>1-biegunowy/zmienny </p><p><b>Elementy sterujące i wskaźniki</b></p><p>Do ścian kartonowo-gipsowych </p><p><b>Materiał</b></p><p>Materiał: Tworzywo / metal</p><p>Powierzchnia:<span style="white-space:pre"> </span>inne</p><p><b>Wymiary</b></p><p>głębokość: 42 mm</p><p>Głębokość montażu: 31 mm</p><p>wysokość: 71 mm</p><p>szerokość: 71 mm</p><p><b>Instalacja / Montaż</b></p><p>z łapkami rozporowymi ; </p><p><b>Podłączenie</b></p><ul><li>Zaciski przyłączeniowe:<span style="white-space:pre"> </span>wg IEC 60669-1</li><li>Zaciski przyłączeniowe:<span style="white-space:pre"> </span>wg VDE 0632-1</li><li>z zaciskami wtykowymi </li></ul><p><b>Wyposażenie</b></p><p>do połączenia z podświetleniem i połączenia kontrolnego z podświetleniem </p><p><b>Bezpieczeństwo</b></p><p>Stopień ochrony: IP20</p><p><b>Oznaczenie</b></p><p>Zastosowanie:<span style="white-space:pre"> </span>regulacja OWK, Sterowanie oświetleniem</p><p>Główna linia projektowa:<span style="white-space:pre"> </span>STEROWANIE OŚWIETLENIEM</p><p><b>Instrukcje</b></p><p>Jako przykład przedstawiono tutaj łącznik schodowy kontrolny. W przypadku wyłączników kontrolnych 2- i 3-biegunowych potrzebne są inne łączniki klawiszowe i wkładki jarzeniowe. </p><ul><li>Dodatkowe informacje</li><li>z możliwością podświetlania przy użyciu wkładki jarzeniowej i żarowej z zaciskiem neutralnym</li><li>do połączenia z podświetleniem i połączenia kontrolnego z podświetleniem</li><li>z samozaciskami</li></ul><p><b>Kategoria</b></p><p>Łączniki</p> | 17.22 | 214 |  | - | N | N | N | N | Y | N | N | N | Y | N | N | N | N
151250480 | 494580 | BERKER | one.platform Łącznik 1-klawiszowy krzyżowy, mechanizm, samozaciski | <p><b>one.platform Łącznik 1-klawiszowy krzyżowy, mechanizm, samozaciski</b></p><p><b>Konfiguracja</b></p><p>krzyżowy </p><p><b>Elementy sterujące i wskaźniki</b></p><p>Do ścian kartonowo-gipsowych </p><p><b>Materiał</b></p><p>Materiał: Tworzywo / metal</p><p>Powierzchnia:<span style="white-space:pre"> </span>inne</p><p><b>Wymiary</b></p><p>Głębokość montażu: 31 mm</p><p>wysokość: 71 mm</p><p>szerokość: 71 mm</p><p><b>Instalacja / Montaż</b></p><p>z łapkami rozporowymi </p><p><b>Podłączenie</b></p><ul><li>Zaciski przyłączeniowe:<span style="white-space:pre"> </span>wg IEC 60669-1</li><li>Zaciski przyłączeniowe:<span style="white-space:pre"> </span>wg VDE 0632-1</li><li>z zaciskami wtykowymi </li></ul><p><b>Wyposażenie</b></p><p>do połączenia z podświetleniem i połączenia kontrolnego z podświetleniem </p><p><b>Bezpieczeństwo</b></p><p>Stopień ochrony: IP20</p><p><b>Oznaczenie</b></p><p>Zastosowanie:<span style="white-space:pre"> </span>regulacja OWK, Sterowanie oświetleniem</p><p>Główna linia projektowa:<span style="white-space:pre"> </span>STEROWANIE OŚWIETLENIEM</p><p><b>Dodatkowe informacje</b></p><ul><li>z możliwością podświetlania przy użyciu wkładki jarzeniowej i żarowej z zaciskiem neutralnym</li><li>do połączenia z podświetleniem i połączenia kontrolnego z podświetleniem</li><li>z samozaciskami</li></ul><p><b>Kategoria</b></p><p>Łączniki</p> | 26.937 | 19 |  | - | N | N | N | N | Y | N | N | N | Y | N | N | N | N
151250481 | 494566 | BERKER | one.platform Mechanizm gniazda z uziemieniem | <p>one.platform Mechanizm gniazda z uziemieniem</p><p><b>Konstrukcja</b></p><p>2-biegunowe z uziemieniem </p><p><b>Charakterystyka elektryczna</b></p><p>Napięcie znamionowe: 250 V AC</p><p>Prąd znamionowy: 16 A</p><p><b>Podłączenie</b></p><p>Zaciski przyłączeniowe:<span style="white-space:pre"> </span>wg IEC 60884-1</p><p><b>Oznaczenie</b></p><p>Główna linia projektowa:<span style="white-space:pre"> </span>MECHANIZMY MODUŁOWE</p><p><b>Dodatkowe informacje</b></p><ul><li>2−biegunowe z uziemieniem</li><li>z zaciskami śrubowo-windowymi</li></ul> | 12.546 | 654 |  | - | N | N | N | N | Y | N | N | N | Y | N | N | N | N
151250486 | 495540 | BERKER | B.Kwadrat Ramka 2-krotna, antracyt, mat | <p><b>B.Kwadrat Ramka 2-krotna, antracyt, mat</b></p><p><b>Konstrukcja</b></p><p>Wykonanie: 2-krotny</p><p><b>Oznaczenie</b></p><p>Główna linia projektowa:<span style="white-space:pre"> </span>Berker S.1</p><p><b>Kategoria</b></p><p>Ramki</p><p><br></p> | 24.723 | 11 |  | - | N | N | N | N | Y | N | N | N | Y | N | N | N | N
151250489 | 495491 | BERKER | Q.x Płytka czołowa z przysłonami styków do gniazd z uziemieniem, do obwodów spec., czerwony, aks | <p><b>Q.x Płytka czołowa z przysłonami styków do gniazd z uziemieniem, do obwodów spec., czerwony, aks</b></p><p><b>Materiał</b></p><p>Powierzchnia:<span style="white-space:pre"> </span>aksamit</p><p><b>Oznaczenie</b></p><p>Główna linia projektowa:<span style="white-space:pre"> </span>Berker Q.1/Q.3</p><p><b>Kategoria</b></p><p>Płytki czołowe do gniazd</p> | 41.082 | 6 |  | - | N | N | N | N | Y | N | N | N | Y | N | N | N | N
151250490 | 494581 | BERKER | one.platform Łącznik 1-klawiszowy przyciskowy, zestyk zwierny | <p><b>one.platform Łącznik 1-klawiszowy przyciskowy, zestyk zwierny</b></p><p><b>Charakterystyka elektryczna</b></p><p>Napięcie znamionowe: 250 V AC</p><p><b>Prąd</b></p><p>Prąd znamionowy:<span style="white-space:pre"> </span>10 A</p><p><b>Materiał</b></p><p>Powierzchnia:<span style="white-space:pre"> </span>inne</p><p><b>Wymiary</b></p><p>głębokość: 41,6 mm</p><p>wysokość: 71 mm</p><p>szerokość: 71 mm</p><p><b>Podłączenie</b></p><p>Przekrój przewodu (masywnego):<span style="white-space:pre"> </span>maks. 2,5 mm²</p><p>Zaciski przyłączeniowe:<span style="white-space:pre"> </span>wg IEC 60669-1</p><p>Zaciski przyłączeniowe:<span style="white-space:pre"> </span>wg VDE 0632-1</p><p>z zaciskami wtykowymi </p><p><b>Bezpieczeństwo</b></p><p>Stopień ochrony: IP20</p><p><b>Oznaczenie</b></p><p>Zastosowanie:<span style="white-space:pre"> </span>Sterowanie oświetleniem</p><p>Główna linia projektowa:<span style="white-space:pre"> </span>STEROWANIE OŚWIETLENIEM</p><p><b>Dodatkowe informacje</b></p><ul><li>z możliwością podświetlania przy użyciu wkładki jarzeniowej i żarowej z zaciskiem neutralnym</li><li>do połączenia z podświetleniem i połączenia kontrolnego z podświetleniem</li><li>z samozaciskami</li></ul><p><b>Kategoria</b></p><p>Łączniki</p> | 18.204 | 27 |  | - | N | N | N | N | Y | N | N | N | Y | N | N | N | N
151250500 | 495496 | BERKER | Q.x Płytka czołowa do gniazda z uziemieniem, biały, aksamit | <p><b>Q.x Płytka czołowa do gniazda z uziemieniem, biały, aksamit</b></p><p><b>Oznaczenie</b></p><p>Główna linia projektowa:<span style="white-space:pre"> </span>Berker Q.1/Q.3</p><p><b>Kategoria</b></p><p>Płytki czołowe do gniazd</p> |  |  |  | - | N | N | N | N | Y | N | N | N | Y | N | N | N | N
151250503 | 494583 | BERKER | one.platform Łącznik 1-klawiszowy przyciskowy, zestyk zmienny | <p><b>one.platform Łącznik 1-klawiszowy przyciskowy, zestyk zmienny</b></p><p><b>Charakterystyka elektryczna</b></p><p>Napięcie znamionowe: 250 V AC</p><p><b>Prąd</b></p><p>Prąd znamionowy: 10 A</p><p><b>Materiał</b></p><p>Powierzchnia:<span style="white-space:pre"> </span>inne</p><p><b>Wymiary</b></p><p>głębokość: 71 mm</p><p>wysokość: 71 mm</p><p><b>Podłączenie</b></p><p>Przekrój przewodu (masywnego): maks. 2,5 mm²</p><p><b>Bezpieczeństwo</b></p><p>Stopień ochrony: IP20</p><p><b>Oznaczenie</b></p><p>Główna linia projektowa:<span style="white-space:pre"> </span>STEROWANIE OŚWIETLENIEM</p><p><b>Dodatkowe informacje</b></p><ul><li>z możliwością podświetlania przy użyciu wkładki jarzeniowej i żarowej z zaciskiem neutralnym</li><li>do połączenia z podświetleniem i połączenia kontrolnego z podświetleniem</li><li>z samozaciskami</li></ul><p><b>Kategoria</b></p><p>Łączniki</p> | 25.215 | 10 |  | - | N | N | N | N | Y | N | N | N | Y | N | N | N | N
151250506 | 495542 | BERKER | B.Kwadrat Ramka 3-krotna, antracyt, mat | <p><b>B.Kwadrat Ramka 3-krotna, antracyt, mat</b></p><p><b>Konstrukcja</b></p><p>Wykonanie: 3-krotne</p><p><b>Oznaczenie</b></p><p>Główna linia projektowa:<span style="white-space:pre"> </span>Berker S.1</p><p><b>Kategoria</b></p><p>Ramki</p> | 34.932 | 7 |  | - | N | N | N | N | Y | N | N | N | Y | N | N | N | N
151250525 | 495498 | BERKER | Q.x Płytka czołowa z przysł. st. do gniazd z uz. biały, aks | <p><b>Q.x Płytka czołowa z przysł. st. do gniazd z uz. biały, aks</b></p><p><b>Materiał</b></p><p>Powierzchnia:<span style="white-space:pre"> </span>aksamit</p><p><b>Oznaczenie</b></p><p>Główna linia projektowa:<span style="white-space:pre"> </span>Berker Q.1/Q.3</p><p><b>Kategoria</b></p><p>Płytki czołowe do gniazd</p> | 14.145 | 18 |  | - | N | N | N | N | Y | N | N | N | Y | N | N | N | N
151250530 | 495544 | BERKER | B.Kwadrat Ramka 4-krotna, antracyt, mat | <p><b>B.Kwadrat Ramka 4-krotna, antracyt, mat</b></p><p><b>Konstrukcja</b></p><p>Wykonanie: 4-krotne</p><p><b>Oznaczenie</b></p><p>Główna linia projektowa:<span style="white-space:pre"> </span>Berker S.1</p><p><b>Kategoria</b></p><p>Ramki</p> | 46.125 | 5 |  | - | N | N | N | N | Y | N | N | N | Y | N | N | N | N
151250548 | 495503 | BERKER | B.X Płytka czołowa z przysł. st. do gniazd z uz. ant mat | <p><b>B.X Płytka czołowa z przysł. st. do gniazd z uz. ant mat</b></p><p><b>Oznaczenie</b></p><p>Główna linia projektowa:<span style="white-space:pre"> </span>B.Kwadrat/B.3/B.7</p><p><b>Dodatkowe informacje</b></p><ul><li>z przesłonami styków</li><li>do mechanizmu gniazda z uziemieniem nr 39 6380, 39 6874</li></ul><p><b>Kategoria </b></p><p>Płytki czołowe do gniazd</p> | 17.835 | 30 |  | - | N | N | N | N | Y | N | N | N | Y | N | N | N | N
151250553 | 495547 | BERKER | B.Kwadrat Klawisz do łączników 1-klaw., krem | <p><b>B.Kwadrat Klawisz do łączników 1-klaw., krem</b></p><p><b>Elementy sterujące i wskaźniki</b></p><p>Do ścian kartonowo-gipsowych </p><p>do łącznika klawiszowego przyciskowego </p><p>do łączników schodowych/krzyżowych </p><p><b>Oznaczenie</b></p><p>Główna linia projektowa:<span style="white-space:pre"> </span>B.Kwadrat</p><p><b>Dodatkowe informacje</b></p><p>do łącznika klawiszowego pojedynczego, uniwersalnego, krzyżowego</p><p>do łącznika klawiszowego przyciskowego</p><p><b>Kategoria</b></p><p>Klawisze do łączników</p> | 7.38 | 22 |  | - | N | N | N | N | Y | N | N | N | Y | N | N | N | N
151250555 | 494931 | BERKER | one.platform Łącznik żaluzjowy 2-klawiszowy, 1-biegunowy, mechanizm, samozaciski | <p><b>one.platform Łącznik żaluzjowy 2-klawiszowy, 1-biegunowy, mechanizm, samozaciski</b></p><p><b>Konfiguracja</b></p><p>z mechaniczną i elektryczną blokadą </p><p><b>Materiał</b></p><p>Materiał: Tworzywo / metal</p><p>Powierzchnia:<span style="white-space:pre"> </span>inne</p><p><b>Wymiary</b></p><p>wysokość: 71 mm</p><p>szerokość: 71 mm</p><p><b>Instalacja / Montaż</b></p><p>z łapkami rozporowymi </p><p><b>Podłączenie</b></p><p>z zaciskami wtykowymi </p><p><b>Bezpieczeństwo</b></p><p>Stopień ochrony: IP20</p><p><b>Oznaczenie</b></p><p>Zastosowanie:<span style="white-space:pre"> </span>sterownie żaluzji</p><p>Główna linia projektowa:<span style="white-space:pre"> </span>STEROWANIE ŻALUZJAMI</p><p><b>Dodatkowe informacje</b></p><ul><li>z mechaniczną i elektryczną blokadą jako zabezpieczenie możliwości równoczesnego załączania w obu kierunkach (załączanie)</li><li>z samozaciskami</li></ul><p><b>Kategoria</b></p><p>Łączniki</p> | 33.456 | 14 |  | - | N | N | N | N | Y | N | N | N | Y | N | N | N | N
151250563 | 495548 | BERKER | B.Kwadrat Klawisz do łączników 1-klaw. biały | <p><b>B.Kwadrat Klawisz do łączników 1-klaw. biały</b></p><p><b>Elementy sterujące i wskaźniki</b></p><ul><li>Do ścian kartonowo-gipsowych </li><li>do łącznika klawiszowego przyciskowego </li><li>do łączników schodowych/krzyżowych </li></ul><p><b>Oznaczenie</b></p><p>Główna linia projektowa:<span style="white-space:pre"> </span>B.Kwadrat</p><p><b>Dodatkowe informacje</b></p><ul><li>do łącznika klawiszowego pojedynczego, uniwersalnego, krzyżowego</li><li>do łącznika klawiszowego przyciskowego</li></ul><p><b>Kategoria</b></p><p>Klawisze do łączników</p> | 7.38 | 245 |  | - | N | N | N | N | Y | N | N | N | Y | N | N | N | N
151250569 | 494932 | BERKER | one.platform Łącznik 2-klawiszowy 2-kr uniwersalny (schodowy), mech., zac. śrub. | <p><b>one.platform Łącznik 2-klawiszowy 2-kr uniwersalny (schodowy), mech., zac. śrub.</b></p><p><b>Wymiary</b></p><p>wysokość: 71 mm</p><p>szerokość: 71 mm</p><p><b>Oznaczenie</b></p><p>Główna linia projektowa:<span style="white-space:pre"> </span>STEROWANIE OŚWIETLENIEM</p><p><b>Dodatkowe informacje</b></p><ul><li>z możliwością podświetlania przy użyciu wkładki jarzeniowej</li><li>do połączenia z podświetleniem</li><li>z zaciskami śrubowymi</li></ul><p><b>Kategoria</b></p><p>Łączniki</p> | 65.19 | 35 |  | - | N | N | N | N | Y | N | N | N | Y | N | N | N | N
151250578 | 494933 | BERKER | one.platform Łącznik 2-klaw. grupowy przyciskowy, 4 styki zwierne | <p><b>one.platform Łącznik 2-klaw. grupowy przyciskowy, 4 styki zwierne</b></p><p><b>Elementy sterujące i wskaźniki</b></p><p>możliwość zastosowania również jako łącznika żaluzjowego seryjnego </p><p><b>Charakterystyka elektryczna</b></p><p>Napięcie znamionowe: 250 V AC</p><p><b>Prąd</b></p><p>Prąd znamionowy: 10 A</p><p><b>Podłączenie</b></p><p>z zaciskami śrubowymi </p><p><b>Oznaczenie</b></p><p>Zastosowanie:<span style="white-space:pre"> </span>Sterowanie oświetleniem</p><p>Główna linia projektowa:<span style="white-space:pre"> </span>STEROWANIE OŚWIETLENIEM</p><p><b>Dodatkowe informacje</b></p><ul><li>wspólny zacisk wejściowy</li><li>z pozycją neutralną</li><li>możliwość podświetlenia</li><li>nadaje się także jako podwójny łącznik żaluzjowy przyciskowy</li><li>z zaciskami śrubowymi</li></ul><p><b>Kategoria</b></p><p>Łączniki</p> | 58.302 | 17 |  | - | N | N | N | N | Y | N | N | N | Y | N | N | N | N
151250585 | 495553 | BERKER | B.Kwadrat Klawisze do łączników 2-klawiszowych, krem | <p><b>B.Kwadrat Klawisze do łączników 2-klawiszowych, krem</b></p><p><b>Elementy sterujące i wskaźniki</b></p><p>Do ścian kartonowo-gipsowych </p><p><b>Wyposażenie</b></p><p>do łącznika wieloklawiszowego i wieloklawiszowego samopowrotnego </p><p>do łącznika wieloklawiszowego przyciskowego i łącznika grupowego wieloklawiszowego przyciskowego </p><p><b>Oznaczenie</b></p><p>Główna linia projektowa:<span style="white-space:pre"> </span>B.Kwadrat</p><p><b>Dodatkowe informacje</b></p><p>do łącznika wieloklawiszowego</p><p><b>Kategoria</b></p><p>Klawisze do łączników</p> | 10.209 | 22 |  | - | N | N | N | N | Y | N | N | N | Y | N | N | N | N
151250591 | 494934 | BERKER | one.platform Łącznik 2-klawiszowy przyciskowy, 2 zestyki zwierne oddz. zac. wej. | <p><b>one.platform Łącznik 2-klawiszowy przyciskowy, 2 zestyki zwierne oddz. zac. wej.</b></p><p><b>Charakterystyka elektryczna</b></p><p>Napięcie znamionowe: 250 V AC</p><p><b>Prąd</b></p><p>Prąd znamionowy:10 A</p><p><b>Podłączenie</b></p><p>Zaciski przyłączeniowe:<span style="white-space:pre"> </span>wg IEC 60669-1</p><p>Zaciski przyłączeniowe:<span style="white-space:pre"> </span>wg VDE 0632-1</p><p><b>Oznaczenie</b></p><p>Zastosowanie:<span style="white-space:pre"> </span>Sterowanie oświetleniem</p><p>Główna linia projektowa:<span style="white-space:pre"> </span>STEROWANIE OŚWIETLENIEM</p><p><b>Dodatkowe informacje</b></p><ul><li>z możliwością podświetlania przy użyciu wkładki jarzeniowej, żarowej i LED z zaciskiem neutralnym</li><li>do połączenia z podświetleniem</li><li>z samozaciskami</li></ul><p><b>Kategoria</b></p><p>Łączniki</p> | 36.162 | 16 |  | - | N | N | N | N | Y | N | N | N | Y | N | N | N | N
151288965 | 94346 | BERKER | B.Kwadrat Puszka natynkowa 2-krotna, krem | <p><b>B.Kwadrat Puszka natynkowa 2-krotna, krem</b><br></p><p><b>Materiał</b></p><p>kolor linii dekoracyjnej: kremowy</p><p>Powierzchnia: połysk</p><p><b>Wymiary</b></p><p>Głębokość montażu: 37 mm</p><p><b>Instalacja / Montaż</b></p><p>wprowadzenie przewodu możliwe od góry, od dołu i po środku każdego z boków </p><p><b>Przewód</b></p><p>z wprowadzeniem przewodu i kanału </p><p><b>Oznaczenie</b></p><p>Główna linia projektowa:<span style="white-space:pre"> </span>Berker S.1</p><p><b>Instrukcje</b></p><p>Odpowiednie przepusty rurowe i zamienniki przepustów do przewodów i kanałów – patrz rozdział Instalacja natynkowa do suchej zabudowy. </p><p><b>Dodatkowe informacje</b></p><ul><li>głębokość zabudowy 33,5 mm</li><li>dzięki wykorzystaniu puszek natynkowych mechanizmy podtynkowe mogą być wykorzystywane do instalacji natynkowej.</li><li>z wprowadzeniem przewodu i kanału</li><li>wprowadzenie kabla możliwe od góry i od dołu oraz dla puszek wielokrotnych w środku każdego boku</li><li>do montażu pionowego i poziomego</li></ul><p><b>Kategoria</b></p><p>Puszki natynkowe</p> | 37.023 | 3 |  | - | N | N | N | N | Y | N | N | N | Y | N | N | N | N
151289055 | 94381 | BERKER | B.Kwadrat Puszka natynkowa 1-krotna biały | <p><b>B.Kwadrat Puszka natynkowa 1-krotna biały</b></p><p><b>Materiał</b></p><p>kolor linii dekoracyjnej: biały</p><p>Powierzchnia:<span style="white-space:pre"> </span>połysk</p><p><b>Wymiary</b></p><p>Głębokość montażu: 37 mm</p><p><b>Instalacja / Montaż</b></p><p>wprowadzenie przewodu możliwe od góry i od dołu </p><p><b>Przewód</b></p><p>z wprowadzeniem przewodu i kanału </p><p><b>Oznaczenie</b></p><p>Główna linia projektowa:<span style="white-space:pre"> </span>Berker S.1</p><p><b>Instrukcje</b></p><p>Odpowiednie przepusty rurowe i zamienniki przepustów do przewodów i kanałów – patrz rozdział Instalacja natynkowa do suchej zabudowy. </p><p><b>Dodatkowe informacje</b></p><ul><li>głębokość zabudowy 33,5 mm</li><li>dzięki wykorzystaniu puszek natynkowych mechanizmy podtynkowe mogą być wykorzystywane do instalacji natynkowej.</li><li>z wprowadzeniem przewodu i kanału</li><li>wprowadzenie kabla możliwe od góry i od dołu oraz dla puszek wielokrotnych w środku każdego boku</li><li>do montażu pionowego i poziomego</li></ul><p><b>Kategoria</b></p><p>Puszki</p> | 23.493 | 9 |  | - | N | N | N | N | Y | N | N | N | Y | N | N | N | N
151289436 | 94332 | BERKER | B.Kwadrat/S.1 Pierścień oddzielający od płytki czołowej, krem | <p><b>B.Kwadrat/S.1 Pierścień oddzielający od płytki czołowej, krem</b></p><p><b>Materiał</b></p><p>kolor linii dekoracyjnej: kremowy</p><p>Kolor: biały</p><p>Kolor RAL: RAL 1013</p><p>Powierzchnia:<span style="white-space:pre"> </span>połysk</p><p><b>Oznaczenie</b></p><p>Główna linia projektowa:<span style="white-space:pre"> </span>Berker S.1</p><p><b>Instrukcje</b></p><p>Możliwe stosowanie również z innymi elementami centralnymi 50 x 50 mm innych producentów wg DIN 49075 część 1 i 2.</p><p>Zazwyczaj możliwe jest wykorzystanie pola opisowego. </p><p><b>Dodatkowe informacje</b></p><p>wymagany do montażu płytek czołowych w ramkach</p><p><b>Kategoria</b></p><p>Akcesoria do łączników i gniazd</p> | 4.674 | 13 |  | - | N | N | N | N | Y | N | N | N | Y | N | N | N | N
171741802 | 196112 | BERKER | GNIAZDO Z UZIEMIENIEM Z NADRUKIEM &amp;quot;DATA&amp;quot;; CZERWONY; B.KWADRAT PRODUKT WYCOFANY |  |  |  |  | - | N | N | N | N | Y | N | N | N | Y | N | N | N | N
175863224 | 494758 | BERKER | Q.1 RAMKA 1-KROTNA, ALU AKSAMIT, LAKIEROWANY - PRODUKT DOSTĘPNY OD III KWARTAŁU 2016 BER | <div>Konstrukcja</div><div>Wykonanie:<span style="white-space:pre"> </span>1-krotne</div><div>Materiał</div><div>Kolor:<span style="white-space:pre"> </span>wygląd: aluminium</div><div>Kolor RAL:<span style="white-space:pre"> </span>RAL 9006</div><div>Materiał/obróbka:<span style="white-space:pre"> </span>lakierowany</div><div>Materiał:<span style="white-space:pre"> </span>Tworzywo duroplastyczne</div><div>Powierzchnia:<span style="white-space:pre"> </span>aksamit</div><div>Oznaczenie</div><div>Główna linia projektowa:<span style="white-space:pre"> </span>Berker Q.1</div><div>Dodatkowe informacje</div><div>do montażu pionowego i poziomego</div><div>ochrona IP44 w przypadku zastosowania zestawu uszczelek nr zam. 1010 7...</div> | 31.98 | 2 |  | - | N | N | N | N | Y | N | N | N | Y | N | N | N | N
186138856 | 449003 | BERKER | SYSTEM PRZYWOŁAWCZY POŁĄCZENIA ALARMOWEGO Z RAMKA S.1 ŚNIEŻNOBIAŁY POŁYSK BER | <div>Materiał</div><div>kolor linii dekoracyjnej:<span style="white-space:pre"> </span>biały</div><div>Kolor:<span style="white-space:pre"> </span>biały</div><div>Kolor RAL:<span style="white-space:pre"> </span>RAL 9010</div><div>Powierzchnia:<span style="white-space:pre"> </span>połysk</div><div>Instalacja / Montaż</div><div>Dla instalacji w standardowych puszkach podtynkowych:<span style="white-space:pre"> </span>wg DIN 49073-1</div><div>elementy centralne do mocowania wtykowego </div><div>Podłączenie</div><div>z zaciskami śrubowymi </div><div>Wyposażenie</div><div>System alarmowy:<span style="white-space:pre"> </span>wg DIN VDE 0834</div><div>możliwość ustawienia dzwonka w postaci sygnału ciągłego lub pulsującego </div><div>możliwość podłączenia sygnału dźwiękowego do sygnalizatora świetlnego </div><div>Bezpieczeństwo</div><div>kontrola urządzeń inicjujących połączenia pod kątem przerwania przewodu </div><div>Warunki użytkowania</div><div>Temperatura robocza:<span style="white-space:pre"> </span>-5 … 40 °C</div><div>Oznaczenie</div><div>Główna linia projektowa:<span style="white-space:pre"> </span>Berker S.1</div> | 1519.05 | 1 |  | - | N | N | N | N | Y | N | N | N | Y | N | N | N | N
190775449 | 477833 | BERKER | GNIAZDO Z UZIEMIENIEM 2P+Z KOMPLETNE, IP55, BERKER W.1, BIAŁY BPR |  | 52.275 | 7 |  | - | N | N | N | N | Y | N | N | N | Y | N | N | N | N