## Products
ID | CODE | PRODUCER | NAME | DESCRIPTION | PRICE | QUANTITY | INTEGRATION_ERROR | VARIANT | GROUP:podhurt 10% | GROUP:podhurt 15% | GROUP:TESTOWA | GROUP:standard 30% | GROUP:podhurt 3% | GROUP:Outlet | GROUP:przewody instalacyjne top (standard) | GROUP:standard 25% | GROUP:standard 10% | GROUP:standard 5% | GROUP:standard 15% | GROUP:standard 20% | GROUP:standard 40%
151202991 | 166388 | F&amp;F | Automat zmierzchowy AWZ 230 V | <p><b>Automat zmierzchowy AWZ 230 V</b></p><p>Zasilanie 230 V. Maksymalne obciążenie 16 A. Hermetyczny. Element światłoczuły wbudowany. </p><p>Wyłącznik zmierzchowy służy do sterowania źródłami światła lub innymi odbiornikami energii w zależności od natężenia oświetlenia - wyłącza o świcie i załącza o zmierzchu.</p><p><b>Działanie</b></p><p>Automat umieścić w miejscu o stałym dostępie naturalnego światła dziennego, które zmianami swej intensywności będzie powodować załączanie i wyłączanie oświetlenia. Pora załączenia oświetlenia może być ustawiona przez użytkownika potencjometrem. Obrót w stronę “księżyca“ - załączy później, obrót w stronę “słoneczka“ - załączy wcześniej. Automat posiada układ opóźniający załączenie i wyłączenie oświetlenia, niwelując w ten sposób wpływ zakłóceń (np. wyładowań atmosferycznych) na pracę automatu.</p><table class="table-data-sheet" style="margin: 0px 0px 20px; padding: 0px; border-width: 0px 0px 1px; border-top-style: initial; border-right-style: initial; border-bottom-style: solid; border-left-style: initial; border-top-color: initial; border-right-color: initial; border-bottom-color: rgb(214, 212, 212); border-left-color: initial; border-image: initial; font-variant-numeric: inherit; font-variant-east-asian: inherit; font-stretch: inherit; line-height: inherit; font-family: Arial, Helvetica, sans-serif; font-size: 13px; vertical-align: baseline; max-width: 100%; background: rgb(255, 255, 255); width: 708px; color: rgb(119, 119, 119);"><tbody style="margin: 0px; padding: 0px; border: 0px; font-style: inherit; font-variant: inherit; font-weight: inherit; font-stretch: inherit; line-height: inherit; font-family: inherit; vertical-align: baseline;"><tr class="odd" style="margin: 0px; padding: 0px; border-width: 1px 0px 0px; border-top-style: solid; border-right-style: initial; border-bottom-style: initial; border-left-style: initial; border-top-color: rgb(214, 212, 212); border-right-color: initial; border-bottom-color: initial; border-left-color: initial; border-image: initial; font-style: inherit; font-variant: inherit; font-weight: inherit; font-stretch: inherit; line-height: inherit; font-family: inherit; vertical-align: baseline;"><td style="margin: 0px; padding: 10px 20px 11px; border-width: 0px 1px 0px 0px; border-top-style: initial; border-right-style: solid; border-bottom-style: initial; border-left-style: initial; border-top-color: initial; border-right-color: rgb(214, 212, 212); border-bottom-color: initial; border-left-color: initial; border-image: initial; font-style: inherit; font-variant: inherit; font-weight: 700; font-stretch: inherit; line-height: inherit; font-family: inherit; font-size: 13px; vertical-align: middle; width: 212px; color: rgb(51, 51, 51);">Napięcie zasilania</td><td style="margin: 0px; padding: 10px 20px 11px; border: 0px; font-style: inherit; font-variant: inherit; font-stretch: inherit; line-height: inherit; font-family: inherit; font-size: 13px; vertical-align: middle;">230 V AC</td></tr><tr class="even" style="margin: 0px; padding: 0px; border-width: 1px 0px 0px; border-top-style: solid; border-right-style: initial; border-bottom-style: initial; border-left-style: initial; border-top-color: rgb(214, 212, 212); border-right-color: initial; border-bottom-color: initial; border-left-color: initial; border-image: initial; font-style: inherit; font-variant: inherit; font-weight: inherit; font-stretch: inherit; line-height: inherit; font-family: inherit; vertical-align: baseline; background: rgb(253, 253, 253);"><td style="margin: 0px; padding: 10px 20px 11px; border-width: 0px 1px 0px 0px; border-top-style: initial; border-right-style: solid; border-bottom-style: initial; border-left-style: initial; border-top-color: initial; border-right-color: rgb(214, 212, 212); border-bottom-color: initial; border-left-color: initial; border-image: initial; font-style: inherit; font-variant: inherit; font-weight: 700; font-stretch: inherit; line-height: inherit; font-family: inherit; font-size: 13px; vertical-align: middle; width: 212px; color: rgb(51, 51, 51);">Tolerancja napięcia zasilania</td><td style="margin: 0px; padding: 10px 20px 11px; border: 0px; font-style: inherit; font-variant: inherit; font-stretch: inherit; line-height: inherit; font-family: inherit; font-size: 13px; vertical-align: middle;">-10 ÷ 10 %</td></tr><tr class="odd" style="margin: 0px; padding: 0px; border-width: 1px 0px 0px; border-top-style: solid; border-right-style: initial; border-bottom-style: initial; border-left-style: initial; border-top-color: rgb(214, 212, 212); border-right-color: initial; border-bottom-color: initial; border-left-color: initial; border-image: initial; font-style: inherit; font-variant: inherit; font-weight: inherit; font-stretch: inherit; line-height: inherit; font-family: inherit; vertical-align: baseline;"><td style="margin: 0px; padding: 10px 20px 11px; border-width: 0px 1px 0px 0px; border-top-style: initial; border-right-style: solid; border-bottom-style: initial; border-left-style: initial; border-top-color: initial; border-right-color: rgb(214, 212, 212); border-bottom-color: initial; border-left-color: initial; border-image: initial; font-style: inherit; font-variant: inherit; font-weight: 700; font-stretch: inherit; line-height: inherit; font-family: inherit; font-size: 13px; vertical-align: middle; width: 212px; color: rgb(51, 51, 51);">Maksymalny prąd obciążenia AC-1</td><td style="margin: 0px; padding: 10px 20px 11px; border: 0px; font-style: inherit; font-variant: inherit; font-stretch: inherit; line-height: inherit; font-family: inherit; font-size: 13px; vertical-align: middle;">16 A</td></tr><tr class="even" style="margin: 0px; padding: 0px; border-width: 1px 0px 0px; border-top-style: solid; border-right-style: initial; border-bottom-style: initial; border-left-style: initial; border-top-color: rgb(214, 212, 212); border-right-color: initial; border-bottom-color: initial; border-left-color: initial; border-image: initial; font-style: inherit; font-variant: inherit; font-weight: inherit; font-stretch: inherit; line-height: inherit; font-family: inherit; vertical-align: baseline; background: rgb(253, 253, 253);"><td style="margin: 0px; padding: 10px 20px 11px; border-width: 0px 1px 0px 0px; border-top-style: initial; border-right-style: solid; border-bottom-style: initial; border-left-style: initial; border-top-color: initial; border-right-color: rgb(214, 212, 212); border-bottom-color: initial; border-left-color: initial; border-image: initial; font-style: inherit; font-variant: inherit; font-weight: 700; font-stretch: inherit; line-height: inherit; font-family: inherit; font-size: 13px; vertical-align: middle; width: 212px; color: rgb(51, 51, 51);">Element wykonawczy</td><td style="margin: 0px; padding: 10px 20px 11px; border: 0px; font-style: inherit; font-variant: inherit; font-stretch: inherit; line-height: inherit; font-family: inherit; font-size: 13px; vertical-align: middle;">przekaźnik</td></tr><tr class="odd" style="margin: 0px; padding: 0px; border-width: 1px 0px 0px; border-top-style: solid; border-right-style: initial; border-bottom-style: initial; border-left-style: initial; border-top-color: rgb(214, 212, 212); border-right-color: initial; border-bottom-color: initial; border-left-color: initial; border-image: initial; font-style: inherit; font-variant: inherit; font-weight: inherit; font-stretch: inherit; line-height: inherit; font-family: inherit; vertical-align: baseline;"><td style="margin: 0px; padding: 10px 20px 11px; border-width: 0px 1px 0px 0px; border-top-style: initial; border-right-style: solid; border-bottom-style: initial; border-left-style: initial; border-top-color: initial; border-right-color: rgb(214, 212, 212); border-bottom-color: initial; border-left-color: initial; border-image: initial; font-style: inherit; font-variant: inherit; font-weight: 700; font-stretch: inherit; line-height: inherit; font-family: inherit; font-size: 13px; vertical-align: middle; width: 212px; color: rgb(51, 51, 51);">Konfiguracja styków</td><td style="margin: 0px; padding: 10px 20px 11px; border: 0px; font-style: inherit; font-variant: inherit; font-stretch: inherit; line-height: inherit; font-family: inherit; font-size: 13px; vertical-align: middle;">1 × NO</td></tr><tr class="even" style="margin: 0px; padding: 0px; border-width: 1px 0px 0px; border-top-style: solid; border-right-style: initial; border-bottom-style: initial; border-left-style: initial; border-top-color: rgb(214, 212, 212); border-right-color: initial; border-bottom-color: initial; border-left-color: initial; border-image: initial; font-style: inherit; font-variant: inherit; font-weight: inherit; font-stretch: inherit; line-height: inherit; font-family: inherit; vertical-align: baseline; background: rgb(253, 253, 253);"><td style="margin: 0px; padding: 10px 20px 11px; border-width: 0px 1px 0px 0px; border-top-style: initial; border-right-style: solid; border-bottom-style: initial; border-left-style: initial; border-top-color: initial; border-right-color: rgb(214, 212, 212); border-bottom-color: initial; border-left-color: initial; border-image: initial; font-style: inherit; font-variant: inherit; font-weight: 700; font-stretch: inherit; line-height: inherit; font-family: inherit; font-size: 13px; vertical-align: middle; width: 212px; color: rgb(51, 51, 51);">Separacja styku</td><td style="margin: 0px; padding: 10px 20px 11px; border: 0px; font-style: inherit; font-variant: inherit; font-stretch: inherit; line-height: inherit; font-family: inherit; font-size: 13px; vertical-align: middle;">NIE</td></tr><tr class="odd" style="margin: 0px; padding: 0px; border-width: 1px 0px 0px; border-top-style: solid; border-right-style: initial; border-bottom-style: initial; border-left-style: initial; border-top-color: rgb(214, 212, 212); border-right-color: initial; border-bottom-color: initial; border-left-color: initial; border-image: initial; font-style: inherit; font-variant: inherit; font-weight: inherit; font-stretch: inherit; line-height: inherit; font-family: inherit; vertical-align: baseline;"><td style="margin: 0px; padding: 10px 20px 11px; border-width: 0px 1px 0px 0px; border-top-style: initial; border-right-style: solid; border-bottom-style: initial; border-left-style: initial; border-top-color: initial; border-right-color: rgb(214, 212, 212); border-bottom-color: initial; border-left-color: initial; border-image: initial; font-style: inherit; font-variant: inherit; font-weight: 700; font-stretch: inherit; line-height: inherit; font-family: inherit; font-size: 13px; vertical-align: middle; width: 212px; color: rgb(51, 51, 51);">Próg zadziałania - regulowany</td><td style="margin: 0px; padding: 10px 20px 11px; border: 0px; font-style: inherit; font-variant: inherit; font-stretch: inherit; line-height: inherit; font-family: inherit; font-size: 13px; vertical-align: middle;">2 ÷ 1000 Lx</td></tr><tr class="even" style="margin: 0px; padding: 0px; border-width: 1px 0px 0px; border-top-style: solid; border-right-style: initial; border-bottom-style: initial; border-left-style: initial; border-top-color: rgb(214, 212, 212); border-right-color: initial; border-bottom-color: initial; border-left-color: initial; border-image: initial; font-style: inherit; font-variant: inherit; font-weight: inherit; font-stretch: inherit; line-height: inherit; font-family: inherit; vertical-align: baseline; background: rgb(253, 253, 253);"><td style="margin: 0px; padding: 10px 20px 11px; border-width: 0px 1px 0px 0px; border-top-style: initial; border-right-style: solid; border-bottom-style: initial; border-left-style: initial; border-top-color: initial; border-right-color: rgb(214, 212, 212); border-bottom-color: initial; border-left-color: initial; border-image: initial; font-style: inherit; font-variant: inherit; font-weight: 700; font-stretch: inherit; line-height: inherit; font-family: inherit; font-size: 13px; vertical-align: middle; width: 212px; color: rgb(51, 51, 51);">Próg zadziałania - ustawiony</td><td style="margin: 0px; padding: 10px 20px 11px; border: 0px; font-style: inherit; font-variant: inherit; font-stretch: inherit; line-height: inherit; font-family: inherit; font-size: 13px; vertical-align: middle;">ok. 7 Lx</td></tr><tr class="odd" style="margin: 0px; padding: 0px; border-width: 1px 0px 0px; border-top-style: solid; border-right-style: initial; border-bottom-style: initial; border-left-style: initial; border-top-color: rgb(214, 212, 212); border-right-color: initial; border-bottom-color: initial; border-left-color: initial; border-image: initial; font-style: inherit; font-variant: inherit; font-weight: inherit; font-stretch: inherit; line-height: inherit; font-family: inherit; vertical-align: baseline;"><td style="margin: 0px; padding: 10px 20px 11px; border-width: 0px 1px 0px 0px; border-top-style: initial; border-right-style: solid; border-bottom-style: initial; border-left-style: initial; border-top-color: initial; border-right-color: rgb(214, 212, 212); border-bottom-color: initial; border-left-color: initial; border-image: initial; font-style: inherit; font-variant: inherit; font-weight: 700; font-stretch: inherit; line-height: inherit; font-family: inherit; font-size: 13px; vertical-align: middle; width: 212px; color: rgb(51, 51, 51);">Histereza</td><td style="margin: 0px; padding: 10px 20px 11px; border: 0px; font-style: inherit; font-variant: inherit; font-stretch: inherit; line-height: inherit; font-family: inherit; font-size: 13px; vertical-align: middle;">ok. 15 Lx</td></tr><tr class="even" style="margin: 0px; padding: 0px; border-width: 1px 0px 0px; border-top-style: solid; border-right-style: initial; border-bottom-style: initial; border-left-style: initial; border-top-color: rgb(214, 212, 212); border-right-color: initial; border-bottom-color: initial; border-left-color: initial; border-image: initial; font-style: inherit; font-variant: inherit; font-weight: inherit; font-stretch: inherit; line-height: inherit; font-family: inherit; vertical-align: baseline; background: rgb(253, 253, 253);"><td style="margin: 0px; padding: 10px 20px 11px; border-width: 0px 1px 0px 0px; border-top-style: initial; border-right-style: solid; border-bottom-style: initial; border-left-style: initial; border-top-color: initial; border-right-color: rgb(214, 212, 212); border-bottom-color: initial; border-left-color: initial; border-image: initial; font-style: inherit; font-variant: inherit; font-weight: 700; font-stretch: inherit; line-height: inherit; font-family: inherit; font-size: 13px; vertical-align: middle; width: 212px; color: rgb(51, 51, 51);">Opóźnienie zadziałania włączenia</td><td style="margin: 0px; padding: 10px 20px 11px; border: 0px; font-style: inherit; font-variant: inherit; font-stretch: inherit; line-height: inherit; font-family: inherit; font-size: 13px; vertical-align: middle;">ok. 10 s</td></tr><tr class="odd" style="margin: 0px; padding: 0px; border-width: 1px 0px 0px; border-top-style: solid; border-right-style: initial; border-bottom-style: initial; border-left-style: initial; border-top-color: rgb(214, 212, 212); border-right-color: initial; border-bottom-color: initial; border-left-color: initial; border-image: initial; font-style: inherit; font-variant: inherit; font-weight: inherit; font-stretch: inherit; line-height: inherit; font-family: inherit; vertical-align: baseline;"><td style="margin: 0px; padding: 10px 20px 11px; border-width: 0px 1px 0px 0px; border-top-style: initial; border-right-style: solid; border-bottom-style: initial; border-left-style: initial; border-top-color: initial; border-right-color: rgb(214, 212, 212); border-bottom-color: initial; border-left-color: initial; border-image: initial; font-style: inherit; font-variant: inherit; font-weight: 700; font-stretch: inherit; line-height: inherit; font-family: inherit; font-size: 13px; vertical-align: middle; width: 212px; color: rgb(51, 51, 51);">Opóźnienie zadziałania wyłączenia</td><td style="margin: 0px; padding: 10px 20px 11px; border: 0px; font-style: inherit; font-variant: inherit; font-stretch: inherit; line-height: inherit; font-family: inherit; font-size: 13px; vertical-align: middle;">ok. 20 s</td></tr><tr class="even" style="margin: 0px; padding: 0px; border-width: 1px 0px 0px; border-top-style: solid; border-right-style: initial; border-bottom-style: initial; border-left-style: initial; border-top-color: rgb(214, 212, 212); border-right-color: initial; border-bottom-color: initial; border-left-color: initial; border-image: initial; font-style: inherit; font-variant: inherit; font-weight: inherit; font-stretch: inherit; line-height: inherit; font-family: inherit; vertical-align: baseline; background: rgb(253, 253, 253);"><td style="margin: 0px; padding: 10px 20px 11px; border-width: 0px 1px 0px 0px; border-top-style: initial; border-right-style: solid; border-bottom-style: initial; border-left-style: initial; border-top-color: initial; border-right-color: rgb(214, 212, 212); border-bottom-color: initial; border-left-color: initial; border-image: initial; font-style: inherit; font-variant: inherit; font-weight: 700; font-stretch: inherit; line-height: inherit; font-family: inherit; font-size: 13px; vertical-align: middle; width: 212px; color: rgb(51, 51, 51);">Element światłoczuły</td><td style="margin: 0px; padding: 10px 20px 11px; border: 0px; font-style: inherit; font-variant: inherit; font-stretch: inherit; line-height: inherit; font-family: inherit; font-size: 13px; vertical-align: middle;">wbudowany</td></tr><tr class="odd" style="margin: 0px; padding: 0px; border-width: 1px 0px 0px; border-top-style: solid; border-right-style: initial; border-bottom-style: initial; border-left-style: initial; border-top-color: rgb(214, 212, 212); border-right-color: initial; border-bottom-color: initial; border-left-color: initial; border-image: initial; font-style: inherit; font-variant: inherit; font-weight: inherit; font-stretch: inherit; line-height: inherit; font-family: inherit; vertical-align: baseline;"><td style="margin: 0px; padding: 10px 20px 11px; border-width: 0px 1px 0px 0px; border-top-style: initial; border-right-style: solid; border-bottom-style: initial; border-left-style: initial; border-top-color: initial; border-right-color: rgb(214, 212, 212); border-bottom-color: initial; border-left-color: initial; border-image: initial; font-style: inherit; font-variant: inherit; font-weight: 700; font-stretch: inherit; line-height: inherit; font-family: inherit; font-size: 13px; vertical-align: middle; width: 212px; color: rgb(51, 51, 51);">Przyłącze</td><td style="margin: 0px; padding: 10px 20px 11px; border: 0px; font-style: inherit; font-variant: inherit; font-stretch: inherit; line-height: inherit; font-family: inherit; font-size: 13px; vertical-align: middle;">zaciski śrubowe 2,5 mm²</td></tr><tr class="even" style="margin: 0px; padding: 0px; border-width: 1px 0px 0px; border-top-style: solid; border-right-style: initial; border-bottom-style: initial; border-left-style: initial; border-top-color: rgb(214, 212, 212); border-right-color: initial; border-bottom-color: initial; border-left-color: initial; border-image: initial; font-style: inherit; font-variant: inherit; font-weight: inherit; font-stretch: inherit; line-height: inherit; font-family: inherit; vertical-align: baseline; background: rgb(253, 253, 253);"><td style="margin: 0px; padding: 10px 20px 11px; border-width: 0px 1px 0px 0px; border-top-style: initial; border-right-style: solid; border-bottom-style: initial; border-left-style: initial; border-top-color: initial; border-right-color: rgb(214, 212, 212); border-bottom-color: initial; border-left-color: initial; border-image: initial; font-style: inherit; font-variant: inherit; font-weight: 700; font-stretch: inherit; line-height: inherit; font-family: inherit; font-size: 13px; vertical-align: middle; width: 212px; color: rgb(51, 51, 51);">Moment dokręcający</td><td style="margin: 0px; padding: 10px 20px 11px; border: 0px; font-style: inherit; font-variant: inherit; font-stretch: inherit; line-height: inherit; font-family: inherit; font-size: 13px; vertical-align: middle;">0,4 Nm</td></tr><tr class="odd" style="margin: 0px; padding: 0px; border-width: 1px 0px 0px; border-top-style: solid; border-right-style: initial; border-bottom-style: initial; border-left-style: initial; border-top-color: rgb(214, 212, 212); border-right-color: initial; border-bottom-color: initial; border-left-color: initial; border-image: initial; font-style: inherit; font-variant: inherit; font-weight: inherit; font-stretch: inherit; line-height: inherit; font-family: inherit; vertical-align: baseline;"><td style="margin: 0px; padding: 10px 20px 11px; border-width: 0px 1px 0px 0px; border-top-style: initial; border-right-style: solid; border-bottom-style: initial; border-left-style: initial; border-top-color: initial; border-right-color: rgb(214, 212, 212); border-bottom-color: initial; border-left-color: initial; border-image: initial; font-style: inherit; font-variant: inherit; font-weight: 700; font-stretch: inherit; line-height: inherit; font-family: inherit; font-size: 13px; vertical-align: middle; width: 212px; color: rgb(51, 51, 51);">Pobór mocy</td><td style="margin: 0px; padding: 10px 20px 11px; border: 0px; font-style: inherit; font-variant: inherit; font-stretch: inherit; line-height: inherit; font-family: inherit; font-size: 13px; vertical-align: middle;">0,8 W</td></tr><tr class="even" style="margin: 0px; padding: 0px; border-width: 1px 0px 0px; border-top-style: solid; border-right-style: initial; border-bottom-style: initial; border-left-style: initial; border-top-color: rgb(214, 212, 212); border-right-color: initial; border-bottom-color: initial; border-left-color: initial; border-image: initial; font-style: inherit; font-variant: inherit; font-weight: inherit; font-stretch: inherit; line-height: inherit; font-family: inherit; vertical-align: baseline; background: rgb(253, 253, 253);"><td style="margin: 0px; padding: 10px 20px 11px; border-width: 0px 1px 0px 0px; border-top-style: initial; border-right-style: solid; border-bottom-style: initial; border-left-style: initial; border-top-color: initial; border-right-color: rgb(214, 212, 212); border-bottom-color: initial; border-left-color: initial; border-image: initial; font-style: inherit; font-variant: inherit; font-weight: 700; font-stretch: inherit; line-height: inherit; font-family: inherit; font-size: 13px; vertical-align: middle; width: 212px; color: rgb(51, 51, 51);">Temperatura pracy</td><td style="margin: 0px; padding: 10px 20px 11px; border: 0px; font-style: inherit; font-variant: inherit; font-stretch: inherit; line-height: inherit; font-family: inherit; font-size: 13px; vertical-align: middle;">-25 ÷ 50 °C</td></tr><tr class="odd" style="margin: 0px; padding: 0px; border-width: 1px 0px 0px; border-top-style: solid; border-right-style: initial; border-bottom-style: initial; border-left-style: initial; border-top-color: rgb(214, 212, 212); border-right-color: initial; border-bottom-color: initial; border-left-color: initial; border-image: initial; font-style: inherit; font-variant: inherit; font-weight: inherit; font-stretch: inherit; line-height: inherit; font-family: inherit; vertical-align: baseline;"><td style="margin: 0px; padding: 10px 20px 11px; border-width: 0px 1px 0px 0px; border-top-style: initial; border-right-style: solid; border-bottom-style: initial; border-left-style: initial; border-top-color: initial; border-right-color: rgb(214, 212, 212); border-bottom-color: initial; border-left-color: initial; border-image: initial; font-style: inherit; font-variant: inherit; font-weight: 700; font-stretch: inherit; line-height: inherit; font-family: inherit; font-size: 13px; vertical-align: middle; width: 212px; color: rgb(51, 51, 51);">Wymiary</td><td style="margin: 0px; padding: 10px 20px 11px; border: 0px; font-style: inherit; font-variant: inherit; font-stretch: inherit; line-height: inherit; font-family: inherit; font-size: 13px; vertical-align: middle;">60×85×35 mm</td></tr><tr class="even" style="margin: 0px; padding: 0px; border-width: 1px 0px 0px; border-top-style: solid; border-right-style: initial; border-bottom-style: initial; border-left-style: initial; border-top-color: rgb(214, 212, 212); border-right-color: initial; border-bottom-color: initial; border-left-color: initial; border-image: initial; font-style: inherit; font-variant: inherit; font-weight: inherit; font-stretch: inherit; line-height: inherit; font-family: inherit; vertical-align: baseline; background: rgb(253, 253, 253);"><td style="margin: 0px; padding: 10px 20px 11px; border-width: 0px 1px 0px 0px; border-top-style: initial; border-right-style: solid; border-bottom-style: initial; border-left-style: initial; border-top-color: initial; border-right-color: rgb(214, 212, 212); border-bottom-color: initial; border-left-color: initial; border-image: initial; font-style: inherit; font-variant: inherit; font-weight: 700; font-stretch: inherit; line-height: inherit; font-family: inherit; font-size: 13px; vertical-align: middle; width: 212px; color: rgb(51, 51, 51);">Montaż</td><td style="margin: 0px; padding: 10px 20px 11px; border: 0px; font-style: inherit; font-variant: inherit; font-stretch: inherit; line-height: inherit; font-family: inherit; font-size: 13px; vertical-align: middle;">natynkowy</td></tr><tr class="odd" style="margin: 0px; padding: 0px; border-width: 1px 0px 0px; border-top-style: solid; border-right-style: initial; border-bottom-style: initial; border-left-style: initial; border-top-color: rgb(214, 212, 212); border-right-color: initial; border-bottom-color: initial; border-left-color: initial; border-image: initial; font-style: inherit; font-variant: inherit; font-weight: inherit; font-stretch: inherit; line-height: inherit; font-family: inherit; vertical-align: baseline;"><td style="margin: 0px; padding: 10px 20px 11px; border-width: 0px 1px 0px 0px; border-top-style: initial; border-right-style: solid; border-bottom-style: initial; border-left-style: initial; border-top-color: initial; border-right-color: rgb(214, 212, 212); border-bottom-color: initial; border-left-color: initial; border-image: initial; font-style: inherit; font-variant: inherit; font-weight: 700; font-stretch: inherit; line-height: inherit; font-family: inherit; font-size: 13px; vertical-align: middle; width: 212px; color: rgb(51, 51, 51);">Stopień ochrony</td><td style="margin: 0px; padding: 10px 20px 11px; border: 0px; font-style: inherit; font-variant: inherit; font-stretch: inherit; line-height: inherit; font-family: inherit; font-size: 13px; vertical-align: middle;">IP65 - hermetyczny</td></tr></tbody></table> | 81.18 | 8 |  | - | N | N | N | N | Y | N | N | N | N | N | Y | N | N
151203066 | 166385 | F&amp;F | Automat zmierzchowy AZH-106 230 V | <p><b>Automat zmierzchowy AZH-106 230 V</b></p><p>Zasilanie 230 V. Maksymalne obciążenie 16 A. Hermetyczny. Element światłoczuły wbudowany. </p><p>Wyłącznik zmierzchowy służy do sterowania źródłami światła lub innymi odbiornikami energii w zależności od natężenia oświetlenia - wyłącza o świcie i załącza o zmierzchu.</p><p><b>Działanie</b></p><p>Automat umieścić w miejscu o stałym dostępie naturalnego światła dziennego, które zmianami swej intensywności będzie powodować załączanie i wyłączanie oświetlenia. Pora załączenia oświetlenia może być ustawiona przez użytkownika potencjometrem. Obrót w stronę “księżyca“ - załączy później, obrót w stronę “słoneczka“ - załączy wcześniej. Automat posiada układ opóźniający załączenie i wyłączenie oświetlenia, niwelując w ten sposób wpływ zakłóceń (np. wyładowań atmosferycznych) na pracę automatu.</p><table class="table-data-sheet" style="margin: 0px 0px 20px; padding: 0px; border-width: 0px 0px 1px; border-top-style: initial; border-right-style: initial; border-bottom-style: solid; border-left-style: initial; border-top-color: initial; border-right-color: initial; border-bottom-color: rgb(214, 212, 212); border-left-color: initial; border-image: initial; font-variant-numeric: inherit; font-variant-east-asian: inherit; font-stretch: inherit; line-height: inherit; font-family: Arial, Helvetica, sans-serif; font-size: 13px; vertical-align: baseline; max-width: 100%; background: rgb(255, 255, 255); width: 708px; color: rgb(119, 119, 119);"><tbody style="margin: 0px; padding: 0px; border: 0px; font-style: inherit; font-variant: inherit; font-weight: inherit; font-stretch: inherit; line-height: inherit; font-family: inherit; vertical-align: baseline;"><tr class="odd" style="margin: 0px; padding: 0px; border-width: 1px 0px 0px; border-top-style: solid; border-right-style: initial; border-bottom-style: initial; border-left-style: initial; border-top-color: rgb(214, 212, 212); border-right-color: initial; border-bottom-color: initial; border-left-color: initial; border-image: initial; font-style: inherit; font-variant: inherit; font-weight: inherit; font-stretch: inherit; line-height: inherit; font-family: inherit; vertical-align: baseline;"><td style="margin: 0px; padding: 10px 20px 11px; border-width: 0px 1px 0px 0px; border-top-style: initial; border-right-style: solid; border-bottom-style: initial; border-left-style: initial; border-top-color: initial; border-right-color: rgb(214, 212, 212); border-bottom-color: initial; border-left-color: initial; border-image: initial; font-style: inherit; font-variant: inherit; font-weight: 700; font-stretch: inherit; line-height: inherit; font-family: inherit; font-size: 13px; vertical-align: middle; width: 212px; color: rgb(51, 51, 51);">Napięcie zasilania</td><td style="margin: 0px; padding: 10px 20px 11px; border: 0px; font-style: inherit; font-variant: inherit; font-stretch: inherit; line-height: inherit; font-family: inherit; font-size: 13px; vertical-align: middle;">230 V AC</td></tr><tr class="even" style="margin: 0px; padding: 0px; border-width: 1px 0px 0px; border-top-style: solid; border-right-style: initial; border-bottom-style: initial; border-left-style: initial; border-top-color: rgb(214, 212, 212); border-right-color: initial; border-bottom-color: initial; border-left-color: initial; border-image: initial; font-style: inherit; font-variant: inherit; font-weight: inherit; font-stretch: inherit; line-height: inherit; font-family: inherit; vertical-align: baseline; background: rgb(253, 253, 253);"><td style="margin: 0px; padding: 10px 20px 11px; border-width: 0px 1px 0px 0px; border-top-style: initial; border-right-style: solid; border-bottom-style: initial; border-left-style: initial; border-top-color: initial; border-right-color: rgb(214, 212, 212); border-bottom-color: initial; border-left-color: initial; border-image: initial; font-style: inherit; font-variant: inherit; font-weight: 700; font-stretch: inherit; line-height: inherit; font-family: inherit; font-size: 13px; vertical-align: middle; width: 212px; color: rgb(51, 51, 51);">Tolerancja napięcia zasilania</td><td style="margin: 0px; padding: 10px 20px 11px; border: 0px; font-style: inherit; font-variant: inherit; font-stretch: inherit; line-height: inherit; font-family: inherit; font-size: 13px; vertical-align: middle;">-10 ÷ 10 %</td></tr><tr class="odd" style="margin: 0px; padding: 0px; border-width: 1px 0px 0px; border-top-style: solid; border-right-style: initial; border-bottom-style: initial; border-left-style: initial; border-top-color: rgb(214, 212, 212); border-right-color: initial; border-bottom-color: initial; border-left-color: initial; border-image: initial; font-style: inherit; font-variant: inherit; font-weight: inherit; font-stretch: inherit; line-height: inherit; font-family: inherit; vertical-align: baseline;"><td style="margin: 0px; padding: 10px 20px 11px; border-width: 0px 1px 0px 0px; border-top-style: initial; border-right-style: solid; border-bottom-style: initial; border-left-style: initial; border-top-color: initial; border-right-color: rgb(214, 212, 212); border-bottom-color: initial; border-left-color: initial; border-image: initial; font-style: inherit; font-variant: inherit; font-weight: 700; font-stretch: inherit; line-height: inherit; font-family: inherit; font-size: 13px; vertical-align: middle; width: 212px; color: rgb(51, 51, 51);">Maksymalny prąd obciążenia AC-1</td><td style="margin: 0px; padding: 10px 20px 11px; border: 0px; font-style: inherit; font-variant: inherit; font-stretch: inherit; line-height: inherit; font-family: inherit; font-size: 13px; vertical-align: middle;">16 A</td></tr><tr class="even" style="margin: 0px; padding: 0px; border-width: 1px 0px 0px; border-top-style: solid; border-right-style: initial; border-bottom-style: initial; border-left-style: initial; border-top-color: rgb(214, 212, 212); border-right-color: initial; border-bottom-color: initial; border-left-color: initial; border-image: initial; font-style: inherit; font-variant: inherit; font-weight: inherit; font-stretch: inherit; line-height: inherit; font-family: inherit; vertical-align: baseline; background: rgb(253, 253, 253);"><td style="margin: 0px; padding: 10px 20px 11px; border-width: 0px 1px 0px 0px; border-top-style: initial; border-right-style: solid; border-bottom-style: initial; border-left-style: initial; border-top-color: initial; border-right-color: rgb(214, 212, 212); border-bottom-color: initial; border-left-color: initial; border-image: initial; font-style: inherit; font-variant: inherit; font-weight: 700; font-stretch: inherit; line-height: inherit; font-family: inherit; font-size: 13px; vertical-align: middle; width: 212px; color: rgb(51, 51, 51);">Element wykonawczy</td><td style="margin: 0px; padding: 10px 20px 11px; border: 0px; font-style: inherit; font-variant: inherit; font-stretch: inherit; line-height: inherit; font-family: inherit; font-size: 13px; vertical-align: middle;">przekaźnik</td></tr><tr class="odd" style="margin: 0px; padding: 0px; border-width: 1px 0px 0px; border-top-style: solid; border-right-style: initial; border-bottom-style: initial; border-left-style: initial; border-top-color: rgb(214, 212, 212); border-right-color: initial; border-bottom-color: initial; border-left-color: initial; border-image: initial; font-style: inherit; font-variant: inherit; font-weight: inherit; font-stretch: inherit; line-height: inherit; font-family: inherit; vertical-align: baseline;"><td style="margin: 0px; padding: 10px 20px 11px; border-width: 0px 1px 0px 0px; border-top-style: initial; border-right-style: solid; border-bottom-style: initial; border-left-style: initial; border-top-color: initial; border-right-color: rgb(214, 212, 212); border-bottom-color: initial; border-left-color: initial; border-image: initial; font-style: inherit; font-variant: inherit; font-weight: 700; font-stretch: inherit; line-height: inherit; font-family: inherit; font-size: 13px; vertical-align: middle; width: 212px; color: rgb(51, 51, 51);">Konfiguracja styków</td><td style="margin: 0px; padding: 10px 20px 11px; border: 0px; font-style: inherit; font-variant: inherit; font-stretch: inherit; line-height: inherit; font-family: inherit; font-size: 13px; vertical-align: middle;">1 × NO</td></tr><tr class="even" style="margin: 0px; padding: 0px; border-width: 1px 0px 0px; border-top-style: solid; border-right-style: initial; border-bottom-style: initial; border-left-style: initial; border-top-color: rgb(214, 212, 212); border-right-color: initial; border-bottom-color: initial; border-left-color: initial; border-image: initial; font-style: inherit; font-variant: inherit; font-weight: inherit; font-stretch: inherit; line-height: inherit; font-family: inherit; vertical-align: baseline; background: rgb(253, 253, 253);"><td style="margin: 0px; padding: 10px 20px 11px; border-width: 0px 1px 0px 0px; border-top-style: initial; border-right-style: solid; border-bottom-style: initial; border-left-style: initial; border-top-color: initial; border-right-color: rgb(214, 212, 212); border-bottom-color: initial; border-left-color: initial; border-image: initial; font-style: inherit; font-variant: inherit; font-weight: 700; font-stretch: inherit; line-height: inherit; font-family: inherit; font-size: 13px; vertical-align: middle; width: 212px; color: rgb(51, 51, 51);">Separacja styku</td><td style="margin: 0px; padding: 10px 20px 11px; border: 0px; font-style: inherit; font-variant: inherit; font-stretch: inherit; line-height: inherit; font-family: inherit; font-size: 13px; vertical-align: middle;">NIE</td></tr><tr class="odd" style="margin: 0px; padding: 0px; border-width: 1px 0px 0px; border-top-style: solid; border-right-style: initial; border-bottom-style: initial; border-left-style: initial; border-top-color: rgb(214, 212, 212); border-right-color: initial; border-bottom-color: initial; border-left-color: initial; border-image: initial; font-style: inherit; font-variant: inherit; font-weight: inherit; font-stretch: inherit; line-height: inherit; font-family: inherit; vertical-align: baseline;"><td style="margin: 0px; padding: 10px 20px 11px; border-width: 0px 1px 0px 0px; border-top-style: initial; border-right-style: solid; border-bottom-style: initial; border-left-style: initial; border-top-color: initial; border-right-color: rgb(214, 212, 212); border-bottom-color: initial; border-left-color: initial; border-image: initial; font-style: inherit; font-variant: inherit; font-weight: 700; font-stretch: inherit; line-height: inherit; font-family: inherit; font-size: 13px; vertical-align: middle; width: 212px; color: rgb(51, 51, 51);">Próg zadziałania - regulowany</td><td style="margin: 0px; padding: 10px 20px 11px; border: 0px; font-style: inherit; font-variant: inherit; font-stretch: inherit; line-height: inherit; font-family: inherit; font-size: 13px; vertical-align: middle;">2 ÷ 1000 Lx</td></tr><tr class="even" style="margin: 0px; padding: 0px; border-width: 1px 0px 0px; border-top-style: solid; border-right-style: initial; border-bottom-style: initial; border-left-style: initial; border-top-color: rgb(214, 212, 212); border-right-color: initial; border-bottom-color: initial; border-left-color: initial; border-image: initial; font-style: inherit; font-variant: inherit; font-weight: inherit; font-stretch: inherit; line-height: inherit; font-family: inherit; vertical-align: baseline; background: rgb(253, 253, 253);"><td style="margin: 0px; padding: 10px 20px 11px; border-width: 0px 1px 0px 0px; border-top-style: initial; border-right-style: solid; border-bottom-style: initial; border-left-style: initial; border-top-color: initial; border-right-color: rgb(214, 212, 212); border-bottom-color: initial; border-left-color: initial; border-image: initial; font-style: inherit; font-variant: inherit; font-weight: 700; font-stretch: inherit; line-height: inherit; font-family: inherit; font-size: 13px; vertical-align: middle; width: 212px; color: rgb(51, 51, 51);">Próg zadziałania - ustawiony</td><td style="margin: 0px; padding: 10px 20px 11px; border: 0px; font-style: inherit; font-variant: inherit; font-stretch: inherit; line-height: inherit; font-family: inherit; font-size: 13px; vertical-align: middle;">ok. 7 Lx</td></tr><tr class="odd" style="margin: 0px; padding: 0px; border-width: 1px 0px 0px; border-top-style: solid; border-right-style: initial; border-bottom-style: initial; border-left-style: initial; border-top-color: rgb(214, 212, 212); border-right-color: initial; border-bottom-color: initial; border-left-color: initial; border-image: initial; font-style: inherit; font-variant: inherit; font-weight: inherit; font-stretch: inherit; line-height: inherit; font-family: inherit; vertical-align: baseline;"><td style="margin: 0px; padding: 10px 20px 11px; border-width: 0px 1px 0px 0px; border-top-style: initial; border-right-style: solid; border-bottom-style: initial; border-left-style: initial; border-top-color: initial; border-right-color: rgb(214, 212, 212); border-bottom-color: initial; border-left-color: initial; border-image: initial; font-style: inherit; font-variant: inherit; font-weight: 700; font-stretch: inherit; line-height: inherit; font-family: inherit; font-size: 13px; vertical-align: middle; width: 212px; color: rgb(51, 51, 51);">Histereza</td><td style="margin: 0px; padding: 10px 20px 11px; border: 0px; font-style: inherit; font-variant: inherit; font-stretch: inherit; line-height: inherit; font-family: inherit; font-size: 13px; vertical-align: middle;">ok. 15 Lx</td></tr><tr class="even" style="margin: 0px; padding: 0px; border-width: 1px 0px 0px; border-top-style: solid; border-right-style: initial; border-bottom-style: initial; border-left-style: initial; border-top-color: rgb(214, 212, 212); border-right-color: initial; border-bottom-color: initial; border-left-color: initial; border-image: initial; font-style: inherit; font-variant: inherit; font-weight: inherit; font-stretch: inherit; line-height: inherit; font-family: inherit; vertical-align: baseline; background: rgb(253, 253, 253);"><td style="margin: 0px; padding: 10px 20px 11px; border-width: 0px 1px 0px 0px; border-top-style: initial; border-right-style: solid; border-bottom-style: initial; border-left-style: initial; border-top-color: initial; border-right-color: rgb(214, 212, 212); border-bottom-color: initial; border-left-color: initial; border-image: initial; font-style: inherit; font-variant: inherit; font-weight: 700; font-stretch: inherit; line-height: inherit; font-family: inherit; font-size: 13px; vertical-align: middle; width: 212px; color: rgb(51, 51, 51);">Opóźnienie zadziałania włączenia</td><td style="margin: 0px; padding: 10px 20px 11px; border: 0px; font-style: inherit; font-variant: inherit; font-stretch: inherit; line-height: inherit; font-family: inherit; font-size: 13px; vertical-align: middle;">ok. 10 s</td></tr><tr class="odd" style="margin: 0px; padding: 0px; border-width: 1px 0px 0px; border-top-style: solid; border-right-style: initial; border-bottom-style: initial; border-left-style: initial; border-top-color: rgb(214, 212, 212); border-right-color: initial; border-bottom-color: initial; border-left-color: initial; border-image: initial; font-style: inherit; font-variant: inherit; font-weight: inherit; font-stretch: inherit; line-height: inherit; font-family: inherit; vertical-align: baseline;"><td style="margin: 0px; padding: 10px 20px 11px; border-width: 0px 1px 0px 0px; border-top-style: initial; border-right-style: solid; border-bottom-style: initial; border-left-style: initial; border-top-color: initial; border-right-color: rgb(214, 212, 212); border-bottom-color: initial; border-left-color: initial; border-image: initial; font-style: inherit; font-variant: inherit; font-weight: 700; font-stretch: inherit; line-height: inherit; font-family: inherit; font-size: 13px; vertical-align: middle; width: 212px; color: rgb(51, 51, 51);">Opóźnienie zadziałania wyłączenia</td><td style="margin: 0px; padding: 10px 20px 11px; border: 0px; font-style: inherit; font-variant: inherit; font-stretch: inherit; line-height: inherit; font-family: inherit; font-size: 13px; vertical-align: middle;">ok. 20 s</td></tr><tr class="even" style="margin: 0px; padding: 0px; border-width: 1px 0px 0px; border-top-style: solid; border-right-style: initial; border-bottom-style: initial; border-left-style: initial; border-top-color: rgb(214, 212, 212); border-right-color: initial; border-bottom-color: initial; border-left-color: initial; border-image: initial; font-style: inherit; font-variant: inherit; font-weight: inherit; font-stretch: inherit; line-height: inherit; font-family: inherit; vertical-align: baseline; background: rgb(253, 253, 253);"><td style="margin: 0px; padding: 10px 20px 11px; border-width: 0px 1px 0px 0px; border-top-style: initial; border-right-style: solid; border-bottom-style: initial; border-left-style: initial; border-top-color: initial; border-right-color: rgb(214, 212, 212); border-bottom-color: initial; border-left-color: initial; border-image: initial; font-style: inherit; font-variant: inherit; font-weight: 700; font-stretch: inherit; line-height: inherit; font-family: inherit; font-size: 13px; vertical-align: middle; width: 212px; color: rgb(51, 51, 51);">Element światłoczuły</td><td style="margin: 0px; padding: 10px 20px 11px; border: 0px; font-style: inherit; font-variant: inherit; font-stretch: inherit; line-height: inherit; font-family: inherit; font-size: 13px; vertical-align: middle;">wbudowany</td></tr><tr class="odd" style="margin: 0px; padding: 0px; border-width: 1px 0px 0px; border-top-style: solid; border-right-style: initial; border-bottom-style: initial; border-left-style: initial; border-top-color: rgb(214, 212, 212); border-right-color: initial; border-bottom-color: initial; border-left-color: initial; border-image: initial; font-style: inherit; font-variant: inherit; font-weight: inherit; font-stretch: inherit; line-height: inherit; font-family: inherit; vertical-align: baseline;"><td style="margin: 0px; padding: 10px 20px 11px; border-width: 0px 1px 0px 0px; border-top-style: initial; border-right-style: solid; border-bottom-style: initial; border-left-style: initial; border-top-color: initial; border-right-color: rgb(214, 212, 212); border-bottom-color: initial; border-left-color: initial; border-image: initial; font-style: inherit; font-variant: inherit; font-weight: 700; font-stretch: inherit; line-height: inherit; font-family: inherit; font-size: 13px; vertical-align: middle; width: 212px; color: rgb(51, 51, 51);">Przyłącze</td><td style="margin: 0px; padding: 10px 20px 11px; border: 0px; font-style: inherit; font-variant: inherit; font-stretch: inherit; line-height: inherit; font-family: inherit; font-size: 13px; vertical-align: middle;">OMY 3×0,75 mm²; długość 0,8 m</td></tr><tr class="even" style="margin: 0px; padding: 0px; border-width: 1px 0px 0px; border-top-style: solid; border-right-style: initial; border-bottom-style: initial; border-left-style: initial; border-top-color: rgb(214, 212, 212); border-right-color: initial; border-bottom-color: initial; border-left-color: initial; border-image: initial; font-style: inherit; font-variant: inherit; font-weight: inherit; font-stretch: inherit; line-height: inherit; font-family: inherit; vertical-align: baseline; background: rgb(253, 253, 253);"><td style="margin: 0px; padding: 10px 20px 11px; border-width: 0px 1px 0px 0px; border-top-style: initial; border-right-style: solid; border-bottom-style: initial; border-left-style: initial; border-top-color: initial; border-right-color: rgb(214, 212, 212); border-bottom-color: initial; border-left-color: initial; border-image: initial; font-style: inherit; font-variant: inherit; font-weight: 700; font-stretch: inherit; line-height: inherit; font-family: inherit; font-size: 13px; vertical-align: middle; width: 212px; color: rgb(51, 51, 51);">Pobór mocy</td><td style="margin: 0px; padding: 10px 20px 11px; border: 0px; font-style: inherit; font-variant: inherit; font-stretch: inherit; line-height: inherit; font-family: inherit; font-size: 13px; vertical-align: middle;">0,56 W</td></tr><tr class="odd" style="margin: 0px; padding: 0px; border-width: 1px 0px 0px; border-top-style: solid; border-right-style: initial; border-bottom-style: initial; border-left-style: initial; border-top-color: rgb(214, 212, 212); border-right-color: initial; border-bottom-color: initial; border-left-color: initial; border-image: initial; font-style: inherit; font-variant: inherit; font-weight: inherit; font-stretch: inherit; line-height: inherit; font-family: inherit; vertical-align: baseline;"><td style="margin: 0px; padding: 10px 20px 11px; border-width: 0px 1px 0px 0px; border-top-style: initial; border-right-style: solid; border-bottom-style: initial; border-left-style: initial; border-top-color: initial; border-right-color: rgb(214, 212, 212); border-bottom-color: initial; border-left-color: initial; border-image: initial; font-style: inherit; font-variant: inherit; font-weight: 700; font-stretch: inherit; line-height: inherit; font-family: inherit; font-size: 13px; vertical-align: middle; width: 212px; color: rgb(51, 51, 51);">Temperatura pracy</td><td style="margin: 0px; padding: 10px 20px 11px; border: 0px; font-style: inherit; font-variant: inherit; font-stretch: inherit; line-height: inherit; font-family: inherit; font-size: 13px; vertical-align: middle;">-25 ÷ 50 °C</td></tr><tr class="even" style="margin: 0px; padding: 0px; border-width: 1px 0px 0px; border-top-style: solid; border-right-style: initial; border-bottom-style: initial; border-left-style: initial; border-top-color: rgb(214, 212, 212); border-right-color: initial; border-bottom-color: initial; border-left-color: initial; border-image: initial; font-style: inherit; font-variant: inherit; font-weight: inherit; font-stretch: inherit; line-height: inherit; font-family: inherit; vertical-align: baseline; background: rgb(253, 253, 253);"><td style="margin: 0px; padding: 10px 20px 11px; border-width: 0px 1px 0px 0px; border-top-style: initial; border-right-style: solid; border-bottom-style: initial; border-left-style: initial; border-top-color: initial; border-right-color: rgb(214, 212, 212); border-bottom-color: initial; border-left-color: initial; border-image: initial; font-style: inherit; font-variant: inherit; font-weight: 700; font-stretch: inherit; line-height: inherit; font-family: inherit; font-size: 13px; vertical-align: middle; width: 212px; color: rgb(51, 51, 51);">Wymiary</td><td style="margin: 0px; padding: 10px 20px 11px; border: 0px; font-style: inherit; font-variant: inherit; font-stretch: inherit; line-height: inherit; font-family: inherit; font-size: 13px; vertical-align: middle;">51×67×26 mm (± 1 mm)</td></tr><tr class="odd" style="margin: 0px; padding: 0px; border-width: 1px 0px 0px; border-top-style: solid; border-right-style: initial; border-bottom-style: initial; border-left-style: initial; border-top-color: rgb(214, 212, 212); border-right-color: initial; border-bottom-color: initial; border-left-color: initial; border-image: initial; font-style: inherit; font-variant: inherit; font-weight: inherit; font-stretch: inherit; line-height: inherit; font-family: inherit; vertical-align: baseline;"><td style="margin: 0px; padding: 10px 20px 11px; border-width: 0px 1px 0px 0px; border-top-style: initial; border-right-style: solid; border-bottom-style: initial; border-left-style: initial; border-top-color: initial; border-right-color: rgb(214, 212, 212); border-bottom-color: initial; border-left-color: initial; border-image: initial; font-style: inherit; font-variant: inherit; font-weight: 700; font-stretch: inherit; line-height: inherit; font-family: inherit; font-size: 13px; vertical-align: middle; width: 212px; color: rgb(51, 51, 51);">Montaż</td><td style="margin: 0px; padding: 10px 20px 11px; border: 0px; font-style: inherit; font-variant: inherit; font-stretch: inherit; line-height: inherit; font-family: inherit; font-size: 13px; vertical-align: middle;">natynkowy</td></tr><tr class="even" style="margin: 0px; padding: 0px; border-width: 1px 0px 0px; border-top-style: solid; border-right-style: initial; border-bottom-style: initial; border-left-style: initial; border-top-color: rgb(214, 212, 212); border-right-color: initial; border-bottom-color: initial; border-left-color: initial; border-image: initial; font-style: inherit; font-variant: inherit; font-weight: inherit; font-stretch: inherit; line-height: inherit; font-family: inherit; vertical-align: baseline; background: rgb(253, 253, 253);"><td style="margin: 0px; padding: 10px 20px 11px; border-width: 0px 1px 0px 0px; border-top-style: initial; border-right-style: solid; border-bottom-style: initial; border-left-style: initial; border-top-color: initial; border-right-color: rgb(214, 212, 212); border-bottom-color: initial; border-left-color: initial; border-image: initial; font-style: inherit; font-variant: inherit; font-weight: 700; font-stretch: inherit; line-height: inherit; font-family: inherit; font-size: 13px; vertical-align: middle; width: 212px; color: rgb(51, 51, 51);">Stopień ochrony</td><td style="margin: 0px; padding: 10px 20px 11px; border: 0px; font-style: inherit; font-variant: inherit; font-stretch: inherit; line-height: inherit; font-family: inherit; font-size: 13px; vertical-align: middle;">IP65 - hermetyczny</td></tr></tbody></table> | 70.11 | 3 |  | - | N | N | N | N | Y | N | N | N | N | N | Y | N | N
151203210 | 166397 | F&amp;F | Automat zmierzchowy AZ-112 230 V | <p>Automat zmierzchowy AZ-112 230 V</p><p>Zasilanie 230 V. Maksymalne obciążenie 16 A. Na szynę 35 mm. Sonda zewnętrzna Ø10 mm w komplecie. </p><p>Wyłącznik zmierzchowy służy do sterowania źródłami światła lub innymi odbiornikami energii w zależności od natężenia oświetlenia - wyłącza o świcie i załącza o zmierzchu.</p><p><b>Działanie</b></p><p>Automat umieścić w miejscu o stałym dostępie naturalnego światła dziennego, które zmianami swej intensywności będzie powodować załączanie i wyłączanie oświetlenia. Pora załączenia oświetlenia może być ustawiona przez użytkownika potencjometrem. Obrót w stronę “księżyca“ - załączy później, obrót w stronę “słoneczka“ - załączy wcześniej. Automat posiada układ opóźniający załączenie i wyłączenie oświetlenia, niwelując w ten sposób wpływ zakłóceń (np. wyładowań atmosferycznych) na pracę automatu.</p><table class="table-data-sheet" style="margin: 0px 0px 20px; padding: 0px; border-width: 0px 0px 1px; border-top-style: initial; border-right-style: initial; border-bottom-style: solid; border-left-style: initial; border-top-color: initial; border-right-color: initial; border-bottom-color: rgb(214, 212, 212); border-left-color: initial; border-image: initial; font-variant-numeric: inherit; font-variant-east-asian: inherit; font-stretch: inherit; line-height: inherit; font-family: Arial, Helvetica, sans-serif; font-size: 13px; vertical-align: baseline; max-width: 100%; background: rgb(255, 255, 255); width: 708px; color: rgb(119, 119, 119);"><tbody style="margin: 0px; padding: 0px; border: 0px; font-style: inherit; font-variant: inherit; font-weight: inherit; font-stretch: inherit; line-height: inherit; font-family: inherit; vertical-align: baseline;"><tr class="odd" style="margin: 0px; padding: 0px; border-width: 1px 0px 0px; border-top-style: solid; border-right-style: initial; border-bottom-style: initial; border-left-style: initial; border-top-color: rgb(214, 212, 212); border-right-color: initial; border-bottom-color: initial; border-left-color: initial; border-image: initial; font-style: inherit; font-variant: inherit; font-weight: inherit; font-stretch: inherit; line-height: inherit; font-family: inherit; vertical-align: baseline;"><td style="margin: 0px; padding: 10px 20px 11px; border-width: 0px 1px 0px 0px; border-top-style: initial; border-right-style: solid; border-bottom-style: initial; border-left-style: initial; border-top-color: initial; border-right-color: rgb(214, 212, 212); border-bottom-color: initial; border-left-color: initial; border-image: initial; font-style: inherit; font-variant: inherit; font-weight: 700; font-stretch: inherit; line-height: inherit; font-family: inherit; font-size: 13px; vertical-align: middle; width: 212px; color: rgb(51, 51, 51);">Napięcie zasilania</td><td style="margin: 0px; padding: 10px 20px 11px; border: 0px; font-style: inherit; font-variant: inherit; font-stretch: inherit; line-height: inherit; font-family: inherit; font-size: 13px; vertical-align: middle;">230 V AC</td></tr><tr class="even" style="margin: 0px; padding: 0px; border-width: 1px 0px 0px; border-top-style: solid; border-right-style: initial; border-bottom-style: initial; border-left-style: initial; border-top-color: rgb(214, 212, 212); border-right-color: initial; border-bottom-color: initial; border-left-color: initial; border-image: initial; font-style: inherit; font-variant: inherit; font-weight: inherit; font-stretch: inherit; line-height: inherit; font-family: inherit; vertical-align: baseline; background: rgb(253, 253, 253);"><td style="margin: 0px; padding: 10px 20px 11px; border-width: 0px 1px 0px 0px; border-top-style: initial; border-right-style: solid; border-bottom-style: initial; border-left-style: initial; border-top-color: initial; border-right-color: rgb(214, 212, 212); border-bottom-color: initial; border-left-color: initial; border-image: initial; font-style: inherit; font-variant: inherit; font-weight: 700; font-stretch: inherit; line-height: inherit; font-family: inherit; font-size: 13px; vertical-align: middle; width: 212px; color: rgb(51, 51, 51);">Tolerancja napięcia zasilania</td><td style="margin: 0px; padding: 10px 20px 11px; border: 0px; font-style: inherit; font-variant: inherit; font-stretch: inherit; line-height: inherit; font-family: inherit; font-size: 13px; vertical-align: middle;">-10 ÷ 10 %</td></tr><tr class="odd" style="margin: 0px; padding: 0px; border-width: 1px 0px 0px; border-top-style: solid; border-right-style: initial; border-bottom-style: initial; border-left-style: initial; border-top-color: rgb(214, 212, 212); border-right-color: initial; border-bottom-color: initial; border-left-color: initial; border-image: initial; font-style: inherit; font-variant: inherit; font-weight: inherit; font-stretch: inherit; line-height: inherit; font-family: inherit; vertical-align: baseline;"><td style="margin: 0px; padding: 10px 20px 11px; border-width: 0px 1px 0px 0px; border-top-style: initial; border-right-style: solid; border-bottom-style: initial; border-left-style: initial; border-top-color: initial; border-right-color: rgb(214, 212, 212); border-bottom-color: initial; border-left-color: initial; border-image: initial; font-style: inherit; font-variant: inherit; font-weight: 700; font-stretch: inherit; line-height: inherit; font-family: inherit; font-size: 13px; vertical-align: middle; width: 212px; color: rgb(51, 51, 51);">Maksymalny prąd obciążenia AC-1</td><td style="margin: 0px; padding: 10px 20px 11px; border: 0px; font-style: inherit; font-variant: inherit; font-stretch: inherit; line-height: inherit; font-family: inherit; font-size: 13px; vertical-align: middle;">16 A</td></tr><tr class="even" style="margin: 0px; padding: 0px; border-width: 1px 0px 0px; border-top-style: solid; border-right-style: initial; border-bottom-style: initial; border-left-style: initial; border-top-color: rgb(214, 212, 212); border-right-color: initial; border-bottom-color: initial; border-left-color: initial; border-image: initial; font-style: inherit; font-variant: inherit; font-weight: inherit; font-stretch: inherit; line-height: inherit; font-family: inherit; vertical-align: baseline; background: rgb(253, 253, 253);"><td style="margin: 0px; padding: 10px 20px 11px; border-width: 0px 1px 0px 0px; border-top-style: initial; border-right-style: solid; border-bottom-style: initial; border-left-style: initial; border-top-color: initial; border-right-color: rgb(214, 212, 212); border-bottom-color: initial; border-left-color: initial; border-image: initial; font-style: inherit; font-variant: inherit; font-weight: 700; font-stretch: inherit; line-height: inherit; font-family: inherit; font-size: 13px; vertical-align: middle; width: 212px; color: rgb(51, 51, 51);">Element wykonawczy</td><td style="margin: 0px; padding: 10px 20px 11px; border: 0px; font-style: inherit; font-variant: inherit; font-stretch: inherit; line-height: inherit; font-family: inherit; font-size: 13px; vertical-align: middle;">przekaźnik</td></tr><tr class="odd" style="margin: 0px; padding: 0px; border-width: 1px 0px 0px; border-top-style: solid; border-right-style: initial; border-bottom-style: initial; border-left-style: initial; border-top-color: rgb(214, 212, 212); border-right-color: initial; border-bottom-color: initial; border-left-color: initial; border-image: initial; font-style: inherit; font-variant: inherit; font-weight: inherit; font-stretch: inherit; line-height: inherit; font-family: inherit; vertical-align: baseline;"><td style="margin: 0px; padding: 10px 20px 11px; border-width: 0px 1px 0px 0px; border-top-style: initial; border-right-style: solid; border-bottom-style: initial; border-left-style: initial; border-top-color: initial; border-right-color: rgb(214, 212, 212); border-bottom-color: initial; border-left-color: initial; border-image: initial; font-style: inherit; font-variant: inherit; font-weight: 700; font-stretch: inherit; line-height: inherit; font-family: inherit; font-size: 13px; vertical-align: middle; width: 212px; color: rgb(51, 51, 51);">Konfiguracja styków</td><td style="margin: 0px; padding: 10px 20px 11px; border: 0px; font-style: inherit; font-variant: inherit; font-stretch: inherit; line-height: inherit; font-family: inherit; font-size: 13px; vertical-align: middle;">1 × NO</td></tr><tr class="even" style="margin: 0px; padding: 0px; border-width: 1px 0px 0px; border-top-style: solid; border-right-style: initial; border-bottom-style: initial; border-left-style: initial; border-top-color: rgb(214, 212, 212); border-right-color: initial; border-bottom-color: initial; border-left-color: initial; border-image: initial; font-style: inherit; font-variant: inherit; font-weight: inherit; font-stretch: inherit; line-height: inherit; font-family: inherit; vertical-align: baseline; background: rgb(253, 253, 253);"><td style="margin: 0px; padding: 10px 20px 11px; border-width: 0px 1px 0px 0px; border-top-style: initial; border-right-style: solid; border-bottom-style: initial; border-left-style: initial; border-top-color: initial; border-right-color: rgb(214, 212, 212); border-bottom-color: initial; border-left-color: initial; border-image: initial; font-style: inherit; font-variant: inherit; font-weight: 700; font-stretch: inherit; line-height: inherit; font-family: inherit; font-size: 13px; vertical-align: middle; width: 212px; color: rgb(51, 51, 51);">Separacja styku</td><td style="margin: 0px; padding: 10px 20px 11px; border: 0px; font-style: inherit; font-variant: inherit; font-stretch: inherit; line-height: inherit; font-family: inherit; font-size: 13px; vertical-align: middle;">TAK</td></tr><tr class="odd" style="margin: 0px; padding: 0px; border-width: 1px 0px 0px; border-top-style: solid; border-right-style: initial; border-bottom-style: initial; border-left-style: initial; border-top-color: rgb(214, 212, 212); border-right-color: initial; border-bottom-color: initial; border-left-color: initial; border-image: initial; font-style: inherit; font-variant: inherit; font-weight: inherit; font-stretch: inherit; line-height: inherit; font-family: inherit; vertical-align: baseline;"><td style="margin: 0px; padding: 10px 20px 11px; border-width: 0px 1px 0px 0px; border-top-style: initial; border-right-style: solid; border-bottom-style: initial; border-left-style: initial; border-top-color: initial; border-right-color: rgb(214, 212, 212); border-bottom-color: initial; border-left-color: initial; border-image: initial; font-style: inherit; font-variant: inherit; font-weight: 700; font-stretch: inherit; line-height: inherit; font-family: inherit; font-size: 13px; vertical-align: middle; width: 212px; color: rgb(51, 51, 51);">Próg zadziałania - regulowany</td><td style="margin: 0px; padding: 10px 20px 11px; border: 0px; font-style: inherit; font-variant: inherit; font-stretch: inherit; line-height: inherit; font-family: inherit; font-size: 13px; vertical-align: middle;">2 ÷ 1000 Lx</td></tr><tr class="even" style="margin: 0px; padding: 0px; border-width: 1px 0px 0px; border-top-style: solid; border-right-style: initial; border-bottom-style: initial; border-left-style: initial; border-top-color: rgb(214, 212, 212); border-right-color: initial; border-bottom-color: initial; border-left-color: initial; border-image: initial; font-style: inherit; font-variant: inherit; font-weight: inherit; font-stretch: inherit; line-height: inherit; font-family: inherit; vertical-align: baseline; background: rgb(253, 253, 253);"><td style="margin: 0px; padding: 10px 20px 11px; border-width: 0px 1px 0px 0px; border-top-style: initial; border-right-style: solid; border-bottom-style: initial; border-left-style: initial; border-top-color: initial; border-right-color: rgb(214, 212, 212); border-bottom-color: initial; border-left-color: initial; border-image: initial; font-style: inherit; font-variant: inherit; font-weight: 700; font-stretch: inherit; line-height: inherit; font-family: inherit; font-size: 13px; vertical-align: middle; width: 212px; color: rgb(51, 51, 51);">Próg zadziałania - ustawiony</td><td style="margin: 0px; padding: 10px 20px 11px; border: 0px; font-style: inherit; font-variant: inherit; font-stretch: inherit; line-height: inherit; font-family: inherit; font-size: 13px; vertical-align: middle;">ok. 7 Lx</td></tr><tr class="odd" style="margin: 0px; padding: 0px; border-width: 1px 0px 0px; border-top-style: solid; border-right-style: initial; border-bottom-style: initial; border-left-style: initial; border-top-color: rgb(214, 212, 212); border-right-color: initial; border-bottom-color: initial; border-left-color: initial; border-image: initial; font-style: inherit; font-variant: inherit; font-weight: inherit; font-stretch: inherit; line-height: inherit; font-family: inherit; vertical-align: baseline;"><td style="margin: 0px; padding: 10px 20px 11px; border-width: 0px 1px 0px 0px; border-top-style: initial; border-right-style: solid; border-bottom-style: initial; border-left-style: initial; border-top-color: initial; border-right-color: rgb(214, 212, 212); border-bottom-color: initial; border-left-color: initial; border-image: initial; font-style: inherit; font-variant: inherit; font-weight: 700; font-stretch: inherit; line-height: inherit; font-family: inherit; font-size: 13px; vertical-align: middle; width: 212px; color: rgb(51, 51, 51);">Histereza</td><td style="margin: 0px; padding: 10px 20px 11px; border: 0px; font-style: inherit; font-variant: inherit; font-stretch: inherit; line-height: inherit; font-family: inherit; font-size: 13px; vertical-align: middle;">ok. 15 Lx</td></tr><tr class="even" style="margin: 0px; padding: 0px; border-width: 1px 0px 0px; border-top-style: solid; border-right-style: initial; border-bottom-style: initial; border-left-style: initial; border-top-color: rgb(214, 212, 212); border-right-color: initial; border-bottom-color: initial; border-left-color: initial; border-image: initial; font-style: inherit; font-variant: inherit; font-weight: inherit; font-stretch: inherit; line-height: inherit; font-family: inherit; vertical-align: baseline; background: rgb(253, 253, 253);"><td style="margin: 0px; padding: 10px 20px 11px; border-width: 0px 1px 0px 0px; border-top-style: initial; border-right-style: solid; border-bottom-style: initial; border-left-style: initial; border-top-color: initial; border-right-color: rgb(214, 212, 212); border-bottom-color: initial; border-left-color: initial; border-image: initial; font-style: inherit; font-variant: inherit; font-weight: 700; font-stretch: inherit; line-height: inherit; font-family: inherit; font-size: 13px; vertical-align: middle; width: 212px; color: rgb(51, 51, 51);">Opóźnienie zadziałania włączenia</td><td style="margin: 0px; padding: 10px 20px 11px; border: 0px; font-style: inherit; font-variant: inherit; font-stretch: inherit; line-height: inherit; font-family: inherit; font-size: 13px; vertical-align: middle;">ok. 10 s</td></tr><tr class="odd" style="margin: 0px; padding: 0px; border-width: 1px 0px 0px; border-top-style: solid; border-right-style: initial; border-bottom-style: initial; border-left-style: initial; border-top-color: rgb(214, 212, 212); border-right-color: initial; border-bottom-color: initial; border-left-color: initial; border-image: initial; font-style: inherit; font-variant: inherit; font-weight: inherit; font-stretch: inherit; line-height: inherit; font-family: inherit; vertical-align: baseline;"><td style="margin: 0px; padding: 10px 20px 11px; border-width: 0px 1px 0px 0px; border-top-style: initial; border-right-style: solid; border-bottom-style: initial; border-left-style: initial; border-top-color: initial; border-right-color: rgb(214, 212, 212); border-bottom-color: initial; border-left-color: initial; border-image: initial; font-style: inherit; font-variant: inherit; font-weight: 700; font-stretch: inherit; line-height: inherit; font-family: inherit; font-size: 13px; vertical-align: middle; width: 212px; color: rgb(51, 51, 51);">Opóźnienie zadziałania wyłączenia</td><td style="margin: 0px; padding: 10px 20px 11px; border: 0px; font-style: inherit; font-variant: inherit; font-stretch: inherit; line-height: inherit; font-family: inherit; font-size: 13px; vertical-align: middle;">ok. 20 s</td></tr><tr class="even" style="margin: 0px; padding: 0px; border-width: 1px 0px 0px; border-top-style: solid; border-right-style: initial; border-bottom-style: initial; border-left-style: initial; border-top-color: rgb(214, 212, 212); border-right-color: initial; border-bottom-color: initial; border-left-color: initial; border-image: initial; font-style: inherit; font-variant: inherit; font-weight: inherit; font-stretch: inherit; line-height: inherit; font-family: inherit; vertical-align: baseline; background: rgb(253, 253, 253);"><td style="margin: 0px; padding: 10px 20px 11px; border-width: 0px 1px 0px 0px; border-top-style: initial; border-right-style: solid; border-bottom-style: initial; border-left-style: initial; border-top-color: initial; border-right-color: rgb(214, 212, 212); border-bottom-color: initial; border-left-color: initial; border-image: initial; font-style: inherit; font-variant: inherit; font-weight: 700; font-stretch: inherit; line-height: inherit; font-family: inherit; font-size: 13px; vertical-align: middle; width: 212px; color: rgb(51, 51, 51);">Stopień ochrony sondy</td><td style="margin: 0px; padding: 10px 20px 11px; border: 0px; font-style: inherit; font-variant: inherit; font-stretch: inherit; line-height: inherit; font-family: inherit; font-size: 13px; vertical-align: middle;">IP65</td></tr><tr class="odd" style="margin: 0px; padding: 0px; border-width: 1px 0px 0px; border-top-style: solid; border-right-style: initial; border-bottom-style: initial; border-left-style: initial; border-top-color: rgb(214, 212, 212); border-right-color: initial; border-bottom-color: initial; border-left-color: initial; border-image: initial; font-style: inherit; font-variant: inherit; font-weight: inherit; font-stretch: inherit; line-height: inherit; font-family: inherit; vertical-align: baseline;"><td style="margin: 0px; padding: 10px 20px 11px; border-width: 0px 1px 0px 0px; border-top-style: initial; border-right-style: solid; border-bottom-style: initial; border-left-style: initial; border-top-color: initial; border-right-color: rgb(214, 212, 212); border-bottom-color: initial; border-left-color: initial; border-image: initial; font-style: inherit; font-variant: inherit; font-weight: 700; font-stretch: inherit; line-height: inherit; font-family: inherit; font-size: 13px; vertical-align: middle; width: 212px; color: rgb(51, 51, 51);">Element światłoczuły</td><td style="margin: 0px; padding: 10px 20px 11px; border: 0px; font-style: inherit; font-variant: inherit; font-stretch: inherit; line-height: inherit; font-family: inherit; font-size: 13px; vertical-align: middle;">zewnętrzna sonda Ø 10 mm</td></tr><tr class="even" style="margin: 0px; padding: 0px; border-width: 1px 0px 0px; border-top-style: solid; border-right-style: initial; border-bottom-style: initial; border-left-style: initial; border-top-color: rgb(214, 212, 212); border-right-color: initial; border-bottom-color: initial; border-left-color: initial; border-image: initial; font-style: inherit; font-variant: inherit; font-weight: inherit; font-stretch: inherit; line-height: inherit; font-family: inherit; vertical-align: baseline; background: rgb(253, 253, 253);"><td style="margin: 0px; padding: 10px 20px 11px; border-width: 0px 1px 0px 0px; border-top-style: initial; border-right-style: solid; border-bottom-style: initial; border-left-style: initial; border-top-color: initial; border-right-color: rgb(214, 212, 212); border-bottom-color: initial; border-left-color: initial; border-image: initial; font-style: inherit; font-variant: inherit; font-weight: 700; font-stretch: inherit; line-height: inherit; font-family: inherit; font-size: 13px; vertical-align: middle; width: 212px; color: rgb(51, 51, 51);">Przyłącze</td><td style="margin: 0px; padding: 10px 20px 11px; border: 0px; font-style: inherit; font-variant: inherit; font-stretch: inherit; line-height: inherit; font-family: inherit; font-size: 13px; vertical-align: middle;">zaciski śrubowe 2,5 mm²</td></tr><tr class="odd" style="margin: 0px; padding: 0px; border-width: 1px 0px 0px; border-top-style: solid; border-right-style: initial; border-bottom-style: initial; border-left-style: initial; border-top-color: rgb(214, 212, 212); border-right-color: initial; border-bottom-color: initial; border-left-color: initial; border-image: initial; font-style: inherit; font-variant: inherit; font-weight: inherit; font-stretch: inherit; line-height: inherit; font-family: inherit; vertical-align: baseline;"><td style="margin: 0px; padding: 10px 20px 11px; border-width: 0px 1px 0px 0px; border-top-style: initial; border-right-style: solid; border-bottom-style: initial; border-left-style: initial; border-top-color: initial; border-right-color: rgb(214, 212, 212); border-bottom-color: initial; border-left-color: initial; border-image: initial; font-style: inherit; font-variant: inherit; font-weight: 700; font-stretch: inherit; line-height: inherit; font-family: inherit; font-size: 13px; vertical-align: middle; width: 212px; color: rgb(51, 51, 51);">Moment dokręcający</td><td style="margin: 0px; padding: 10px 20px 11px; border: 0px; font-style: inherit; font-variant: inherit; font-stretch: inherit; line-height: inherit; font-family: inherit; font-size: 13px; vertical-align: middle;">0,4 Nm</td></tr><tr class="even" style="margin: 0px; padding: 0px; border-width: 1px 0px 0px; border-top-style: solid; border-right-style: initial; border-bottom-style: initial; border-left-style: initial; border-top-color: rgb(214, 212, 212); border-right-color: initial; border-bottom-color: initial; border-left-color: initial; border-image: initial; font-style: inherit; font-variant: inherit; font-weight: inherit; font-stretch: inherit; line-height: inherit; font-family: inherit; vertical-align: baseline; background: rgb(253, 253, 253);"><td style="margin: 0px; padding: 10px 20px 11px; border-width: 0px 1px 0px 0px; border-top-style: initial; border-right-style: solid; border-bottom-style: initial; border-left-style: initial; border-top-color: initial; border-right-color: rgb(214, 212, 212); border-bottom-color: initial; border-left-color: initial; border-image: initial; font-style: inherit; font-variant: inherit; font-weight: 700; font-stretch: inherit; line-height: inherit; font-family: inherit; font-size: 13px; vertical-align: middle; width: 212px; color: rgb(51, 51, 51);">Pobór mocy</td><td style="margin: 0px; padding: 10px 20px 11px; border: 0px; font-style: inherit; font-variant: inherit; font-stretch: inherit; line-height: inherit; font-family: inherit; font-size: 13px; vertical-align: middle;">0,56 W</td></tr><tr class="odd" style="margin: 0px; padding: 0px; border-width: 1px 0px 0px; border-top-style: solid; border-right-style: initial; border-bottom-style: initial; border-left-style: initial; border-top-color: rgb(214, 212, 212); border-right-color: initial; border-bottom-color: initial; border-left-color: initial; border-image: initial; font-style: inherit; font-variant: inherit; font-weight: inherit; font-stretch: inherit; line-height: inherit; font-family: inherit; vertical-align: baseline;"><td style="margin: 0px; padding: 10px 20px 11px; border-width: 0px 1px 0px 0px; border-top-style: initial; border-right-style: solid; border-bottom-style: initial; border-left-style: initial; border-top-color: initial; border-right-color: rgb(214, 212, 212); border-bottom-color: initial; border-left-color: initial; border-image: initial; font-style: inherit; font-variant: inherit; font-weight: 700; font-stretch: inherit; line-height: inherit; font-family: inherit; font-size: 13px; vertical-align: middle; width: 212px; color: rgb(51, 51, 51);">Temperatura pracy</td><td style="margin: 0px; padding: 10px 20px 11px; border: 0px; font-style: inherit; font-variant: inherit; font-stretch: inherit; line-height: inherit; font-family: inherit; font-size: 13px; vertical-align: middle;">-25 ÷ 50 °C</td></tr><tr class="even" style="margin: 0px; padding: 0px; border-width: 1px 0px 0px; border-top-style: solid; border-right-style: initial; border-bottom-style: initial; border-left-style: initial; border-top-color: rgb(214, 212, 212); border-right-color: initial; border-bottom-color: initial; border-left-color: initial; border-image: initial; font-style: inherit; font-variant: inherit; font-weight: inherit; font-stretch: inherit; line-height: inherit; font-family: inherit; vertical-align: baseline; background: rgb(253, 253, 253);"><td style="margin: 0px; padding: 10px 20px 11px; border-width: 0px 1px 0px 0px; border-top-style: initial; border-right-style: solid; border-bottom-style: initial; border-left-style: initial; border-top-color: initial; border-right-color: rgb(214, 212, 212); border-bottom-color: initial; border-left-color: initial; border-image: initial; font-style: inherit; font-variant: inherit; font-weight: 700; font-stretch: inherit; line-height: inherit; font-family: inherit; font-size: 13px; vertical-align: middle; width: 212px; color: rgb(51, 51, 51);">Wymiary</td><td style="margin: 0px; padding: 10px 20px 11px; border: 0px; font-style: inherit; font-variant: inherit; font-stretch: inherit; line-height: inherit; font-family: inherit; font-size: 13px; vertical-align: middle;">1 moduł (18 mm)</td></tr><tr class="odd" style="margin: 0px; padding: 0px; border-width: 1px 0px 0px; border-top-style: solid; border-right-style: initial; border-bottom-style: initial; border-left-style: initial; border-top-color: rgb(214, 212, 212); border-right-color: initial; border-bottom-color: initial; border-left-color: initial; border-image: initial; font-style: inherit; font-variant: inherit; font-weight: inherit; font-stretch: inherit; line-height: inherit; font-family: inherit; vertical-align: baseline;"><td style="margin: 0px; padding: 10px 20px 11px; border-width: 0px 1px 0px 0px; border-top-style: initial; border-right-style: solid; border-bottom-style: initial; border-left-style: initial; border-top-color: initial; border-right-color: rgb(214, 212, 212); border-bottom-color: initial; border-left-color: initial; border-image: initial; font-style: inherit; font-variant: inherit; font-weight: 700; font-stretch: inherit; line-height: inherit; font-family: inherit; font-size: 13px; vertical-align: middle; width: 212px; color: rgb(51, 51, 51);">Montaż</td><td style="margin: 0px; padding: 10px 20px 11px; border: 0px; font-style: inherit; font-variant: inherit; font-stretch: inherit; line-height: inherit; font-family: inherit; font-size: 13px; vertical-align: middle;">na szynie 35 mm</td></tr><tr class="even" style="margin: 0px; padding: 0px; border-width: 1px 0px 0px; border-top-style: solid; border-right-style: initial; border-bottom-style: initial; border-left-style: initial; border-top-color: rgb(214, 212, 212); border-right-color: initial; border-bottom-color: initial; border-left-color: initial; border-image: initial; font-style: inherit; font-variant: inherit; font-weight: inherit; font-stretch: inherit; line-height: inherit; font-family: inherit; vertical-align: baseline; background: rgb(253, 253, 253);"><td style="margin: 0px; padding: 10px 20px 11px; border-width: 0px 1px 0px 0px; border-top-style: initial; border-right-style: solid; border-bottom-style: initial; border-left-style: initial; border-top-color: initial; border-right-color: rgb(214, 212, 212); border-bottom-color: initial; border-left-color: initial; border-image: initial; font-style: inherit; font-variant: inherit; font-weight: 700; font-stretch: inherit; line-height: inherit; font-family: inherit; font-size: 13px; vertical-align: middle; width: 212px; color: rgb(51, 51, 51);">Stopień ochrony</td><td style="margin: 0px; padding: 10px 20px 11px; border: 0px; font-style: inherit; font-variant: inherit; font-stretch: inherit; line-height: inherit; font-family: inherit; font-size: 13px; vertical-align: middle;">IP20</td></tr></tbody></table> | 107.01 | 4 |  | - | N | N | N | N | Y | N | N | N | N | N | Y | N | N
151203211 | 166430 | F&amp;F | SCO-802 &amp;quot;Z PAMIĘCIĄ&amp;quot; USTAWIEŃ NATĘŻENIA OŚWIETLENIA; 350W; MONTAŻ W PUSZCE O60 ŚCIEMNIACZE |  | 84.87 | 3 |  | - | N | N | N | N | Y | N | N | N | N | N | Y | N | N
151203212 | 166488 | F&amp;F | PCA-514 DUO JEDNOFUNKCYJNY-AWERSYJNY(OPÓŹN. ROZŁĄCZANIE), STYKI: 1P , U=230 I 24V, I=10A, 1 MODUŁ PRZEKAŹNIKI CZASOWE |  |  |  |  | - | N | N | N | N | Y | N | N | N | N | N | Y | N | N
151203213 | 166499 | F&amp;F | Przekaźnik czasowy PCU-520 | <p><b>Przekaźnik czasowy PCU-520</b></p><p>Nastawa dwóch czasów t1 i t2 (czasu pracy i czasu przerwy).</p><p>Przekaźniki czasowe służą do sterowania czasowego w układach automatyki przemysłowej i domowej (np.: wentylacji, ogrzewania, oświetlenia, sygnalizacji, itp).</p><p><b>Funkcje</b></p><p>*OPÓŹNIONE WYŁĄCZENIE (A)</p><p>Do czasu załączenia przekaźnika styki pozostają w pozycji 1-5, 2-8. Po podaniu napięcia zasilającego styki zostają przełączone w pozycję 1-6, 2-7 na czas t1. Po odmierzeniu czasu t1 styki powracają do pozycji 1-5, 2-8 na czas t2. Po czasie t2 styki przekaźnika powracają do pozycji 1-5, 2-8 na czas t2. Po czasie t2 styki przekaźnika powracają do pozycji 1-6, 2-7 Ponowna realizacja trybu pracy przekaźnika możliwa jest po odłączeniu napięcia zasilającego i ponownym jego załączeniu.</p><p>*OPÓŹNIONE ZAŁĄCZENIE (B)</p><p>Po podaniu napięcia zasilającego styki pozostają w pozycji 1-5, 2-8 przez czas t1. Po odmierzeniu czasu t1 następuje przełączenie styków w pozycję 1-6, 2-7 na czas t2. Po czasie t2 styki przekaźnika powracają do pozycji 1-5, 2-8. Ponowna realizacja trybu pracy przekaźnika możliwa jest po odłączeniu napięcia zasilającego i ponownym jego załączeniu.</p><p>*OPÓŹNIONE WYŁĄCZENIE - CYKLICZNIE (C)</p><p>Tryb pracy opóźnionego wyłączania realizowany cyklicznie w ustawionych odstępach czasu pracy i przerwy.</p><p>*OPÓŹNIONE ZAŁĄCZENIE - CYKLICZNIE (D)</p><p>Tryb pracy opóźnionego załączania realizowany cyklicznie w ustawionych odstępach czasu pracy i przerwy.</p><table class="table-data-sheet" style="margin: 0px 0px 20px; padding: 0px; border-width: 0px 0px 1px; border-top-style: initial; border-right-style: initial; border-bottom-style: solid; border-left-style: initial; border-top-color: initial; border-right-color: initial; border-bottom-color: rgb(214, 212, 212); border-left-color: initial; border-image: initial; font-variant-numeric: inherit; font-variant-east-asian: inherit; font-stretch: inherit; line-height: inherit; font-family: Arial, Helvetica, sans-serif; font-size: 13px; vertical-align: baseline; max-width: 100%; background: rgb(255, 255, 255); width: 708px; color: rgb(119, 119, 119);"><tbody style="margin: 0px; padding: 0px; border: 0px; font-style: inherit; font-variant: inherit; font-weight: inherit; font-stretch: inherit; line-height: inherit; font-family: inherit; vertical-align: baseline;"><tr class="odd" style="margin: 0px; padding: 0px; border-width: 1px 0px 0px; border-top-style: solid; border-right-style: initial; border-bottom-style: initial; border-left-style: initial; border-top-color: rgb(214, 212, 212); border-right-color: initial; border-bottom-color: initial; border-left-color: initial; border-image: initial; font-style: inherit; font-variant: inherit; font-weight: inherit; font-stretch: inherit; line-height: inherit; font-family: inherit; vertical-align: baseline;"><td style="margin: 0px; padding: 10px 20px 11px; border-width: 0px 1px 0px 0px; border-top-style: initial; border-right-style: solid; border-bottom-style: initial; border-left-style: initial; border-top-color: initial; border-right-color: rgb(214, 212, 212); border-bottom-color: initial; border-left-color: initial; border-image: initial; font-style: inherit; font-variant: inherit; font-weight: 700; font-stretch: inherit; line-height: inherit; font-family: inherit; font-size: 13px; vertical-align: middle; width: 212px; color: rgb(51, 51, 51);">Napięcie zasilania</td><td style="margin: 0px; padding: 10px 20px 11px; border: 0px; font-style: inherit; font-variant: inherit; font-stretch: inherit; line-height: inherit; font-family: inherit; font-size: 13px; vertical-align: middle;">230 V AC</td></tr><tr class="even" style="margin: 0px; padding: 0px; border-width: 1px 0px 0px; border-top-style: solid; border-right-style: initial; border-bottom-style: initial; border-left-style: initial; border-top-color: rgb(214, 212, 212); border-right-color: initial; border-bottom-color: initial; border-left-color: initial; border-image: initial; font-style: inherit; font-variant: inherit; font-weight: inherit; font-stretch: inherit; line-height: inherit; font-family: inherit; vertical-align: baseline; background: rgb(253, 253, 253);"><td style="margin: 0px; padding: 10px 20px 11px; border-width: 0px 1px 0px 0px; border-top-style: initial; border-right-style: solid; border-bottom-style: initial; border-left-style: initial; border-top-color: initial; border-right-color: rgb(214, 212, 212); border-bottom-color: initial; border-left-color: initial; border-image: initial; font-style: inherit; font-variant: inherit; font-weight: 700; font-stretch: inherit; line-height: inherit; font-family: inherit; font-size: 13px; vertical-align: middle; width: 212px; color: rgb(51, 51, 51);">Tryb pracy</td><td style="margin: 0px; padding: 10px 20px 11px; border: 0px; font-style: inherit; font-variant: inherit; font-stretch: inherit; line-height: inherit; font-family: inherit; font-size: 13px; vertical-align: middle;">opóźnione wyłączenie, opóźnione załączenie, praca cykliczna</td></tr><tr class="odd" style="margin: 0px; padding: 0px; border-width: 1px 0px 0px; border-top-style: solid; border-right-style: initial; border-bottom-style: initial; border-left-style: initial; border-top-color: rgb(214, 212, 212); border-right-color: initial; border-bottom-color: initial; border-left-color: initial; border-image: initial; font-style: inherit; font-variant: inherit; font-weight: inherit; font-stretch: inherit; line-height: inherit; font-family: inherit; vertical-align: baseline;"><td style="margin: 0px; padding: 10px 20px 11px; border-width: 0px 1px 0px 0px; border-top-style: initial; border-right-style: solid; border-bottom-style: initial; border-left-style: initial; border-top-color: initial; border-right-color: rgb(214, 212, 212); border-bottom-color: initial; border-left-color: initial; border-image: initial; font-style: inherit; font-variant: inherit; font-weight: 700; font-stretch: inherit; line-height: inherit; font-family: inherit; font-size: 13px; vertical-align: middle; width: 212px; color: rgb(51, 51, 51);">Element wykonawczy</td><td style="margin: 0px; padding: 10px 20px 11px; border: 0px; font-style: inherit; font-variant: inherit; font-stretch: inherit; line-height: inherit; font-family: inherit; font-size: 13px; vertical-align: middle;">przekaźnik</td></tr><tr class="even" style="margin: 0px; padding: 0px; border-width: 1px 0px 0px; border-top-style: solid; border-right-style: initial; border-bottom-style: initial; border-left-style: initial; border-top-color: rgb(214, 212, 212); border-right-color: initial; border-bottom-color: initial; border-left-color: initial; border-image: initial; font-style: inherit; font-variant: inherit; font-weight: inherit; font-stretch: inherit; line-height: inherit; font-family: inherit; vertical-align: baseline; background: rgb(253, 253, 253);"><td style="margin: 0px; padding: 10px 20px 11px; border-width: 0px 1px 0px 0px; border-top-style: initial; border-right-style: solid; border-bottom-style: initial; border-left-style: initial; border-top-color: initial; border-right-color: rgb(214, 212, 212); border-bottom-color: initial; border-left-color: initial; border-image: initial; font-style: inherit; font-variant: inherit; font-weight: 700; font-stretch: inherit; line-height: inherit; font-family: inherit; font-size: 13px; vertical-align: middle; width: 212px; color: rgb(51, 51, 51);">Maksymalny prąd obciążenia</td><td style="margin: 0px; padding: 10px 20px 11px; border: 0px; font-style: inherit; font-variant: inherit; font-stretch: inherit; line-height: inherit; font-family: inherit; font-size: 13px; vertical-align: middle;">2 × 8 A</td></tr><tr class="odd" style="margin: 0px; padding: 0px; border-width: 1px 0px 0px; border-top-style: solid; border-right-style: initial; border-bottom-style: initial; border-left-style: initial; border-top-color: rgb(214, 212, 212); border-right-color: initial; border-bottom-color: initial; border-left-color: initial; border-image: initial; font-style: inherit; font-variant: inherit; font-weight: inherit; font-stretch: inherit; line-height: inherit; font-family: inherit; vertical-align: baseline;"><td style="margin: 0px; padding: 10px 20px 11px; border-width: 0px 1px 0px 0px; border-top-style: initial; border-right-style: solid; border-bottom-style: initial; border-left-style: initial; border-top-color: initial; border-right-color: rgb(214, 212, 212); border-bottom-color: initial; border-left-color: initial; border-image: initial; font-style: inherit; font-variant: inherit; font-weight: 700; font-stretch: inherit; line-height: inherit; font-family: inherit; font-size: 13px; vertical-align: middle; width: 212px; color: rgb(51, 51, 51);">Konfiguracja styków</td><td style="margin: 0px; padding: 10px 20px 11px; border: 0px; font-style: inherit; font-variant: inherit; font-stretch: inherit; line-height: inherit; font-family: inherit; font-size: 13px; vertical-align: middle;">2 × NO/NC</td></tr><tr class="even" style="margin: 0px; padding: 0px; border-width: 1px 0px 0px; border-top-style: solid; border-right-style: initial; border-bottom-style: initial; border-left-style: initial; border-top-color: rgb(214, 212, 212); border-right-color: initial; border-bottom-color: initial; border-left-color: initial; border-image: initial; font-style: inherit; font-variant: inherit; font-weight: inherit; font-stretch: inherit; line-height: inherit; font-family: inherit; vertical-align: baseline; background: rgb(253, 253, 253);"><td style="margin: 0px; padding: 10px 20px 11px; border-width: 0px 1px 0px 0px; border-top-style: initial; border-right-style: solid; border-bottom-style: initial; border-left-style: initial; border-top-color: initial; border-right-color: rgb(214, 212, 212); border-bottom-color: initial; border-left-color: initial; border-image: initial; font-style: inherit; font-variant: inherit; font-weight: 700; font-stretch: inherit; line-height: inherit; font-family: inherit; font-size: 13px; vertical-align: middle; width: 212px; color: rgb(51, 51, 51);">Separacja styku</td><td style="margin: 0px; padding: 10px 20px 11px; border: 0px; font-style: inherit; font-variant: inherit; font-stretch: inherit; line-height: inherit; font-family: inherit; font-size: 13px; vertical-align: middle;">TAK</td></tr><tr class="odd" style="margin: 0px; padding: 0px; border-width: 1px 0px 0px; border-top-style: solid; border-right-style: initial; border-bottom-style: initial; border-left-style: initial; border-top-color: rgb(214, 212, 212); border-right-color: initial; border-bottom-color: initial; border-left-color: initial; border-image: initial; font-style: inherit; font-variant: inherit; font-weight: inherit; font-stretch: inherit; line-height: inherit; font-family: inherit; vertical-align: baseline;"><td style="margin: 0px; padding: 10px 20px 11px; border-width: 0px 1px 0px 0px; border-top-style: initial; border-right-style: solid; border-bottom-style: initial; border-left-style: initial; border-top-color: initial; border-right-color: rgb(214, 212, 212); border-bottom-color: initial; border-left-color: initial; border-image: initial; font-style: inherit; font-variant: inherit; font-weight: 700; font-stretch: inherit; line-height: inherit; font-family: inherit; font-size: 13px; vertical-align: middle; width: 212px; color: rgb(51, 51, 51);">Opóźnienie zadziałania</td><td style="margin: 0px; padding: 10px 20px 11px; border: 0px; font-style: inherit; font-variant: inherit; font-stretch: inherit; line-height: inherit; font-family: inherit; font-size: 13px; vertical-align: middle;">50 ms</td></tr><tr class="even" style="margin: 0px; padding: 0px; border-width: 1px 0px 0px; border-top-style: solid; border-right-style: initial; border-bottom-style: initial; border-left-style: initial; border-top-color: rgb(214, 212, 212); border-right-color: initial; border-bottom-color: initial; border-left-color: initial; border-image: initial; font-style: inherit; font-variant: inherit; font-weight: inherit; font-stretch: inherit; line-height: inherit; font-family: inherit; vertical-align: baseline; background: rgb(253, 253, 253);"><td style="margin: 0px; padding: 10px 20px 11px; border-width: 0px 1px 0px 0px; border-top-style: initial; border-right-style: solid; border-bottom-style: initial; border-left-style: initial; border-top-color: initial; border-right-color: rgb(214, 212, 212); border-bottom-color: initial; border-left-color: initial; border-image: initial; font-style: inherit; font-variant: inherit; font-weight: 700; font-stretch: inherit; line-height: inherit; font-family: inherit; font-size: 13px; vertical-align: middle; width: 212px; color: rgb(51, 51, 51);">Sygnalizacja stanu styku</td><td style="margin: 0px; padding: 10px 20px 11px; border: 0px; font-style: inherit; font-variant: inherit; font-stretch: inherit; line-height: inherit; font-family: inherit; font-size: 13px; vertical-align: middle;">LED czerwona</td></tr><tr class="odd" style="margin: 0px; padding: 0px; border-width: 1px 0px 0px; border-top-style: solid; border-right-style: initial; border-bottom-style: initial; border-left-style: initial; border-top-color: rgb(214, 212, 212); border-right-color: initial; border-bottom-color: initial; border-left-color: initial; border-image: initial; font-style: inherit; font-variant: inherit; font-weight: inherit; font-stretch: inherit; line-height: inherit; font-family: inherit; vertical-align: baseline;"><td style="margin: 0px; padding: 10px 20px 11px; border-width: 0px 1px 0px 0px; border-top-style: initial; border-right-style: solid; border-bottom-style: initial; border-left-style: initial; border-top-color: initial; border-right-color: rgb(214, 212, 212); border-bottom-color: initial; border-left-color: initial; border-image: initial; font-style: inherit; font-variant: inherit; font-weight: 700; font-stretch: inherit; line-height: inherit; font-family: inherit; font-size: 13px; vertical-align: middle; width: 212px; color: rgb(51, 51, 51);">Czas działania - regulowany</td><td style="margin: 0px; padding: 10px 20px 11px; border: 0px; font-style: inherit; font-variant: inherit; font-stretch: inherit; line-height: inherit; font-family: inherit; font-size: 13px; vertical-align: middle;">0,1 s ÷ 576 godz.</td></tr><tr class="even" style="margin: 0px; padding: 0px; border-width: 1px 0px 0px; border-top-style: solid; border-right-style: initial; border-bottom-style: initial; border-left-style: initial; border-top-color: rgb(214, 212, 212); border-right-color: initial; border-bottom-color: initial; border-left-color: initial; border-image: initial; font-style: inherit; font-variant: inherit; font-weight: inherit; font-stretch: inherit; line-height: inherit; font-family: inherit; vertical-align: baseline; background: rgb(253, 253, 253);"><td style="margin: 0px; padding: 10px 20px 11px; border-width: 0px 1px 0px 0px; border-top-style: initial; border-right-style: solid; border-bottom-style: initial; border-left-style: initial; border-top-color: initial; border-right-color: rgb(214, 212, 212); border-bottom-color: initial; border-left-color: initial; border-image: initial; font-style: inherit; font-variant: inherit; font-weight: 700; font-stretch: inherit; line-height: inherit; font-family: inherit; font-size: 13px; vertical-align: middle; width: 212px; color: rgb(51, 51, 51);">Sygnalizacja zasilania</td><td style="margin: 0px; padding: 10px 20px 11px; border: 0px; font-style: inherit; font-variant: inherit; font-stretch: inherit; line-height: inherit; font-family: inherit; font-size: 13px; vertical-align: middle;">LED zielona</td></tr><tr class="odd" style="margin: 0px; padding: 0px; border-width: 1px 0px 0px; border-top-style: solid; border-right-style: initial; border-bottom-style: initial; border-left-style: initial; border-top-color: rgb(214, 212, 212); border-right-color: initial; border-bottom-color: initial; border-left-color: initial; border-image: initial; font-style: inherit; font-variant: inherit; font-weight: inherit; font-stretch: inherit; line-height: inherit; font-family: inherit; vertical-align: baseline;"><td style="margin: 0px; padding: 10px 20px 11px; border-width: 0px 1px 0px 0px; border-top-style: initial; border-right-style: solid; border-bottom-style: initial; border-left-style: initial; border-top-color: initial; border-right-color: rgb(214, 212, 212); border-bottom-color: initial; border-left-color: initial; border-image: initial; font-style: inherit; font-variant: inherit; font-weight: 700; font-stretch: inherit; line-height: inherit; font-family: inherit; font-size: 13px; vertical-align: middle; width: 212px; color: rgb(51, 51, 51);">Czas przerwy - regulowany</td><td style="margin: 0px; padding: 10px 20px 11px; border: 0px; font-style: inherit; font-variant: inherit; font-stretch: inherit; line-height: inherit; font-family: inherit; font-size: 13px; vertical-align: middle;">0,1s ÷ 576 godz.</td></tr><tr class="even" style="margin: 0px; padding: 0px; border-width: 1px 0px 0px; border-top-style: solid; border-right-style: initial; border-bottom-style: initial; border-left-style: initial; border-top-color: rgb(214, 212, 212); border-right-color: initial; border-bottom-color: initial; border-left-color: initial; border-image: initial; font-style: inherit; font-variant: inherit; font-weight: inherit; font-stretch: inherit; line-height: inherit; font-family: inherit; vertical-align: baseline; background: rgb(253, 253, 253);"><td style="margin: 0px; padding: 10px 20px 11px; border-width: 0px 1px 0px 0px; border-top-style: initial; border-right-style: solid; border-bottom-style: initial; border-left-style: initial; border-top-color: initial; border-right-color: rgb(214, 212, 212); border-bottom-color: initial; border-left-color: initial; border-image: initial; font-style: inherit; font-variant: inherit; font-weight: 700; font-stretch: inherit; line-height: inherit; font-family: inherit; font-size: 13px; vertical-align: middle; width: 212px; color: rgb(51, 51, 51);">Przyłącze</td><td style="margin: 0px; padding: 10px 20px 11px; border: 0px; font-style: inherit; font-variant: inherit; font-stretch: inherit; line-height: inherit; font-family: inherit; font-size: 13px; vertical-align: middle;">zaciski śrubowe 4,0 mm²</td></tr><tr class="odd" style="margin: 0px; padding: 0px; border-width: 1px 0px 0px; border-top-style: solid; border-right-style: initial; border-bottom-style: initial; border-left-style: initial; border-top-color: rgb(214, 212, 212); border-right-color: initial; border-bottom-color: initial; border-left-color: initial; border-image: initial; font-style: inherit; font-variant: inherit; font-weight: inherit; font-stretch: inherit; line-height: inherit; font-family: inherit; vertical-align: baseline;"><td style="margin: 0px; padding: 10px 20px 11px; border-width: 0px 1px 0px 0px; border-top-style: initial; border-right-style: solid; border-bottom-style: initial; border-left-style: initial; border-top-color: initial; border-right-color: rgb(214, 212, 212); border-bottom-color: initial; border-left-color: initial; border-image: initial; font-style: inherit; font-variant: inherit; font-weight: 700; font-stretch: inherit; line-height: inherit; font-family: inherit; font-size: 13px; vertical-align: middle; width: 212px; color: rgb(51, 51, 51);">Moment dokręcający</td><td style="margin: 0px; padding: 10px 20px 11px; border: 0px; font-style: inherit; font-variant: inherit; font-stretch: inherit; line-height: inherit; font-family: inherit; font-size: 13px; vertical-align: middle;">0,5 Nm</td></tr><tr class="even" style="margin: 0px; padding: 0px; border-width: 1px 0px 0px; border-top-style: solid; border-right-style: initial; border-bottom-style: initial; border-left-style: initial; border-top-color: rgb(214, 212, 212); border-right-color: initial; border-bottom-color: initial; border-left-color: initial; border-image: initial; font-style: inherit; font-variant: inherit; font-weight: inherit; font-stretch: inherit; line-height: inherit; font-family: inherit; vertical-align: baseline; background: rgb(253, 253, 253);"><td style="margin: 0px; padding: 10px 20px 11px; border-width: 0px 1px 0px 0px; border-top-style: initial; border-right-style: solid; border-bottom-style: initial; border-left-style: initial; border-top-color: initial; border-right-color: rgb(214, 212, 212); border-bottom-color: initial; border-left-color: initial; border-image: initial; font-style: inherit; font-variant: inherit; font-weight: 700; font-stretch: inherit; line-height: inherit; font-family: inherit; font-size: 13px; vertical-align: middle; width: 212px; color: rgb(51, 51, 51);">Pobór mocy</td><td style="margin: 0px; padding: 10px 20px 11px; border: 0px; font-style: inherit; font-variant: inherit; font-stretch: inherit; line-height: inherit; font-family: inherit; font-size: 13px; vertical-align: middle;">1,2 W</td></tr><tr class="odd" style="margin: 0px; padding: 0px; border-width: 1px 0px 0px; border-top-style: solid; border-right-style: initial; border-bottom-style: initial; border-left-style: initial; border-top-color: rgb(214, 212, 212); border-right-color: initial; border-bottom-color: initial; border-left-color: initial; border-image: initial; font-style: inherit; font-variant: inherit; font-weight: inherit; font-stretch: inherit; line-height: inherit; font-family: inherit; vertical-align: baseline;"><td style="margin: 0px; padding: 10px 20px 11px; border-width: 0px 1px 0px 0px; border-top-style: initial; border-right-style: solid; border-bottom-style: initial; border-left-style: initial; border-top-color: initial; border-right-color: rgb(214, 212, 212); border-bottom-color: initial; border-left-color: initial; border-image: initial; font-style: inherit; font-variant: inherit; font-weight: 700; font-stretch: inherit; line-height: inherit; font-family: inherit; font-size: 13px; vertical-align: middle; width: 212px; color: rgb(51, 51, 51);">Temperatura pracy</td><td style="margin: 0px; padding: 10px 20px 11px; border: 0px; font-style: inherit; font-variant: inherit; font-stretch: inherit; line-height: inherit; font-family: inherit; font-size: 13px; vertical-align: middle;">-25 ÷ 50 °C</td></tr><tr class="even" style="margin: 0px; padding: 0px; border-width: 1px 0px 0px; border-top-style: solid; border-right-style: initial; border-bottom-style: initial; border-left-style: initial; border-top-color: rgb(214, 212, 212); border-right-color: initial; border-bottom-color: initial; border-left-color: initial; border-image: initial; font-style: inherit; font-variant: inherit; font-weight: inherit; font-stretch: inherit; line-height: inherit; font-family: inherit; vertical-align: baseline; background: rgb(253, 253, 253);"><td style="margin: 0px; padding: 10px 20px 11px; border-width: 0px 1px 0px 0px; border-top-style: initial; border-right-style: solid; border-bottom-style: initial; border-left-style: initial; border-top-color: initial; border-right-color: rgb(214, 212, 212); border-bottom-color: initial; border-left-color: initial; border-image: initial; font-style: inherit; font-variant: inherit; font-weight: 700; font-stretch: inherit; line-height: inherit; font-family: inherit; font-size: 13px; vertical-align: middle; width: 212px; color: rgb(51, 51, 51);">Wymiary</td><td style="margin: 0px; padding: 10px 20px 11px; border: 0px; font-style: inherit; font-variant: inherit; font-stretch: inherit; line-height: inherit; font-family: inherit; font-size: 13px; vertical-align: middle;">2 moduły (35 mm)</td></tr><tr class="odd" style="margin: 0px; padding: 0px; border-width: 1px 0px 0px; border-top-style: solid; border-right-style: initial; border-bottom-style: initial; border-left-style: initial; border-top-color: rgb(214, 212, 212); border-right-color: initial; border-bottom-color: initial; border-left-color: initial; border-image: initial; font-style: inherit; font-variant: inherit; font-weight: inherit; font-stretch: inherit; line-height: inherit; font-family: inherit; vertical-align: baseline;"><td style="margin: 0px; padding: 10px 20px 11px; border-width: 0px 1px 0px 0px; border-top-style: initial; border-right-style: solid; border-bottom-style: initial; border-left-style: initial; border-top-color: initial; border-right-color: rgb(214, 212, 212); border-bottom-color: initial; border-left-color: initial; border-image: initial; font-style: inherit; font-variant: inherit; font-weight: 700; font-stretch: inherit; line-height: inherit; font-family: inherit; font-size: 13px; vertical-align: middle; width: 212px; color: rgb(51, 51, 51);">Montaż</td><td style="margin: 0px; padding: 10px 20px 11px; border: 0px; font-style: inherit; font-variant: inherit; font-stretch: inherit; line-height: inherit; font-family: inherit; font-size: 13px; vertical-align: middle;">na szynie 35 mm</td></tr><tr class="even" style="margin: 0px; padding: 0px; border-width: 1px 0px 0px; border-top-style: solid; border-right-style: initial; border-bottom-style: initial; border-left-style: initial; border-top-color: rgb(214, 212, 212); border-right-color: initial; border-bottom-color: initial; border-left-color: initial; border-image: initial; font-style: inherit; font-variant: inherit; font-weight: inherit; font-stretch: inherit; line-height: inherit; font-family: inherit; vertical-align: baseline; background: rgb(253, 253, 253);"><td style="margin: 0px; padding: 10px 20px 11px; border-width: 0px 1px 0px 0px; border-top-style: initial; border-right-style: solid; border-bottom-style: initial; border-left-style: initial; border-top-color: initial; border-right-color: rgb(214, 212, 212); border-bottom-color: initial; border-left-color: initial; border-image: initial; font-style: inherit; font-variant: inherit; font-weight: 700; font-stretch: inherit; line-height: inherit; font-family: inherit; font-size: 13px; vertical-align: middle; width: 212px; color: rgb(51, 51, 51);">Stopień ochrony</td><td style="margin: 0px; padding: 10px 20px 11px; border: 0px; font-style: inherit; font-variant: inherit; font-stretch: inherit; line-height: inherit; font-family: inherit; font-size: 13px; vertical-align: middle;">IP20</td></tr></tbody></table> | 202.95 | 5 |  | - | N | N | N | N | Y | N | N | N | N | N | Y | N | N
151203214 | 166609 | F&amp;F | STR-21 DWUPRZYCISKOWY; UN=230V AC LUB 24V AC, 8A, MONTAŻ NATYNKOWY LUB W KASECIE ROLETY STEROWNIKI ROLET |  |  |  |  | - | N | N | N | N | Y | N | N | N | N | N | Y | N | N
151203215 | 166528 | F&amp;F | PR-615 Z KANAŁEM PRZELOTOWYM, NASTAWA 4-30A, STYKI: 1Z , IMAX=16A, 1 MODUŁ PRZEKAŹNIKI PRIORYTETOWE |  |  |  |  | - | N | N | N | N | Y | N | N | N | N | N | Y | N | N
151203222 | 166401 | F&amp;F | ASO-220 UN=230V, I=10A, OBUDOWA HERMETYCZNA, PRZEWÓD PRZYŁĄCZENIOWY 0,5M AUTOMATY SCHODOWE |  |  |  |  | - | N | N | N | N | Y | N | N | N | N | N | Y | N | N
151203224 | 166644 | F&amp;F | RT-820 Z SONDĄ W KMPL. ZAKRES REGULACJI TEMP.: 4÷30°C, STYKI: 1P , I=16A, 2 MODUŁY REGULATORY TEMPERATURY |  |  |  |  | - | N | N | N | N | Y | N | N | N | N | N | Y | N | N
151203225 | 166489 | F&amp;F | Przekaźnik czasowy PCR-513 | <p><b>Przekaźnik czasowy PCR-513</b></p><p>Funkcja: Opóźnione załączenie.</p><p>Przekaźniki czasowe służą do sterowania czasowego w układach automatyki przemysłowej i domowej (np.: wentylacji, ogrzewania, oświetlenia, sygnalizacji, itp).</p><p><b>Działanie</b></p><p>Po podaniu napięcia zasilającego styk pozostaje w pozycji 11-10 i następuje odmierzanie nastawionego czasu pracy. Po odmierzeniu czasu następuje przełączenie styku w pozycję 11-12. Ponowna realizacja trybu pracy przekaźnika możliwa jest po odłączeniu napięcia zasilającego i ponownym jego załączeniu. </p><table class="table-data-sheet" style="margin: 0px 0px 20px; padding: 0px; border-width: 0px 0px 1px; border-top-style: initial; border-right-style: initial; border-bottom-style: solid; border-left-style: initial; border-top-color: initial; border-right-color: initial; border-bottom-color: rgb(214, 212, 212); border-left-color: initial; border-image: initial; font-variant-numeric: inherit; font-variant-east-asian: inherit; font-stretch: inherit; line-height: inherit; font-family: Arial, Helvetica, sans-serif; font-size: 13px; vertical-align: baseline; max-width: 100%; background: rgb(255, 255, 255); width: 708px; color: rgb(119, 119, 119);"><tbody style="margin: 0px; padding: 0px; border: 0px; font-style: inherit; font-variant: inherit; font-weight: inherit; font-stretch: inherit; line-height: inherit; font-family: inherit; vertical-align: baseline;"><tr class="odd" style="margin: 0px; padding: 0px; border-width: 1px 0px 0px; border-top-style: solid; border-right-style: initial; border-bottom-style: initial; border-left-style: initial; border-top-color: rgb(214, 212, 212); border-right-color: initial; border-bottom-color: initial; border-left-color: initial; border-image: initial; font-style: inherit; font-variant: inherit; font-weight: inherit; font-stretch: inherit; line-height: inherit; font-family: inherit; vertical-align: baseline;"><td style="margin: 0px; padding: 10px 20px 11px; border-width: 0px 1px 0px 0px; border-top-style: initial; border-right-style: solid; border-bottom-style: initial; border-left-style: initial; border-top-color: initial; border-right-color: rgb(214, 212, 212); border-bottom-color: initial; border-left-color: initial; border-image: initial; font-style: inherit; font-variant: inherit; font-weight: 700; font-stretch: inherit; line-height: inherit; font-family: inherit; font-size: 13px; vertical-align: middle; width: 212px; color: rgb(51, 51, 51);">Napięcie zasilania</td><td style="margin: 0px; padding: 10px 20px 11px; border: 0px; font-style: inherit; font-variant: inherit; font-stretch: inherit; line-height: inherit; font-family: inherit; font-size: 13px; vertical-align: middle;">230 V AC</td></tr><tr class="even" style="margin: 0px; padding: 0px; border-width: 1px 0px 0px; border-top-style: solid; border-right-style: initial; border-bottom-style: initial; border-left-style: initial; border-top-color: rgb(214, 212, 212); border-right-color: initial; border-bottom-color: initial; border-left-color: initial; border-image: initial; font-style: inherit; font-variant: inherit; font-weight: inherit; font-stretch: inherit; line-height: inherit; font-family: inherit; vertical-align: baseline; background: rgb(253, 253, 253);"><td style="margin: 0px; padding: 10px 20px 11px; border-width: 0px 1px 0px 0px; border-top-style: initial; border-right-style: solid; border-bottom-style: initial; border-left-style: initial; border-top-color: initial; border-right-color: rgb(214, 212, 212); border-bottom-color: initial; border-left-color: initial; border-image: initial; font-style: inherit; font-variant: inherit; font-weight: 700; font-stretch: inherit; line-height: inherit; font-family: inherit; font-size: 13px; vertical-align: middle; width: 212px; color: rgb(51, 51, 51);">Tryb pracy</td><td style="margin: 0px; padding: 10px 20px 11px; border: 0px; font-style: inherit; font-variant: inherit; font-stretch: inherit; line-height: inherit; font-family: inherit; font-size: 13px; vertical-align: middle;">opóźnione załączenie</td></tr><tr class="odd" style="margin: 0px; padding: 0px; border-width: 1px 0px 0px; border-top-style: solid; border-right-style: initial; border-bottom-style: initial; border-left-style: initial; border-top-color: rgb(214, 212, 212); border-right-color: initial; border-bottom-color: initial; border-left-color: initial; border-image: initial; font-style: inherit; font-variant: inherit; font-weight: inherit; font-stretch: inherit; line-height: inherit; font-family: inherit; vertical-align: baseline;"><td style="margin: 0px; padding: 10px 20px 11px; border-width: 0px 1px 0px 0px; border-top-style: initial; border-right-style: solid; border-bottom-style: initial; border-left-style: initial; border-top-color: initial; border-right-color: rgb(214, 212, 212); border-bottom-color: initial; border-left-color: initial; border-image: initial; font-style: inherit; font-variant: inherit; font-weight: 700; font-stretch: inherit; line-height: inherit; font-family: inherit; font-size: 13px; vertical-align: middle; width: 212px; color: rgb(51, 51, 51);">Element wykonawczy</td><td style="margin: 0px; padding: 10px 20px 11px; border: 0px; font-style: inherit; font-variant: inherit; font-stretch: inherit; line-height: inherit; font-family: inherit; font-size: 13px; vertical-align: middle;">przekaźnik</td></tr><tr class="even" style="margin: 0px; padding: 0px; border-width: 1px 0px 0px; border-top-style: solid; border-right-style: initial; border-bottom-style: initial; border-left-style: initial; border-top-color: rgb(214, 212, 212); border-right-color: initial; border-bottom-color: initial; border-left-color: initial; border-image: initial; font-style: inherit; font-variant: inherit; font-weight: inherit; font-stretch: inherit; line-height: inherit; font-family: inherit; vertical-align: baseline; background: rgb(253, 253, 253);"><td style="margin: 0px; padding: 10px 20px 11px; border-width: 0px 1px 0px 0px; border-top-style: initial; border-right-style: solid; border-bottom-style: initial; border-left-style: initial; border-top-color: initial; border-right-color: rgb(214, 212, 212); border-bottom-color: initial; border-left-color: initial; border-image: initial; font-style: inherit; font-variant: inherit; font-weight: 700; font-stretch: inherit; line-height: inherit; font-family: inherit; font-size: 13px; vertical-align: middle; width: 212px; color: rgb(51, 51, 51);">Maksymalny prąd obciążenia</td><td style="margin: 0px; padding: 10px 20px 11px; border: 0px; font-style: inherit; font-variant: inherit; font-stretch: inherit; line-height: inherit; font-family: inherit; font-size: 13px; vertical-align: middle;">10 A</td></tr><tr class="odd" style="margin: 0px; padding: 0px; border-width: 1px 0px 0px; border-top-style: solid; border-right-style: initial; border-bottom-style: initial; border-left-style: initial; border-top-color: rgb(214, 212, 212); border-right-color: initial; border-bottom-color: initial; border-left-color: initial; border-image: initial; font-style: inherit; font-variant: inherit; font-weight: inherit; font-stretch: inherit; line-height: inherit; font-family: inherit; vertical-align: baseline;"><td style="margin: 0px; padding: 10px 20px 11px; border-width: 0px 1px 0px 0px; border-top-style: initial; border-right-style: solid; border-bottom-style: initial; border-left-style: initial; border-top-color: initial; border-right-color: rgb(214, 212, 212); border-bottom-color: initial; border-left-color: initial; border-image: initial; font-style: inherit; font-variant: inherit; font-weight: 700; font-stretch: inherit; line-height: inherit; font-family: inherit; font-size: 13px; vertical-align: middle; width: 212px; color: rgb(51, 51, 51);">Konfiguracja styków</td><td style="margin: 0px; padding: 10px 20px 11px; border: 0px; font-style: inherit; font-variant: inherit; font-stretch: inherit; line-height: inherit; font-family: inherit; font-size: 13px; vertical-align: middle;">1 × NO/NC</td></tr><tr class="even" style="margin: 0px; padding: 0px; border-width: 1px 0px 0px; border-top-style: solid; border-right-style: initial; border-bottom-style: initial; border-left-style: initial; border-top-color: rgb(214, 212, 212); border-right-color: initial; border-bottom-color: initial; border-left-color: initial; border-image: initial; font-style: inherit; font-variant: inherit; font-weight: inherit; font-stretch: inherit; line-height: inherit; font-family: inherit; vertical-align: baseline; background: rgb(253, 253, 253);"><td style="margin: 0px; padding: 10px 20px 11px; border-width: 0px 1px 0px 0px; border-top-style: initial; border-right-style: solid; border-bottom-style: initial; border-left-style: initial; border-top-color: initial; border-right-color: rgb(214, 212, 212); border-bottom-color: initial; border-left-color: initial; border-image: initial; font-style: inherit; font-variant: inherit; font-weight: 700; font-stretch: inherit; line-height: inherit; font-family: inherit; font-size: 13px; vertical-align: middle; width: 212px; color: rgb(51, 51, 51);">Separacja styku</td><td style="margin: 0px; padding: 10px 20px 11px; border: 0px; font-style: inherit; font-variant: inherit; font-stretch: inherit; line-height: inherit; font-family: inherit; font-size: 13px; vertical-align: middle;">TAK</td></tr><tr class="odd" style="margin: 0px; padding: 0px; border-width: 1px 0px 0px; border-top-style: solid; border-right-style: initial; border-bottom-style: initial; border-left-style: initial; border-top-color: rgb(214, 212, 212); border-right-color: initial; border-bottom-color: initial; border-left-color: initial; border-image: initial; font-style: inherit; font-variant: inherit; font-weight: inherit; font-stretch: inherit; line-height: inherit; font-family: inherit; vertical-align: baseline;"><td style="margin: 0px; padding: 10px 20px 11px; border-width: 0px 1px 0px 0px; border-top-style: initial; border-right-style: solid; border-bottom-style: initial; border-left-style: initial; border-top-color: initial; border-right-color: rgb(214, 212, 212); border-bottom-color: initial; border-left-color: initial; border-image: initial; font-style: inherit; font-variant: inherit; font-weight: 700; font-stretch: inherit; line-height: inherit; font-family: inherit; font-size: 13px; vertical-align: middle; width: 212px; color: rgb(51, 51, 51);">Sygnalizacja stanu styku</td><td style="margin: 0px; padding: 10px 20px 11px; border: 0px; font-style: inherit; font-variant: inherit; font-stretch: inherit; line-height: inherit; font-family: inherit; font-size: 13px; vertical-align: middle;">LED czerwona</td></tr><tr class="even" style="margin: 0px; padding: 0px; border-width: 1px 0px 0px; border-top-style: solid; border-right-style: initial; border-bottom-style: initial; border-left-style: initial; border-top-color: rgb(214, 212, 212); border-right-color: initial; border-bottom-color: initial; border-left-color: initial; border-image: initial; font-style: inherit; font-variant: inherit; font-weight: inherit; font-stretch: inherit; line-height: inherit; font-family: inherit; vertical-align: baseline; background: rgb(253, 253, 253);"><td style="margin: 0px; padding: 10px 20px 11px; border-width: 0px 1px 0px 0px; border-top-style: initial; border-right-style: solid; border-bottom-style: initial; border-left-style: initial; border-top-color: initial; border-right-color: rgb(214, 212, 212); border-bottom-color: initial; border-left-color: initial; border-image: initial; font-style: inherit; font-variant: inherit; font-weight: 700; font-stretch: inherit; line-height: inherit; font-family: inherit; font-size: 13px; vertical-align: middle; width: 212px; color: rgb(51, 51, 51);">Czas działania - regulowany</td><td style="margin: 0px; padding: 10px 20px 11px; border: 0px; font-style: inherit; font-variant: inherit; font-stretch: inherit; line-height: inherit; font-family: inherit; font-size: 13px; vertical-align: middle;">0,1 s ÷ 576 godz.</td></tr><tr class="odd" style="margin: 0px; padding: 0px; border-width: 1px 0px 0px; border-top-style: solid; border-right-style: initial; border-bottom-style: initial; border-left-style: initial; border-top-color: rgb(214, 212, 212); border-right-color: initial; border-bottom-color: initial; border-left-color: initial; border-image: initial; font-style: inherit; font-variant: inherit; font-weight: inherit; font-stretch: inherit; line-height: inherit; font-family: inherit; vertical-align: baseline;"><td style="margin: 0px; padding: 10px 20px 11px; border-width: 0px 1px 0px 0px; border-top-style: initial; border-right-style: solid; border-bottom-style: initial; border-left-style: initial; border-top-color: initial; border-right-color: rgb(214, 212, 212); border-bottom-color: initial; border-left-color: initial; border-image: initial; font-style: inherit; font-variant: inherit; font-weight: 700; font-stretch: inherit; line-height: inherit; font-family: inherit; font-size: 13px; vertical-align: middle; width: 212px; color: rgb(51, 51, 51);">Sygnalizacja zasilania</td><td style="margin: 0px; padding: 10px 20px 11px; border: 0px; font-style: inherit; font-variant: inherit; font-stretch: inherit; line-height: inherit; font-family: inherit; font-size: 13px; vertical-align: middle;">LED zielona</td></tr><tr class="even" style="margin: 0px; padding: 0px; border-width: 1px 0px 0px; border-top-style: solid; border-right-style: initial; border-bottom-style: initial; border-left-style: initial; border-top-color: rgb(214, 212, 212); border-right-color: initial; border-bottom-color: initial; border-left-color: initial; border-image: initial; font-style: inherit; font-variant: inherit; font-weight: inherit; font-stretch: inherit; line-height: inherit; font-family: inherit; vertical-align: baseline; background: rgb(253, 253, 253);"><td style="margin: 0px; padding: 10px 20px 11px; border-width: 0px 1px 0px 0px; border-top-style: initial; border-right-style: solid; border-bottom-style: initial; border-left-style: initial; border-top-color: initial; border-right-color: rgb(214, 212, 212); border-bottom-color: initial; border-left-color: initial; border-image: initial; font-style: inherit; font-variant: inherit; font-weight: 700; font-stretch: inherit; line-height: inherit; font-family: inherit; font-size: 13px; vertical-align: middle; width: 212px; color: rgb(51, 51, 51);">Przyłącze</td><td style="margin: 0px; padding: 10px 20px 11px; border: 0px; font-style: inherit; font-variant: inherit; font-stretch: inherit; line-height: inherit; font-family: inherit; font-size: 13px; vertical-align: middle;">zaciski śrubowe 2,5 mm²</td></tr><tr class="odd" style="margin: 0px; padding: 0px; border-width: 1px 0px 0px; border-top-style: solid; border-right-style: initial; border-bottom-style: initial; border-left-style: initial; border-top-color: rgb(214, 212, 212); border-right-color: initial; border-bottom-color: initial; border-left-color: initial; border-image: initial; font-style: inherit; font-variant: inherit; font-weight: inherit; font-stretch: inherit; line-height: inherit; font-family: inherit; vertical-align: baseline;"><td style="margin: 0px; padding: 10px 20px 11px; border-width: 0px 1px 0px 0px; border-top-style: initial; border-right-style: solid; border-bottom-style: initial; border-left-style: initial; border-top-color: initial; border-right-color: rgb(214, 212, 212); border-bottom-color: initial; border-left-color: initial; border-image: initial; font-style: inherit; font-variant: inherit; font-weight: 700; font-stretch: inherit; line-height: inherit; font-family: inherit; font-size: 13px; vertical-align: middle; width: 212px; color: rgb(51, 51, 51);">Moment dokręcający</td><td style="margin: 0px; padding: 10px 20px 11px; border: 0px; font-style: inherit; font-variant: inherit; font-stretch: inherit; line-height: inherit; font-family: inherit; font-size: 13px; vertical-align: middle;">0,4 Nm</td></tr><tr class="even" style="margin: 0px; padding: 0px; border-width: 1px 0px 0px; border-top-style: solid; border-right-style: initial; border-bottom-style: initial; border-left-style: initial; border-top-color: rgb(214, 212, 212); border-right-color: initial; border-bottom-color: initial; border-left-color: initial; border-image: initial; font-style: inherit; font-variant: inherit; font-weight: inherit; font-stretch: inherit; line-height: inherit; font-family: inherit; vertical-align: baseline; background: rgb(253, 253, 253);"><td style="margin: 0px; padding: 10px 20px 11px; border-width: 0px 1px 0px 0px; border-top-style: initial; border-right-style: solid; border-bottom-style: initial; border-left-style: initial; border-top-color: initial; border-right-color: rgb(214, 212, 212); border-bottom-color: initial; border-left-color: initial; border-image: initial; font-style: inherit; font-variant: inherit; font-weight: 700; font-stretch: inherit; line-height: inherit; font-family: inherit; font-size: 13px; vertical-align: middle; width: 212px; color: rgb(51, 51, 51);">Pobór mocy</td><td style="margin: 0px; padding: 10px 20px 11px; border: 0px; font-style: inherit; font-variant: inherit; font-stretch: inherit; line-height: inherit; font-family: inherit; font-size: 13px; vertical-align: middle;">0,8 W</td></tr><tr class="odd" style="margin: 0px; padding: 0px; border-width: 1px 0px 0px; border-top-style: solid; border-right-style: initial; border-bottom-style: initial; border-left-style: initial; border-top-color: rgb(214, 212, 212); border-right-color: initial; border-bottom-color: initial; border-left-color: initial; border-image: initial; font-style: inherit; font-variant: inherit; font-weight: inherit; font-stretch: inherit; line-height: inherit; font-family: inherit; vertical-align: baseline;"><td style="margin: 0px; padding: 10px 20px 11px; border-width: 0px 1px 0px 0px; border-top-style: initial; border-right-style: solid; border-bottom-style: initial; border-left-style: initial; border-top-color: initial; border-right-color: rgb(214, 212, 212); border-bottom-color: initial; border-left-color: initial; border-image: initial; font-style: inherit; font-variant: inherit; font-weight: 700; font-stretch: inherit; line-height: inherit; font-family: inherit; font-size: 13px; vertical-align: middle; width: 212px; color: rgb(51, 51, 51);">Temperatura pracy</td><td style="margin: 0px; padding: 10px 20px 11px; border: 0px; font-style: inherit; font-variant: inherit; font-stretch: inherit; line-height: inherit; font-family: inherit; font-size: 13px; vertical-align: middle;">-25 ÷ 50 °C</td></tr><tr class="even" style="margin: 0px; padding: 0px; border-width: 1px 0px 0px; border-top-style: solid; border-right-style: initial; border-bottom-style: initial; border-left-style: initial; border-top-color: rgb(214, 212, 212); border-right-color: initial; border-bottom-color: initial; border-left-color: initial; border-image: initial; font-style: inherit; font-variant: inherit; font-weight: inherit; font-stretch: inherit; line-height: inherit; font-family: inherit; vertical-align: baseline; background: rgb(253, 253, 253);"><td style="margin: 0px; padding: 10px 20px 11px; border-width: 0px 1px 0px 0px; border-top-style: initial; border-right-style: solid; border-bottom-style: initial; border-left-style: initial; border-top-color: initial; border-right-color: rgb(214, 212, 212); border-bottom-color: initial; border-left-color: initial; border-image: initial; font-style: inherit; font-variant: inherit; font-weight: 700; font-stretch: inherit; line-height: inherit; font-family: inherit; font-size: 13px; vertical-align: middle; width: 212px; color: rgb(51, 51, 51);">Wymiary</td><td style="margin: 0px; padding: 10px 20px 11px; border: 0px; font-style: inherit; font-variant: inherit; font-stretch: inherit; line-height: inherit; font-family: inherit; font-size: 13px; vertical-align: middle;">1 moduł (18 mm)</td></tr><tr class="odd" style="margin: 0px; padding: 0px; border-width: 1px 0px 0px; border-top-style: solid; border-right-style: initial; border-bottom-style: initial; border-left-style: initial; border-top-color: rgb(214, 212, 212); border-right-color: initial; border-bottom-color: initial; border-left-color: initial; border-image: initial; font-style: inherit; font-variant: inherit; font-weight: inherit; font-stretch: inherit; line-height: inherit; font-family: inherit; vertical-align: baseline;"><td style="margin: 0px; padding: 10px 20px 11px; border-width: 0px 1px 0px 0px; border-top-style: initial; border-right-style: solid; border-bottom-style: initial; border-left-style: initial; border-top-color: initial; border-right-color: rgb(214, 212, 212); border-bottom-color: initial; border-left-color: initial; border-image: initial; font-style: inherit; font-variant: inherit; font-weight: 700; font-stretch: inherit; line-height: inherit; font-family: inherit; font-size: 13px; vertical-align: middle; width: 212px; color: rgb(51, 51, 51);">Montaż</td><td style="margin: 0px; padding: 10px 20px 11px; border: 0px; font-style: inherit; font-variant: inherit; font-stretch: inherit; line-height: inherit; font-family: inherit; font-size: 13px; vertical-align: middle;">na szynie 35 mm</td></tr><tr class="even" style="margin: 0px; padding: 0px; border-width: 1px 0px 0px; border-top-style: solid; border-right-style: initial; border-bottom-style: initial; border-left-style: initial; border-top-color: rgb(214, 212, 212); border-right-color: initial; border-bottom-color: initial; border-left-color: initial; border-image: initial; font-style: inherit; font-variant: inherit; font-weight: inherit; font-stretch: inherit; line-height: inherit; font-family: inherit; vertical-align: baseline; background: rgb(253, 253, 253);"><td style="margin: 0px; padding: 10px 20px 11px; border-width: 0px 1px 0px 0px; border-top-style: initial; border-right-style: solid; border-bottom-style: initial; border-left-style: initial; border-top-color: initial; border-right-color: rgb(214, 212, 212); border-bottom-color: initial; border-left-color: initial; border-image: initial; font-style: inherit; font-variant: inherit; font-weight: 700; font-stretch: inherit; line-height: inherit; font-family: inherit; font-size: 13px; vertical-align: middle; width: 212px; color: rgb(51, 51, 51);">Stopień ochrony</td><td style="margin: 0px; padding: 10px 20px 11px; border: 0px; font-style: inherit; font-variant: inherit; font-stretch: inherit; line-height: inherit; font-family: inherit; font-size: 13px; vertical-align: middle;">IP20</td></tr></tbody></table> | 114.39 | 2 |  | - | N | N | N | N | Y | N | N | N | N | N | Y | N | N
151203226 | 166511 | F&amp;F | PCZ-521 JEDNOKANAŁOWY, 250 KOMÓREK PAMIĘCI, STYKI: 1P, I=16A, 24÷264V AC/DC, 2 MODUŁY ZEGARY |  |  |  |  | - | N | N | N | N | Y | N | N | N | N | N | Y | N | N
151203227 | 166537 | F&amp;F | EPS 5A, 10A, 16A, 25A,40A, 63A, 100A, UN=230V |  |  |  |  | - | N | N | N | N | Y | N | N | N | N | N | Y | N | N
151203228 | 166464 | F&amp;F | Czujnik kolejności i zaniku fazy CKF-B | <p><b>Czujnik kolejności i zaniku fazy CKF-B</b></p><p>Ze stałym progiem asymetrii napięciowej zadziałania. Styk 1 x NO.</p><p>Czujnik kolejności i zaniku faz przeznaczony jest do zabezpieczania silników elektrycznych zasilanych z sieci trójfazowej w przypadkach zaniku napięcia w co najmniej jednej fazie lub asymetrii napięć między fazami, grożących zniszczeniem silnika oraz zabezpieczeniem kierunku obrotów silnika w przypadku zmiany faz przed czujnikiem.</p><p><b>Działanie</b></p><p>Zanik napięcia w co najmniej jednej, dowolnej fazie lub asymetria napięciowa między fazami powyżej progu zadziałania spowoduje wyłączenie silnika. Wyłączenie nastąpi z opóźnieniem 4 s, co zapobiega przypadkowemu odłączeniu silnika przy chwilowym spadku napięcia. Ponowne załączenie nastąpi automatycznie przy wzroście napięcia o 5 V powyżej napięcia zadziałania (tj. o wartość histerezy napięciowej). Przy powyższych anomaliach uruchomienie silnika jest niemożliwe. W przypadku zmiany kolejności faz przed czujnikiem powodującej niepożądaną zmianę kierunku wirowania silnika, czujnik nie pozwoli na uruchomienie silnika. Ponowne załączenie jest możliwe po powrocie właściwej kolejności faz.</p><table class="table-data-sheet" style="margin: 0px 0px 20px; padding: 0px; border-width: 0px 0px 1px; border-top-style: initial; border-right-style: initial; border-bottom-style: solid; border-left-style: initial; border-top-color: initial; border-right-color: initial; border-bottom-color: rgb(214, 212, 212); border-left-color: initial; border-image: initial; font-variant-numeric: inherit; font-variant-east-asian: inherit; font-stretch: inherit; line-height: inherit; font-family: Arial, Helvetica, sans-serif; font-size: 13px; vertical-align: baseline; max-width: 100%; background: rgb(255, 255, 255); width: 708px; color: rgb(119, 119, 119);"><tbody style="margin: 0px; padding: 0px; border: 0px; font-style: inherit; font-variant: inherit; font-weight: inherit; font-stretch: inherit; line-height: inherit; font-family: inherit; vertical-align: baseline;"><tr class="odd" style="margin: 0px; padding: 0px; border-width: 1px 0px 0px; border-top-style: solid; border-right-style: initial; border-bottom-style: initial; border-left-style: initial; border-top-color: rgb(214, 212, 212); border-right-color: initial; border-bottom-color: initial; border-left-color: initial; border-image: initial; font-style: inherit; font-variant: inherit; font-weight: inherit; font-stretch: inherit; line-height: inherit; font-family: inherit; vertical-align: baseline;"><td style="margin: 0px; padding: 10px 20px 11px; border-width: 0px 1px 0px 0px; border-top-style: initial; border-right-style: solid; border-bottom-style: initial; border-left-style: initial; border-top-color: initial; border-right-color: rgb(214, 212, 212); border-bottom-color: initial; border-left-color: initial; border-image: initial; font-style: inherit; font-variant: inherit; font-weight: 700; font-stretch: inherit; line-height: inherit; font-family: inherit; font-size: 13px; vertical-align: middle; width: 212px; color: rgb(51, 51, 51);">Napięcie zasilania</td><td style="margin: 0px; padding: 10px 20px 11px; border: 0px; font-style: inherit; font-variant: inherit; font-stretch: inherit; line-height: inherit; font-family: inherit; font-size: 13px; vertical-align: middle;">3 × 400 V + N</td></tr><tr class="even" style="margin: 0px; padding: 0px; border-width: 1px 0px 0px; border-top-style: solid; border-right-style: initial; border-bottom-style: initial; border-left-style: initial; border-top-color: rgb(214, 212, 212); border-right-color: initial; border-bottom-color: initial; border-left-color: initial; border-image: initial; font-style: inherit; font-variant: inherit; font-weight: inherit; font-stretch: inherit; line-height: inherit; font-family: inherit; vertical-align: baseline; background: rgb(253, 253, 253);"><td style="margin: 0px; padding: 10px 20px 11px; border-width: 0px 1px 0px 0px; border-top-style: initial; border-right-style: solid; border-bottom-style: initial; border-left-style: initial; border-top-color: initial; border-right-color: rgb(214, 212, 212); border-bottom-color: initial; border-left-color: initial; border-image: initial; font-style: inherit; font-variant: inherit; font-weight: 700; font-stretch: inherit; line-height: inherit; font-family: inherit; font-size: 13px; vertical-align: middle; width: 212px; color: rgb(51, 51, 51);">Współpraca z agregatami prądotwórczymi</td><td style="margin: 0px; padding: 10px 20px 11px; border: 0px; font-style: inherit; font-variant: inherit; font-stretch: inherit; line-height: inherit; font-family: inherit; font-size: 13px; vertical-align: middle;">NIE</td></tr><tr class="odd" style="margin: 0px; padding: 0px; border-width: 1px 0px 0px; border-top-style: solid; border-right-style: initial; border-bottom-style: initial; border-left-style: initial; border-top-color: rgb(214, 212, 212); border-right-color: initial; border-bottom-color: initial; border-left-color: initial; border-image: initial; font-style: inherit; font-variant: inherit; font-weight: inherit; font-stretch: inherit; line-height: inherit; font-family: inherit; vertical-align: baseline;"><td style="margin: 0px; padding: 10px 20px 11px; border-width: 0px 1px 0px 0px; border-top-style: initial; border-right-style: solid; border-bottom-style: initial; border-left-style: initial; border-top-color: initial; border-right-color: rgb(214, 212, 212); border-bottom-color: initial; border-left-color: initial; border-image: initial; font-style: inherit; font-variant: inherit; font-weight: 700; font-stretch: inherit; line-height: inherit; font-family: inherit; font-size: 13px; vertical-align: middle; width: 212px; color: rgb(51, 51, 51);">Kontrola zaniku / asymetrii faz</td><td style="margin: 0px; padding: 10px 20px 11px; border: 0px; font-style: inherit; font-variant: inherit; font-stretch: inherit; line-height: inherit; font-family: inherit; font-size: 13px; vertical-align: middle;">TAK</td></tr><tr class="even" style="margin: 0px; padding: 0px; border-width: 1px 0px 0px; border-top-style: solid; border-right-style: initial; border-bottom-style: initial; border-left-style: initial; border-top-color: rgb(214, 212, 212); border-right-color: initial; border-bottom-color: initial; border-left-color: initial; border-image: initial; font-style: inherit; font-variant: inherit; font-weight: inherit; font-stretch: inherit; line-height: inherit; font-family: inherit; vertical-align: baseline; background: rgb(253, 253, 253);"><td style="margin: 0px; padding: 10px 20px 11px; border-width: 0px 1px 0px 0px; border-top-style: initial; border-right-style: solid; border-bottom-style: initial; border-left-style: initial; border-top-color: initial; border-right-color: rgb(214, 212, 212); border-bottom-color: initial; border-left-color: initial; border-image: initial; font-style: inherit; font-variant: inherit; font-weight: 700; font-stretch: inherit; line-height: inherit; font-family: inherit; font-size: 13px; vertical-align: middle; width: 212px; color: rgb(51, 51, 51);">Kontrola kolejności faz</td><td style="margin: 0px; padding: 10px 20px 11px; border: 0px; font-style: inherit; font-variant: inherit; font-stretch: inherit; line-height: inherit; font-family: inherit; font-size: 13px; vertical-align: middle;">TAK</td></tr><tr class="odd" style="margin: 0px; padding: 0px; border-width: 1px 0px 0px; border-top-style: solid; border-right-style: initial; border-bottom-style: initial; border-left-style: initial; border-top-color: rgb(214, 212, 212); border-right-color: initial; border-bottom-color: initial; border-left-color: initial; border-image: initial; font-style: inherit; font-variant: inherit; font-weight: inherit; font-stretch: inherit; line-height: inherit; font-family: inherit; vertical-align: baseline;"><td style="margin: 0px; padding: 10px 20px 11px; border-width: 0px 1px 0px 0px; border-top-style: initial; border-right-style: solid; border-bottom-style: initial; border-left-style: initial; border-top-color: initial; border-right-color: rgb(214, 212, 212); border-bottom-color: initial; border-left-color: initial; border-image: initial; font-style: inherit; font-variant: inherit; font-weight: 700; font-stretch: inherit; line-height: inherit; font-family: inherit; font-size: 13px; vertical-align: middle; width: 212px; color: rgb(51, 51, 51);">Kontrola styków stycznika</td><td style="margin: 0px; padding: 10px 20px 11px; border: 0px; font-style: inherit; font-variant: inherit; font-stretch: inherit; line-height: inherit; font-family: inherit; font-size: 13px; vertical-align: middle;">NIE</td></tr><tr class="even" style="margin: 0px; padding: 0px; border-width: 1px 0px 0px; border-top-style: solid; border-right-style: initial; border-bottom-style: initial; border-left-style: initial; border-top-color: rgb(214, 212, 212); border-right-color: initial; border-bottom-color: initial; border-left-color: initial; border-image: initial; font-style: inherit; font-variant: inherit; font-weight: inherit; font-stretch: inherit; line-height: inherit; font-family: inherit; vertical-align: baseline; background: rgb(253, 253, 253);"><td style="margin: 0px; padding: 10px 20px 11px; border-width: 0px 1px 0px 0px; border-top-style: initial; border-right-style: solid; border-bottom-style: initial; border-left-style: initial; border-top-color: initial; border-right-color: rgb(214, 212, 212); border-bottom-color: initial; border-left-color: initial; border-image: initial; font-style: inherit; font-variant: inherit; font-weight: 700; font-stretch: inherit; line-height: inherit; font-family: inherit; font-size: 13px; vertical-align: middle; width: 212px; color: rgb(51, 51, 51);">Element wykonawczy</td><td style="margin: 0px; padding: 10px 20px 11px; border: 0px; font-style: inherit; font-variant: inherit; font-stretch: inherit; line-height: inherit; font-family: inherit; font-size: 13px; vertical-align: middle;">przekaźnik</td></tr><tr class="odd" style="margin: 0px; padding: 0px; border-width: 1px 0px 0px; border-top-style: solid; border-right-style: initial; border-bottom-style: initial; border-left-style: initial; border-top-color: rgb(214, 212, 212); border-right-color: initial; border-bottom-color: initial; border-left-color: initial; border-image: initial; font-style: inherit; font-variant: inherit; font-weight: inherit; font-stretch: inherit; line-height: inherit; font-family: inherit; vertical-align: baseline;"><td style="margin: 0px; padding: 10px 20px 11px; border-width: 0px 1px 0px 0px; border-top-style: initial; border-right-style: solid; border-bottom-style: initial; border-left-style: initial; border-top-color: initial; border-right-color: rgb(214, 212, 212); border-bottom-color: initial; border-left-color: initial; border-image: initial; font-style: inherit; font-variant: inherit; font-weight: 700; font-stretch: inherit; line-height: inherit; font-family: inherit; font-size: 13px; vertical-align: middle; width: 212px; color: rgb(51, 51, 51);">Maksymalny prąd obciążenia</td><td style="margin: 0px; padding: 10px 20px 11px; border: 0px; font-style: inherit; font-variant: inherit; font-stretch: inherit; line-height: inherit; font-family: inherit; font-size: 13px; vertical-align: middle;">10 A</td></tr><tr class="even" style="margin: 0px; padding: 0px; border-width: 1px 0px 0px; border-top-style: solid; border-right-style: initial; border-bottom-style: initial; border-left-style: initial; border-top-color: rgb(214, 212, 212); border-right-color: initial; border-bottom-color: initial; border-left-color: initial; border-image: initial; font-style: inherit; font-variant: inherit; font-weight: inherit; font-stretch: inherit; line-height: inherit; font-family: inherit; vertical-align: baseline; background: rgb(253, 253, 253);"><td style="margin: 0px; padding: 10px 20px 11px; border-width: 0px 1px 0px 0px; border-top-style: initial; border-right-style: solid; border-bottom-style: initial; border-left-style: initial; border-top-color: initial; border-right-color: rgb(214, 212, 212); border-bottom-color: initial; border-left-color: initial; border-image: initial; font-style: inherit; font-variant: inherit; font-weight: 700; font-stretch: inherit; line-height: inherit; font-family: inherit; font-size: 13px; vertical-align: middle; width: 212px; color: rgb(51, 51, 51);">Konfiguracja styków</td><td style="margin: 0px; padding: 10px 20px 11px; border: 0px; font-style: inherit; font-variant: inherit; font-stretch: inherit; line-height: inherit; font-family: inherit; font-size: 13px; vertical-align: middle;">1 × NO</td></tr><tr class="odd" style="margin: 0px; padding: 0px; border-width: 1px 0px 0px; border-top-style: solid; border-right-style: initial; border-bottom-style: initial; border-left-style: initial; border-top-color: rgb(214, 212, 212); border-right-color: initial; border-bottom-color: initial; border-left-color: initial; border-image: initial; font-style: inherit; font-variant: inherit; font-weight: inherit; font-stretch: inherit; line-height: inherit; font-family: inherit; vertical-align: baseline;"><td style="margin: 0px; padding: 10px 20px 11px; border-width: 0px 1px 0px 0px; border-top-style: initial; border-right-style: solid; border-bottom-style: initial; border-left-style: initial; border-top-color: initial; border-right-color: rgb(214, 212, 212); border-bottom-color: initial; border-left-color: initial; border-image: initial; font-style: inherit; font-variant: inherit; font-weight: 700; font-stretch: inherit; line-height: inherit; font-family: inherit; font-size: 13px; vertical-align: middle; width: 212px; color: rgb(51, 51, 51);">Separacja styku</td><td style="margin: 0px; padding: 10px 20px 11px; border: 0px; font-style: inherit; font-variant: inherit; font-stretch: inherit; line-height: inherit; font-family: inherit; font-size: 13px; vertical-align: middle;">TAK</td></tr><tr class="even" style="margin: 0px; padding: 0px; border-width: 1px 0px 0px; border-top-style: solid; border-right-style: initial; border-bottom-style: initial; border-left-style: initial; border-top-color: rgb(214, 212, 212); border-right-color: initial; border-bottom-color: initial; border-left-color: initial; border-image: initial; font-style: inherit; font-variant: inherit; font-weight: inherit; font-stretch: inherit; line-height: inherit; font-family: inherit; vertical-align: baseline; background: rgb(253, 253, 253);"><td style="margin: 0px; padding: 10px 20px 11px; border-width: 0px 1px 0px 0px; border-top-style: initial; border-right-style: solid; border-bottom-style: initial; border-left-style: initial; border-top-color: initial; border-right-color: rgb(214, 212, 212); border-bottom-color: initial; border-left-color: initial; border-image: initial; font-style: inherit; font-variant: inherit; font-weight: 700; font-stretch: inherit; line-height: inherit; font-family: inherit; font-size: 13px; vertical-align: middle; width: 212px; color: rgb(51, 51, 51);">Asymetria napięciowa zadziałania</td><td style="margin: 0px; padding: 10px 20px 11px; border: 0px; font-style: inherit; font-variant: inherit; font-stretch: inherit; line-height: inherit; font-family: inherit; font-size: 13px; vertical-align: middle;">55 V</td></tr><tr class="odd" style="margin: 0px; padding: 0px; border-width: 1px 0px 0px; border-top-style: solid; border-right-style: initial; border-bottom-style: initial; border-left-style: initial; border-top-color: rgb(214, 212, 212); border-right-color: initial; border-bottom-color: initial; border-left-color: initial; border-image: initial; font-style: inherit; font-variant: inherit; font-weight: inherit; font-stretch: inherit; line-height: inherit; font-family: inherit; vertical-align: baseline;"><td style="margin: 0px; padding: 10px 20px 11px; border-width: 0px 1px 0px 0px; border-top-style: initial; border-right-style: solid; border-bottom-style: initial; border-left-style: initial; border-top-color: initial; border-right-color: rgb(214, 212, 212); border-bottom-color: initial; border-left-color: initial; border-image: initial; font-style: inherit; font-variant: inherit; font-weight: 700; font-stretch: inherit; line-height: inherit; font-family: inherit; font-size: 13px; vertical-align: middle; width: 212px; color: rgb(51, 51, 51);">Histereza napięciowa</td><td style="margin: 0px; padding: 10px 20px 11px; border: 0px; font-style: inherit; font-variant: inherit; font-stretch: inherit; line-height: inherit; font-family: inherit; font-size: 13px; vertical-align: middle;">5 V</td></tr><tr class="even" style="margin: 0px; padding: 0px; border-width: 1px 0px 0px; border-top-style: solid; border-right-style: initial; border-bottom-style: initial; border-left-style: initial; border-top-color: rgb(214, 212, 212); border-right-color: initial; border-bottom-color: initial; border-left-color: initial; border-image: initial; font-style: inherit; font-variant: inherit; font-weight: inherit; font-stretch: inherit; line-height: inherit; font-family: inherit; vertical-align: baseline; background: rgb(253, 253, 253);"><td style="margin: 0px; padding: 10px 20px 11px; border-width: 0px 1px 0px 0px; border-top-style: initial; border-right-style: solid; border-bottom-style: initial; border-left-style: initial; border-top-color: initial; border-right-color: rgb(214, 212, 212); border-bottom-color: initial; border-left-color: initial; border-image: initial; font-style: inherit; font-variant: inherit; font-weight: 700; font-stretch: inherit; line-height: inherit; font-family: inherit; font-size: 13px; vertical-align: middle; width: 212px; color: rgb(51, 51, 51);">Opóźnienie wyłączenia</td><td style="margin: 0px; padding: 10px 20px 11px; border: 0px; font-style: inherit; font-variant: inherit; font-stretch: inherit; line-height: inherit; font-family: inherit; font-size: 13px; vertical-align: middle;">4 s</td></tr><tr class="odd" style="margin: 0px; padding: 0px; border-width: 1px 0px 0px; border-top-style: solid; border-right-style: initial; border-bottom-style: initial; border-left-style: initial; border-top-color: rgb(214, 212, 212); border-right-color: initial; border-bottom-color: initial; border-left-color: initial; border-image: initial; font-style: inherit; font-variant: inherit; font-weight: inherit; font-stretch: inherit; line-height: inherit; font-family: inherit; vertical-align: baseline;"><td style="margin: 0px; padding: 10px 20px 11px; border-width: 0px 1px 0px 0px; border-top-style: initial; border-right-style: solid; border-bottom-style: initial; border-left-style: initial; border-top-color: initial; border-right-color: rgb(214, 212, 212); border-bottom-color: initial; border-left-color: initial; border-image: initial; font-style: inherit; font-variant: inherit; font-weight: 700; font-stretch: inherit; line-height: inherit; font-family: inherit; font-size: 13px; vertical-align: middle; width: 212px; color: rgb(51, 51, 51);">Kontrola zasilania</td><td style="margin: 0px; padding: 10px 20px 11px; border: 0px; font-style: inherit; font-variant: inherit; font-stretch: inherit; line-height: inherit; font-family: inherit; font-size: 13px; vertical-align: middle;">2 × LED</td></tr><tr class="even" style="margin: 0px; padding: 0px; border-width: 1px 0px 0px; border-top-style: solid; border-right-style: initial; border-bottom-style: initial; border-left-style: initial; border-top-color: rgb(214, 212, 212); border-right-color: initial; border-bottom-color: initial; border-left-color: initial; border-image: initial; font-style: inherit; font-variant: inherit; font-weight: inherit; font-stretch: inherit; line-height: inherit; font-family: inherit; vertical-align: baseline; background: rgb(253, 253, 253);"><td style="margin: 0px; padding: 10px 20px 11px; border-width: 0px 1px 0px 0px; border-top-style: initial; border-right-style: solid; border-bottom-style: initial; border-left-style: initial; border-top-color: initial; border-right-color: rgb(214, 212, 212); border-bottom-color: initial; border-left-color: initial; border-image: initial; font-style: inherit; font-variant: inherit; font-weight: 700; font-stretch: inherit; line-height: inherit; font-family: inherit; font-size: 13px; vertical-align: middle; width: 212px; color: rgb(51, 51, 51);">Przyłącze</td><td style="margin: 0px; padding: 10px 20px 11px; border: 0px; font-style: inherit; font-variant: inherit; font-stretch: inherit; line-height: inherit; font-family: inherit; font-size: 13px; vertical-align: middle;">zaciski śrubowe 4,0 mm²</td></tr><tr class="odd" style="margin: 0px; padding: 0px; border-width: 1px 0px 0px; border-top-style: solid; border-right-style: initial; border-bottom-style: initial; border-left-style: initial; border-top-color: rgb(214, 212, 212); border-right-color: initial; border-bottom-color: initial; border-left-color: initial; border-image: initial; font-style: inherit; font-variant: inherit; font-weight: inherit; font-stretch: inherit; line-height: inherit; font-family: inherit; vertical-align: baseline;"><td style="margin: 0px; padding: 10px 20px 11px; border-width: 0px 1px 0px 0px; border-top-style: initial; border-right-style: solid; border-bottom-style: initial; border-left-style: initial; border-top-color: initial; border-right-color: rgb(214, 212, 212); border-bottom-color: initial; border-left-color: initial; border-image: initial; font-style: inherit; font-variant: inherit; font-weight: 700; font-stretch: inherit; line-height: inherit; font-family: inherit; font-size: 13px; vertical-align: middle; width: 212px; color: rgb(51, 51, 51);">Moment dokręcający</td><td style="margin: 0px; padding: 10px 20px 11px; border: 0px; font-style: inherit; font-variant: inherit; font-stretch: inherit; line-height: inherit; font-family: inherit; font-size: 13px; vertical-align: middle;">0,5 Nm</td></tr><tr class="even" style="margin: 0px; padding: 0px; border-width: 1px 0px 0px; border-top-style: solid; border-right-style: initial; border-bottom-style: initial; border-left-style: initial; border-top-color: rgb(214, 212, 212); border-right-color: initial; border-bottom-color: initial; border-left-color: initial; border-image: initial; font-style: inherit; font-variant: inherit; font-weight: inherit; font-stretch: inherit; line-height: inherit; font-family: inherit; vertical-align: baseline; background: rgb(253, 253, 253);"><td style="margin: 0px; padding: 10px 20px 11px; border-width: 0px 1px 0px 0px; border-top-style: initial; border-right-style: solid; border-bottom-style: initial; border-left-style: initial; border-top-color: initial; border-right-color: rgb(214, 212, 212); border-bottom-color: initial; border-left-color: initial; border-image: initial; font-style: inherit; font-variant: inherit; font-weight: 700; font-stretch: inherit; line-height: inherit; font-family: inherit; font-size: 13px; vertical-align: middle; width: 212px; color: rgb(51, 51, 51);">Pobór mocy</td><td style="margin: 0px; padding: 10px 20px 11px; border: 0px; font-style: inherit; font-variant: inherit; font-stretch: inherit; line-height: inherit; font-family: inherit; font-size: 13px; vertical-align: middle;">1,6 W</td></tr><tr class="odd" style="margin: 0px; padding: 0px; border-width: 1px 0px 0px; border-top-style: solid; border-right-style: initial; border-bottom-style: initial; border-left-style: initial; border-top-color: rgb(214, 212, 212); border-right-color: initial; border-bottom-color: initial; border-left-color: initial; border-image: initial; font-style: inherit; font-variant: inherit; font-weight: inherit; font-stretch: inherit; line-height: inherit; font-family: inherit; vertical-align: baseline;"><td style="margin: 0px; padding: 10px 20px 11px; border-width: 0px 1px 0px 0px; border-top-style: initial; border-right-style: solid; border-bottom-style: initial; border-left-style: initial; border-top-color: initial; border-right-color: rgb(214, 212, 212); border-bottom-color: initial; border-left-color: initial; border-image: initial; font-style: inherit; font-variant: inherit; font-weight: 700; font-stretch: inherit; line-height: inherit; font-family: inherit; font-size: 13px; vertical-align: middle; width: 212px; color: rgb(51, 51, 51);">Temperatura pracy</td><td style="margin: 0px; padding: 10px 20px 11px; border: 0px; font-style: inherit; font-variant: inherit; font-stretch: inherit; line-height: inherit; font-family: inherit; font-size: 13px; vertical-align: middle;">-25÷40°C</td></tr><tr class="even" style="margin: 0px; padding: 0px; border-width: 1px 0px 0px; border-top-style: solid; border-right-style: initial; border-bottom-style: initial; border-left-style: initial; border-top-color: rgb(214, 212, 212); border-right-color: initial; border-bottom-color: initial; border-left-color: initial; border-image: initial; font-style: inherit; font-variant: inherit; font-weight: inherit; font-stretch: inherit; line-height: inherit; font-family: inherit; vertical-align: baseline; background: rgb(253, 253, 253);"><td style="margin: 0px; padding: 10px 20px 11px; border-width: 0px 1px 0px 0px; border-top-style: initial; border-right-style: solid; border-bottom-style: initial; border-left-style: initial; border-top-color: initial; border-right-color: rgb(214, 212, 212); border-bottom-color: initial; border-left-color: initial; border-image: initial; font-style: inherit; font-variant: inherit; font-weight: 700; font-stretch: inherit; line-height: inherit; font-family: inherit; font-size: 13px; vertical-align: middle; width: 212px; color: rgb(51, 51, 51);">Wymiary</td><td style="margin: 0px; padding: 10px 20px 11px; border: 0px; font-style: inherit; font-variant: inherit; font-stretch: inherit; line-height: inherit; font-family: inherit; font-size: 13px; vertical-align: middle;">2 moduły (35 mm)</td></tr><tr class="odd" style="margin: 0px; padding: 0px; border-width: 1px 0px 0px; border-top-style: solid; border-right-style: initial; border-bottom-style: initial; border-left-style: initial; border-top-color: rgb(214, 212, 212); border-right-color: initial; border-bottom-color: initial; border-left-color: initial; border-image: initial; font-style: inherit; font-variant: inherit; font-weight: inherit; font-stretch: inherit; line-height: inherit; font-family: inherit; vertical-align: baseline;"><td style="margin: 0px; padding: 10px 20px 11px; border-width: 0px 1px 0px 0px; border-top-style: initial; border-right-style: solid; border-bottom-style: initial; border-left-style: initial; border-top-color: initial; border-right-color: rgb(214, 212, 212); border-bottom-color: initial; border-left-color: initial; border-image: initial; font-style: inherit; font-variant: inherit; font-weight: 700; font-stretch: inherit; line-height: inherit; font-family: inherit; font-size: 13px; vertical-align: middle; width: 212px; color: rgb(51, 51, 51);">Montaż</td><td style="margin: 0px; padding: 10px 20px 11px; border: 0px; font-style: inherit; font-variant: inherit; font-stretch: inherit; line-height: inherit; font-family: inherit; font-size: 13px; vertical-align: middle;">na szynie 35 mm</td></tr><tr class="even" style="margin: 0px; padding: 0px; border-width: 1px 0px 0px; border-top-style: solid; border-right-style: initial; border-bottom-style: initial; border-left-style: initial; border-top-color: rgb(214, 212, 212); border-right-color: initial; border-bottom-color: initial; border-left-color: initial; border-image: initial; font-style: inherit; font-variant: inherit; font-weight: inherit; font-stretch: inherit; line-height: inherit; font-family: inherit; vertical-align: baseline; background: rgb(253, 253, 253);"><td style="margin: 0px; padding: 10px 20px 11px; border-width: 0px 1px 0px 0px; border-top-style: initial; border-right-style: solid; border-bottom-style: initial; border-left-style: initial; border-top-color: initial; border-right-color: rgb(214, 212, 212); border-bottom-color: initial; border-left-color: initial; border-image: initial; font-style: inherit; font-variant: inherit; font-weight: 700; font-stretch: inherit; line-height: inherit; font-family: inherit; font-size: 13px; vertical-align: middle; width: 212px; color: rgb(51, 51, 51);">Stopień ochrony</td><td style="margin: 0px; padding: 10px 20px 11px; border: 0px; font-style: inherit; font-variant: inherit; font-stretch: inherit; line-height: inherit; font-family: inherit; font-size: 13px; vertical-align: middle;">IP20</td></tr></tbody></table> | 91.02 | 7 |  | - | N | N | N | N | Y | N | N | N | N | N | Y | N | N
151203234 | 166557 | F&amp;F | LK-713 K LAMPKA KONTROLNA ZASILANIA, 3XLED (ZIELONA, CZERWONA, ŻÓŁTA), UN=3X400+N, 1 MODUŁ LAMPKI SYGNALIZACYJNE |  |  |  |  | - | N | N | N | N | Y | N | N | N | N | N | Y | N | N
151203235 | 166515 | F&amp;F | PCZ-525 ASTRONOMICZNY Z PRZERWĄ NOCNĄ, STYKI: 1P, I=16A, 24÷264V AC/DC, 2 MODUŁY ZEGARY |  |  |  |  | - | N | N | N | N | Y | N | N | N | N | N | Y | N | N
151203237 | 166646 | F&amp;F | RT-822 Z SONDĄ W KMPL. ZAKRES REGULACJI TEMP.: 30÷60°C, STYKI: 1P , I=16A, 2 MODUŁY REGULATORY TEMPERATURY |  |  |  |  | - | N | N | N | N | Y | N | N | N | N | N | Y | N | N
151203244 | 166492 | F&amp;F | Przekaźnik czasowy PCU-510 DUO | <p><b>Przekaźnik czasowy PCU-510 DUO</b></p><p>Styk 2P.</p><p>Przekaźniki czasowe służą do sterowania czasowego w układach automatyki przemysłowej i domowej (np.: wentylacji, ogrzewania, oświetlenia, sygnalizacji, itp).</p><p><b>Działanie</b></p><p>Funkcje:</p><p>*OPÓŹNIONE WYŁĄCZENIE (A)</p><p>Do czasu załączenia przekaźnika styki pozostają w pozycji 8-7 i 11-10. Po podaniu napięcia zasilającego styki zostają przełączone w pozycję 8-9 i 11-12 i następuje odmierzanie nastawionego czasu pracy t. Po odmierzeniu czasu t styki powracają do pozycji 8-7 i 11-10. Ponowna realizacja trybu pracy przekaźnika możliwa jest po odłączeniu napięcia zasilającego i ponownym jego załączeniu.</p><p>*OPÓŹNIONE ZAŁĄCZENIE (B)</p><p>Przed i po podaniu napięcia zasilającego styki pozostają w pozycji 8-7 i 11-10 i następuje odmierzanie nastawionego czasu pracy t. Po odmierzeniu czasu t następuje przełączenie styków w pozycję 8-9 i 11-12. Ponowna realizacja trybu pracy przekaźnika możliwa jest po odłączeniu napięcia zasilającego i ponownym jego załączeniu.</p><p>*OPÓŹNIONE WYŁĄCZENIE - CYKLICZNIE (C)</p><p>Tryb pracy opóźnionego wyłączania realizowany cyklicznie w jednakowych odstępach ustawianego czasu pracy i przerwy.</p><p>*OPÓŹNIONE ZAŁĄCZENIE - CYKLICZNIE (D)</p><p>Tryb pracy opóźnionego załączania realizowany cyklicznie w jednakowych odstępach ustawianego czasu pracy i przerwy.</p><table class="table-data-sheet" style="margin: 0px 0px 20px; padding: 0px; border-width: 0px 0px 1px; border-top-style: initial; border-right-style: initial; border-bottom-style: solid; border-left-style: initial; border-top-color: initial; border-right-color: initial; border-bottom-color: rgb(214, 212, 212); border-left-color: initial; border-image: initial; font-variant-numeric: inherit; font-variant-east-asian: inherit; font-stretch: inherit; line-height: inherit; font-family: Arial, Helvetica, sans-serif; font-size: 13px; vertical-align: baseline; max-width: 100%; background: rgb(255, 255, 255); width: 708px; color: rgb(119, 119, 119);"><tbody style="margin: 0px; padding: 0px; border: 0px; font-style: inherit; font-variant: inherit; font-weight: inherit; font-stretch: inherit; line-height: inherit; font-family: inherit; vertical-align: baseline;"><tr class="odd" style="margin: 0px; padding: 0px; border-width: 1px 0px 0px; border-top-style: solid; border-right-style: initial; border-bottom-style: initial; border-left-style: initial; border-top-color: rgb(214, 212, 212); border-right-color: initial; border-bottom-color: initial; border-left-color: initial; border-image: initial; font-style: inherit; font-variant: inherit; font-weight: inherit; font-stretch: inherit; line-height: inherit; font-family: inherit; vertical-align: baseline;"><td style="margin: 0px; padding: 10px 20px 11px; border-width: 0px 1px 0px 0px; border-top-style: initial; border-right-style: solid; border-bottom-style: initial; border-left-style: initial; border-top-color: initial; border-right-color: rgb(214, 212, 212); border-bottom-color: initial; border-left-color: initial; border-image: initial; font-style: inherit; font-variant: inherit; font-weight: 700; font-stretch: inherit; line-height: inherit; font-family: inherit; font-size: 13px; vertical-align: middle; width: 212px; color: rgb(51, 51, 51);">Napięcie zasilania</td><td style="margin: 0px; padding: 10px 20px 11px; border: 0px; font-style: inherit; font-variant: inherit; font-stretch: inherit; line-height: inherit; font-family: inherit; font-size: 13px; vertical-align: middle;">230 V AC / 24 V AC/DC</td></tr><tr class="even" style="margin: 0px; padding: 0px; border-width: 1px 0px 0px; border-top-style: solid; border-right-style: initial; border-bottom-style: initial; border-left-style: initial; border-top-color: rgb(214, 212, 212); border-right-color: initial; border-bottom-color: initial; border-left-color: initial; border-image: initial; font-style: inherit; font-variant: inherit; font-weight: inherit; font-stretch: inherit; line-height: inherit; font-family: inherit; vertical-align: baseline; background: rgb(253, 253, 253);"><td style="margin: 0px; padding: 10px 20px 11px; border-width: 0px 1px 0px 0px; border-top-style: initial; border-right-style: solid; border-bottom-style: initial; border-left-style: initial; border-top-color: initial; border-right-color: rgb(214, 212, 212); border-bottom-color: initial; border-left-color: initial; border-image: initial; font-style: inherit; font-variant: inherit; font-weight: 700; font-stretch: inherit; line-height: inherit; font-family: inherit; font-size: 13px; vertical-align: middle; width: 212px; color: rgb(51, 51, 51);">Tryb pracy</td><td style="margin: 0px; padding: 10px 20px 11px; border: 0px; font-style: inherit; font-variant: inherit; font-stretch: inherit; line-height: inherit; font-family: inherit; font-size: 13px; vertical-align: middle;">opóźnione wyłączenie, opóźnione załączenie, praca cykliczna</td></tr><tr class="odd" style="margin: 0px; padding: 0px; border-width: 1px 0px 0px; border-top-style: solid; border-right-style: initial; border-bottom-style: initial; border-left-style: initial; border-top-color: rgb(214, 212, 212); border-right-color: initial; border-bottom-color: initial; border-left-color: initial; border-image: initial; font-style: inherit; font-variant: inherit; font-weight: inherit; font-stretch: inherit; line-height: inherit; font-family: inherit; vertical-align: baseline;"><td style="margin: 0px; padding: 10px 20px 11px; border-width: 0px 1px 0px 0px; border-top-style: initial; border-right-style: solid; border-bottom-style: initial; border-left-style: initial; border-top-color: initial; border-right-color: rgb(214, 212, 212); border-bottom-color: initial; border-left-color: initial; border-image: initial; font-style: inherit; font-variant: inherit; font-weight: 700; font-stretch: inherit; line-height: inherit; font-family: inherit; font-size: 13px; vertical-align: middle; width: 212px; color: rgb(51, 51, 51);">Element wykonawczy</td><td style="margin: 0px; padding: 10px 20px 11px; border: 0px; font-style: inherit; font-variant: inherit; font-stretch: inherit; line-height: inherit; font-family: inherit; font-size: 13px; vertical-align: middle;">przekaźnik</td></tr><tr class="even" style="margin: 0px; padding: 0px; border-width: 1px 0px 0px; border-top-style: solid; border-right-style: initial; border-bottom-style: initial; border-left-style: initial; border-top-color: rgb(214, 212, 212); border-right-color: initial; border-bottom-color: initial; border-left-color: initial; border-image: initial; font-style: inherit; font-variant: inherit; font-weight: inherit; font-stretch: inherit; line-height: inherit; font-family: inherit; vertical-align: baseline; background: rgb(253, 253, 253);"><td style="margin: 0px; padding: 10px 20px 11px; border-width: 0px 1px 0px 0px; border-top-style: initial; border-right-style: solid; border-bottom-style: initial; border-left-style: initial; border-top-color: initial; border-right-color: rgb(214, 212, 212); border-bottom-color: initial; border-left-color: initial; border-image: initial; font-style: inherit; font-variant: inherit; font-weight: 700; font-stretch: inherit; line-height: inherit; font-family: inherit; font-size: 13px; vertical-align: middle; width: 212px; color: rgb(51, 51, 51);">Maksymalny prąd obciążenia</td><td style="margin: 0px; padding: 10px 20px 11px; border: 0px; font-style: inherit; font-variant: inherit; font-stretch: inherit; line-height: inherit; font-family: inherit; font-size: 13px; vertical-align: middle;">2 × 8 A</td></tr><tr class="odd" style="margin: 0px; padding: 0px; border-width: 1px 0px 0px; border-top-style: solid; border-right-style: initial; border-bottom-style: initial; border-left-style: initial; border-top-color: rgb(214, 212, 212); border-right-color: initial; border-bottom-color: initial; border-left-color: initial; border-image: initial; font-style: inherit; font-variant: inherit; font-weight: inherit; font-stretch: inherit; line-height: inherit; font-family: inherit; vertical-align: baseline;"><td style="margin: 0px; padding: 10px 20px 11px; border-width: 0px 1px 0px 0px; border-top-style: initial; border-right-style: solid; border-bottom-style: initial; border-left-style: initial; border-top-color: initial; border-right-color: rgb(214, 212, 212); border-bottom-color: initial; border-left-color: initial; border-image: initial; font-style: inherit; font-variant: inherit; font-weight: 700; font-stretch: inherit; line-height: inherit; font-family: inherit; font-size: 13px; vertical-align: middle; width: 212px; color: rgb(51, 51, 51);">Konfiguracja styków</td><td style="margin: 0px; padding: 10px 20px 11px; border: 0px; font-style: inherit; font-variant: inherit; font-stretch: inherit; line-height: inherit; font-family: inherit; font-size: 13px; vertical-align: middle;">2 × NO/NC</td></tr><tr class="even" style="margin: 0px; padding: 0px; border-width: 1px 0px 0px; border-top-style: solid; border-right-style: initial; border-bottom-style: initial; border-left-style: initial; border-top-color: rgb(214, 212, 212); border-right-color: initial; border-bottom-color: initial; border-left-color: initial; border-image: initial; font-style: inherit; font-variant: inherit; font-weight: inherit; font-stretch: inherit; line-height: inherit; font-family: inherit; vertical-align: baseline; background: rgb(253, 253, 253);"><td style="margin: 0px; padding: 10px 20px 11px; border-width: 0px 1px 0px 0px; border-top-style: initial; border-right-style: solid; border-bottom-style: initial; border-left-style: initial; border-top-color: initial; border-right-color: rgb(214, 212, 212); border-bottom-color: initial; border-left-color: initial; border-image: initial; font-style: inherit; font-variant: inherit; font-weight: 700; font-stretch: inherit; line-height: inherit; font-family: inherit; font-size: 13px; vertical-align: middle; width: 212px; color: rgb(51, 51, 51);">Separacja styku</td><td style="margin: 0px; padding: 10px 20px 11px; border: 0px; font-style: inherit; font-variant: inherit; font-stretch: inherit; line-height: inherit; font-family: inherit; font-size: 13px; vertical-align: middle;">TAK</td></tr><tr class="odd" style="margin: 0px; padding: 0px; border-width: 1px 0px 0px; border-top-style: solid; border-right-style: initial; border-bottom-style: initial; border-left-style: initial; border-top-color: rgb(214, 212, 212); border-right-color: initial; border-bottom-color: initial; border-left-color: initial; border-image: initial; font-style: inherit; font-variant: inherit; font-weight: inherit; font-stretch: inherit; line-height: inherit; font-family: inherit; vertical-align: baseline;"><td style="margin: 0px; padding: 10px 20px 11px; border-width: 0px 1px 0px 0px; border-top-style: initial; border-right-style: solid; border-bottom-style: initial; border-left-style: initial; border-top-color: initial; border-right-color: rgb(214, 212, 212); border-bottom-color: initial; border-left-color: initial; border-image: initial; font-style: inherit; font-variant: inherit; font-weight: 700; font-stretch: inherit; line-height: inherit; font-family: inherit; font-size: 13px; vertical-align: middle; width: 212px; color: rgb(51, 51, 51);">Opóźnienie zadziałania</td><td style="margin: 0px; padding: 10px 20px 11px; border: 0px; font-style: inherit; font-variant: inherit; font-stretch: inherit; line-height: inherit; font-family: inherit; font-size: 13px; vertical-align: middle;">50 ms</td></tr><tr class="even" style="margin: 0px; padding: 0px; border-width: 1px 0px 0px; border-top-style: solid; border-right-style: initial; border-bottom-style: initial; border-left-style: initial; border-top-color: rgb(214, 212, 212); border-right-color: initial; border-bottom-color: initial; border-left-color: initial; border-image: initial; font-style: inherit; font-variant: inherit; font-weight: inherit; font-stretch: inherit; line-height: inherit; font-family: inherit; vertical-align: baseline; background: rgb(253, 253, 253);"><td style="margin: 0px; padding: 10px 20px 11px; border-width: 0px 1px 0px 0px; border-top-style: initial; border-right-style: solid; border-bottom-style: initial; border-left-style: initial; border-top-color: initial; border-right-color: rgb(214, 212, 212); border-bottom-color: initial; border-left-color: initial; border-image: initial; font-style: inherit; font-variant: inherit; font-weight: 700; font-stretch: inherit; line-height: inherit; font-family: inherit; font-size: 13px; vertical-align: middle; width: 212px; color: rgb(51, 51, 51);">Sygnalizacja stanu styku</td><td style="margin: 0px; padding: 10px 20px 11px; border: 0px; font-style: inherit; font-variant: inherit; font-stretch: inherit; line-height: inherit; font-family: inherit; font-size: 13px; vertical-align: middle;">LED czerwona</td></tr><tr class="odd" style="margin: 0px; padding: 0px; border-width: 1px 0px 0px; border-top-style: solid; border-right-style: initial; border-bottom-style: initial; border-left-style: initial; border-top-color: rgb(214, 212, 212); border-right-color: initial; border-bottom-color: initial; border-left-color: initial; border-image: initial; font-style: inherit; font-variant: inherit; font-weight: inherit; font-stretch: inherit; line-height: inherit; font-family: inherit; vertical-align: baseline;"><td style="margin: 0px; padding: 10px 20px 11px; border-width: 0px 1px 0px 0px; border-top-style: initial; border-right-style: solid; border-bottom-style: initial; border-left-style: initial; border-top-color: initial; border-right-color: rgb(214, 212, 212); border-bottom-color: initial; border-left-color: initial; border-image: initial; font-style: inherit; font-variant: inherit; font-weight: 700; font-stretch: inherit; line-height: inherit; font-family: inherit; font-size: 13px; vertical-align: middle; width: 212px; color: rgb(51, 51, 51);">Czas działania - regulowany</td><td style="margin: 0px; padding: 10px 20px 11px; border: 0px; font-style: inherit; font-variant: inherit; font-stretch: inherit; line-height: inherit; font-family: inherit; font-size: 13px; vertical-align: middle;">0,1 s ÷ 576 godz.</td></tr><tr class="even" style="margin: 0px; padding: 0px; border-width: 1px 0px 0px; border-top-style: solid; border-right-style: initial; border-bottom-style: initial; border-left-style: initial; border-top-color: rgb(214, 212, 212); border-right-color: initial; border-bottom-color: initial; border-left-color: initial; border-image: initial; font-style: inherit; font-variant: inherit; font-weight: inherit; font-stretch: inherit; line-height: inherit; font-family: inherit; vertical-align: baseline; background: rgb(253, 253, 253);"><td style="margin: 0px; padding: 10px 20px 11px; border-width: 0px 1px 0px 0px; border-top-style: initial; border-right-style: solid; border-bottom-style: initial; border-left-style: initial; border-top-color: initial; border-right-color: rgb(214, 212, 212); border-bottom-color: initial; border-left-color: initial; border-image: initial; font-style: inherit; font-variant: inherit; font-weight: 700; font-stretch: inherit; line-height: inherit; font-family: inherit; font-size: 13px; vertical-align: middle; width: 212px; color: rgb(51, 51, 51);">Sygnalizacja zasilania</td><td style="margin: 0px; padding: 10px 20px 11px; border: 0px; font-style: inherit; font-variant: inherit; font-stretch: inherit; line-height: inherit; font-family: inherit; font-size: 13px; vertical-align: middle;">LED zielona</td></tr><tr class="odd" style="margin: 0px; padding: 0px; border-width: 1px 0px 0px; border-top-style: solid; border-right-style: initial; border-bottom-style: initial; border-left-style: initial; border-top-color: rgb(214, 212, 212); border-right-color: initial; border-bottom-color: initial; border-left-color: initial; border-image: initial; font-style: inherit; font-variant: inherit; font-weight: inherit; font-stretch: inherit; line-height: inherit; font-family: inherit; vertical-align: baseline;"><td style="margin: 0px; padding: 10px 20px 11px; border-width: 0px 1px 0px 0px; border-top-style: initial; border-right-style: solid; border-bottom-style: initial; border-left-style: initial; border-top-color: initial; border-right-color: rgb(214, 212, 212); border-bottom-color: initial; border-left-color: initial; border-image: initial; font-style: inherit; font-variant: inherit; font-weight: 700; font-stretch: inherit; line-height: inherit; font-family: inherit; font-size: 13px; vertical-align: middle; width: 212px; color: rgb(51, 51, 51);">Przyłącze</td><td style="margin: 0px; padding: 10px 20px 11px; border: 0px; font-style: inherit; font-variant: inherit; font-stretch: inherit; line-height: inherit; font-family: inherit; font-size: 13px; vertical-align: middle;">zaciski śrubowe 2,5 mm²</td></tr><tr class="even" style="margin: 0px; padding: 0px; border-width: 1px 0px 0px; border-top-style: solid; border-right-style: initial; border-bottom-style: initial; border-left-style: initial; border-top-color: rgb(214, 212, 212); border-right-color: initial; border-bottom-color: initial; border-left-color: initial; border-image: initial; font-style: inherit; font-variant: inherit; font-weight: inherit; font-stretch: inherit; line-height: inherit; font-family: inherit; vertical-align: baseline; background: rgb(253, 253, 253);"><td style="margin: 0px; padding: 10px 20px 11px; border-width: 0px 1px 0px 0px; border-top-style: initial; border-right-style: solid; border-bottom-style: initial; border-left-style: initial; border-top-color: initial; border-right-color: rgb(214, 212, 212); border-bottom-color: initial; border-left-color: initial; border-image: initial; font-style: inherit; font-variant: inherit; font-weight: 700; font-stretch: inherit; line-height: inherit; font-family: inherit; font-size: 13px; vertical-align: middle; width: 212px; color: rgb(51, 51, 51);">Moment dokręcający</td><td style="margin: 0px; padding: 10px 20px 11px; border: 0px; font-style: inherit; font-variant: inherit; font-stretch: inherit; line-height: inherit; font-family: inherit; font-size: 13px; vertical-align: middle;">0,4 Nm</td></tr><tr class="odd" style="margin: 0px; padding: 0px; border-width: 1px 0px 0px; border-top-style: solid; border-right-style: initial; border-bottom-style: initial; border-left-style: initial; border-top-color: rgb(214, 212, 212); border-right-color: initial; border-bottom-color: initial; border-left-color: initial; border-image: initial; font-style: inherit; font-variant: inherit; font-weight: inherit; font-stretch: inherit; line-height: inherit; font-family: inherit; vertical-align: baseline;"><td style="margin: 0px; padding: 10px 20px 11px; border-width: 0px 1px 0px 0px; border-top-style: initial; border-right-style: solid; border-bottom-style: initial; border-left-style: initial; border-top-color: initial; border-right-color: rgb(214, 212, 212); border-bottom-color: initial; border-left-color: initial; border-image: initial; font-style: inherit; font-variant: inherit; font-weight: 700; font-stretch: inherit; line-height: inherit; font-family: inherit; font-size: 13px; vertical-align: middle; width: 212px; color: rgb(51, 51, 51);">Pobór mocy</td><td style="margin: 0px; padding: 10px 20px 11px; border: 0px; font-style: inherit; font-variant: inherit; font-stretch: inherit; line-height: inherit; font-family: inherit; font-size: 13px; vertical-align: middle;">0,8 W</td></tr><tr class="even" style="margin: 0px; padding: 0px; border-width: 1px 0px 0px; border-top-style: solid; border-right-style: initial; border-bottom-style: initial; border-left-style: initial; border-top-color: rgb(214, 212, 212); border-right-color: initial; border-bottom-color: initial; border-left-color: initial; border-image: initial; font-style: inherit; font-variant: inherit; font-weight: inherit; font-stretch: inherit; line-height: inherit; font-family: inherit; vertical-align: baseline; background: rgb(253, 253, 253);"><td style="margin: 0px; padding: 10px 20px 11px; border-width: 0px 1px 0px 0px; border-top-style: initial; border-right-style: solid; border-bottom-style: initial; border-left-style: initial; border-top-color: initial; border-right-color: rgb(214, 212, 212); border-bottom-color: initial; border-left-color: initial; border-image: initial; font-style: inherit; font-variant: inherit; font-weight: 700; font-stretch: inherit; line-height: inherit; font-family: inherit; font-size: 13px; vertical-align: middle; width: 212px; color: rgb(51, 51, 51);">Temperatura pracy</td><td style="margin: 0px; padding: 10px 20px 11px; border: 0px; font-style: inherit; font-variant: inherit; font-stretch: inherit; line-height: inherit; font-family: inherit; font-size: 13px; vertical-align: middle;">-25 ÷ 50 °C</td></tr><tr class="odd" style="margin: 0px; padding: 0px; border-width: 1px 0px 0px; border-top-style: solid; border-right-style: initial; border-bottom-style: initial; border-left-style: initial; border-top-color: rgb(214, 212, 212); border-right-color: initial; border-bottom-color: initial; border-left-color: initial; border-image: initial; font-style: inherit; font-variant: inherit; font-weight: inherit; font-stretch: inherit; line-height: inherit; font-family: inherit; vertical-align: baseline;"><td style="margin: 0px; padding: 10px 20px 11px; border-width: 0px 1px 0px 0px; border-top-style: initial; border-right-style: solid; border-bottom-style: initial; border-left-style: initial; border-top-color: initial; border-right-color: rgb(214, 212, 212); border-bottom-color: initial; border-left-color: initial; border-image: initial; font-style: inherit; font-variant: inherit; font-weight: 700; font-stretch: inherit; line-height: inherit; font-family: inherit; font-size: 13px; vertical-align: middle; width: 212px; color: rgb(51, 51, 51);">Wymiary</td><td style="margin: 0px; padding: 10px 20px 11px; border: 0px; font-style: inherit; font-variant: inherit; font-stretch: inherit; line-height: inherit; font-family: inherit; font-size: 13px; vertical-align: middle;">1 moduł (18 mm)</td></tr><tr class="even" style="margin: 0px; padding: 0px; border-width: 1px 0px 0px; border-top-style: solid; border-right-style: initial; border-bottom-style: initial; border-left-style: initial; border-top-color: rgb(214, 212, 212); border-right-color: initial; border-bottom-color: initial; border-left-color: initial; border-image: initial; font-style: inherit; font-variant: inherit; font-weight: inherit; font-stretch: inherit; line-height: inherit; font-family: inherit; vertical-align: baseline; background: rgb(253, 253, 253);"><td style="margin: 0px; padding: 10px 20px 11px; border-width: 0px 1px 0px 0px; border-top-style: initial; border-right-style: solid; border-bottom-style: initial; border-left-style: initial; border-top-color: initial; border-right-color: rgb(214, 212, 212); border-bottom-color: initial; border-left-color: initial; border-image: initial; font-style: inherit; font-variant: inherit; font-weight: 700; font-stretch: inherit; line-height: inherit; font-family: inherit; font-size: 13px; vertical-align: middle; width: 212px; color: rgb(51, 51, 51);">Montaż</td><td style="margin: 0px; padding: 10px 20px 11px; border: 0px; font-style: inherit; font-variant: inherit; font-stretch: inherit; line-height: inherit; font-family: inherit; font-size: 13px; vertical-align: middle;">na szynie 35 mm</td></tr><tr class="odd" style="margin: 0px; padding: 0px; border-width: 1px 0px 0px; border-top-style: solid; border-right-style: initial; border-bottom-style: initial; border-left-style: initial; border-top-color: rgb(214, 212, 212); border-right-color: initial; border-bottom-color: initial; border-left-color: initial; border-image: initial; font-style: inherit; font-variant: inherit; font-weight: inherit; font-stretch: inherit; line-height: inherit; font-family: inherit; vertical-align: baseline;"><td style="margin: 0px; padding: 10px 20px 11px; border-width: 0px 1px 0px 0px; border-top-style: initial; border-right-style: solid; border-bottom-style: initial; border-left-style: initial; border-top-color: initial; border-right-color: rgb(214, 212, 212); border-bottom-color: initial; border-left-color: initial; border-image: initial; font-style: inherit; font-variant: inherit; font-weight: 700; font-stretch: inherit; line-height: inherit; font-family: inherit; font-size: 13px; vertical-align: middle; width: 212px; color: rgb(51, 51, 51);">Stopień ochrony</td><td style="margin: 0px; padding: 10px 20px 11px; border: 0px; font-style: inherit; font-variant: inherit; font-stretch: inherit; line-height: inherit; font-family: inherit; font-size: 13px; vertical-align: middle;">IP20</td></tr></tbody></table> | 131.61 | 1 |  | - | N | N | N | N | Y | N | N | N | N | N | Y | N | N
151203246 | 166516 | F&amp;F | PCZ-526 ASTRONOMICZNY, DWUKANAŁOWY Z PRZERWĄ NOCNĄ, 2X1P, I=2X16A, 24÷264V AC/DC, 2 MODUŁY ZEGARY |  |  |  |  | - | N | N | N | N | Y | N | N | N | N | N | Y | N | N
151203253 | 166428 | F&amp;F | SCO-801 "BEZ PAMIĘCI" USTAWIEŃ NATĘŻENIA OŚWIETLENIA; 350W; MONTAŻ W PUSZCE O60 ŚCIEMNIACZE |  |  |  |  | - | N | N | N | N | Y | N | N | N | N | N | Y | N | N
151203258 | 166527 | F&amp;F | PR-613 Z KANAŁEM PRZELOTOWYM, NASTAWA 2-15A, STYKI: 1Z , IMAX=16A, 1 MODUŁ PRZEKAŹNIKI PRIORYTETOWE |  |  |  |  | - | N | N | N | N | Y | N | N | N | N | N | Y | N | N
151203259 | 166521 | F&amp;F | OM-631 REGULACJA OBCIĄŻENIA 200-1000VA , I=16A , 3 MODUŁY OGRANICZNIKI MOCY |  |  |  |  | - | N | N | N | N | Y | N | N | N | N | N | Y | N | N
151203261 | 166418 | F&amp;F | Automat schodowy AS-212 | <p>Automat schodowy AS-212</p><p>Zasilanie 230 V. Maksymalne obciążenie 16 A. Na szynę 35 mm. Współpracuje z przyciskami podświetlanymi. </p><p>Automat schodowy służy do utrzymania włączonego oświetlenia korytarzy, klatek schodowych lub innych obiektów przez określony czas, po upływie którego oświetlenie zostanie wyłączone automatycznie.</p><p><b>Działanie</b></p><p>Załączony wyłącznikiem chwilowym (dzwonkowym) automat schodowy podtrzymuje oświetlenie przez czas ustawiony pokrętłem. Po upływie nastawionego czasu automat wyłączy oświetlenie samoczynnie. Po wyłączeniu oświetlenia możemy je załączyć ponownie.</p><table class="table-data-sheet" style="margin: 0px 0px 20px; padding: 0px; border-width: 0px 0px 1px; border-top-style: initial; border-right-style: initial; border-bottom-style: solid; border-left-style: initial; border-top-color: initial; border-right-color: initial; border-bottom-color: rgb(214, 212, 212); border-left-color: initial; border-image: initial; font-variant-numeric: inherit; font-variant-east-asian: inherit; font-stretch: inherit; line-height: inherit; font-family: Arial, Helvetica, sans-serif; font-size: 13px; vertical-align: baseline; max-width: 100%; background: rgb(255, 255, 255); width: 708px; color: rgb(119, 119, 119);"><tbody style="margin: 0px; padding: 0px; border: 0px; font-style: inherit; font-variant: inherit; font-weight: inherit; font-stretch: inherit; line-height: inherit; font-family: inherit; vertical-align: baseline;"><tr class="odd" style="margin: 0px; padding: 0px; border-width: 1px 0px 0px; border-top-style: solid; border-right-style: initial; border-bottom-style: initial; border-left-style: initial; border-top-color: rgb(214, 212, 212); border-right-color: initial; border-bottom-color: initial; border-left-color: initial; border-image: initial; font-style: inherit; font-variant: inherit; font-weight: inherit; font-stretch: inherit; line-height: inherit; font-family: inherit; vertical-align: baseline;"><td style="margin: 0px; padding: 10px 20px 11px; border-width: 0px 1px 0px 0px; border-top-style: initial; border-right-style: solid; border-bottom-style: initial; border-left-style: initial; border-top-color: initial; border-right-color: rgb(214, 212, 212); border-bottom-color: initial; border-left-color: initial; border-image: initial; font-style: inherit; font-variant: inherit; font-weight: 700; font-stretch: inherit; line-height: inherit; font-family: inherit; font-size: 13px; vertical-align: middle; width: 212px; color: rgb(51, 51, 51);">Napięcie zasilania</td><td style="margin: 0px; padding: 10px 20px 11px; border: 0px; font-style: inherit; font-variant: inherit; font-stretch: inherit; line-height: inherit; font-family: inherit; font-size: 13px; vertical-align: middle;">230 V AC</td></tr><tr class="even" style="margin: 0px; padding: 0px; border-width: 1px 0px 0px; border-top-style: solid; border-right-style: initial; border-bottom-style: initial; border-left-style: initial; border-top-color: rgb(214, 212, 212); border-right-color: initial; border-bottom-color: initial; border-left-color: initial; border-image: initial; font-style: inherit; font-variant: inherit; font-weight: inherit; font-stretch: inherit; line-height: inherit; font-family: inherit; vertical-align: baseline; background: rgb(253, 253, 253);"><td style="margin: 0px; padding: 10px 20px 11px; border-width: 0px 1px 0px 0px; border-top-style: initial; border-right-style: solid; border-bottom-style: initial; border-left-style: initial; border-top-color: initial; border-right-color: rgb(214, 212, 212); border-bottom-color: initial; border-left-color: initial; border-image: initial; font-style: inherit; font-variant: inherit; font-weight: 700; font-stretch: inherit; line-height: inherit; font-family: inherit; font-size: 13px; vertical-align: middle; width: 212px; color: rgb(51, 51, 51);">Maksymalny prąd obciążenia AC-1</td><td style="margin: 0px; padding: 10px 20px 11px; border: 0px; font-style: inherit; font-variant: inherit; font-stretch: inherit; line-height: inherit; font-family: inherit; font-size: 13px; vertical-align: middle;">16 A</td></tr><tr class="odd" style="margin: 0px; padding: 0px; border-width: 1px 0px 0px; border-top-style: solid; border-right-style: initial; border-bottom-style: initial; border-left-style: initial; border-top-color: rgb(214, 212, 212); border-right-color: initial; border-bottom-color: initial; border-left-color: initial; border-image: initial; font-style: inherit; font-variant: inherit; font-weight: inherit; font-stretch: inherit; line-height: inherit; font-family: inherit; vertical-align: baseline;"><td style="margin: 0px; padding: 10px 20px 11px; border-width: 0px 1px 0px 0px; border-top-style: initial; border-right-style: solid; border-bottom-style: initial; border-left-style: initial; border-top-color: initial; border-right-color: rgb(214, 212, 212); border-bottom-color: initial; border-left-color: initial; border-image: initial; font-style: inherit; font-variant: inherit; font-weight: 700; font-stretch: inherit; line-height: inherit; font-family: inherit; font-size: 13px; vertical-align: middle; width: 212px; color: rgb(51, 51, 51);">Element wykonawczy</td><td style="margin: 0px; padding: 10px 20px 11px; border: 0px; font-style: inherit; font-variant: inherit; font-stretch: inherit; line-height: inherit; font-family: inherit; font-size: 13px; vertical-align: middle;">przekaźnik</td></tr><tr class="even" style="margin: 0px; padding: 0px; border-width: 1px 0px 0px; border-top-style: solid; border-right-style: initial; border-bottom-style: initial; border-left-style: initial; border-top-color: rgb(214, 212, 212); border-right-color: initial; border-bottom-color: initial; border-left-color: initial; border-image: initial; font-style: inherit; font-variant: inherit; font-weight: inherit; font-stretch: inherit; line-height: inherit; font-family: inherit; vertical-align: baseline; background: rgb(253, 253, 253);"><td style="margin: 0px; padding: 10px 20px 11px; border-width: 0px 1px 0px 0px; border-top-style: initial; border-right-style: solid; border-bottom-style: initial; border-left-style: initial; border-top-color: initial; border-right-color: rgb(214, 212, 212); border-bottom-color: initial; border-left-color: initial; border-image: initial; font-style: inherit; font-variant: inherit; font-weight: 700; font-stretch: inherit; line-height: inherit; font-family: inherit; font-size: 13px; vertical-align: middle; width: 212px; color: rgb(51, 51, 51);">Konfiguracja styków</td><td style="margin: 0px; padding: 10px 20px 11px; border: 0px; font-style: inherit; font-variant: inherit; font-stretch: inherit; line-height: inherit; font-family: inherit; font-size: 13px; vertical-align: middle;">1 × NO</td></tr><tr class="odd" style="margin: 0px; padding: 0px; border-width: 1px 0px 0px; border-top-style: solid; border-right-style: initial; border-bottom-style: initial; border-left-style: initial; border-top-color: rgb(214, 212, 212); border-right-color: initial; border-bottom-color: initial; border-left-color: initial; border-image: initial; font-style: inherit; font-variant: inherit; font-weight: inherit; font-stretch: inherit; line-height: inherit; font-family: inherit; vertical-align: baseline;"><td style="margin: 0px; padding: 10px 20px 11px; border-width: 0px 1px 0px 0px; border-top-style: initial; border-right-style: solid; border-bottom-style: initial; border-left-style: initial; border-top-color: initial; border-right-color: rgb(214, 212, 212); border-bottom-color: initial; border-left-color: initial; border-image: initial; font-style: inherit; font-variant: inherit; font-weight: 700; font-stretch: inherit; line-height: inherit; font-family: inherit; font-size: 13px; vertical-align: middle; width: 212px; color: rgb(51, 51, 51);">Separacja styku</td><td style="margin: 0px; padding: 10px 20px 11px; border: 0px; font-style: inherit; font-variant: inherit; font-stretch: inherit; line-height: inherit; font-family: inherit; font-size: 13px; vertical-align: middle;">NIE</td></tr><tr class="even" style="margin: 0px; padding: 0px; border-width: 1px 0px 0px; border-top-style: solid; border-right-style: initial; border-bottom-style: initial; border-left-style: initial; border-top-color: rgb(214, 212, 212); border-right-color: initial; border-bottom-color: initial; border-left-color: initial; border-image: initial; font-style: inherit; font-variant: inherit; font-weight: inherit; font-stretch: inherit; line-height: inherit; font-family: inherit; vertical-align: baseline; background: rgb(253, 253, 253);"><td style="margin: 0px; padding: 10px 20px 11px; border-width: 0px 1px 0px 0px; border-top-style: initial; border-right-style: solid; border-bottom-style: initial; border-left-style: initial; border-top-color: initial; border-right-color: rgb(214, 212, 212); border-bottom-color: initial; border-left-color: initial; border-image: initial; font-style: inherit; font-variant: inherit; font-weight: 700; font-stretch: inherit; line-height: inherit; font-family: inherit; font-size: 13px; vertical-align: middle; width: 212px; color: rgb(51, 51, 51);">Opóźnienie zadziałania</td><td style="margin: 0px; padding: 10px 20px 11px; border: 0px; font-style: inherit; font-variant: inherit; font-stretch: inherit; line-height: inherit; font-family: inherit; font-size: 13px; vertical-align: middle;">mniej niż 1 s</td></tr><tr class="odd" style="margin: 0px; padding: 0px; border-width: 1px 0px 0px; border-top-style: solid; border-right-style: initial; border-bottom-style: initial; border-left-style: initial; border-top-color: rgb(214, 212, 212); border-right-color: initial; border-bottom-color: initial; border-left-color: initial; border-image: initial; font-style: inherit; font-variant: inherit; font-weight: inherit; font-stretch: inherit; line-height: inherit; font-family: inherit; vertical-align: baseline;"><td style="margin: 0px; padding: 10px 20px 11px; border-width: 0px 1px 0px 0px; border-top-style: initial; border-right-style: solid; border-bottom-style: initial; border-left-style: initial; border-top-color: initial; border-right-color: rgb(214, 212, 212); border-bottom-color: initial; border-left-color: initial; border-image: initial; font-style: inherit; font-variant: inherit; font-weight: 700; font-stretch: inherit; line-height: inherit; font-family: inherit; font-size: 13px; vertical-align: middle; width: 212px; color: rgb(51, 51, 51);">Opóźnienie wyłączenia - regulowane</td><td style="margin: 0px; padding: 10px 20px 11px; border: 0px; font-style: inherit; font-variant: inherit; font-stretch: inherit; line-height: inherit; font-family: inherit; font-size: 13px; vertical-align: middle;">0,5 ÷ 10 min</td></tr><tr class="even" style="margin: 0px; padding: 0px; border-width: 1px 0px 0px; border-top-style: solid; border-right-style: initial; border-bottom-style: initial; border-left-style: initial; border-top-color: rgb(214, 212, 212); border-right-color: initial; border-bottom-color: initial; border-left-color: initial; border-image: initial; font-style: inherit; font-variant: inherit; font-weight: inherit; font-stretch: inherit; line-height: inherit; font-family: inherit; vertical-align: baseline; background: rgb(253, 253, 253);"><td style="margin: 0px; padding: 10px 20px 11px; border-width: 0px 1px 0px 0px; border-top-style: initial; border-right-style: solid; border-bottom-style: initial; border-left-style: initial; border-top-color: initial; border-right-color: rgb(214, 212, 212); border-bottom-color: initial; border-left-color: initial; border-image: initial; font-style: inherit; font-variant: inherit; font-weight: 700; font-stretch: inherit; line-height: inherit; font-family: inherit; font-size: 13px; vertical-align: middle; width: 212px; color: rgb(51, 51, 51);">Przeciwblokada</td><td style="margin: 0px; padding: 10px 20px 11px; border: 0px; font-style: inherit; font-variant: inherit; font-stretch: inherit; line-height: inherit; font-family: inherit; font-size: 13px; vertical-align: middle;">NIE</td></tr><tr class="odd" style="margin: 0px; padding: 0px; border-width: 1px 0px 0px; border-top-style: solid; border-right-style: initial; border-bottom-style: initial; border-left-style: initial; border-top-color: rgb(214, 212, 212); border-right-color: initial; border-bottom-color: initial; border-left-color: initial; border-image: initial; font-style: inherit; font-variant: inherit; font-weight: inherit; font-stretch: inherit; line-height: inherit; font-family: inherit; vertical-align: baseline;"><td style="margin: 0px; padding: 10px 20px 11px; border-width: 0px 1px 0px 0px; border-top-style: initial; border-right-style: solid; border-bottom-style: initial; border-left-style: initial; border-top-color: initial; border-right-color: rgb(214, 212, 212); border-bottom-color: initial; border-left-color: initial; border-image: initial; font-style: inherit; font-variant: inherit; font-weight: 700; font-stretch: inherit; line-height: inherit; font-family: inherit; font-size: 13px; vertical-align: middle; width: 212px; color: rgb(51, 51, 51);">Sygnalizacja wyłączenia</td><td style="margin: 0px; padding: 10px 20px 11px; border: 0px; font-style: inherit; font-variant: inherit; font-stretch: inherit; line-height: inherit; font-family: inherit; font-size: 13px; vertical-align: middle;">NIE</td></tr><tr class="even" style="margin: 0px; padding: 0px; border-width: 1px 0px 0px; border-top-style: solid; border-right-style: initial; border-bottom-style: initial; border-left-style: initial; border-top-color: rgb(214, 212, 212); border-right-color: initial; border-bottom-color: initial; border-left-color: initial; border-image: initial; font-style: inherit; font-variant: inherit; font-weight: inherit; font-stretch: inherit; line-height: inherit; font-family: inherit; vertical-align: baseline; background: rgb(253, 253, 253);"><td style="margin: 0px; padding: 10px 20px 11px; border-width: 0px 1px 0px 0px; border-top-style: initial; border-right-style: solid; border-bottom-style: initial; border-left-style: initial; border-top-color: initial; border-right-color: rgb(214, 212, 212); border-bottom-color: initial; border-left-color: initial; border-image: initial; font-style: inherit; font-variant: inherit; font-weight: 700; font-stretch: inherit; line-height: inherit; font-family: inherit; font-size: 13px; vertical-align: middle; width: 212px; color: rgb(51, 51, 51);">Współpraca z przyciskami podświetlanymi</td><td style="margin: 0px; padding: 10px 20px 11px; border: 0px; font-style: inherit; font-variant: inherit; font-stretch: inherit; line-height: inherit; font-family: inherit; font-size: 13px; vertical-align: middle;">TAK</td></tr><tr class="odd" style="margin: 0px; padding: 0px; border-width: 1px 0px 0px; border-top-style: solid; border-right-style: initial; border-bottom-style: initial; border-left-style: initial; border-top-color: rgb(214, 212, 212); border-right-color: initial; border-bottom-color: initial; border-left-color: initial; border-image: initial; font-style: inherit; font-variant: inherit; font-weight: inherit; font-stretch: inherit; line-height: inherit; font-family: inherit; vertical-align: baseline;"><td style="margin: 0px; padding: 10px 20px 11px; border-width: 0px 1px 0px 0px; border-top-style: initial; border-right-style: solid; border-bottom-style: initial; border-left-style: initial; border-top-color: initial; border-right-color: rgb(214, 212, 212); border-bottom-color: initial; border-left-color: initial; border-image: initial; font-style: inherit; font-variant: inherit; font-weight: 700; font-stretch: inherit; line-height: inherit; font-family: inherit; font-size: 13px; vertical-align: middle; width: 212px; color: rgb(51, 51, 51);">Przyłącze</td><td style="margin: 0px; padding: 10px 20px 11px; border: 0px; font-style: inherit; font-variant: inherit; font-stretch: inherit; line-height: inherit; font-family: inherit; font-size: 13px; vertical-align: middle;">zaciski śrubowe 2,5 mm²</td></tr><tr class="even" style="margin: 0px; padding: 0px; border-width: 1px 0px 0px; border-top-style: solid; border-right-style: initial; border-bottom-style: initial; border-left-style: initial; border-top-color: rgb(214, 212, 212); border-right-color: initial; border-bottom-color: initial; border-left-color: initial; border-image: initial; font-style: inherit; font-variant: inherit; font-weight: inherit; font-stretch: inherit; line-height: inherit; font-family: inherit; vertical-align: baseline; background: rgb(253, 253, 253);"><td style="margin: 0px; padding: 10px 20px 11px; border-width: 0px 1px 0px 0px; border-top-style: initial; border-right-style: solid; border-bottom-style: initial; border-left-style: initial; border-top-color: initial; border-right-color: rgb(214, 212, 212); border-bottom-color: initial; border-left-color: initial; border-image: initial; font-style: inherit; font-variant: inherit; font-weight: 700; font-stretch: inherit; line-height: inherit; font-family: inherit; font-size: 13px; vertical-align: middle; width: 212px; color: rgb(51, 51, 51);">Moment dokręcający</td><td style="margin: 0px; padding: 10px 20px 11px; border: 0px; font-style: inherit; font-variant: inherit; font-stretch: inherit; line-height: inherit; font-family: inherit; font-size: 13px; vertical-align: middle;">0,4 Nm</td></tr><tr class="odd" style="margin: 0px; padding: 0px; border-width: 1px 0px 0px; border-top-style: solid; border-right-style: initial; border-bottom-style: initial; border-left-style: initial; border-top-color: rgb(214, 212, 212); border-right-color: initial; border-bottom-color: initial; border-left-color: initial; border-image: initial; font-style: inherit; font-variant: inherit; font-weight: inherit; font-stretch: inherit; line-height: inherit; font-family: inherit; vertical-align: baseline;"><td style="margin: 0px; padding: 10px 20px 11px; border-width: 0px 1px 0px 0px; border-top-style: initial; border-right-style: solid; border-bottom-style: initial; border-left-style: initial; border-top-color: initial; border-right-color: rgb(214, 212, 212); border-bottom-color: initial; border-left-color: initial; border-image: initial; font-style: inherit; font-variant: inherit; font-weight: 700; font-stretch: inherit; line-height: inherit; font-family: inherit; font-size: 13px; vertical-align: middle; width: 212px; color: rgb(51, 51, 51);">Pobór mocy</td><td style="margin: 0px; padding: 10px 20px 11px; border: 0px; font-style: inherit; font-variant: inherit; font-stretch: inherit; line-height: inherit; font-family: inherit; font-size: 13px; vertical-align: middle;">0,56 W</td></tr><tr class="even" style="margin: 0px; padding: 0px; border-width: 1px 0px 0px; border-top-style: solid; border-right-style: initial; border-bottom-style: initial; border-left-style: initial; border-top-color: rgb(214, 212, 212); border-right-color: initial; border-bottom-color: initial; border-left-color: initial; border-image: initial; font-style: inherit; font-variant: inherit; font-weight: inherit; font-stretch: inherit; line-height: inherit; font-family: inherit; vertical-align: baseline; background: rgb(253, 253, 253);"><td style="margin: 0px; padding: 10px 20px 11px; border-width: 0px 1px 0px 0px; border-top-style: initial; border-right-style: solid; border-bottom-style: initial; border-left-style: initial; border-top-color: initial; border-right-color: rgb(214, 212, 212); border-bottom-color: initial; border-left-color: initial; border-image: initial; font-style: inherit; font-variant: inherit; font-weight: 700; font-stretch: inherit; line-height: inherit; font-family: inherit; font-size: 13px; vertical-align: middle; width: 212px; color: rgb(51, 51, 51);">Temperatura pracy</td><td style="margin: 0px; padding: 10px 20px 11px; border: 0px; font-style: inherit; font-variant: inherit; font-stretch: inherit; line-height: inherit; font-family: inherit; font-size: 13px; vertical-align: middle;">-25 ÷ 50 °C</td></tr><tr class="odd" style="margin: 0px; padding: 0px; border-width: 1px 0px 0px; border-top-style: solid; border-right-style: initial; border-bottom-style: initial; border-left-style: initial; border-top-color: rgb(214, 212, 212); border-right-color: initial; border-bottom-color: initial; border-left-color: initial; border-image: initial; font-style: inherit; font-variant: inherit; font-weight: inherit; font-stretch: inherit; line-height: inherit; font-family: inherit; vertical-align: baseline;"><td style="margin: 0px; padding: 10px 20px 11px; border-width: 0px 1px 0px 0px; border-top-style: initial; border-right-style: solid; border-bottom-style: initial; border-left-style: initial; border-top-color: initial; border-right-color: rgb(214, 212, 212); border-bottom-color: initial; border-left-color: initial; border-image: initial; font-style: inherit; font-variant: inherit; font-weight: 700; font-stretch: inherit; line-height: inherit; font-family: inherit; font-size: 13px; vertical-align: middle; width: 212px; color: rgb(51, 51, 51);">Wymiary</td><td style="margin: 0px; padding: 10px 20px 11px; border: 0px; font-style: inherit; font-variant: inherit; font-stretch: inherit; line-height: inherit; font-family: inherit; font-size: 13px; vertical-align: middle;">1 moduł (18 mm)</td></tr><tr class="even" style="margin: 0px; padding: 0px; border-width: 1px 0px 0px; border-top-style: solid; border-right-style: initial; border-bottom-style: initial; border-left-style: initial; border-top-color: rgb(214, 212, 212); border-right-color: initial; border-bottom-color: initial; border-left-color: initial; border-image: initial; font-style: inherit; font-variant: inherit; font-weight: inherit; font-stretch: inherit; line-height: inherit; font-family: inherit; vertical-align: baseline; background: rgb(253, 253, 253);"><td style="margin: 0px; padding: 10px 20px 11px; border-width: 0px 1px 0px 0px; border-top-style: initial; border-right-style: solid; border-bottom-style: initial; border-left-style: initial; border-top-color: initial; border-right-color: rgb(214, 212, 212); border-bottom-color: initial; border-left-color: initial; border-image: initial; font-style: inherit; font-variant: inherit; font-weight: 700; font-stretch: inherit; line-height: inherit; font-family: inherit; font-size: 13px; vertical-align: middle; width: 212px; color: rgb(51, 51, 51);">Montaż</td><td style="margin: 0px; padding: 10px 20px 11px; border: 0px; font-style: inherit; font-variant: inherit; font-stretch: inherit; line-height: inherit; font-family: inherit; font-size: 13px; vertical-align: middle;">na szynie 35 mm</td></tr><tr class="odd" style="margin: 0px; padding: 0px; border-width: 1px 0px 0px; border-top-style: solid; border-right-style: initial; border-bottom-style: initial; border-left-style: initial; border-top-color: rgb(214, 212, 212); border-right-color: initial; border-bottom-color: initial; border-left-color: initial; border-image: initial; font-style: inherit; font-variant: inherit; font-weight: inherit; font-stretch: inherit; line-height: inherit; font-family: inherit; vertical-align: baseline;"><td style="margin: 0px; padding: 10px 20px 11px; border-width: 0px 1px 0px 0px; border-top-style: initial; border-right-style: solid; border-bottom-style: initial; border-left-style: initial; border-top-color: initial; border-right-color: rgb(214, 212, 212); border-bottom-color: initial; border-left-color: initial; border-image: initial; font-style: inherit; font-variant: inherit; font-weight: 700; font-stretch: inherit; line-height: inherit; font-family: inherit; font-size: 13px; vertical-align: middle; width: 212px; color: rgb(51, 51, 51);">Stopień ochrony</td><td style="margin: 0px; padding: 10px 20px 11px; border: 0px; font-style: inherit; font-variant: inherit; font-stretch: inherit; line-height: inherit; font-family: inherit; font-size: 13px; vertical-align: middle;">IP20</td></tr></tbody></table> | 68.88 | 3 |  | - | N | N | N | N | Y | N | N | N | N | N | Y | N | N
151203264 | 166473 | F&amp;F | CZF-332 STYKI: 1P SEPAROWANY; I=10A, 3 MODUŁY CZUJNIKI ZANIKU FAZ |  |  |  |  | - | N | N | N | N | Y | N | N | N | N | N | Y | N | N
151203273 | 166420 | F&amp;F | Przekaźnik bistabilny BIS-402 | <p><b>Przekaźnik bistabilny BIS-402</b></p><p>Zasilanie 230 V. Maksymalne obciążenie 10 A. Przyłącze: zaciski śrubowe.</p><p>Elektroniczny przekaźnik bistabilny umożliwia załączenie oświetlenia lub innego urządzenia z kilku różnych punktów za pomocą równolegle połączonych przycisków sterujących.</p><p><b>Działanie</b></p><p>Załączenie odbiornika następuje po impulsie prądu spowodowanym naciśnięciem dowolnego przycisku chwilowego (dzwonkowego) podłączonego do przekaźnika. Wyłączenie odbiornika nastąpi po następnym impulsie.</p><p>Przekaźnik nie posiada "pamięci" pozycji styku, tzn., że w przypadku zaniku napięcia zasilania i jego ponownym powrocie styk przekaźnika zostanie ustawiony w stan wyłączenia. Uniemożliwia to samoczynne załączenie sterowanych odbiorników bez nadzoru po długotrwałym zaniku napięcia zasilania.</p><table class="table-data-sheet" style="margin: 0px 0px 20px; padding: 0px; border-width: 0px 0px 1px; border-top-style: initial; border-right-style: initial; border-bottom-style: solid; border-left-style: initial; border-top-color: initial; border-right-color: initial; border-bottom-color: rgb(214, 212, 212); border-left-color: initial; border-image: initial; font-variant-numeric: inherit; font-variant-east-asian: inherit; font-stretch: inherit; line-height: inherit; font-family: Arial, Helvetica, sans-serif; font-size: 13px; vertical-align: baseline; max-width: 100%; background: rgb(255, 255, 255); width: 708px; color: rgb(119, 119, 119);"><tbody style="margin: 0px; padding: 0px; border: 0px; font-style: inherit; font-variant: inherit; font-weight: inherit; font-stretch: inherit; line-height: inherit; font-family: inherit; vertical-align: baseline;"><tr class="odd" style="margin: 0px; padding: 0px; border-width: 1px 0px 0px; border-top-style: solid; border-right-style: initial; border-bottom-style: initial; border-left-style: initial; border-top-color: rgb(214, 212, 212); border-right-color: initial; border-bottom-color: initial; border-left-color: initial; border-image: initial; font-style: inherit; font-variant: inherit; font-weight: inherit; font-stretch: inherit; line-height: inherit; font-family: inherit; vertical-align: baseline;"><td style="margin: 0px; padding: 10px 20px 11px; border-width: 0px 1px 0px 0px; border-top-style: initial; border-right-style: solid; border-bottom-style: initial; border-left-style: initial; border-top-color: initial; border-right-color: rgb(214, 212, 212); border-bottom-color: initial; border-left-color: initial; border-image: initial; font-style: inherit; font-variant: inherit; font-weight: 700; font-stretch: inherit; line-height: inherit; font-family: inherit; font-size: 13px; vertical-align: middle; width: 212px; color: rgb(51, 51, 51);">Napięcie zasilania</td><td style="margin: 0px; padding: 10px 20px 11px; border: 0px; font-style: inherit; font-variant: inherit; font-stretch: inherit; line-height: inherit; font-family: inherit; font-size: 13px; vertical-align: middle;">165÷265 V AC</td></tr><tr class="even" style="margin: 0px; padding: 0px; border-width: 1px 0px 0px; border-top-style: solid; border-right-style: initial; border-bottom-style: initial; border-left-style: initial; border-top-color: rgb(214, 212, 212); border-right-color: initial; border-bottom-color: initial; border-left-color: initial; border-image: initial; font-style: inherit; font-variant: inherit; font-weight: inherit; font-stretch: inherit; line-height: inherit; font-family: inherit; vertical-align: baseline; background: rgb(253, 253, 253);"><td style="margin: 0px; padding: 10px 20px 11px; border-width: 0px 1px 0px 0px; border-top-style: initial; border-right-style: solid; border-bottom-style: initial; border-left-style: initial; border-top-color: initial; border-right-color: rgb(214, 212, 212); border-bottom-color: initial; border-left-color: initial; border-image: initial; font-style: inherit; font-variant: inherit; font-weight: 700; font-stretch: inherit; line-height: inherit; font-family: inherit; font-size: 13px; vertical-align: middle; width: 212px; color: rgb(51, 51, 51);">Sterowanie lokalne</td><td style="margin: 0px; padding: 10px 20px 11px; border: 0px; font-style: inherit; font-variant: inherit; font-stretch: inherit; line-height: inherit; font-family: inherit; font-size: 13px; vertical-align: middle;">TAK</td></tr><tr class="odd" style="margin: 0px; padding: 0px; border-width: 1px 0px 0px; border-top-style: solid; border-right-style: initial; border-bottom-style: initial; border-left-style: initial; border-top-color: rgb(214, 212, 212); border-right-color: initial; border-bottom-color: initial; border-left-color: initial; border-image: initial; font-style: inherit; font-variant: inherit; font-weight: inherit; font-stretch: inherit; line-height: inherit; font-family: inherit; vertical-align: baseline;"><td style="margin: 0px; padding: 10px 20px 11px; border-width: 0px 1px 0px 0px; border-top-style: initial; border-right-style: solid; border-bottom-style: initial; border-left-style: initial; border-top-color: initial; border-right-color: rgb(214, 212, 212); border-bottom-color: initial; border-left-color: initial; border-image: initial; font-style: inherit; font-variant: inherit; font-weight: 700; font-stretch: inherit; line-height: inherit; font-family: inherit; font-size: 13px; vertical-align: middle; width: 212px; color: rgb(51, 51, 51);">Maksymalny prąd obciążenia AC-1</td><td style="margin: 0px; padding: 10px 20px 11px; border: 0px; font-style: inherit; font-variant: inherit; font-stretch: inherit; line-height: inherit; font-family: inherit; font-size: 13px; vertical-align: middle;">10 A</td></tr><tr class="even" style="margin: 0px; padding: 0px; border-width: 1px 0px 0px; border-top-style: solid; border-right-style: initial; border-bottom-style: initial; border-left-style: initial; border-top-color: rgb(214, 212, 212); border-right-color: initial; border-bottom-color: initial; border-left-color: initial; border-image: initial; font-style: inherit; font-variant: inherit; font-weight: inherit; font-stretch: inherit; line-height: inherit; font-family: inherit; vertical-align: baseline; background: rgb(253, 253, 253);"><td style="margin: 0px; padding: 10px 20px 11px; border-width: 0px 1px 0px 0px; border-top-style: initial; border-right-style: solid; border-bottom-style: initial; border-left-style: initial; border-top-color: initial; border-right-color: rgb(214, 212, 212); border-bottom-color: initial; border-left-color: initial; border-image: initial; font-style: inherit; font-variant: inherit; font-weight: 700; font-stretch: inherit; line-height: inherit; font-family: inherit; font-size: 13px; vertical-align: middle; width: 212px; color: rgb(51, 51, 51);">Element wykonawczy</td><td style="margin: 0px; padding: 10px 20px 11px; border: 0px; font-style: inherit; font-variant: inherit; font-stretch: inherit; line-height: inherit; font-family: inherit; font-size: 13px; vertical-align: middle;">przekaźnik</td></tr><tr class="odd" style="margin: 0px; padding: 0px; border-width: 1px 0px 0px; border-top-style: solid; border-right-style: initial; border-bottom-style: initial; border-left-style: initial; border-top-color: rgb(214, 212, 212); border-right-color: initial; border-bottom-color: initial; border-left-color: initial; border-image: initial; font-style: inherit; font-variant: inherit; font-weight: inherit; font-stretch: inherit; line-height: inherit; font-family: inherit; vertical-align: baseline;"><td style="margin: 0px; padding: 10px 20px 11px; border-width: 0px 1px 0px 0px; border-top-style: initial; border-right-style: solid; border-bottom-style: initial; border-left-style: initial; border-top-color: initial; border-right-color: rgb(214, 212, 212); border-bottom-color: initial; border-left-color: initial; border-image: initial; font-style: inherit; font-variant: inherit; font-weight: 700; font-stretch: inherit; line-height: inherit; font-family: inherit; font-size: 13px; vertical-align: middle; width: 212px; color: rgb(51, 51, 51);">Konfiguracja styków</td><td style="margin: 0px; padding: 10px 20px 11px; border: 0px; font-style: inherit; font-variant: inherit; font-stretch: inherit; line-height: inherit; font-family: inherit; font-size: 13px; vertical-align: middle;">1 × NO/NC</td></tr><tr class="even" style="margin: 0px; padding: 0px; border-width: 1px 0px 0px; border-top-style: solid; border-right-style: initial; border-bottom-style: initial; border-left-style: initial; border-top-color: rgb(214, 212, 212); border-right-color: initial; border-bottom-color: initial; border-left-color: initial; border-image: initial; font-style: inherit; font-variant: inherit; font-weight: inherit; font-stretch: inherit; line-height: inherit; font-family: inherit; vertical-align: baseline; background: rgb(253, 253, 253);"><td style="margin: 0px; padding: 10px 20px 11px; border-width: 0px 1px 0px 0px; border-top-style: initial; border-right-style: solid; border-bottom-style: initial; border-left-style: initial; border-top-color: initial; border-right-color: rgb(214, 212, 212); border-bottom-color: initial; border-left-color: initial; border-image: initial; font-style: inherit; font-variant: inherit; font-weight: 700; font-stretch: inherit; line-height: inherit; font-family: inherit; font-size: 13px; vertical-align: middle; width: 212px; color: rgb(51, 51, 51);">Separacja styku</td><td style="margin: 0px; padding: 10px 20px 11px; border: 0px; font-style: inherit; font-variant: inherit; font-stretch: inherit; line-height: inherit; font-family: inherit; font-size: 13px; vertical-align: middle;">TAK</td></tr><tr class="odd" style="margin: 0px; padding: 0px; border-width: 1px 0px 0px; border-top-style: solid; border-right-style: initial; border-bottom-style: initial; border-left-style: initial; border-top-color: rgb(214, 212, 212); border-right-color: initial; border-bottom-color: initial; border-left-color: initial; border-image: initial; font-style: inherit; font-variant: inherit; font-weight: inherit; font-stretch: inherit; line-height: inherit; font-family: inherit; vertical-align: baseline;"><td style="margin: 0px; padding: 10px 20px 11px; border-width: 0px 1px 0px 0px; border-top-style: initial; border-right-style: solid; border-bottom-style: initial; border-left-style: initial; border-top-color: initial; border-right-color: rgb(214, 212, 212); border-bottom-color: initial; border-left-color: initial; border-image: initial; font-style: inherit; font-variant: inherit; font-weight: 700; font-stretch: inherit; line-height: inherit; font-family: inherit; font-size: 13px; vertical-align: middle; width: 212px; color: rgb(51, 51, 51);">Odporność na prądy udarowe</td><td style="margin: 0px; padding: 10px 20px 11px; border: 0px; font-style: inherit; font-variant: inherit; font-stretch: inherit; line-height: inherit; font-family: inherit; font-size: 13px; vertical-align: middle;">NIE</td></tr><tr class="even" style="margin: 0px; padding: 0px; border-width: 1px 0px 0px; border-top-style: solid; border-right-style: initial; border-bottom-style: initial; border-left-style: initial; border-top-color: rgb(214, 212, 212); border-right-color: initial; border-bottom-color: initial; border-left-color: initial; border-image: initial; font-style: inherit; font-variant: inherit; font-weight: inherit; font-stretch: inherit; line-height: inherit; font-family: inherit; vertical-align: baseline; background: rgb(253, 253, 253);"><td style="margin: 0px; padding: 10px 20px 11px; border-width: 0px 1px 0px 0px; border-top-style: initial; border-right-style: solid; border-bottom-style: initial; border-left-style: initial; border-top-color: initial; border-right-color: rgb(214, 212, 212); border-bottom-color: initial; border-left-color: initial; border-image: initial; font-style: inherit; font-variant: inherit; font-weight: 700; font-stretch: inherit; line-height: inherit; font-family: inherit; font-size: 13px; vertical-align: middle; width: 212px; color: rgb(51, 51, 51);">Ilość kanałów</td><td style="margin: 0px; padding: 10px 20px 11px; border: 0px; font-style: inherit; font-variant: inherit; font-stretch: inherit; line-height: inherit; font-family: inherit; font-size: 13px; vertical-align: middle;">1</td></tr><tr class="odd" style="margin: 0px; padding: 0px; border-width: 1px 0px 0px; border-top-style: solid; border-right-style: initial; border-bottom-style: initial; border-left-style: initial; border-top-color: rgb(214, 212, 212); border-right-color: initial; border-bottom-color: initial; border-left-color: initial; border-image: initial; font-style: inherit; font-variant: inherit; font-weight: inherit; font-stretch: inherit; line-height: inherit; font-family: inherit; vertical-align: baseline;"><td style="margin: 0px; padding: 10px 20px 11px; border-width: 0px 1px 0px 0px; border-top-style: initial; border-right-style: solid; border-bottom-style: initial; border-left-style: initial; border-top-color: initial; border-right-color: rgb(214, 212, 212); border-bottom-color: initial; border-left-color: initial; border-image: initial; font-style: inherit; font-variant: inherit; font-weight: 700; font-stretch: inherit; line-height: inherit; font-family: inherit; font-size: 13px; vertical-align: middle; width: 212px; color: rgb(51, 51, 51);">Funkcjonalność</td><td style="margin: 0px; padding: 10px 20px 11px; border: 0px; font-style: inherit; font-variant: inherit; font-stretch: inherit; line-height: inherit; font-family: inherit; font-size: 13px; vertical-align: middle;">włącz/wyłącz</td></tr><tr class="even" style="margin: 0px; padding: 0px; border-width: 1px 0px 0px; border-top-style: solid; border-right-style: initial; border-bottom-style: initial; border-left-style: initial; border-top-color: rgb(214, 212, 212); border-right-color: initial; border-bottom-color: initial; border-left-color: initial; border-image: initial; font-style: inherit; font-variant: inherit; font-weight: inherit; font-stretch: inherit; line-height: inherit; font-family: inherit; vertical-align: baseline; background: rgb(253, 253, 253);"><td style="margin: 0px; padding: 10px 20px 11px; border-width: 0px 1px 0px 0px; border-top-style: initial; border-right-style: solid; border-bottom-style: initial; border-left-style: initial; border-top-color: initial; border-right-color: rgb(214, 212, 212); border-bottom-color: initial; border-left-color: initial; border-image: initial; font-style: inherit; font-variant: inherit; font-weight: 700; font-stretch: inherit; line-height: inherit; font-family: inherit; font-size: 13px; vertical-align: middle; width: 212px; color: rgb(51, 51, 51);">Opóźnienie zadziałania</td><td style="margin: 0px; padding: 10px 20px 11px; border: 0px; font-style: inherit; font-variant: inherit; font-stretch: inherit; line-height: inherit; font-family: inherit; font-size: 13px; vertical-align: middle;">0,1 ÷ 0,2 s</td></tr><tr class="odd" style="margin: 0px; padding: 0px; border-width: 1px 0px 0px; border-top-style: solid; border-right-style: initial; border-bottom-style: initial; border-left-style: initial; border-top-color: rgb(214, 212, 212); border-right-color: initial; border-bottom-color: initial; border-left-color: initial; border-image: initial; font-style: inherit; font-variant: inherit; font-weight: inherit; font-stretch: inherit; line-height: inherit; font-family: inherit; vertical-align: baseline;"><td style="margin: 0px; padding: 10px 20px 11px; border-width: 0px 1px 0px 0px; border-top-style: initial; border-right-style: solid; border-bottom-style: initial; border-left-style: initial; border-top-color: initial; border-right-color: rgb(214, 212, 212); border-bottom-color: initial; border-left-color: initial; border-image: initial; font-style: inherit; font-variant: inherit; font-weight: 700; font-stretch: inherit; line-height: inherit; font-family: inherit; font-size: 13px; vertical-align: middle; width: 212px; color: rgb(51, 51, 51);">Prąd impulsu sterującego</td><td style="margin: 0px; padding: 10px 20px 11px; border: 0px; font-style: inherit; font-variant: inherit; font-stretch: inherit; line-height: inherit; font-family: inherit; font-size: 13px; vertical-align: middle;">mniej niż 1 mA</td></tr><tr class="even" style="margin: 0px; padding: 0px; border-width: 1px 0px 0px; border-top-style: solid; border-right-style: initial; border-bottom-style: initial; border-left-style: initial; border-top-color: rgb(214, 212, 212); border-right-color: initial; border-bottom-color: initial; border-left-color: initial; border-image: initial; font-style: inherit; font-variant: inherit; font-weight: inherit; font-stretch: inherit; line-height: inherit; font-family: inherit; vertical-align: baseline; background: rgb(253, 253, 253);"><td style="margin: 0px; padding: 10px 20px 11px; border-width: 0px 1px 0px 0px; border-top-style: initial; border-right-style: solid; border-bottom-style: initial; border-left-style: initial; border-top-color: initial; border-right-color: rgb(214, 212, 212); border-bottom-color: initial; border-left-color: initial; border-image: initial; font-style: inherit; font-variant: inherit; font-weight: 700; font-stretch: inherit; line-height: inherit; font-family: inherit; font-size: 13px; vertical-align: middle; width: 212px; color: rgb(51, 51, 51);">Współpraca z przyciskami podświetlanymi</td><td style="margin: 0px; padding: 10px 20px 11px; border: 0px; font-style: inherit; font-variant: inherit; font-stretch: inherit; line-height: inherit; font-family: inherit; font-size: 13px; vertical-align: middle;">NIE</td></tr><tr class="odd" style="margin: 0px; padding: 0px; border-width: 1px 0px 0px; border-top-style: solid; border-right-style: initial; border-bottom-style: initial; border-left-style: initial; border-top-color: rgb(214, 212, 212); border-right-color: initial; border-bottom-color: initial; border-left-color: initial; border-image: initial; font-style: inherit; font-variant: inherit; font-weight: inherit; font-stretch: inherit; line-height: inherit; font-family: inherit; vertical-align: baseline;"><td style="margin: 0px; padding: 10px 20px 11px; border-width: 0px 1px 0px 0px; border-top-style: initial; border-right-style: solid; border-bottom-style: initial; border-left-style: initial; border-top-color: initial; border-right-color: rgb(214, 212, 212); border-bottom-color: initial; border-left-color: initial; border-image: initial; font-style: inherit; font-variant: inherit; font-weight: 700; font-stretch: inherit; line-height: inherit; font-family: inherit; font-size: 13px; vertical-align: middle; width: 212px; color: rgb(51, 51, 51);">Pamięć stanu po zaniku zasilania</td><td style="margin: 0px; padding: 10px 20px 11px; border: 0px; font-style: inherit; font-variant: inherit; font-stretch: inherit; line-height: inherit; font-family: inherit; font-size: 13px; vertical-align: middle;">NIE</td></tr><tr class="even" style="margin: 0px; padding: 0px; border-width: 1px 0px 0px; border-top-style: solid; border-right-style: initial; border-bottom-style: initial; border-left-style: initial; border-top-color: rgb(214, 212, 212); border-right-color: initial; border-bottom-color: initial; border-left-color: initial; border-image: initial; font-style: inherit; font-variant: inherit; font-weight: inherit; font-stretch: inherit; line-height: inherit; font-family: inherit; vertical-align: baseline; background: rgb(253, 253, 253);"><td style="margin: 0px; padding: 10px 20px 11px; border-width: 0px 1px 0px 0px; border-top-style: initial; border-right-style: solid; border-bottom-style: initial; border-left-style: initial; border-top-color: initial; border-right-color: rgb(214, 212, 212); border-bottom-color: initial; border-left-color: initial; border-image: initial; font-style: inherit; font-variant: inherit; font-weight: 700; font-stretch: inherit; line-height: inherit; font-family: inherit; font-size: 13px; vertical-align: middle; width: 212px; color: rgb(51, 51, 51);">Funkcja załącz na czas</td><td style="margin: 0px; padding: 10px 20px 11px; border: 0px; font-style: inherit; font-variant: inherit; font-stretch: inherit; line-height: inherit; font-family: inherit; font-size: 13px; vertical-align: middle;">NIE</td></tr><tr class="odd" style="margin: 0px; padding: 0px; border-width: 1px 0px 0px; border-top-style: solid; border-right-style: initial; border-bottom-style: initial; border-left-style: initial; border-top-color: rgb(214, 212, 212); border-right-color: initial; border-bottom-color: initial; border-left-color: initial; border-image: initial; font-style: inherit; font-variant: inherit; font-weight: inherit; font-stretch: inherit; line-height: inherit; font-family: inherit; vertical-align: baseline;"><td style="margin: 0px; padding: 10px 20px 11px; border-width: 0px 1px 0px 0px; border-top-style: initial; border-right-style: solid; border-bottom-style: initial; border-left-style: initial; border-top-color: initial; border-right-color: rgb(214, 212, 212); border-bottom-color: initial; border-left-color: initial; border-image: initial; font-style: inherit; font-variant: inherit; font-weight: 700; font-stretch: inherit; line-height: inherit; font-family: inherit; font-size: 13px; vertical-align: middle; width: 212px; color: rgb(51, 51, 51);">Dedykowane wejścia sterowania centralnego</td><td style="margin: 0px; padding: 10px 20px 11px; border: 0px; font-style: inherit; font-variant: inherit; font-stretch: inherit; line-height: inherit; font-family: inherit; font-size: 13px; vertical-align: middle;">NIE</td></tr><tr class="even" style="margin: 0px; padding: 0px; border-width: 1px 0px 0px; border-top-style: solid; border-right-style: initial; border-bottom-style: initial; border-left-style: initial; border-top-color: rgb(214, 212, 212); border-right-color: initial; border-bottom-color: initial; border-left-color: initial; border-image: initial; font-style: inherit; font-variant: inherit; font-weight: inherit; font-stretch: inherit; line-height: inherit; font-family: inherit; vertical-align: baseline; background: rgb(253, 253, 253);"><td style="margin: 0px; padding: 10px 20px 11px; border-width: 0px 1px 0px 0px; border-top-style: initial; border-right-style: solid; border-bottom-style: initial; border-left-style: initial; border-top-color: initial; border-right-color: rgb(214, 212, 212); border-bottom-color: initial; border-left-color: initial; border-image: initial; font-style: inherit; font-variant: inherit; font-weight: 700; font-stretch: inherit; line-height: inherit; font-family: inherit; font-size: 13px; vertical-align: middle; width: 212px; color: rgb(51, 51, 51);">Sterowanie radiowe</td><td style="margin: 0px; padding: 10px 20px 11px; border: 0px; font-style: inherit; font-variant: inherit; font-stretch: inherit; line-height: inherit; font-family: inherit; font-size: 13px; vertical-align: middle;">NIE</td></tr><tr class="odd" style="margin: 0px; padding: 0px; border-width: 1px 0px 0px; border-top-style: solid; border-right-style: initial; border-bottom-style: initial; border-left-style: initial; border-top-color: rgb(214, 212, 212); border-right-color: initial; border-bottom-color: initial; border-left-color: initial; border-image: initial; font-style: inherit; font-variant: inherit; font-weight: inherit; font-stretch: inherit; line-height: inherit; font-family: inherit; vertical-align: baseline;"><td style="margin: 0px; padding: 10px 20px 11px; border-width: 0px 1px 0px 0px; border-top-style: initial; border-right-style: solid; border-bottom-style: initial; border-left-style: initial; border-top-color: initial; border-right-color: rgb(214, 212, 212); border-bottom-color: initial; border-left-color: initial; border-image: initial; font-style: inherit; font-variant: inherit; font-weight: 700; font-stretch: inherit; line-height: inherit; font-family: inherit; font-size: 13px; vertical-align: middle; width: 212px; color: rgb(51, 51, 51);">Przyłącze</td><td style="margin: 0px; padding: 10px 20px 11px; border: 0px; font-style: inherit; font-variant: inherit; font-stretch: inherit; line-height: inherit; font-family: inherit; font-size: 13px; vertical-align: middle;">zaciski śrubowe 2,5 mm²</td></tr><tr class="even" style="margin: 0px; padding: 0px; border-width: 1px 0px 0px; border-top-style: solid; border-right-style: initial; border-bottom-style: initial; border-left-style: initial; border-top-color: rgb(214, 212, 212); border-right-color: initial; border-bottom-color: initial; border-left-color: initial; border-image: initial; font-style: inherit; font-variant: inherit; font-weight: inherit; font-stretch: inherit; line-height: inherit; font-family: inherit; vertical-align: baseline; background: rgb(253, 253, 253);"><td style="margin: 0px; padding: 10px 20px 11px; border-width: 0px 1px 0px 0px; border-top-style: initial; border-right-style: solid; border-bottom-style: initial; border-left-style: initial; border-top-color: initial; border-right-color: rgb(214, 212, 212); border-bottom-color: initial; border-left-color: initial; border-image: initial; font-style: inherit; font-variant: inherit; font-weight: 700; font-stretch: inherit; line-height: inherit; font-family: inherit; font-size: 13px; vertical-align: middle; width: 212px; color: rgb(51, 51, 51);">Moment dokręcający</td><td style="margin: 0px; padding: 10px 20px 11px; border: 0px; font-style: inherit; font-variant: inherit; font-stretch: inherit; line-height: inherit; font-family: inherit; font-size: 13px; vertical-align: middle;">0,4 Nm</td></tr><tr class="odd" style="margin: 0px; padding: 0px; border-width: 1px 0px 0px; border-top-style: solid; border-right-style: initial; border-bottom-style: initial; border-left-style: initial; border-top-color: rgb(214, 212, 212); border-right-color: initial; border-bottom-color: initial; border-left-color: initial; border-image: initial; font-style: inherit; font-variant: inherit; font-weight: inherit; font-stretch: inherit; line-height: inherit; font-family: inherit; vertical-align: baseline;"><td style="margin: 0px; padding: 10px 20px 11px; border-width: 0px 1px 0px 0px; border-top-style: initial; border-right-style: solid; border-bottom-style: initial; border-left-style: initial; border-top-color: initial; border-right-color: rgb(214, 212, 212); border-bottom-color: initial; border-left-color: initial; border-image: initial; font-style: inherit; font-variant: inherit; font-weight: 700; font-stretch: inherit; line-height: inherit; font-family: inherit; font-size: 13px; vertical-align: middle; width: 212px; color: rgb(51, 51, 51);">Pobór mocy</td><td style="margin: 0px; padding: 10px 20px 11px; border: 0px; font-style: inherit; font-variant: inherit; font-stretch: inherit; line-height: inherit; font-family: inherit; font-size: 13px; vertical-align: middle;">0,4 W</td></tr><tr class="even" style="margin: 0px; padding: 0px; border-width: 1px 0px 0px; border-top-style: solid; border-right-style: initial; border-bottom-style: initial; border-left-style: initial; border-top-color: rgb(214, 212, 212); border-right-color: initial; border-bottom-color: initial; border-left-color: initial; border-image: initial; font-style: inherit; font-variant: inherit; font-weight: inherit; font-stretch: inherit; line-height: inherit; font-family: inherit; vertical-align: baseline; background: rgb(253, 253, 253);"><td style="margin: 0px; padding: 10px 20px 11px; border-width: 0px 1px 0px 0px; border-top-style: initial; border-right-style: solid; border-bottom-style: initial; border-left-style: initial; border-top-color: initial; border-right-color: rgb(214, 212, 212); border-bottom-color: initial; border-left-color: initial; border-image: initial; font-style: inherit; font-variant: inherit; font-weight: 700; font-stretch: inherit; line-height: inherit; font-family: inherit; font-size: 13px; vertical-align: middle; width: 212px; color: rgb(51, 51, 51);">Temperatura pracy</td><td style="margin: 0px; padding: 10px 20px 11px; border: 0px; font-style: inherit; font-variant: inherit; font-stretch: inherit; line-height: inherit; font-family: inherit; font-size: 13px; vertical-align: middle;">-25 ÷ 50 °C</td></tr><tr class="odd" style="margin: 0px; padding: 0px; border-width: 1px 0px 0px; border-top-style: solid; border-right-style: initial; border-bottom-style: initial; border-left-style: initial; border-top-color: rgb(214, 212, 212); border-right-color: initial; border-bottom-color: initial; border-left-color: initial; border-image: initial; font-style: inherit; font-variant: inherit; font-weight: inherit; font-stretch: inherit; line-height: inherit; font-family: inherit; vertical-align: baseline;"><td style="margin: 0px; padding: 10px 20px 11px; border-width: 0px 1px 0px 0px; border-top-style: initial; border-right-style: solid; border-bottom-style: initial; border-left-style: initial; border-top-color: initial; border-right-color: rgb(214, 212, 212); border-bottom-color: initial; border-left-color: initial; border-image: initial; font-style: inherit; font-variant: inherit; font-weight: 700; font-stretch: inherit; line-height: inherit; font-family: inherit; font-size: 13px; vertical-align: middle; width: 212px; color: rgb(51, 51, 51);">Wymiary</td><td style="margin: 0px; padding: 10px 20px 11px; border: 0px; font-style: inherit; font-variant: inherit; font-stretch: inherit; line-height: inherit; font-family: inherit; font-size: 13px; vertical-align: middle;">Ø54 (48×43 mm), wysokość: 20 mm</td></tr><tr class="even" style="margin: 0px; padding: 0px; border-width: 1px 0px 0px; border-top-style: solid; border-right-style: initial; border-bottom-style: initial; border-left-style: initial; border-top-color: rgb(214, 212, 212); border-right-color: initial; border-bottom-color: initial; border-left-color: initial; border-image: initial; font-style: inherit; font-variant: inherit; font-weight: inherit; font-stretch: inherit; line-height: inherit; font-family: inherit; vertical-align: baseline; background: rgb(253, 253, 253);"><td style="margin: 0px; padding: 10px 20px 11px; border-width: 0px 1px 0px 0px; border-top-style: initial; border-right-style: solid; border-bottom-style: initial; border-left-style: initial; border-top-color: initial; border-right-color: rgb(214, 212, 212); border-bottom-color: initial; border-left-color: initial; border-image: initial; font-style: inherit; font-variant: inherit; font-weight: 700; font-stretch: inherit; line-height: inherit; font-family: inherit; font-size: 13px; vertical-align: middle; width: 212px; color: rgb(51, 51, 51);">Montaż</td><td style="margin: 0px; padding: 10px 20px 11px; border: 0px; font-style: inherit; font-variant: inherit; font-stretch: inherit; line-height: inherit; font-family: inherit; font-size: 13px; vertical-align: middle;">w puszce podtynkowej Ø60</td></tr><tr class="odd" style="margin: 0px; padding: 0px; border-width: 1px 0px 0px; border-top-style: solid; border-right-style: initial; border-bottom-style: initial; border-left-style: initial; border-top-color: rgb(214, 212, 212); border-right-color: initial; border-bottom-color: initial; border-left-color: initial; border-image: initial; font-style: inherit; font-variant: inherit; font-weight: inherit; font-stretch: inherit; line-height: inherit; font-family: inherit; vertical-align: baseline;"><td style="margin: 0px; padding: 10px 20px 11px; border-width: 0px 1px 0px 0px; border-top-style: initial; border-right-style: solid; border-bottom-style: initial; border-left-style: initial; border-top-color: initial; border-right-color: rgb(214, 212, 212); border-bottom-color: initial; border-left-color: initial; border-image: initial; font-style: inherit; font-variant: inherit; font-weight: 700; font-stretch: inherit; line-height: inherit; font-family: inherit; font-size: 13px; vertical-align: middle; width: 212px; color: rgb(51, 51, 51);">Stopień ochrony</td><td style="margin: 0px; padding: 10px 20px 11px; border: 0px; font-style: inherit; font-variant: inherit; font-stretch: inherit; line-height: inherit; font-family: inherit; font-size: 13px; vertical-align: middle;">IP20</td></tr></tbody></table> | 77.49 | 4 |  | - | N | N | N | N | Y | N | N | N | N | N | Y | N | N
151203282 | 166481 | F&amp;F | Przełącznik faz PF-431 | <p><b>Przełącznik faz PF-431</b></p><p>Bezpośrednie podłączenie 16 A. Z fazą priorytetową.</p><p>Automatyczny przełącznik faz służy do zachowania ciągłości zasilania odbiornika jednofazowego w przypadku zaniku jednej z faz zasilających lub spadku parametrów poniżej normy.</p><p><b>Działanie</b></p><p>Na wejście przełącznika doprowadzone jest napięcie trójfazowe (3 × 230 V+N). Na wyjście przełącznika kierowane jest napięcie jednofazowe (230 V AC), tzn. napięcie fazowe jednej z faz. Układ elektroniczny przełącznika kontroluje wartości napięć doprowadzonych faz tak, aby napięcie wyjściowe nie było mniejsze niż 195 V. Faza o prawidłowych parametrach kierowana jest na wyjście przełącznika. Świecenie odpowiedniej diody LED zielonej, sygnalizuje załączenie danej fazy na wyjście przełącznika. Faza L1 jest fazą priorytetową, tzn. że jeżeli jej parametry będą prawidłowe, to faza ta będzie zawsze załączana na wyjście. W przypadku spadku napięcia w fazie L1 poniżej 190 V lub jego zaniku (gaśnie zielona dioda L1), układ elektroniczny przełączy na wyjście fazę L2 (o ile jej parametry będą prawidłowe). W przypadku równoczesnego braku prawidłowych napięć w fazach L1 i L2 (gasną zielone diody L3 i L2), na wyjście zostanie załączona faza L3. W przypadku powrotu prawidłowego napięcia zasilania w fazie L1 (powyżej 195 V), układ załączy na wyjście tę fazę.</p><table class="table-data-sheet" style="margin: 0px 0px 20px; padding: 0px; border-width: 0px 0px 1px; border-top-style: initial; border-right-style: initial; border-bottom-style: solid; border-left-style: initial; border-top-color: initial; border-right-color: initial; border-bottom-color: rgb(214, 212, 212); border-left-color: initial; border-image: initial; font-variant-numeric: inherit; font-variant-east-asian: inherit; font-stretch: inherit; line-height: inherit; font-family: Arial, Helvetica, sans-serif; font-size: 13px; vertical-align: baseline; max-width: 100%; background: rgb(255, 255, 255); width: 708px; color: rgb(119, 119, 119);"><tbody style="margin: 0px; padding: 0px; border: 0px; font-style: inherit; font-variant: inherit; font-weight: inherit; font-stretch: inherit; line-height: inherit; font-family: inherit; vertical-align: baseline;"><tr class="odd" style="margin: 0px; padding: 0px; border-width: 1px 0px 0px; border-top-style: solid; border-right-style: initial; border-bottom-style: initial; border-left-style: initial; border-top-color: rgb(214, 212, 212); border-right-color: initial; border-bottom-color: initial; border-left-color: initial; border-image: initial; font-style: inherit; font-variant: inherit; font-weight: inherit; font-stretch: inherit; line-height: inherit; font-family: inherit; vertical-align: baseline;"><td style="margin: 0px; padding: 10px 20px 11px; border-width: 0px 1px 0px 0px; border-top-style: initial; border-right-style: solid; border-bottom-style: initial; border-left-style: initial; border-top-color: initial; border-right-color: rgb(214, 212, 212); border-bottom-color: initial; border-left-color: initial; border-image: initial; font-style: inherit; font-variant: inherit; font-weight: 700; font-stretch: inherit; line-height: inherit; font-family: inherit; font-size: 13px; vertical-align: middle; width: 212px; color: rgb(51, 51, 51);">Napięcie zasilania</td><td style="margin: 0px; padding: 10px 20px 11px; border: 0px; font-style: inherit; font-variant: inherit; font-stretch: inherit; line-height: inherit; font-family: inherit; font-size: 13px; vertical-align: middle;">3×230 V+N</td></tr><tr class="even" style="margin: 0px; padding: 0px; border-width: 1px 0px 0px; border-top-style: solid; border-right-style: initial; border-bottom-style: initial; border-left-style: initial; border-top-color: rgb(214, 212, 212); border-right-color: initial; border-bottom-color: initial; border-left-color: initial; border-image: initial; font-style: inherit; font-variant: inherit; font-weight: inherit; font-stretch: inherit; line-height: inherit; font-family: inherit; vertical-align: baseline; background: rgb(253, 253, 253);"><td style="margin: 0px; padding: 10px 20px 11px; border-width: 0px 1px 0px 0px; border-top-style: initial; border-right-style: solid; border-bottom-style: initial; border-left-style: initial; border-top-color: initial; border-right-color: rgb(214, 212, 212); border-bottom-color: initial; border-left-color: initial; border-image: initial; font-style: inherit; font-variant: inherit; font-weight: 700; font-stretch: inherit; line-height: inherit; font-family: inherit; font-size: 13px; vertical-align: middle; width: 212px; color: rgb(51, 51, 51);">Współpraca z agregatami prądotwórczymi</td><td style="margin: 0px; padding: 10px 20px 11px; border: 0px; font-style: inherit; font-variant: inherit; font-stretch: inherit; line-height: inherit; font-family: inherit; font-size: 13px; vertical-align: middle;">NIE</td></tr><tr class="odd" style="margin: 0px; padding: 0px; border-width: 1px 0px 0px; border-top-style: solid; border-right-style: initial; border-bottom-style: initial; border-left-style: initial; border-top-color: rgb(214, 212, 212); border-right-color: initial; border-bottom-color: initial; border-left-color: initial; border-image: initial; font-style: inherit; font-variant: inherit; font-weight: inherit; font-stretch: inherit; line-height: inherit; font-family: inherit; vertical-align: baseline;"><td style="margin: 0px; padding: 10px 20px 11px; border-width: 0px 1px 0px 0px; border-top-style: initial; border-right-style: solid; border-bottom-style: initial; border-left-style: initial; border-top-color: initial; border-right-color: rgb(214, 212, 212); border-bottom-color: initial; border-left-color: initial; border-image: initial; font-style: inherit; font-variant: inherit; font-weight: 700; font-stretch: inherit; line-height: inherit; font-family: inherit; font-size: 13px; vertical-align: middle; width: 212px; color: rgb(51, 51, 51);">Maksymalny prąd obciążenia AC-1</td><td style="margin: 0px; padding: 10px 20px 11px; border: 0px; font-style: inherit; font-variant: inherit; font-stretch: inherit; line-height: inherit; font-family: inherit; font-size: 13px; vertical-align: middle;">16 A</td></tr><tr class="even" style="margin: 0px; padding: 0px; border-width: 1px 0px 0px; border-top-style: solid; border-right-style: initial; border-bottom-style: initial; border-left-style: initial; border-top-color: rgb(214, 212, 212); border-right-color: initial; border-bottom-color: initial; border-left-color: initial; border-image: initial; font-style: inherit; font-variant: inherit; font-weight: inherit; font-stretch: inherit; line-height: inherit; font-family: inherit; vertical-align: baseline; background: rgb(253, 253, 253);"><td style="margin: 0px; padding: 10px 20px 11px; border-width: 0px 1px 0px 0px; border-top-style: initial; border-right-style: solid; border-bottom-style: initial; border-left-style: initial; border-top-color: initial; border-right-color: rgb(214, 212, 212); border-bottom-color: initial; border-left-color: initial; border-image: initial; font-style: inherit; font-variant: inherit; font-weight: 700; font-stretch: inherit; line-height: inherit; font-family: inherit; font-size: 13px; vertical-align: middle; width: 212px; color: rgb(51, 51, 51);">Element wykonawczy</td><td style="margin: 0px; padding: 10px 20px 11px; border: 0px; font-style: inherit; font-variant: inherit; font-stretch: inherit; line-height: inherit; font-family: inherit; font-size: 13px; vertical-align: middle;">przekaźnik</td></tr><tr class="odd" style="margin: 0px; padding: 0px; border-width: 1px 0px 0px; border-top-style: solid; border-right-style: initial; border-bottom-style: initial; border-left-style: initial; border-top-color: rgb(214, 212, 212); border-right-color: initial; border-bottom-color: initial; border-left-color: initial; border-image: initial; font-style: inherit; font-variant: inherit; font-weight: inherit; font-stretch: inherit; line-height: inherit; font-family: inherit; vertical-align: baseline;"><td style="margin: 0px; padding: 10px 20px 11px; border-width: 0px 1px 0px 0px; border-top-style: initial; border-right-style: solid; border-bottom-style: initial; border-left-style: initial; border-top-color: initial; border-right-color: rgb(214, 212, 212); border-bottom-color: initial; border-left-color: initial; border-image: initial; font-style: inherit; font-variant: inherit; font-weight: 700; font-stretch: inherit; line-height: inherit; font-family: inherit; font-size: 13px; vertical-align: middle; width: 212px; color: rgb(51, 51, 51);">Histereza</td><td style="margin: 0px; padding: 10px 20px 11px; border: 0px; font-style: inherit; font-variant: inherit; font-stretch: inherit; line-height: inherit; font-family: inherit; font-size: 13px; vertical-align: middle;">5 V</td></tr><tr class="even" style="margin: 0px; padding: 0px; border-width: 1px 0px 0px; border-top-style: solid; border-right-style: initial; border-bottom-style: initial; border-left-style: initial; border-top-color: rgb(214, 212, 212); border-right-color: initial; border-bottom-color: initial; border-left-color: initial; border-image: initial; font-style: inherit; font-variant: inherit; font-weight: inherit; font-stretch: inherit; line-height: inherit; font-family: inherit; vertical-align: baseline; background: rgb(253, 253, 253);"><td style="margin: 0px; padding: 10px 20px 11px; border-width: 0px 1px 0px 0px; border-top-style: initial; border-right-style: solid; border-bottom-style: initial; border-left-style: initial; border-top-color: initial; border-right-color: rgb(214, 212, 212); border-bottom-color: initial; border-left-color: initial; border-image: initial; font-style: inherit; font-variant: inherit; font-weight: 700; font-stretch: inherit; line-height: inherit; font-family: inherit; font-size: 13px; vertical-align: middle; width: 212px; color: rgb(51, 51, 51);">Próg zadziałania (L1, L2)</td><td style="margin: 0px; padding: 10px 20px 11px; border: 0px; font-style: inherit; font-variant: inherit; font-stretch: inherit; line-height: inherit; font-family: inherit; font-size: 13px; vertical-align: middle;">195 V</td></tr><tr class="odd" style="margin: 0px; padding: 0px; border-width: 1px 0px 0px; border-top-style: solid; border-right-style: initial; border-bottom-style: initial; border-left-style: initial; border-top-color: rgb(214, 212, 212); border-right-color: initial; border-bottom-color: initial; border-left-color: initial; border-image: initial; font-style: inherit; font-variant: inherit; font-weight: inherit; font-stretch: inherit; line-height: inherit; font-family: inherit; vertical-align: baseline;"><td style="margin: 0px; padding: 10px 20px 11px; border-width: 0px 1px 0px 0px; border-top-style: initial; border-right-style: solid; border-bottom-style: initial; border-left-style: initial; border-top-color: initial; border-right-color: rgb(214, 212, 212); border-bottom-color: initial; border-left-color: initial; border-image: initial; font-style: inherit; font-variant: inherit; font-weight: 700; font-stretch: inherit; line-height: inherit; font-family: inherit; font-size: 13px; vertical-align: middle; width: 212px; color: rgb(51, 51, 51);">Próg zadziałania (L3)</td><td style="margin: 0px; padding: 10px 20px 11px; border: 0px; font-style: inherit; font-variant: inherit; font-stretch: inherit; line-height: inherit; font-family: inherit; font-size: 13px; vertical-align: middle;">190 V</td></tr><tr class="even" style="margin: 0px; padding: 0px; border-width: 1px 0px 0px; border-top-style: solid; border-right-style: initial; border-bottom-style: initial; border-left-style: initial; border-top-color: rgb(214, 212, 212); border-right-color: initial; border-bottom-color: initial; border-left-color: initial; border-image: initial; font-style: inherit; font-variant: inherit; font-weight: inherit; font-stretch: inherit; line-height: inherit; font-family: inherit; vertical-align: baseline; background: rgb(253, 253, 253);"><td style="margin: 0px; padding: 10px 20px 11px; border-width: 0px 1px 0px 0px; border-top-style: initial; border-right-style: solid; border-bottom-style: initial; border-left-style: initial; border-top-color: initial; border-right-color: rgb(214, 212, 212); border-bottom-color: initial; border-left-color: initial; border-image: initial; font-style: inherit; font-variant: inherit; font-weight: 700; font-stretch: inherit; line-height: inherit; font-family: inherit; font-size: 13px; vertical-align: middle; width: 212px; color: rgb(51, 51, 51);">Błąd pomiaru napięcia</td><td style="margin: 0px; padding: 10px 20px 11px; border: 0px; font-style: inherit; font-variant: inherit; font-stretch: inherit; line-height: inherit; font-family: inherit; font-size: 13px; vertical-align: middle;">±1%</td></tr><tr class="odd" style="margin: 0px; padding: 0px; border-width: 1px 0px 0px; border-top-style: solid; border-right-style: initial; border-bottom-style: initial; border-left-style: initial; border-top-color: rgb(214, 212, 212); border-right-color: initial; border-bottom-color: initial; border-left-color: initial; border-image: initial; font-style: inherit; font-variant: inherit; font-weight: inherit; font-stretch: inherit; line-height: inherit; font-family: inherit; vertical-align: baseline;"><td style="margin: 0px; padding: 10px 20px 11px; border-width: 0px 1px 0px 0px; border-top-style: initial; border-right-style: solid; border-bottom-style: initial; border-left-style: initial; border-top-color: initial; border-right-color: rgb(214, 212, 212); border-bottom-color: initial; border-left-color: initial; border-image: initial; font-style: inherit; font-variant: inherit; font-weight: 700; font-stretch: inherit; line-height: inherit; font-family: inherit; font-size: 13px; vertical-align: middle; width: 212px; color: rgb(51, 51, 51);">Czas przełączania</td><td style="margin: 0px; padding: 10px 20px 11px; border: 0px; font-style: inherit; font-variant: inherit; font-stretch: inherit; line-height: inherit; font-family: inherit; font-size: 13px; vertical-align: middle;">0,3 s</td></tr><tr class="even" style="margin: 0px; padding: 0px; border-width: 1px 0px 0px; border-top-style: solid; border-right-style: initial; border-bottom-style: initial; border-left-style: initial; border-top-color: rgb(214, 212, 212); border-right-color: initial; border-bottom-color: initial; border-left-color: initial; border-image: initial; font-style: inherit; font-variant: inherit; font-weight: inherit; font-stretch: inherit; line-height: inherit; font-family: inherit; vertical-align: baseline; background: rgb(253, 253, 253);"><td style="margin: 0px; padding: 10px 20px 11px; border-width: 0px 1px 0px 0px; border-top-style: initial; border-right-style: solid; border-bottom-style: initial; border-left-style: initial; border-top-color: initial; border-right-color: rgb(214, 212, 212); border-bottom-color: initial; border-left-color: initial; border-image: initial; font-style: inherit; font-variant: inherit; font-weight: 700; font-stretch: inherit; line-height: inherit; font-family: inherit; font-size: 13px; vertical-align: middle; width: 212px; color: rgb(51, 51, 51);">Sygnalizacja napięć wejściowych</td><td style="margin: 0px; padding: 10px 20px 11px; border: 0px; font-style: inherit; font-variant: inherit; font-stretch: inherit; line-height: inherit; font-family: inherit; font-size: 13px; vertical-align: middle;">3 x LED</td></tr><tr class="odd" style="margin: 0px; padding: 0px; border-width: 1px 0px 0px; border-top-style: solid; border-right-style: initial; border-bottom-style: initial; border-left-style: initial; border-top-color: rgb(214, 212, 212); border-right-color: initial; border-bottom-color: initial; border-left-color: initial; border-image: initial; font-style: inherit; font-variant: inherit; font-weight: inherit; font-stretch: inherit; line-height: inherit; font-family: inherit; vertical-align: baseline;"><td style="margin: 0px; padding: 10px 20px 11px; border-width: 0px 1px 0px 0px; border-top-style: initial; border-right-style: solid; border-bottom-style: initial; border-left-style: initial; border-top-color: initial; border-right-color: rgb(214, 212, 212); border-bottom-color: initial; border-left-color: initial; border-image: initial; font-style: inherit; font-variant: inherit; font-weight: 700; font-stretch: inherit; line-height: inherit; font-family: inherit; font-size: 13px; vertical-align: middle; width: 212px; color: rgb(51, 51, 51);">Przyłącze</td><td style="margin: 0px; padding: 10px 20px 11px; border: 0px; font-style: inherit; font-variant: inherit; font-stretch: inherit; line-height: inherit; font-family: inherit; font-size: 13px; vertical-align: middle;">zaciski śrubowe 4,0 mm²</td></tr><tr class="even" style="margin: 0px; padding: 0px; border-width: 1px 0px 0px; border-top-style: solid; border-right-style: initial; border-bottom-style: initial; border-left-style: initial; border-top-color: rgb(214, 212, 212); border-right-color: initial; border-bottom-color: initial; border-left-color: initial; border-image: initial; font-style: inherit; font-variant: inherit; font-weight: inherit; font-stretch: inherit; line-height: inherit; font-family: inherit; vertical-align: baseline; background: rgb(253, 253, 253);"><td style="margin: 0px; padding: 10px 20px 11px; border-width: 0px 1px 0px 0px; border-top-style: initial; border-right-style: solid; border-bottom-style: initial; border-left-style: initial; border-top-color: initial; border-right-color: rgb(214, 212, 212); border-bottom-color: initial; border-left-color: initial; border-image: initial; font-style: inherit; font-variant: inherit; font-weight: 700; font-stretch: inherit; line-height: inherit; font-family: inherit; font-size: 13px; vertical-align: middle; width: 212px; color: rgb(51, 51, 51);">Moment dokręcający</td><td style="margin: 0px; padding: 10px 20px 11px; border: 0px; font-style: inherit; font-variant: inherit; font-stretch: inherit; line-height: inherit; font-family: inherit; font-size: 13px; vertical-align: middle;">0,5 Nm</td></tr><tr class="odd" style="margin: 0px; padding: 0px; border-width: 1px 0px 0px; border-top-style: solid; border-right-style: initial; border-bottom-style: initial; border-left-style: initial; border-top-color: rgb(214, 212, 212); border-right-color: initial; border-bottom-color: initial; border-left-color: initial; border-image: initial; font-style: inherit; font-variant: inherit; font-weight: inherit; font-stretch: inherit; line-height: inherit; font-family: inherit; vertical-align: baseline;"><td style="margin: 0px; padding: 10px 20px 11px; border-width: 0px 1px 0px 0px; border-top-style: initial; border-right-style: solid; border-bottom-style: initial; border-left-style: initial; border-top-color: initial; border-right-color: rgb(214, 212, 212); border-bottom-color: initial; border-left-color: initial; border-image: initial; font-style: inherit; font-variant: inherit; font-weight: 700; font-stretch: inherit; line-height: inherit; font-family: inherit; font-size: 13px; vertical-align: middle; width: 212px; color: rgb(51, 51, 51);">Pobór mocy</td><td style="margin: 0px; padding: 10px 20px 11px; border: 0px; font-style: inherit; font-variant: inherit; font-stretch: inherit; line-height: inherit; font-family: inherit; font-size: 13px; vertical-align: middle;">≤ 1 W</td></tr><tr class="even" style="margin: 0px; padding: 0px; border-width: 1px 0px 0px; border-top-style: solid; border-right-style: initial; border-bottom-style: initial; border-left-style: initial; border-top-color: rgb(214, 212, 212); border-right-color: initial; border-bottom-color: initial; border-left-color: initial; border-image: initial; font-style: inherit; font-variant: inherit; font-weight: inherit; font-stretch: inherit; line-height: inherit; font-family: inherit; vertical-align: baseline; background: rgb(253, 253, 253);"><td style="margin: 0px; padding: 10px 20px 11px; border-width: 0px 1px 0px 0px; border-top-style: initial; border-right-style: solid; border-bottom-style: initial; border-left-style: initial; border-top-color: initial; border-right-color: rgb(214, 212, 212); border-bottom-color: initial; border-left-color: initial; border-image: initial; font-style: inherit; font-variant: inherit; font-weight: 700; font-stretch: inherit; line-height: inherit; font-family: inherit; font-size: 13px; vertical-align: middle; width: 212px; color: rgb(51, 51, 51);">Temperatura pracy</td><td style="margin: 0px; padding: 10px 20px 11px; border: 0px; font-style: inherit; font-variant: inherit; font-stretch: inherit; line-height: inherit; font-family: inherit; font-size: 13px; vertical-align: middle;">-25 ÷ 50 °C</td></tr><tr class="odd" style="margin: 0px; padding: 0px; border-width: 1px 0px 0px; border-top-style: solid; border-right-style: initial; border-bottom-style: initial; border-left-style: initial; border-top-color: rgb(214, 212, 212); border-right-color: initial; border-bottom-color: initial; border-left-color: initial; border-image: initial; font-style: inherit; font-variant: inherit; font-weight: inherit; font-stretch: inherit; line-height: inherit; font-family: inherit; vertical-align: baseline;"><td style="margin: 0px; padding: 10px 20px 11px; border-width: 0px 1px 0px 0px; border-top-style: initial; border-right-style: solid; border-bottom-style: initial; border-left-style: initial; border-top-color: initial; border-right-color: rgb(214, 212, 212); border-bottom-color: initial; border-left-color: initial; border-image: initial; font-style: inherit; font-variant: inherit; font-weight: 700; font-stretch: inherit; line-height: inherit; font-family: inherit; font-size: 13px; vertical-align: middle; width: 212px; color: rgb(51, 51, 51);">Wymiary</td><td style="margin: 0px; padding: 10px 20px 11px; border: 0px; font-style: inherit; font-variant: inherit; font-stretch: inherit; line-height: inherit; font-family: inherit; font-size: 13px; vertical-align: middle;">3 moduły (52,5 mm)</td></tr><tr class="even" style="margin: 0px; padding: 0px; border-width: 1px 0px 0px; border-top-style: solid; border-right-style: initial; border-bottom-style: initial; border-left-style: initial; border-top-color: rgb(214, 212, 212); border-right-color: initial; border-bottom-color: initial; border-left-color: initial; border-image: initial; font-style: inherit; font-variant: inherit; font-weight: inherit; font-stretch: inherit; line-height: inherit; font-family: inherit; vertical-align: baseline; background: rgb(253, 253, 253);"><td style="margin: 0px; padding: 10px 20px 11px; border-width: 0px 1px 0px 0px; border-top-style: initial; border-right-style: solid; border-bottom-style: initial; border-left-style: initial; border-top-color: initial; border-right-color: rgb(214, 212, 212); border-bottom-color: initial; border-left-color: initial; border-image: initial; font-style: inherit; font-variant: inherit; font-weight: 700; font-stretch: inherit; line-height: inherit; font-family: inherit; font-size: 13px; vertical-align: middle; width: 212px; color: rgb(51, 51, 51);">Montaż</td><td style="margin: 0px; padding: 10px 20px 11px; border: 0px; font-style: inherit; font-variant: inherit; font-stretch: inherit; line-height: inherit; font-family: inherit; font-size: 13px; vertical-align: middle;">na szynie 35 mm</td></tr><tr class="odd" style="margin: 0px; padding: 0px; border-width: 1px 0px 0px; border-top-style: solid; border-right-style: initial; border-bottom-style: initial; border-left-style: initial; border-top-color: rgb(214, 212, 212); border-right-color: initial; border-bottom-color: initial; border-left-color: initial; border-image: initial; font-style: inherit; font-variant: inherit; font-weight: inherit; font-stretch: inherit; line-height: inherit; font-family: inherit; vertical-align: baseline;"><td style="margin: 0px; padding: 10px 20px 11px; border-width: 0px 1px 0px 0px; border-top-style: initial; border-right-style: solid; border-bottom-style: initial; border-left-style: initial; border-top-color: initial; border-right-color: rgb(214, 212, 212); border-bottom-color: initial; border-left-color: initial; border-image: initial; font-style: inherit; font-variant: inherit; font-weight: 700; font-stretch: inherit; line-height: inherit; font-family: inherit; font-size: 13px; vertical-align: middle; width: 212px; color: rgb(51, 51, 51);">Stopień ochrony</td><td style="margin: 0px; padding: 10px 20px 11px; border: 0px; font-style: inherit; font-variant: inherit; font-stretch: inherit; line-height: inherit; font-family: inherit; font-size: 13px; vertical-align: middle;">IP20</td></tr></tbody></table> |  |  |  | - | N | N | N | N | Y | N | N | N | N | N | Y | N | N
151203289 | 166635 | F&amp;F | PK-1P/230V 230V AC, STYK: 1P I=16A, 1 MODUŁ PRZEKAŹNIKI ELEKTROMAGNETYCZNE | <p><b>Przekaźnik elektromagnetyczny PK-1P 230 V</b></p><p>Konfiguracja styków 1xNO/NC. Prąd obciążenia 16 A. Napięcie zasilania 230 V AC.</p><p>Przekaźniki elektromagnetyczne w obudowie jednomodułowej do bezpośredniego montażu na szynie 35mm.</p><p><b>Działanie</b></p><p>Podanie napięcia zasilania na cewkę przekaźnika spowoduje przełączenie styku. Stan załączenia przekaźnika jest sygnalizowany świeceniem LED zielonej. Po zaniku napięcia zasilania styk powraca do pierwotnej pozycji.</p><table class="table-data-sheet" style="margin: 0px 0px 20px; padding: 0px; border-width: 0px 0px 1px; border-top-style: initial; border-right-style: initial; border-bottom-style: solid; border-left-style: initial; border-top-color: initial; border-right-color: initial; border-bottom-color: rgb(214, 212, 212); border-left-color: initial; border-image: initial; font-variant-numeric: inherit; font-variant-east-asian: inherit; font-stretch: inherit; line-height: inherit; font-family: Arial, Helvetica, sans-serif; font-size: 13px; vertical-align: baseline; max-width: 100%; background: rgb(255, 255, 255); width: 708px; color: rgb(119, 119, 119);"><tbody style="margin: 0px; padding: 0px; border: 0px; font-style: inherit; font-variant: inherit; font-weight: inherit; font-stretch: inherit; line-height: inherit; font-family: inherit; vertical-align: baseline;"><tr class="odd" style="margin: 0px; padding: 0px; border-width: 1px 0px 0px; border-top-style: solid; border-right-style: initial; border-bottom-style: initial; border-left-style: initial; border-top-color: rgb(214, 212, 212); border-right-color: initial; border-bottom-color: initial; border-left-color: initial; border-image: initial; font-style: inherit; font-variant: inherit; font-weight: inherit; font-stretch: inherit; line-height: inherit; font-family: inherit; vertical-align: baseline;"><td style="margin: 0px; padding: 10px 20px 11px; border-width: 0px 1px 0px 0px; border-top-style: initial; border-right-style: solid; border-bottom-style: initial; border-left-style: initial; border-top-color: initial; border-right-color: rgb(214, 212, 212); border-bottom-color: initial; border-left-color: initial; border-image: initial; font-style: inherit; font-variant: inherit; font-weight: 700; font-stretch: inherit; line-height: inherit; font-family: inherit; font-size: 13px; vertical-align: middle; width: 212px; color: rgb(51, 51, 51);">Napięcie zasilania</td><td style="margin: 0px; padding: 10px 20px 11px; border: 0px; font-style: inherit; font-variant: inherit; font-stretch: inherit; line-height: inherit; font-family: inherit; font-size: 13px; vertical-align: middle;">230 V AC</td></tr><tr class="even" style="margin: 0px; padding: 0px; border-width: 1px 0px 0px; border-top-style: solid; border-right-style: initial; border-bottom-style: initial; border-left-style: initial; border-top-color: rgb(214, 212, 212); border-right-color: initial; border-bottom-color: initial; border-left-color: initial; border-image: initial; font-style: inherit; font-variant: inherit; font-weight: inherit; font-stretch: inherit; line-height: inherit; font-family: inherit; vertical-align: baseline; background: rgb(253, 253, 253);"><td style="margin: 0px; padding: 10px 20px 11px; border-width: 0px 1px 0px 0px; border-top-style: initial; border-right-style: solid; border-bottom-style: initial; border-left-style: initial; border-top-color: initial; border-right-color: rgb(214, 212, 212); border-bottom-color: initial; border-left-color: initial; border-image: initial; font-style: inherit; font-variant: inherit; font-weight: 700; font-stretch: inherit; line-height: inherit; font-family: inherit; font-size: 13px; vertical-align: middle; width: 212px; color: rgb(51, 51, 51);">Tolerancja napięcia zasilania</td><td style="margin: 0px; padding: 10px 20px 11px; border: 0px; font-style: inherit; font-variant: inherit; font-stretch: inherit; line-height: inherit; font-family: inherit; font-size: 13px; vertical-align: middle;">-15 ÷ 10 %</td></tr><tr class="odd" style="margin: 0px; padding: 0px; border-width: 1px 0px 0px; border-top-style: solid; border-right-style: initial; border-bottom-style: initial; border-left-style: initial; border-top-color: rgb(214, 212, 212); border-right-color: initial; border-bottom-color: initial; border-left-color: initial; border-image: initial; font-style: inherit; font-variant: inherit; font-weight: inherit; font-stretch: inherit; line-height: inherit; font-family: inherit; vertical-align: baseline;"><td style="margin: 0px; padding: 10px 20px 11px; border-width: 0px 1px 0px 0px; border-top-style: initial; border-right-style: solid; border-bottom-style: initial; border-left-style: initial; border-top-color: initial; border-right-color: rgb(214, 212, 212); border-bottom-color: initial; border-left-color: initial; border-image: initial; font-style: inherit; font-variant: inherit; font-weight: 700; font-stretch: inherit; line-height: inherit; font-family: inherit; font-size: 13px; vertical-align: middle; width: 212px; color: rgb(51, 51, 51);">Maksymalny prąd obciążenia AC-1</td><td style="margin: 0px; padding: 10px 20px 11px; border: 0px; font-style: inherit; font-variant: inherit; font-stretch: inherit; line-height: inherit; font-family: inherit; font-size: 13px; vertical-align: middle;">16 A</td></tr><tr class="even" style="margin: 0px; padding: 0px; border-width: 1px 0px 0px; border-top-style: solid; border-right-style: initial; border-bottom-style: initial; border-left-style: initial; border-top-color: rgb(214, 212, 212); border-right-color: initial; border-bottom-color: initial; border-left-color: initial; border-image: initial; font-style: inherit; font-variant: inherit; font-weight: inherit; font-stretch: inherit; line-height: inherit; font-family: inherit; vertical-align: baseline; background: rgb(253, 253, 253);"><td style="margin: 0px; padding: 10px 20px 11px; border-width: 0px 1px 0px 0px; border-top-style: initial; border-right-style: solid; border-bottom-style: initial; border-left-style: initial; border-top-color: initial; border-right-color: rgb(214, 212, 212); border-bottom-color: initial; border-left-color: initial; border-image: initial; font-style: inherit; font-variant: inherit; font-weight: 700; font-stretch: inherit; line-height: inherit; font-family: inherit; font-size: 13px; vertical-align: middle; width: 212px; color: rgb(51, 51, 51);">Element wykonawczy</td><td style="margin: 0px; padding: 10px 20px 11px; border: 0px; font-style: inherit; font-variant: inherit; font-stretch: inherit; line-height: inherit; font-family: inherit; font-size: 13px; vertical-align: middle;">przekaźnik</td></tr><tr class="odd" style="margin: 0px; padding: 0px; border-width: 1px 0px 0px; border-top-style: solid; border-right-style: initial; border-bottom-style: initial; border-left-style: initial; border-top-color: rgb(214, 212, 212); border-right-color: initial; border-bottom-color: initial; border-left-color: initial; border-image: initial; font-style: inherit; font-variant: inherit; font-weight: inherit; font-stretch: inherit; line-height: inherit; font-family: inherit; vertical-align: baseline;"><td style="margin: 0px; padding: 10px 20px 11px; border-width: 0px 1px 0px 0px; border-top-style: initial; border-right-style: solid; border-bottom-style: initial; border-left-style: initial; border-top-color: initial; border-right-color: rgb(214, 212, 212); border-bottom-color: initial; border-left-color: initial; border-image: initial; font-style: inherit; font-variant: inherit; font-weight: 700; font-stretch: inherit; line-height: inherit; font-family: inherit; font-size: 13px; vertical-align: middle; width: 212px; color: rgb(51, 51, 51);">Konfiguracja styków</td><td style="margin: 0px; padding: 10px 20px 11px; border: 0px; font-style: inherit; font-variant: inherit; font-stretch: inherit; line-height: inherit; font-family: inherit; font-size: 13px; vertical-align: middle;">1 × NO/NC</td></tr><tr class="even" style="margin: 0px; padding: 0px; border-width: 1px 0px 0px; border-top-style: solid; border-right-style: initial; border-bottom-style: initial; border-left-style: initial; border-top-color: rgb(214, 212, 212); border-right-color: initial; border-bottom-color: initial; border-left-color: initial; border-image: initial; font-style: inherit; font-variant: inherit; font-weight: inherit; font-stretch: inherit; line-height: inherit; font-family: inherit; vertical-align: baseline; background: rgb(253, 253, 253);"><td style="margin: 0px; padding: 10px 20px 11px; border-width: 0px 1px 0px 0px; border-top-style: initial; border-right-style: solid; border-bottom-style: initial; border-left-style: initial; border-top-color: initial; border-right-color: rgb(214, 212, 212); border-bottom-color: initial; border-left-color: initial; border-image: initial; font-style: inherit; font-variant: inherit; font-weight: 700; font-stretch: inherit; line-height: inherit; font-family: inherit; font-size: 13px; vertical-align: middle; width: 212px; color: rgb(51, 51, 51);">Separacja styku</td><td style="margin: 0px; padding: 10px 20px 11px; border: 0px; font-style: inherit; font-variant: inherit; font-stretch: inherit; line-height: inherit; font-family: inherit; font-size: 13px; vertical-align: middle;">TAK</td></tr><tr class="odd" style="margin: 0px; padding: 0px; border-width: 1px 0px 0px; border-top-style: solid; border-right-style: initial; border-bottom-style: initial; border-left-style: initial; border-top-color: rgb(214, 212, 212); border-right-color: initial; border-bottom-color: initial; border-left-color: initial; border-image: initial; font-style: inherit; font-variant: inherit; font-weight: inherit; font-stretch: inherit; line-height: inherit; font-family: inherit; vertical-align: baseline;"><td style="margin: 0px; padding: 10px 20px 11px; border-width: 0px 1px 0px 0px; border-top-style: initial; border-right-style: solid; border-bottom-style: initial; border-left-style: initial; border-top-color: initial; border-right-color: rgb(214, 212, 212); border-bottom-color: initial; border-left-color: initial; border-image: initial; font-style: inherit; font-variant: inherit; font-weight: 700; font-stretch: inherit; line-height: inherit; font-family: inherit; font-size: 13px; vertical-align: middle; width: 212px; color: rgb(51, 51, 51);">Maksymalny pobór prądu</td><td style="margin: 0px; padding: 10px 20px 11px; border: 0px; font-style: inherit; font-variant: inherit; font-stretch: inherit; line-height: inherit; font-family: inherit; font-size: 13px; vertical-align: middle;">25 mA</td></tr><tr class="even" style="margin: 0px; padding: 0px; border-width: 1px 0px 0px; border-top-style: solid; border-right-style: initial; border-bottom-style: initial; border-left-style: initial; border-top-color: rgb(214, 212, 212); border-right-color: initial; border-bottom-color: initial; border-left-color: initial; border-image: initial; font-style: inherit; font-variant: inherit; font-weight: inherit; font-stretch: inherit; line-height: inherit; font-family: inherit; vertical-align: baseline; background: rgb(253, 253, 253);"><td style="margin: 0px; padding: 10px 20px 11px; border-width: 0px 1px 0px 0px; border-top-style: initial; border-right-style: solid; border-bottom-style: initial; border-left-style: initial; border-top-color: initial; border-right-color: rgb(214, 212, 212); border-bottom-color: initial; border-left-color: initial; border-image: initial; font-style: inherit; font-variant: inherit; font-weight: 700; font-stretch: inherit; line-height: inherit; font-family: inherit; font-size: 13px; vertical-align: middle; width: 212px; color: rgb(51, 51, 51);">Trwałość łączeniowa mechaniczna</td><td style="margin: 0px; padding: 10px 20px 11px; border: 0px; font-style: inherit; font-variant: inherit; font-stretch: inherit; line-height: inherit; font-family: inherit; font-size: 13px; vertical-align: middle;">min. 5x10⁶ cykli</td></tr><tr class="odd" style="margin: 0px; padding: 0px; border-width: 1px 0px 0px; border-top-style: solid; border-right-style: initial; border-bottom-style: initial; border-left-style: initial; border-top-color: rgb(214, 212, 212); border-right-color: initial; border-bottom-color: initial; border-left-color: initial; border-image: initial; font-style: inherit; font-variant: inherit; font-weight: inherit; font-stretch: inherit; line-height: inherit; font-family: inherit; vertical-align: baseline;"><td style="margin: 0px; padding: 10px 20px 11px; border-width: 0px 1px 0px 0px; border-top-style: initial; border-right-style: solid; border-bottom-style: initial; border-left-style: initial; border-top-color: initial; border-right-color: rgb(214, 212, 212); border-bottom-color: initial; border-left-color: initial; border-image: initial; font-style: inherit; font-variant: inherit; font-weight: 700; font-stretch: inherit; line-height: inherit; font-family: inherit; font-size: 13px; vertical-align: middle; width: 212px; color: rgb(51, 51, 51);">Przyłącze</td><td style="margin: 0px; padding: 10px 20px 11px; border: 0px; font-style: inherit; font-variant: inherit; font-stretch: inherit; line-height: inherit; font-family: inherit; font-size: 13px; vertical-align: middle;">zaciski śrubowe 2,5 mm²</td></tr><tr class="even" style="margin: 0px; padding: 0px; border-width: 1px 0px 0px; border-top-style: solid; border-right-style: initial; border-bottom-style: initial; border-left-style: initial; border-top-color: rgb(214, 212, 212); border-right-color: initial; border-bottom-color: initial; border-left-color: initial; border-image: initial; font-style: inherit; font-variant: inherit; font-weight: inherit; font-stretch: inherit; line-height: inherit; font-family: inherit; vertical-align: baseline; background: rgb(253, 253, 253);"><td style="margin: 0px; padding: 10px 20px 11px; border-width: 0px 1px 0px 0px; border-top-style: initial; border-right-style: solid; border-bottom-style: initial; border-left-style: initial; border-top-color: initial; border-right-color: rgb(214, 212, 212); border-bottom-color: initial; border-left-color: initial; border-image: initial; font-style: inherit; font-variant: inherit; font-weight: 700; font-stretch: inherit; line-height: inherit; font-family: inherit; font-size: 13px; vertical-align: middle; width: 212px; color: rgb(51, 51, 51);">Moment dokręcający</td><td style="margin: 0px; padding: 10px 20px 11px; border: 0px; font-style: inherit; font-variant: inherit; font-stretch: inherit; line-height: inherit; font-family: inherit; font-size: 13px; vertical-align: middle;">0,4 Nm</td></tr><tr class="odd" style="margin: 0px; padding: 0px; border-width: 1px 0px 0px; border-top-style: solid; border-right-style: initial; border-bottom-style: initial; border-left-style: initial; border-top-color: rgb(214, 212, 212); border-right-color: initial; border-bottom-color: initial; border-left-color: initial; border-image: initial; font-style: inherit; font-variant: inherit; font-weight: inherit; font-stretch: inherit; line-height: inherit; font-family: inherit; vertical-align: baseline;"><td style="margin: 0px; padding: 10px 20px 11px; border-width: 0px 1px 0px 0px; border-top-style: initial; border-right-style: solid; border-bottom-style: initial; border-left-style: initial; border-top-color: initial; border-right-color: rgb(214, 212, 212); border-bottom-color: initial; border-left-color: initial; border-image: initial; font-style: inherit; font-variant: inherit; font-weight: 700; font-stretch: inherit; line-height: inherit; font-family: inherit; font-size: 13px; vertical-align: middle; width: 212px; color: rgb(51, 51, 51);">Temperatura pracy</td><td style="margin: 0px; padding: 10px 20px 11px; border: 0px; font-style: inherit; font-variant: inherit; font-stretch: inherit; line-height: inherit; font-family: inherit; font-size: 13px; vertical-align: middle;">-25 ÷ 50 °C</td></tr><tr class="even" style="margin: 0px; padding: 0px; border-width: 1px 0px 0px; border-top-style: solid; border-right-style: initial; border-bottom-style: initial; border-left-style: initial; border-top-color: rgb(214, 212, 212); border-right-color: initial; border-bottom-color: initial; border-left-color: initial; border-image: initial; font-style: inherit; font-variant: inherit; font-weight: inherit; font-stretch: inherit; line-height: inherit; font-family: inherit; vertical-align: baseline; background: rgb(253, 253, 253);"><td style="margin: 0px; padding: 10px 20px 11px; border-width: 0px 1px 0px 0px; border-top-style: initial; border-right-style: solid; border-bottom-style: initial; border-left-style: initial; border-top-color: initial; border-right-color: rgb(214, 212, 212); border-bottom-color: initial; border-left-color: initial; border-image: initial; font-style: inherit; font-variant: inherit; font-weight: 700; font-stretch: inherit; line-height: inherit; font-family: inherit; font-size: 13px; vertical-align: middle; width: 212px; color: rgb(51, 51, 51);">Wymiary</td><td style="margin: 0px; padding: 10px 20px 11px; border: 0px; font-style: inherit; font-variant: inherit; font-stretch: inherit; line-height: inherit; font-family: inherit; font-size: 13px; vertical-align: middle;">1 moduł (18 mm)</td></tr><tr class="odd" style="margin: 0px; padding: 0px; border-width: 1px 0px 0px; border-top-style: solid; border-right-style: initial; border-bottom-style: initial; border-left-style: initial; border-top-color: rgb(214, 212, 212); border-right-color: initial; border-bottom-color: initial; border-left-color: initial; border-image: initial; font-style: inherit; font-variant: inherit; font-weight: inherit; font-stretch: inherit; line-height: inherit; font-family: inherit; vertical-align: baseline;"><td style="margin: 0px; padding: 10px 20px 11px; border-width: 0px 1px 0px 0px; border-top-style: initial; border-right-style: solid; border-bottom-style: initial; border-left-style: initial; border-top-color: initial; border-right-color: rgb(214, 212, 212); border-bottom-color: initial; border-left-color: initial; border-image: initial; font-style: inherit; font-variant: inherit; font-weight: 700; font-stretch: inherit; line-height: inherit; font-family: inherit; font-size: 13px; vertical-align: middle; width: 212px; color: rgb(51, 51, 51);">Montaż</td><td style="margin: 0px; padding: 10px 20px 11px; border: 0px; font-style: inherit; font-variant: inherit; font-stretch: inherit; line-height: inherit; font-family: inherit; font-size: 13px; vertical-align: middle;">na szynie 35 mm</td></tr><tr class="even" style="margin: 0px; padding: 0px; border-width: 1px 0px 0px; border-top-style: solid; border-right-style: initial; border-bottom-style: initial; border-left-style: initial; border-top-color: rgb(214, 212, 212); border-right-color: initial; border-bottom-color: initial; border-left-color: initial; border-image: initial; font-style: inherit; font-variant: inherit; font-weight: inherit; font-stretch: inherit; line-height: inherit; font-family: inherit; vertical-align: baseline; background: rgb(253, 253, 253);"><td style="margin: 0px; padding: 10px 20px 11px; border-width: 0px 1px 0px 0px; border-top-style: initial; border-right-style: solid; border-bottom-style: initial; border-left-style: initial; border-top-color: initial; border-right-color: rgb(214, 212, 212); border-bottom-color: initial; border-left-color: initial; border-image: initial; font-style: inherit; font-variant: inherit; font-weight: 700; font-stretch: inherit; line-height: inherit; font-family: inherit; font-size: 13px; vertical-align: middle; width: 212px; color: rgb(51, 51, 51);">Stopień ochrony</td><td style="margin: 0px; padding: 10px 20px 11px; border: 0px; font-style: inherit; font-variant: inherit; font-stretch: inherit; line-height: inherit; font-family: inherit; font-size: 13px; vertical-align: middle;">IP20</td></tr></tbody></table> |  |  |  | - | N | N | N | N | Y | N | N | N | N | N | Y | N | N
151203290 | 166433 | F&amp;F | Ściemniacz oświetlenia SCO-814 230V | <p><b>Ściemniacz oświetlenia SCO-814 230V</b></p><p>1000W. Na szynę 35mm.</p><p>Ściemniacz oświetlenia służy do załączania i wyłączania oświetlenia żarowego i halogenowego z możliwością regulacji natężenia tego oświetlenia za pomocą dowolnego włącznika chwilowego (dzwonkowego).</p><p><b>Działanie</b></p><p>Załączenie oświetlenia następuje po impulsie prądu spowodowanym naciśnięciem włącznika chwilowego (dzwonkowego) podłączonego do przekaźnika. Wyłączenie oświetlenia nastąpi po następnym impulsie. Przytrzymanie przycisku >1sek. umożliwia ustawienie żądanego natężenia oświetlenia (płynna pulsacja oświetlenia w pętli JAŚNIEJ→CIEMNIEJ→JAŚNIEJ).</p><p>Po każdym załączeniu oświetlenie powraca do uprzednio ustawionej jasności.</p><p>Oświetlenie może być sterowane za pomocą wielu przycisków połączonych równolegle rozmieszczonych w różnych punktach pomieszczenia.</p><table class="table-data-sheet" style="margin: 0px 0px 20px; padding: 0px; border-width: 0px 0px 1px; border-top-style: initial; border-right-style: initial; border-bottom-style: solid; border-left-style: initial; border-top-color: initial; border-right-color: initial; border-bottom-color: rgb(214, 212, 212); border-left-color: initial; border-image: initial; font-variant-numeric: inherit; font-variant-east-asian: inherit; font-stretch: inherit; line-height: inherit; font-family: Arial, Helvetica, sans-serif; font-size: 13px; vertical-align: baseline; max-width: 100%; background: rgb(255, 255, 255); width: 708px; color: rgb(119, 119, 119);"><tbody style="margin: 0px; padding: 0px; border: 0px; font-style: inherit; font-variant: inherit; font-weight: inherit; font-stretch: inherit; line-height: inherit; font-family: inherit; vertical-align: baseline;"><tr class="odd" style="margin: 0px; padding: 0px; border-width: 1px 0px 0px; border-top-style: solid; border-right-style: initial; border-bottom-style: initial; border-left-style: initial; border-top-color: rgb(214, 212, 212); border-right-color: initial; border-bottom-color: initial; border-left-color: initial; border-image: initial; font-style: inherit; font-variant: inherit; font-weight: inherit; font-stretch: inherit; line-height: inherit; font-family: inherit; vertical-align: baseline;"><td style="margin: 0px; padding: 10px 20px 11px; border-width: 0px 1px 0px 0px; border-top-style: initial; border-right-style: solid; border-bottom-style: initial; border-left-style: initial; border-top-color: initial; border-right-color: rgb(214, 212, 212); border-bottom-color: initial; border-left-color: initial; border-image: initial; font-style: inherit; font-variant: inherit; font-weight: 700; font-stretch: inherit; line-height: inherit; font-family: inherit; font-size: 13px; vertical-align: middle; width: 212px; color: rgb(51, 51, 51);">Napięcie zasilania</td><td style="margin: 0px; padding: 10px 20px 11px; border: 0px; font-style: inherit; font-variant: inherit; font-stretch: inherit; line-height: inherit; font-family: inherit; font-size: 13px; vertical-align: middle;">230 V AC</td></tr><tr class="even" style="margin: 0px; padding: 0px; border-width: 1px 0px 0px; border-top-style: solid; border-right-style: initial; border-bottom-style: initial; border-left-style: initial; border-top-color: rgb(214, 212, 212); border-right-color: initial; border-bottom-color: initial; border-left-color: initial; border-image: initial; font-style: inherit; font-variant: inherit; font-weight: inherit; font-stretch: inherit; line-height: inherit; font-family: inherit; vertical-align: baseline; background: rgb(253, 253, 253);"><td style="margin: 0px; padding: 10px 20px 11px; border-width: 0px 1px 0px 0px; border-top-style: initial; border-right-style: solid; border-bottom-style: initial; border-left-style: initial; border-top-color: initial; border-right-color: rgb(214, 212, 212); border-bottom-color: initial; border-left-color: initial; border-image: initial; font-style: inherit; font-variant: inherit; font-weight: 700; font-stretch: inherit; line-height: inherit; font-family: inherit; font-size: 13px; vertical-align: middle; width: 212px; color: rgb(51, 51, 51);">Maksymalny prąd obciążenia AC-1</td><td style="margin: 0px; padding: 10px 20px 11px; border: 0px; font-style: inherit; font-variant: inherit; font-stretch: inherit; line-height: inherit; font-family: inherit; font-size: 13px; vertical-align: middle;">4,5 A</td></tr><tr class="odd" style="margin: 0px; padding: 0px; border-width: 1px 0px 0px; border-top-style: solid; border-right-style: initial; border-bottom-style: initial; border-left-style: initial; border-top-color: rgb(214, 212, 212); border-right-color: initial; border-bottom-color: initial; border-left-color: initial; border-image: initial; font-style: inherit; font-variant: inherit; font-weight: inherit; font-stretch: inherit; line-height: inherit; font-family: inherit; vertical-align: baseline;"><td style="margin: 0px; padding: 10px 20px 11px; border-width: 0px 1px 0px 0px; border-top-style: initial; border-right-style: solid; border-bottom-style: initial; border-left-style: initial; border-top-color: initial; border-right-color: rgb(214, 212, 212); border-bottom-color: initial; border-left-color: initial; border-image: initial; font-style: inherit; font-variant: inherit; font-weight: 700; font-stretch: inherit; line-height: inherit; font-family: inherit; font-size: 13px; vertical-align: middle; width: 212px; color: rgb(51, 51, 51);">Element wykonawczy</td><td style="margin: 0px; padding: 10px 20px 11px; border: 0px; font-style: inherit; font-variant: inherit; font-stretch: inherit; line-height: inherit; font-family: inherit; font-size: 13px; vertical-align: middle;">triak</td></tr><tr class="even" style="margin: 0px; padding: 0px; border-width: 1px 0px 0px; border-top-style: solid; border-right-style: initial; border-bottom-style: initial; border-left-style: initial; border-top-color: rgb(214, 212, 212); border-right-color: initial; border-bottom-color: initial; border-left-color: initial; border-image: initial; font-style: inherit; font-variant: inherit; font-weight: inherit; font-stretch: inherit; line-height: inherit; font-family: inherit; vertical-align: baseline; background: rgb(253, 253, 253);"><td style="margin: 0px; padding: 10px 20px 11px; border-width: 0px 1px 0px 0px; border-top-style: initial; border-right-style: solid; border-bottom-style: initial; border-left-style: initial; border-top-color: initial; border-right-color: rgb(214, 212, 212); border-bottom-color: initial; border-left-color: initial; border-image: initial; font-style: inherit; font-variant: inherit; font-weight: 700; font-stretch: inherit; line-height: inherit; font-family: inherit; font-size: 13px; vertical-align: middle; width: 212px; color: rgb(51, 51, 51);">Pamięć stanu po zaniku zasilania</td><td style="margin: 0px; padding: 10px 20px 11px; border: 0px; font-style: inherit; font-variant: inherit; font-stretch: inherit; line-height: inherit; font-family: inherit; font-size: 13px; vertical-align: middle;">NIE</td></tr><tr class="odd" style="margin: 0px; padding: 0px; border-width: 1px 0px 0px; border-top-style: solid; border-right-style: initial; border-bottom-style: initial; border-left-style: initial; border-top-color: rgb(214, 212, 212); border-right-color: initial; border-bottom-color: initial; border-left-color: initial; border-image: initial; font-style: inherit; font-variant: inherit; font-weight: inherit; font-stretch: inherit; line-height: inherit; font-family: inherit; vertical-align: baseline;"><td style="margin: 0px; padding: 10px 20px 11px; border-width: 0px 1px 0px 0px; border-top-style: initial; border-right-style: solid; border-bottom-style: initial; border-left-style: initial; border-top-color: initial; border-right-color: rgb(214, 212, 212); border-bottom-color: initial; border-left-color: initial; border-image: initial; font-style: inherit; font-variant: inherit; font-weight: 700; font-stretch: inherit; line-height: inherit; font-family: inherit; font-size: 13px; vertical-align: middle; width: 212px; color: rgb(51, 51, 51);">Maksymalna moc podłączonych żarówek</td><td style="margin: 0px; padding: 10px 20px 11px; border: 0px; font-style: inherit; font-variant: inherit; font-stretch: inherit; line-height: inherit; font-family: inherit; font-size: 13px; vertical-align: middle;">1000 W</td></tr><tr class="even" style="margin: 0px; padding: 0px; border-width: 1px 0px 0px; border-top-style: solid; border-right-style: initial; border-bottom-style: initial; border-left-style: initial; border-top-color: rgb(214, 212, 212); border-right-color: initial; border-bottom-color: initial; border-left-color: initial; border-image: initial; font-style: inherit; font-variant: inherit; font-weight: inherit; font-stretch: inherit; line-height: inherit; font-family: inherit; vertical-align: baseline; background: rgb(253, 253, 253);"><td style="margin: 0px; padding: 10px 20px 11px; border-width: 0px 1px 0px 0px; border-top-style: initial; border-right-style: solid; border-bottom-style: initial; border-left-style: initial; border-top-color: initial; border-right-color: rgb(214, 212, 212); border-bottom-color: initial; border-left-color: initial; border-image: initial; font-style: inherit; font-variant: inherit; font-weight: 700; font-stretch: inherit; line-height: inherit; font-family: inherit; font-size: 13px; vertical-align: middle; width: 212px; color: rgb(51, 51, 51);">Zastosowanie</td><td style="margin: 0px; padding: 10px 20px 11px; border: 0px; font-style: inherit; font-variant: inherit; font-stretch: inherit; line-height: inherit; font-family: inherit; font-size: 13px; vertical-align: middle;">oświetlenie żarowe, halogenowe, transformatory toroidalne</td></tr><tr class="odd" style="margin: 0px; padding: 0px; border-width: 1px 0px 0px; border-top-style: solid; border-right-style: initial; border-bottom-style: initial; border-left-style: initial; border-top-color: rgb(214, 212, 212); border-right-color: initial; border-bottom-color: initial; border-left-color: initial; border-image: initial; font-style: inherit; font-variant: inherit; font-weight: inherit; font-stretch: inherit; line-height: inherit; font-family: inherit; vertical-align: baseline;"><td style="margin: 0px; padding: 10px 20px 11px; border-width: 0px 1px 0px 0px; border-top-style: initial; border-right-style: solid; border-bottom-style: initial; border-left-style: initial; border-top-color: initial; border-right-color: rgb(214, 212, 212); border-bottom-color: initial; border-left-color: initial; border-image: initial; font-style: inherit; font-variant: inherit; font-weight: 700; font-stretch: inherit; line-height: inherit; font-family: inherit; font-size: 13px; vertical-align: middle; width: 212px; color: rgb(51, 51, 51);">Sterownie obciążeniem</td><td style="margin: 0px; padding: 10px 20px 11px; border: 0px; font-style: inherit; font-variant: inherit; font-stretch: inherit; line-height: inherit; font-family: inherit; font-size: 13px; vertical-align: middle;">wyłączanie w 0 (dla obciążeń indukcyjnych i rezystancyjnych)</td></tr><tr class="even" style="margin: 0px; padding: 0px; border-width: 1px 0px 0px; border-top-style: solid; border-right-style: initial; border-bottom-style: initial; border-left-style: initial; border-top-color: rgb(214, 212, 212); border-right-color: initial; border-bottom-color: initial; border-left-color: initial; border-image: initial; font-style: inherit; font-variant: inherit; font-weight: inherit; font-stretch: inherit; line-height: inherit; font-family: inherit; vertical-align: baseline; background: rgb(253, 253, 253);"><td style="margin: 0px; padding: 10px 20px 11px; border-width: 0px 1px 0px 0px; border-top-style: initial; border-right-style: solid; border-bottom-style: initial; border-left-style: initial; border-top-color: initial; border-right-color: rgb(214, 212, 212); border-bottom-color: initial; border-left-color: initial; border-image: initial; font-style: inherit; font-variant: inherit; font-weight: 700; font-stretch: inherit; line-height: inherit; font-family: inherit; font-size: 13px; vertical-align: middle; width: 212px; color: rgb(51, 51, 51);">Pamięć stanu</td><td style="margin: 0px; padding: 10px 20px 11px; border: 0px; font-style: inherit; font-variant: inherit; font-stretch: inherit; line-height: inherit; font-family: inherit; font-size: 13px; vertical-align: middle;">TAK</td></tr><tr class="odd" style="margin: 0px; padding: 0px; border-width: 1px 0px 0px; border-top-style: solid; border-right-style: initial; border-bottom-style: initial; border-left-style: initial; border-top-color: rgb(214, 212, 212); border-right-color: initial; border-bottom-color: initial; border-left-color: initial; border-image: initial; font-style: inherit; font-variant: inherit; font-weight: inherit; font-stretch: inherit; line-height: inherit; font-family: inherit; vertical-align: baseline;"><td style="margin: 0px; padding: 10px 20px 11px; border-width: 0px 1px 0px 0px; border-top-style: initial; border-right-style: solid; border-bottom-style: initial; border-left-style: initial; border-top-color: initial; border-right-color: rgb(214, 212, 212); border-bottom-color: initial; border-left-color: initial; border-image: initial; font-style: inherit; font-variant: inherit; font-weight: 700; font-stretch: inherit; line-height: inherit; font-family: inherit; font-size: 13px; vertical-align: middle; width: 212px; color: rgb(51, 51, 51);">Instalacja</td><td style="margin: 0px; padding: 10px 20px 11px; border: 0px; font-style: inherit; font-variant: inherit; font-stretch: inherit; line-height: inherit; font-family: inherit; font-size: 13px; vertical-align: middle;">3-przewodowa</td></tr><tr class="even" style="margin: 0px; padding: 0px; border-width: 1px 0px 0px; border-top-style: solid; border-right-style: initial; border-bottom-style: initial; border-left-style: initial; border-top-color: rgb(214, 212, 212); border-right-color: initial; border-bottom-color: initial; border-left-color: initial; border-image: initial; font-style: inherit; font-variant: inherit; font-weight: inherit; font-stretch: inherit; line-height: inherit; font-family: inherit; vertical-align: baseline; background: rgb(253, 253, 253);"><td style="margin: 0px; padding: 10px 20px 11px; border-width: 0px 1px 0px 0px; border-top-style: initial; border-right-style: solid; border-bottom-style: initial; border-left-style: initial; border-top-color: initial; border-right-color: rgb(214, 212, 212); border-bottom-color: initial; border-left-color: initial; border-image: initial; font-style: inherit; font-variant: inherit; font-weight: 700; font-stretch: inherit; line-height: inherit; font-family: inherit; font-size: 13px; vertical-align: middle; width: 212px; color: rgb(51, 51, 51);">Przyłącze</td><td style="margin: 0px; padding: 10px 20px 11px; border: 0px; font-style: inherit; font-variant: inherit; font-stretch: inherit; line-height: inherit; font-family: inherit; font-size: 13px; vertical-align: middle;">zaciski śrubowe 4,0 mm²</td></tr><tr class="odd" style="margin: 0px; padding: 0px; border-width: 1px 0px 0px; border-top-style: solid; border-right-style: initial; border-bottom-style: initial; border-left-style: initial; border-top-color: rgb(214, 212, 212); border-right-color: initial; border-bottom-color: initial; border-left-color: initial; border-image: initial; font-style: inherit; font-variant: inherit; font-weight: inherit; font-stretch: inherit; line-height: inherit; font-family: inherit; vertical-align: baseline;"><td style="margin: 0px; padding: 10px 20px 11px; border-width: 0px 1px 0px 0px; border-top-style: initial; border-right-style: solid; border-bottom-style: initial; border-left-style: initial; border-top-color: initial; border-right-color: rgb(214, 212, 212); border-bottom-color: initial; border-left-color: initial; border-image: initial; font-style: inherit; font-variant: inherit; font-weight: 700; font-stretch: inherit; line-height: inherit; font-family: inherit; font-size: 13px; vertical-align: middle; width: 212px; color: rgb(51, 51, 51);">Moment dokręcający</td><td style="margin: 0px; padding: 10px 20px 11px; border: 0px; font-style: inherit; font-variant: inherit; font-stretch: inherit; line-height: inherit; font-family: inherit; font-size: 13px; vertical-align: middle;">0,4 Nm</td></tr><tr class="even" style="margin: 0px; padding: 0px; border-width: 1px 0px 0px; border-top-style: solid; border-right-style: initial; border-bottom-style: initial; border-left-style: initial; border-top-color: rgb(214, 212, 212); border-right-color: initial; border-bottom-color: initial; border-left-color: initial; border-image: initial; font-style: inherit; font-variant: inherit; font-weight: inherit; font-stretch: inherit; line-height: inherit; font-family: inherit; vertical-align: baseline; background: rgb(253, 253, 253);"><td style="margin: 0px; padding: 10px 20px 11px; border-width: 0px 1px 0px 0px; border-top-style: initial; border-right-style: solid; border-bottom-style: initial; border-left-style: initial; border-top-color: initial; border-right-color: rgb(214, 212, 212); border-bottom-color: initial; border-left-color: initial; border-image: initial; font-style: inherit; font-variant: inherit; font-weight: 700; font-stretch: inherit; line-height: inherit; font-family: inherit; font-size: 13px; vertical-align: middle; width: 212px; color: rgb(51, 51, 51);">Pobór mocy</td><td style="margin: 0px; padding: 10px 20px 11px; border: 0px; font-style: inherit; font-variant: inherit; font-stretch: inherit; line-height: inherit; font-family: inherit; font-size: 13px; vertical-align: middle;">0,3 W</td></tr><tr class="odd" style="margin: 0px; padding: 0px; border-width: 1px 0px 0px; border-top-style: solid; border-right-style: initial; border-bottom-style: initial; border-left-style: initial; border-top-color: rgb(214, 212, 212); border-right-color: initial; border-bottom-color: initial; border-left-color: initial; border-image: initial; font-style: inherit; font-variant: inherit; font-weight: inherit; font-stretch: inherit; line-height: inherit; font-family: inherit; vertical-align: baseline;"><td style="margin: 0px; padding: 10px 20px 11px; border-width: 0px 1px 0px 0px; border-top-style: initial; border-right-style: solid; border-bottom-style: initial; border-left-style: initial; border-top-color: initial; border-right-color: rgb(214, 212, 212); border-bottom-color: initial; border-left-color: initial; border-image: initial; font-style: inherit; font-variant: inherit; font-weight: 700; font-stretch: inherit; line-height: inherit; font-family: inherit; font-size: 13px; vertical-align: middle; width: 212px; color: rgb(51, 51, 51);">Temperatura pracy</td><td style="margin: 0px; padding: 10px 20px 11px; border: 0px; font-style: inherit; font-variant: inherit; font-stretch: inherit; line-height: inherit; font-family: inherit; font-size: 13px; vertical-align: middle;">-25 ÷ 50 °C</td></tr><tr class="even" style="margin: 0px; padding: 0px; border-width: 1px 0px 0px; border-top-style: solid; border-right-style: initial; border-bottom-style: initial; border-left-style: initial; border-top-color: rgb(214, 212, 212); border-right-color: initial; border-bottom-color: initial; border-left-color: initial; border-image: initial; font-style: inherit; font-variant: inherit; font-weight: inherit; font-stretch: inherit; line-height: inherit; font-family: inherit; vertical-align: baseline; background: rgb(253, 253, 253);"><td style="margin: 0px; padding: 10px 20px 11px; border-width: 0px 1px 0px 0px; border-top-style: initial; border-right-style: solid; border-bottom-style: initial; border-left-style: initial; border-top-color: initial; border-right-color: rgb(214, 212, 212); border-bottom-color: initial; border-left-color: initial; border-image: initial; font-style: inherit; font-variant: inherit; font-weight: 700; font-stretch: inherit; line-height: inherit; font-family: inherit; font-size: 13px; vertical-align: middle; width: 212px; color: rgb(51, 51, 51);">Wymiary</td><td style="margin: 0px; padding: 10px 20px 11px; border: 0px; font-style: inherit; font-variant: inherit; font-stretch: inherit; line-height: inherit; font-family: inherit; font-size: 13px; vertical-align: middle;">3 moduły (52,5 mm)</td></tr><tr class="odd" style="margin: 0px; padding: 0px; border-width: 1px 0px 0px; border-top-style: solid; border-right-style: initial; border-bottom-style: initial; border-left-style: initial; border-top-color: rgb(214, 212, 212); border-right-color: initial; border-bottom-color: initial; border-left-color: initial; border-image: initial; font-style: inherit; font-variant: inherit; font-weight: inherit; font-stretch: inherit; line-height: inherit; font-family: inherit; vertical-align: baseline;"><td style="margin: 0px; padding: 10px 20px 11px; border-width: 0px 1px 0px 0px; border-top-style: initial; border-right-style: solid; border-bottom-style: initial; border-left-style: initial; border-top-color: initial; border-right-color: rgb(214, 212, 212); border-bottom-color: initial; border-left-color: initial; border-image: initial; font-style: inherit; font-variant: inherit; font-weight: 700; font-stretch: inherit; line-height: inherit; font-family: inherit; font-size: 13px; vertical-align: middle; width: 212px; color: rgb(51, 51, 51);">Montaż</td><td style="margin: 0px; padding: 10px 20px 11px; border: 0px; font-style: inherit; font-variant: inherit; font-stretch: inherit; line-height: inherit; font-family: inherit; font-size: 13px; vertical-align: middle;">na szynie 35 mm</td></tr><tr class="even" style="margin: 0px; padding: 0px; border-width: 1px 0px 0px; border-top-style: solid; border-right-style: initial; border-bottom-style: initial; border-left-style: initial; border-top-color: rgb(214, 212, 212); border-right-color: initial; border-bottom-color: initial; border-left-color: initial; border-image: initial; font-style: inherit; font-variant: inherit; font-weight: inherit; font-stretch: inherit; line-height: inherit; font-family: inherit; vertical-align: baseline; background: rgb(253, 253, 253);"><td style="margin: 0px; padding: 10px 20px 11px; border-width: 0px 1px 0px 0px; border-top-style: initial; border-right-style: solid; border-bottom-style: initial; border-left-style: initial; border-top-color: initial; border-right-color: rgb(214, 212, 212); border-bottom-color: initial; border-left-color: initial; border-image: initial; font-style: inherit; font-variant: inherit; font-weight: 700; font-stretch: inherit; line-height: inherit; font-family: inherit; font-size: 13px; vertical-align: middle; width: 212px; color: rgb(51, 51, 51);">Stopień ochrony</td><td style="margin: 0px; padding: 10px 20px 11px; border: 0px; font-style: inherit; font-variant: inherit; font-stretch: inherit; line-height: inherit; font-family: inherit; font-size: 13px; vertical-align: middle;">IP20</td></tr></tbody></table> | 205.41 | 1 |  | - | N | N | N | N | Y | N | N | N | N | N | Y | N | N
151203301 | 166636 | F&amp;F | Przekaźnik elektromagnetyczny PK-2P 12 V | <p><b>Przekaźnik elektromagnetyczny PK-2P 12 V</b></p><p>Konfiguracja styków 2xNO/NC. Prąd obciążenia 2 x 8 A. Napięcie zasilania 12 V AC/DC.</p><p>Przekaźniki elektromagnetyczne w obudowie jednomodułowej do bezpośredniego montażu na szynie 35 mm.</p><p><b>Działanie</b></p><p>Podanie napięcia zasilania na cewkę przekaźnika spowoduje przełączenie styku. Stan załączenia przekaźnika jest sygnalizowany świeceniem LED zielonej. Po zaniku napięcia zasilania styk powraca do pierwotnej pozycji.</p><table class="table-data-sheet" style="margin: 0px 0px 20px; padding: 0px; border-width: 0px 0px 1px; border-top-style: initial; border-right-style: initial; border-bottom-style: solid; border-left-style: initial; border-top-color: initial; border-right-color: initial; border-bottom-color: rgb(214, 212, 212); border-left-color: initial; border-image: initial; font-variant-numeric: inherit; font-variant-east-asian: inherit; font-stretch: inherit; line-height: inherit; font-family: Arial, Helvetica, sans-serif; font-size: 13px; vertical-align: baseline; max-width: 100%; background: rgb(255, 255, 255); width: 708px; color: rgb(119, 119, 119);"><tbody style="margin: 0px; padding: 0px; border: 0px; font-style: inherit; font-variant: inherit; font-weight: inherit; font-stretch: inherit; line-height: inherit; font-family: inherit; vertical-align: baseline;"><tr class="odd" style="margin: 0px; padding: 0px; border-width: 1px 0px 0px; border-top-style: solid; border-right-style: initial; border-bottom-style: initial; border-left-style: initial; border-top-color: rgb(214, 212, 212); border-right-color: initial; border-bottom-color: initial; border-left-color: initial; border-image: initial; font-style: inherit; font-variant: inherit; font-weight: inherit; font-stretch: inherit; line-height: inherit; font-family: inherit; vertical-align: baseline;"><td style="margin: 0px; padding: 10px 20px 11px; border-width: 0px 1px 0px 0px; border-top-style: initial; border-right-style: solid; border-bottom-style: initial; border-left-style: initial; border-top-color: initial; border-right-color: rgb(214, 212, 212); border-bottom-color: initial; border-left-color: initial; border-image: initial; font-style: inherit; font-variant: inherit; font-weight: 700; font-stretch: inherit; line-height: inherit; font-family: inherit; font-size: 13px; vertical-align: middle; width: 212px; color: rgb(51, 51, 51);">Napięcie zasilania</td><td style="margin: 0px; padding: 10px 20px 11px; border: 0px; font-style: inherit; font-variant: inherit; font-stretch: inherit; line-height: inherit; font-family: inherit; font-size: 13px; vertical-align: middle;">12 V AC/DC</td></tr><tr class="even" style="margin: 0px; padding: 0px; border-width: 1px 0px 0px; border-top-style: solid; border-right-style: initial; border-bottom-style: initial; border-left-style: initial; border-top-color: rgb(214, 212, 212); border-right-color: initial; border-bottom-color: initial; border-left-color: initial; border-image: initial; font-style: inherit; font-variant: inherit; font-weight: inherit; font-stretch: inherit; line-height: inherit; font-family: inherit; vertical-align: baseline; background: rgb(253, 253, 253);"><td style="margin: 0px; padding: 10px 20px 11px; border-width: 0px 1px 0px 0px; border-top-style: initial; border-right-style: solid; border-bottom-style: initial; border-left-style: initial; border-top-color: initial; border-right-color: rgb(214, 212, 212); border-bottom-color: initial; border-left-color: initial; border-image: initial; font-style: inherit; font-variant: inherit; font-weight: 700; font-stretch: inherit; line-height: inherit; font-family: inherit; font-size: 13px; vertical-align: middle; width: 212px; color: rgb(51, 51, 51);">Tolerancja napięcia zasilania</td><td style="margin: 0px; padding: 10px 20px 11px; border: 0px; font-style: inherit; font-variant: inherit; font-stretch: inherit; line-height: inherit; font-family: inherit; font-size: 13px; vertical-align: middle;">-15 ÷ 10 %</td></tr><tr class="odd" style="margin: 0px; padding: 0px; border-width: 1px 0px 0px; border-top-style: solid; border-right-style: initial; border-bottom-style: initial; border-left-style: initial; border-top-color: rgb(214, 212, 212); border-right-color: initial; border-bottom-color: initial; border-left-color: initial; border-image: initial; font-style: inherit; font-variant: inherit; font-weight: inherit; font-stretch: inherit; line-height: inherit; font-family: inherit; vertical-align: baseline;"><td style="margin: 0px; padding: 10px 20px 11px; border-width: 0px 1px 0px 0px; border-top-style: initial; border-right-style: solid; border-bottom-style: initial; border-left-style: initial; border-top-color: initial; border-right-color: rgb(214, 212, 212); border-bottom-color: initial; border-left-color: initial; border-image: initial; font-style: inherit; font-variant: inherit; font-weight: 700; font-stretch: inherit; line-height: inherit; font-family: inherit; font-size: 13px; vertical-align: middle; width: 212px; color: rgb(51, 51, 51);">Maksymalny prąd obciążenia AC-1</td><td style="margin: 0px; padding: 10px 20px 11px; border: 0px; font-style: inherit; font-variant: inherit; font-stretch: inherit; line-height: inherit; font-family: inherit; font-size: 13px; vertical-align: middle;">2 x 8 A</td></tr><tr class="even" style="margin: 0px; padding: 0px; border-width: 1px 0px 0px; border-top-style: solid; border-right-style: initial; border-bottom-style: initial; border-left-style: initial; border-top-color: rgb(214, 212, 212); border-right-color: initial; border-bottom-color: initial; border-left-color: initial; border-image: initial; font-style: inherit; font-variant: inherit; font-weight: inherit; font-stretch: inherit; line-height: inherit; font-family: inherit; vertical-align: baseline; background: rgb(253, 253, 253);"><td style="margin: 0px; padding: 10px 20px 11px; border-width: 0px 1px 0px 0px; border-top-style: initial; border-right-style: solid; border-bottom-style: initial; border-left-style: initial; border-top-color: initial; border-right-color: rgb(214, 212, 212); border-bottom-color: initial; border-left-color: initial; border-image: initial; font-style: inherit; font-variant: inherit; font-weight: 700; font-stretch: inherit; line-height: inherit; font-family: inherit; font-size: 13px; vertical-align: middle; width: 212px; color: rgb(51, 51, 51);">Element wykonawczy</td><td style="margin: 0px; padding: 10px 20px 11px; border: 0px; font-style: inherit; font-variant: inherit; font-stretch: inherit; line-height: inherit; font-family: inherit; font-size: 13px; vertical-align: middle;">przekaźnik</td></tr><tr class="odd" style="margin: 0px; padding: 0px; border-width: 1px 0px 0px; border-top-style: solid; border-right-style: initial; border-bottom-style: initial; border-left-style: initial; border-top-color: rgb(214, 212, 212); border-right-color: initial; border-bottom-color: initial; border-left-color: initial; border-image: initial; font-style: inherit; font-variant: inherit; font-weight: inherit; font-stretch: inherit; line-height: inherit; font-family: inherit; vertical-align: baseline;"><td style="margin: 0px; padding: 10px 20px 11px; border-width: 0px 1px 0px 0px; border-top-style: initial; border-right-style: solid; border-bottom-style: initial; border-left-style: initial; border-top-color: initial; border-right-color: rgb(214, 212, 212); border-bottom-color: initial; border-left-color: initial; border-image: initial; font-style: inherit; font-variant: inherit; font-weight: 700; font-stretch: inherit; line-height: inherit; font-family: inherit; font-size: 13px; vertical-align: middle; width: 212px; color: rgb(51, 51, 51);">Konfiguracja styków</td><td style="margin: 0px; padding: 10px 20px 11px; border: 0px; font-style: inherit; font-variant: inherit; font-stretch: inherit; line-height: inherit; font-family: inherit; font-size: 13px; vertical-align: middle;">2 × NO/NC</td></tr><tr class="even" style="margin: 0px; padding: 0px; border-width: 1px 0px 0px; border-top-style: solid; border-right-style: initial; border-bottom-style: initial; border-left-style: initial; border-top-color: rgb(214, 212, 212); border-right-color: initial; border-bottom-color: initial; border-left-color: initial; border-image: initial; font-style: inherit; font-variant: inherit; font-weight: inherit; font-stretch: inherit; line-height: inherit; font-family: inherit; vertical-align: baseline; background: rgb(253, 253, 253);"><td style="margin: 0px; padding: 10px 20px 11px; border-width: 0px 1px 0px 0px; border-top-style: initial; border-right-style: solid; border-bottom-style: initial; border-left-style: initial; border-top-color: initial; border-right-color: rgb(214, 212, 212); border-bottom-color: initial; border-left-color: initial; border-image: initial; font-style: inherit; font-variant: inherit; font-weight: 700; font-stretch: inherit; line-height: inherit; font-family: inherit; font-size: 13px; vertical-align: middle; width: 212px; color: rgb(51, 51, 51);">Separacja styku</td><td style="margin: 0px; padding: 10px 20px 11px; border: 0px; font-style: inherit; font-variant: inherit; font-stretch: inherit; line-height: inherit; font-family: inherit; font-size: 13px; vertical-align: middle;">TAK</td></tr><tr class="odd" style="margin: 0px; padding: 0px; border-width: 1px 0px 0px; border-top-style: solid; border-right-style: initial; border-bottom-style: initial; border-left-style: initial; border-top-color: rgb(214, 212, 212); border-right-color: initial; border-bottom-color: initial; border-left-color: initial; border-image: initial; font-style: inherit; font-variant: inherit; font-weight: inherit; font-stretch: inherit; line-height: inherit; font-family: inherit; vertical-align: baseline;"><td style="margin: 0px; padding: 10px 20px 11px; border-width: 0px 1px 0px 0px; border-top-style: initial; border-right-style: solid; border-bottom-style: initial; border-left-style: initial; border-top-color: initial; border-right-color: rgb(214, 212, 212); border-bottom-color: initial; border-left-color: initial; border-image: initial; font-style: inherit; font-variant: inherit; font-weight: 700; font-stretch: inherit; line-height: inherit; font-family: inherit; font-size: 13px; vertical-align: middle; width: 212px; color: rgb(51, 51, 51);">Maksymalny pobór prądu</td><td style="margin: 0px; padding: 10px 20px 11px; border: 0px; font-style: inherit; font-variant: inherit; font-stretch: inherit; line-height: inherit; font-family: inherit; font-size: 13px; vertical-align: middle;">25 mA</td></tr><tr class="even" style="margin: 0px; padding: 0px; border-width: 1px 0px 0px; border-top-style: solid; border-right-style: initial; border-bottom-style: initial; border-left-style: initial; border-top-color: rgb(214, 212, 212); border-right-color: initial; border-bottom-color: initial; border-left-color: initial; border-image: initial; font-style: inherit; font-variant: inherit; font-weight: inherit; font-stretch: inherit; line-height: inherit; font-family: inherit; vertical-align: baseline; background: rgb(253, 253, 253);"><td style="margin: 0px; padding: 10px 20px 11px; border-width: 0px 1px 0px 0px; border-top-style: initial; border-right-style: solid; border-bottom-style: initial; border-left-style: initial; border-top-color: initial; border-right-color: rgb(214, 212, 212); border-bottom-color: initial; border-left-color: initial; border-image: initial; font-style: inherit; font-variant: inherit; font-weight: 700; font-stretch: inherit; line-height: inherit; font-family: inherit; font-size: 13px; vertical-align: middle; width: 212px; color: rgb(51, 51, 51);">Trwałość łączeniowa mechaniczna</td><td style="margin: 0px; padding: 10px 20px 11px; border: 0px; font-style: inherit; font-variant: inherit; font-stretch: inherit; line-height: inherit; font-family: inherit; font-size: 13px; vertical-align: middle;">min. 5x10⁶ cykli</td></tr><tr class="odd" style="margin: 0px; padding: 0px; border-width: 1px 0px 0px; border-top-style: solid; border-right-style: initial; border-bottom-style: initial; border-left-style: initial; border-top-color: rgb(214, 212, 212); border-right-color: initial; border-bottom-color: initial; border-left-color: initial; border-image: initial; font-style: inherit; font-variant: inherit; font-weight: inherit; font-stretch: inherit; line-height: inherit; font-family: inherit; vertical-align: baseline;"><td style="margin: 0px; padding: 10px 20px 11px; border-width: 0px 1px 0px 0px; border-top-style: initial; border-right-style: solid; border-bottom-style: initial; border-left-style: initial; border-top-color: initial; border-right-color: rgb(214, 212, 212); border-bottom-color: initial; border-left-color: initial; border-image: initial; font-style: inherit; font-variant: inherit; font-weight: 700; font-stretch: inherit; line-height: inherit; font-family: inherit; font-size: 13px; vertical-align: middle; width: 212px; color: rgb(51, 51, 51);">Przyłącze</td><td style="margin: 0px; padding: 10px 20px 11px; border: 0px; font-style: inherit; font-variant: inherit; font-stretch: inherit; line-height: inherit; font-family: inherit; font-size: 13px; vertical-align: middle;">zaciski śrubowe 2,5 mm²</td></tr><tr class="even" style="margin: 0px; padding: 0px; border-width: 1px 0px 0px; border-top-style: solid; border-right-style: initial; border-bottom-style: initial; border-left-style: initial; border-top-color: rgb(214, 212, 212); border-right-color: initial; border-bottom-color: initial; border-left-color: initial; border-image: initial; font-style: inherit; font-variant: inherit; font-weight: inherit; font-stretch: inherit; line-height: inherit; font-family: inherit; vertical-align: baseline; background: rgb(253, 253, 253);"><td style="margin: 0px; padding: 10px 20px 11px; border-width: 0px 1px 0px 0px; border-top-style: initial; border-right-style: solid; border-bottom-style: initial; border-left-style: initial; border-top-color: initial; border-right-color: rgb(214, 212, 212); border-bottom-color: initial; border-left-color: initial; border-image: initial; font-style: inherit; font-variant: inherit; font-weight: 700; font-stretch: inherit; line-height: inherit; font-family: inherit; font-size: 13px; vertical-align: middle; width: 212px; color: rgb(51, 51, 51);">Moment dokręcający</td><td style="margin: 0px; padding: 10px 20px 11px; border: 0px; font-style: inherit; font-variant: inherit; font-stretch: inherit; line-height: inherit; font-family: inherit; font-size: 13px; vertical-align: middle;">0,4 Nm</td></tr><tr class="odd" style="margin: 0px; padding: 0px; border-width: 1px 0px 0px; border-top-style: solid; border-right-style: initial; border-bottom-style: initial; border-left-style: initial; border-top-color: rgb(214, 212, 212); border-right-color: initial; border-bottom-color: initial; border-left-color: initial; border-image: initial; font-style: inherit; font-variant: inherit; font-weight: inherit; font-stretch: inherit; line-height: inherit; font-family: inherit; vertical-align: baseline;"><td style="margin: 0px; padding: 10px 20px 11px; border-width: 0px 1px 0px 0px; border-top-style: initial; border-right-style: solid; border-bottom-style: initial; border-left-style: initial; border-top-color: initial; border-right-color: rgb(214, 212, 212); border-bottom-color: initial; border-left-color: initial; border-image: initial; font-style: inherit; font-variant: inherit; font-weight: 700; font-stretch: inherit; line-height: inherit; font-family: inherit; font-size: 13px; vertical-align: middle; width: 212px; color: rgb(51, 51, 51);">Temperatura pracy</td><td style="margin: 0px; padding: 10px 20px 11px; border: 0px; font-style: inherit; font-variant: inherit; font-stretch: inherit; line-height: inherit; font-family: inherit; font-size: 13px; vertical-align: middle;">-25 ÷ 50 °C</td></tr><tr class="even" style="margin: 0px; padding: 0px; border-width: 1px 0px 0px; border-top-style: solid; border-right-style: initial; border-bottom-style: initial; border-left-style: initial; border-top-color: rgb(214, 212, 212); border-right-color: initial; border-bottom-color: initial; border-left-color: initial; border-image: initial; font-style: inherit; font-variant: inherit; font-weight: inherit; font-stretch: inherit; line-height: inherit; font-family: inherit; vertical-align: baseline; background: rgb(253, 253, 253);"><td style="margin: 0px; padding: 10px 20px 11px; border-width: 0px 1px 0px 0px; border-top-style: initial; border-right-style: solid; border-bottom-style: initial; border-left-style: initial; border-top-color: initial; border-right-color: rgb(214, 212, 212); border-bottom-color: initial; border-left-color: initial; border-image: initial; font-style: inherit; font-variant: inherit; font-weight: 700; font-stretch: inherit; line-height: inherit; font-family: inherit; font-size: 13px; vertical-align: middle; width: 212px; color: rgb(51, 51, 51);">Wymiary</td><td style="margin: 0px; padding: 10px 20px 11px; border: 0px; font-style: inherit; font-variant: inherit; font-stretch: inherit; line-height: inherit; font-family: inherit; font-size: 13px; vertical-align: middle;">1 moduł (18 mm)</td></tr><tr class="odd" style="margin: 0px; padding: 0px; border-width: 1px 0px 0px; border-top-style: solid; border-right-style: initial; border-bottom-style: initial; border-left-style: initial; border-top-color: rgb(214, 212, 212); border-right-color: initial; border-bottom-color: initial; border-left-color: initial; border-image: initial; font-style: inherit; font-variant: inherit; font-weight: inherit; font-stretch: inherit; line-height: inherit; font-family: inherit; vertical-align: baseline;"><td style="margin: 0px; padding: 10px 20px 11px; border-width: 0px 1px 0px 0px; border-top-style: initial; border-right-style: solid; border-bottom-style: initial; border-left-style: initial; border-top-color: initial; border-right-color: rgb(214, 212, 212); border-bottom-color: initial; border-left-color: initial; border-image: initial; font-style: inherit; font-variant: inherit; font-weight: 700; font-stretch: inherit; line-height: inherit; font-family: inherit; font-size: 13px; vertical-align: middle; width: 212px; color: rgb(51, 51, 51);">Montaż</td><td style="margin: 0px; padding: 10px 20px 11px; border: 0px; font-style: inherit; font-variant: inherit; font-stretch: inherit; line-height: inherit; font-family: inherit; font-size: 13px; vertical-align: middle;">na szynie 35 mm</td></tr><tr class="even" style="margin: 0px; padding: 0px; border-width: 1px 0px 0px; border-top-style: solid; border-right-style: initial; border-bottom-style: initial; border-left-style: initial; border-top-color: rgb(214, 212, 212); border-right-color: initial; border-bottom-color: initial; border-left-color: initial; border-image: initial; font-style: inherit; font-variant: inherit; font-weight: inherit; font-stretch: inherit; line-height: inherit; font-family: inherit; vertical-align: baseline; background: rgb(253, 253, 253);"><td style="margin: 0px; padding: 10px 20px 11px; border-width: 0px 1px 0px 0px; border-top-style: initial; border-right-style: solid; border-bottom-style: initial; border-left-style: initial; border-top-color: initial; border-right-color: rgb(214, 212, 212); border-bottom-color: initial; border-left-color: initial; border-image: initial; font-style: inherit; font-variant: inherit; font-weight: 700; font-stretch: inherit; line-height: inherit; font-family: inherit; font-size: 13px; vertical-align: middle; width: 212px; color: rgb(51, 51, 51);">Stopień ochrony</td><td style="margin: 0px; padding: 10px 20px 11px; border: 0px; font-style: inherit; font-variant: inherit; font-stretch: inherit; line-height: inherit; font-family: inherit; font-size: 13px; vertical-align: middle;">IP20</td></tr></tbody></table> | 58.425 | 3 |  | - | N | N | N | N | Y | N | N | N | N | N | Y | N | N
151203307 | 166435 | F&amp;F | Przekaźnik sterowania radiowego RS-407 M | <p>Przekaźnik sterowania radiowego RS-407 M</p><p>Przekaźnik sterowania radiowego. Monostabilny.</p><p>Elektroniczne przekaźniki radiowe służą do zdalnego sterowania bram, rolet, oświetlenia, uzbrajania systemów alarmowych, itp. System zdalnego sterowania składający się z nadajnika (pilot) i odbiornika (przekaźnik). Istnieje możliwość współpracy wielu nadajników z jednym odbiornikiem oraz pojedynczego nadajnika z wieloma odbiornikami. </p><p>Odbiornik RS-407M współpracuje z dedykowanymi urządzeniami produkcji F&F: nadajnikami RS-P (pilot) i RS-N (nadajnik podtynkowy). W pamięci odbiornika można zapisać do 32 pilotów.</p><p><b>Działanie</b></p><p>Impuls spowodowany naciśnięciem przycisku na pilocie powoduje przesłanie kodowanego sygnału do odbiornika. Pilot posiada zabezpieczenie przed zerwaniem transmisji po puszczeniu przycisku. Dzieki temu nawet najkrótsza aktywacja funkcji powoduje transmisje pełnej ramki danych. Transmisja danych z pilota sygnalizowana jest miganiem czerwonej diody LED na pilocie. W chwili rozpoznania sygnału odbiornik zamyka styk X1-X2 na czas 1÷2s (impuls).</p><table class="table-data-sheet" style="margin: 0px 0px 20px; padding: 0px; border-width: 0px 0px 1px; border-top-style: initial; border-right-style: initial; border-bottom-style: solid; border-left-style: initial; border-top-color: initial; border-right-color: initial; border-bottom-color: rgb(214, 212, 212); border-left-color: initial; border-image: initial; font-variant-numeric: inherit; font-variant-east-asian: inherit; font-stretch: inherit; line-height: inherit; font-family: Arial, Helvetica, sans-serif; font-size: 13px; vertical-align: baseline; max-width: 100%; background: rgb(255, 255, 255); width: 708px; color: rgb(119, 119, 119);"><tbody style="margin: 0px; padding: 0px; border: 0px; font-style: inherit; font-variant: inherit; font-weight: inherit; font-stretch: inherit; line-height: inherit; font-family: inherit; vertical-align: baseline;"><tr class="odd" style="margin: 0px; padding: 0px; border-width: 1px 0px 0px; border-top-style: solid; border-right-style: initial; border-bottom-style: initial; border-left-style: initial; border-top-color: rgb(214, 212, 212); border-right-color: initial; border-bottom-color: initial; border-left-color: initial; border-image: initial; font-style: inherit; font-variant: inherit; font-weight: inherit; font-stretch: inherit; line-height: inherit; font-family: inherit; vertical-align: baseline;"><td style="margin: 0px; padding: 10px 20px 11px; border-width: 0px 1px 0px 0px; border-top-style: initial; border-right-style: solid; border-bottom-style: initial; border-left-style: initial; border-top-color: initial; border-right-color: rgb(214, 212, 212); border-bottom-color: initial; border-left-color: initial; border-image: initial; font-style: inherit; font-variant: inherit; font-weight: 700; font-stretch: inherit; line-height: inherit; font-family: inherit; font-size: 13px; vertical-align: middle; width: 212px; color: rgb(51, 51, 51);">Napięcie zasilania</td><td style="margin: 0px; padding: 10px 20px 11px; border: 0px; font-style: inherit; font-variant: inherit; font-stretch: inherit; line-height: inherit; font-family: inherit; font-size: 13px; vertical-align: middle;">230 V AC</td></tr><tr class="even" style="margin: 0px; padding: 0px; border-width: 1px 0px 0px; border-top-style: solid; border-right-style: initial; border-bottom-style: initial; border-left-style: initial; border-top-color: rgb(214, 212, 212); border-right-color: initial; border-bottom-color: initial; border-left-color: initial; border-image: initial; font-style: inherit; font-variant: inherit; font-weight: inherit; font-stretch: inherit; line-height: inherit; font-family: inherit; vertical-align: baseline; background: rgb(253, 253, 253);"><td style="margin: 0px; padding: 10px 20px 11px; border-width: 0px 1px 0px 0px; border-top-style: initial; border-right-style: solid; border-bottom-style: initial; border-left-style: initial; border-top-color: initial; border-right-color: rgb(214, 212, 212); border-bottom-color: initial; border-left-color: initial; border-image: initial; font-style: inherit; font-variant: inherit; font-weight: 700; font-stretch: inherit; line-height: inherit; font-family: inherit; font-size: 13px; vertical-align: middle; width: 212px; color: rgb(51, 51, 51);">Element wykonawczy</td><td style="margin: 0px; padding: 10px 20px 11px; border: 0px; font-style: inherit; font-variant: inherit; font-stretch: inherit; line-height: inherit; font-family: inherit; font-size: 13px; vertical-align: middle;">przekaźnik</td></tr><tr class="odd" style="margin: 0px; padding: 0px; border-width: 1px 0px 0px; border-top-style: solid; border-right-style: initial; border-bottom-style: initial; border-left-style: initial; border-top-color: rgb(214, 212, 212); border-right-color: initial; border-bottom-color: initial; border-left-color: initial; border-image: initial; font-style: inherit; font-variant: inherit; font-weight: inherit; font-stretch: inherit; line-height: inherit; font-family: inherit; vertical-align: baseline;"><td style="margin: 0px; padding: 10px 20px 11px; border-width: 0px 1px 0px 0px; border-top-style: initial; border-right-style: solid; border-bottom-style: initial; border-left-style: initial; border-top-color: initial; border-right-color: rgb(214, 212, 212); border-bottom-color: initial; border-left-color: initial; border-image: initial; font-style: inherit; font-variant: inherit; font-weight: 700; font-stretch: inherit; line-height: inherit; font-family: inherit; font-size: 13px; vertical-align: middle; width: 212px; color: rgb(51, 51, 51);">Maksymalny prąd obciążenia</td><td style="margin: 0px; padding: 10px 20px 11px; border: 0px; font-style: inherit; font-variant: inherit; font-stretch: inherit; line-height: inherit; font-family: inherit; font-size: 13px; vertical-align: middle;">5 A</td></tr><tr class="even" style="margin: 0px; padding: 0px; border-width: 1px 0px 0px; border-top-style: solid; border-right-style: initial; border-bottom-style: initial; border-left-style: initial; border-top-color: rgb(214, 212, 212); border-right-color: initial; border-bottom-color: initial; border-left-color: initial; border-image: initial; font-style: inherit; font-variant: inherit; font-weight: inherit; font-stretch: inherit; line-height: inherit; font-family: inherit; vertical-align: baseline; background: rgb(253, 253, 253);"><td style="margin: 0px; padding: 10px 20px 11px; border-width: 0px 1px 0px 0px; border-top-style: initial; border-right-style: solid; border-bottom-style: initial; border-left-style: initial; border-top-color: initial; border-right-color: rgb(214, 212, 212); border-bottom-color: initial; border-left-color: initial; border-image: initial; font-style: inherit; font-variant: inherit; font-weight: 700; font-stretch: inherit; line-height: inherit; font-family: inherit; font-size: 13px; vertical-align: middle; width: 212px; color: rgb(51, 51, 51);">Konfiguracja styków</td><td style="margin: 0px; padding: 10px 20px 11px; border: 0px; font-style: inherit; font-variant: inherit; font-stretch: inherit; line-height: inherit; font-family: inherit; font-size: 13px; vertical-align: middle;">separowany 1 × NO</td></tr><tr class="odd" style="margin: 0px; padding: 0px; border-width: 1px 0px 0px; border-top-style: solid; border-right-style: initial; border-bottom-style: initial; border-left-style: initial; border-top-color: rgb(214, 212, 212); border-right-color: initial; border-bottom-color: initial; border-left-color: initial; border-image: initial; font-style: inherit; font-variant: inherit; font-weight: inherit; font-stretch: inherit; line-height: inherit; font-family: inherit; vertical-align: baseline;"><td style="margin: 0px; padding: 10px 20px 11px; border-width: 0px 1px 0px 0px; border-top-style: initial; border-right-style: solid; border-bottom-style: initial; border-left-style: initial; border-top-color: initial; border-right-color: rgb(214, 212, 212); border-bottom-color: initial; border-left-color: initial; border-image: initial; font-style: inherit; font-variant: inherit; font-weight: 700; font-stretch: inherit; line-height: inherit; font-family: inherit; font-size: 13px; vertical-align: middle; width: 212px; color: rgb(51, 51, 51);">Separacja styku</td><td style="margin: 0px; padding: 10px 20px 11px; border: 0px; font-style: inherit; font-variant: inherit; font-stretch: inherit; line-height: inherit; font-family: inherit; font-size: 13px; vertical-align: middle;">TAK</td></tr><tr class="even" style="margin: 0px; padding: 0px; border-width: 1px 0px 0px; border-top-style: solid; border-right-style: initial; border-bottom-style: initial; border-left-style: initial; border-top-color: rgb(214, 212, 212); border-right-color: initial; border-bottom-color: initial; border-left-color: initial; border-image: initial; font-style: inherit; font-variant: inherit; font-weight: inherit; font-stretch: inherit; line-height: inherit; font-family: inherit; vertical-align: baseline; background: rgb(253, 253, 253);"><td style="margin: 0px; padding: 10px 20px 11px; border-width: 0px 1px 0px 0px; border-top-style: initial; border-right-style: solid; border-bottom-style: initial; border-left-style: initial; border-top-color: initial; border-right-color: rgb(214, 212, 212); border-bottom-color: initial; border-left-color: initial; border-image: initial; font-style: inherit; font-variant: inherit; font-weight: 700; font-stretch: inherit; line-height: inherit; font-family: inherit; font-size: 13px; vertical-align: middle; width: 212px; color: rgb(51, 51, 51);">Sygnalizacja stanu styku</td><td style="margin: 0px; padding: 10px 20px 11px; border: 0px; font-style: inherit; font-variant: inherit; font-stretch: inherit; line-height: inherit; font-family: inherit; font-size: 13px; vertical-align: middle;">LED zielona</td></tr><tr class="odd" style="margin: 0px; padding: 0px; border-width: 1px 0px 0px; border-top-style: solid; border-right-style: initial; border-bottom-style: initial; border-left-style: initial; border-top-color: rgb(214, 212, 212); border-right-color: initial; border-bottom-color: initial; border-left-color: initial; border-image: initial; font-style: inherit; font-variant: inherit; font-weight: inherit; font-stretch: inherit; line-height: inherit; font-family: inherit; vertical-align: baseline;"><td style="margin: 0px; padding: 10px 20px 11px; border-width: 0px 1px 0px 0px; border-top-style: initial; border-right-style: solid; border-bottom-style: initial; border-left-style: initial; border-top-color: initial; border-right-color: rgb(214, 212, 212); border-bottom-color: initial; border-left-color: initial; border-image: initial; font-style: inherit; font-variant: inherit; font-weight: 700; font-stretch: inherit; line-height: inherit; font-family: inherit; font-size: 13px; vertical-align: middle; width: 212px; color: rgb(51, 51, 51);">Sygnalizacja odbioru / programowania</td><td style="margin: 0px; padding: 10px 20px 11px; border: 0px; font-style: inherit; font-variant: inherit; font-stretch: inherit; line-height: inherit; font-family: inherit; font-size: 13px; vertical-align: middle;">LED czerwona</td></tr><tr class="even" style="margin: 0px; padding: 0px; border-width: 1px 0px 0px; border-top-style: solid; border-right-style: initial; border-bottom-style: initial; border-left-style: initial; border-top-color: rgb(214, 212, 212); border-right-color: initial; border-bottom-color: initial; border-left-color: initial; border-image: initial; font-style: inherit; font-variant: inherit; font-weight: inherit; font-stretch: inherit; line-height: inherit; font-family: inherit; vertical-align: baseline; background: rgb(253, 253, 253);"><td style="margin: 0px; padding: 10px 20px 11px; border-width: 0px 1px 0px 0px; border-top-style: initial; border-right-style: solid; border-bottom-style: initial; border-left-style: initial; border-top-color: initial; border-right-color: rgb(214, 212, 212); border-bottom-color: initial; border-left-color: initial; border-image: initial; font-style: inherit; font-variant: inherit; font-weight: 700; font-stretch: inherit; line-height: inherit; font-family: inherit; font-size: 13px; vertical-align: middle; width: 212px; color: rgb(51, 51, 51);">Przyłącze</td><td style="margin: 0px; padding: 10px 20px 11px; border: 0px; font-style: inherit; font-variant: inherit; font-stretch: inherit; line-height: inherit; font-family: inherit; font-size: 13px; vertical-align: middle;">4×LY 1 mm² , l: 10 cm</td></tr><tr class="odd" style="margin: 0px; padding: 0px; border-width: 1px 0px 0px; border-top-style: solid; border-right-style: initial; border-bottom-style: initial; border-left-style: initial; border-top-color: rgb(214, 212, 212); border-right-color: initial; border-bottom-color: initial; border-left-color: initial; border-image: initial; font-style: inherit; font-variant: inherit; font-weight: inherit; font-stretch: inherit; line-height: inherit; font-family: inherit; vertical-align: baseline;"><td style="margin: 0px; padding: 10px 20px 11px; border-width: 0px 1px 0px 0px; border-top-style: initial; border-right-style: solid; border-bottom-style: initial; border-left-style: initial; border-top-color: initial; border-right-color: rgb(214, 212, 212); border-bottom-color: initial; border-left-color: initial; border-image: initial; font-style: inherit; font-variant: inherit; font-weight: 700; font-stretch: inherit; line-height: inherit; font-family: inherit; font-size: 13px; vertical-align: middle; width: 212px; color: rgb(51, 51, 51);">Pobór mocy</td><td style="margin: 0px; padding: 10px 20px 11px; border: 0px; font-style: inherit; font-variant: inherit; font-stretch: inherit; line-height: inherit; font-family: inherit; font-size: 13px; vertical-align: middle;">0,8 W</td></tr><tr class="even" style="margin: 0px; padding: 0px; border-width: 1px 0px 0px; border-top-style: solid; border-right-style: initial; border-bottom-style: initial; border-left-style: initial; border-top-color: rgb(214, 212, 212); border-right-color: initial; border-bottom-color: initial; border-left-color: initial; border-image: initial; font-style: inherit; font-variant: inherit; font-weight: inherit; font-stretch: inherit; line-height: inherit; font-family: inherit; vertical-align: baseline; background: rgb(253, 253, 253);"><td style="margin: 0px; padding: 10px 20px 11px; border-width: 0px 1px 0px 0px; border-top-style: initial; border-right-style: solid; border-bottom-style: initial; border-left-style: initial; border-top-color: initial; border-right-color: rgb(214, 212, 212); border-bottom-color: initial; border-left-color: initial; border-image: initial; font-style: inherit; font-variant: inherit; font-weight: 700; font-stretch: inherit; line-height: inherit; font-family: inherit; font-size: 13px; vertical-align: middle; width: 212px; color: rgb(51, 51, 51);">Temperatura pracy</td><td style="margin: 0px; padding: 10px 20px 11px; border: 0px; font-style: inherit; font-variant: inherit; font-stretch: inherit; line-height: inherit; font-family: inherit; font-size: 13px; vertical-align: middle;">-25 ÷ 50 °C</td></tr><tr class="odd" style="margin: 0px; padding: 0px; border-width: 1px 0px 0px; border-top-style: solid; border-right-style: initial; border-bottom-style: initial; border-left-style: initial; border-top-color: rgb(214, 212, 212); border-right-color: initial; border-bottom-color: initial; border-left-color: initial; border-image: initial; font-style: inherit; font-variant: inherit; font-weight: inherit; font-stretch: inherit; line-height: inherit; font-family: inherit; vertical-align: baseline;"><td style="margin: 0px; padding: 10px 20px 11px; border-width: 0px 1px 0px 0px; border-top-style: initial; border-right-style: solid; border-bottom-style: initial; border-left-style: initial; border-top-color: initial; border-right-color: rgb(214, 212, 212); border-bottom-color: initial; border-left-color: initial; border-image: initial; font-style: inherit; font-variant: inherit; font-weight: 700; font-stretch: inherit; line-height: inherit; font-family: inherit; font-size: 13px; vertical-align: middle; width: 212px; color: rgb(51, 51, 51);">Wymiary</td><td style="margin: 0px; padding: 10px 20px 11px; border: 0px; font-style: inherit; font-variant: inherit; font-stretch: inherit; line-height: inherit; font-family: inherit; font-size: 13px; vertical-align: middle;">Ø 55 mm, h: 21 mm</td></tr><tr class="even" style="margin: 0px; padding: 0px; border-width: 1px 0px 0px; border-top-style: solid; border-right-style: initial; border-bottom-style: initial; border-left-style: initial; border-top-color: rgb(214, 212, 212); border-right-color: initial; border-bottom-color: initial; border-left-color: initial; border-image: initial; font-style: inherit; font-variant: inherit; font-weight: inherit; font-stretch: inherit; line-height: inherit; font-family: inherit; vertical-align: baseline; background: rgb(253, 253, 253);"><td style="margin: 0px; padding: 10px 20px 11px; border-width: 0px 1px 0px 0px; border-top-style: initial; border-right-style: solid; border-bottom-style: initial; border-left-style: initial; border-top-color: initial; border-right-color: rgb(214, 212, 212); border-bottom-color: initial; border-left-color: initial; border-image: initial; font-style: inherit; font-variant: inherit; font-weight: 700; font-stretch: inherit; line-height: inherit; font-family: inherit; font-size: 13px; vertical-align: middle; width: 212px; color: rgb(51, 51, 51);">Montaż</td><td style="margin: 0px; padding: 10px 20px 11px; border: 0px; font-style: inherit; font-variant: inherit; font-stretch: inherit; line-height: inherit; font-family: inherit; font-size: 13px; vertical-align: middle;">w puszce podtynkowej Ø60</td></tr><tr class="odd" style="margin: 0px; padding: 0px; border-width: 1px 0px 0px; border-top-style: solid; border-right-style: initial; border-bottom-style: initial; border-left-style: initial; border-top-color: rgb(214, 212, 212); border-right-color: initial; border-bottom-color: initial; border-left-color: initial; border-image: initial; font-style: inherit; font-variant: inherit; font-weight: inherit; font-stretch: inherit; line-height: inherit; font-family: inherit; vertical-align: baseline;"><td style="margin: 0px; padding: 10px 20px 11px; border-width: 0px 1px 0px 0px; border-top-style: initial; border-right-style: solid; border-bottom-style: initial; border-left-style: initial; border-top-color: initial; border-right-color: rgb(214, 212, 212); border-bottom-color: initial; border-left-color: initial; border-image: initial; font-style: inherit; font-variant: inherit; font-weight: 700; font-stretch: inherit; line-height: inherit; font-family: inherit; font-size: 13px; vertical-align: middle; width: 212px; color: rgb(51, 51, 51);">Stopień ochrony</td><td style="margin: 0px; padding: 10px 20px 11px; border: 0px; font-style: inherit; font-variant: inherit; font-stretch: inherit; line-height: inherit; font-family: inherit; font-size: 13px; vertical-align: middle;">IP20</td></tr></tbody></table> | 158.67 | 1 |  | - | N | N | N | N | Y | N | N | N | N | N | Y | N | N
151203311 | 166637 | F&amp;F | rzekaźnik elektromagnetyczny PK-2P 230 V | <p><b>Przekaźnik elektromagnetyczny PK-2P 230 V</b></p><p>Konfiguracja styków 2xNO/NC. Prąd obciążenia 2 x 8 A. Napięcie zasilania 230 V AC.</p><p>Przekaźniki elektromagnetyczne w obudowie jednomodułowej do bezpośredniego montażu na szynie 35 mm.</p><p><b>Działanie</b></p><p>Podanie napięcia zasilania na cewkę przekaźnika spowoduje przełączenie styku. Stan załączenia przekaźnika jest sygnalizowany świeceniem LED zielonej. Po zaniku napięcia zasilania styk powraca do pierwotnej pozycji.</p><table class="table-data-sheet" style="margin: 0px 0px 20px; padding: 0px; border-width: 0px 0px 1px; border-top-style: initial; border-right-style: initial; border-bottom-style: solid; border-left-style: initial; border-top-color: initial; border-right-color: initial; border-bottom-color: rgb(214, 212, 212); border-left-color: initial; border-image: initial; font-variant-numeric: inherit; font-variant-east-asian: inherit; font-stretch: inherit; line-height: inherit; font-family: Arial, Helvetica, sans-serif; font-size: 13px; vertical-align: baseline; max-width: 100%; background: rgb(255, 255, 255); width: 708px; color: rgb(119, 119, 119);"><tbody style="margin: 0px; padding: 0px; border: 0px; font-style: inherit; font-variant: inherit; font-weight: inherit; font-stretch: inherit; line-height: inherit; font-family: inherit; vertical-align: baseline;"><tr class="odd" style="margin: 0px; padding: 0px; border-width: 1px 0px 0px; border-top-style: solid; border-right-style: initial; border-bottom-style: initial; border-left-style: initial; border-top-color: rgb(214, 212, 212); border-right-color: initial; border-bottom-color: initial; border-left-color: initial; border-image: initial; font-style: inherit; font-variant: inherit; font-weight: inherit; font-stretch: inherit; line-height: inherit; font-family: inherit; vertical-align: baseline;"><td style="margin: 0px; padding: 10px 20px 11px; border-width: 0px 1px 0px 0px; border-top-style: initial; border-right-style: solid; border-bottom-style: initial; border-left-style: initial; border-top-color: initial; border-right-color: rgb(214, 212, 212); border-bottom-color: initial; border-left-color: initial; border-image: initial; font-style: inherit; font-variant: inherit; font-weight: 700; font-stretch: inherit; line-height: inherit; font-family: inherit; font-size: 13px; vertical-align: middle; width: 212px; color: rgb(51, 51, 51);">Napięcie zasilania</td><td style="margin: 0px; padding: 10px 20px 11px; border: 0px; font-style: inherit; font-variant: inherit; font-stretch: inherit; line-height: inherit; font-family: inherit; font-size: 13px; vertical-align: middle;">230 V AC</td></tr><tr class="even" style="margin: 0px; padding: 0px; border-width: 1px 0px 0px; border-top-style: solid; border-right-style: initial; border-bottom-style: initial; border-left-style: initial; border-top-color: rgb(214, 212, 212); border-right-color: initial; border-bottom-color: initial; border-left-color: initial; border-image: initial; font-style: inherit; font-variant: inherit; font-weight: inherit; font-stretch: inherit; line-height: inherit; font-family: inherit; vertical-align: baseline; background: rgb(253, 253, 253);"><td style="margin: 0px; padding: 10px 20px 11px; border-width: 0px 1px 0px 0px; border-top-style: initial; border-right-style: solid; border-bottom-style: initial; border-left-style: initial; border-top-color: initial; border-right-color: rgb(214, 212, 212); border-bottom-color: initial; border-left-color: initial; border-image: initial; font-style: inherit; font-variant: inherit; font-weight: 700; font-stretch: inherit; line-height: inherit; font-family: inherit; font-size: 13px; vertical-align: middle; width: 212px; color: rgb(51, 51, 51);">Tolerancja napięcia zasilania</td><td style="margin: 0px; padding: 10px 20px 11px; border: 0px; font-style: inherit; font-variant: inherit; font-stretch: inherit; line-height: inherit; font-family: inherit; font-size: 13px; vertical-align: middle;">-15 ÷ 10 %</td></tr><tr class="odd" style="margin: 0px; padding: 0px; border-width: 1px 0px 0px; border-top-style: solid; border-right-style: initial; border-bottom-style: initial; border-left-style: initial; border-top-color: rgb(214, 212, 212); border-right-color: initial; border-bottom-color: initial; border-left-color: initial; border-image: initial; font-style: inherit; font-variant: inherit; font-weight: inherit; font-stretch: inherit; line-height: inherit; font-family: inherit; vertical-align: baseline;"><td style="margin: 0px; padding: 10px 20px 11px; border-width: 0px 1px 0px 0px; border-top-style: initial; border-right-style: solid; border-bottom-style: initial; border-left-style: initial; border-top-color: initial; border-right-color: rgb(214, 212, 212); border-bottom-color: initial; border-left-color: initial; border-image: initial; font-style: inherit; font-variant: inherit; font-weight: 700; font-stretch: inherit; line-height: inherit; font-family: inherit; font-size: 13px; vertical-align: middle; width: 212px; color: rgb(51, 51, 51);">Maksymalny prąd obciążenia AC-1</td><td style="margin: 0px; padding: 10px 20px 11px; border: 0px; font-style: inherit; font-variant: inherit; font-stretch: inherit; line-height: inherit; font-family: inherit; font-size: 13px; vertical-align: middle;">2 x 8 A</td></tr><tr class="even" style="margin: 0px; padding: 0px; border-width: 1px 0px 0px; border-top-style: solid; border-right-style: initial; border-bottom-style: initial; border-left-style: initial; border-top-color: rgb(214, 212, 212); border-right-color: initial; border-bottom-color: initial; border-left-color: initial; border-image: initial; font-style: inherit; font-variant: inherit; font-weight: inherit; font-stretch: inherit; line-height: inherit; font-family: inherit; vertical-align: baseline; background: rgb(253, 253, 253);"><td style="margin: 0px; padding: 10px 20px 11px; border-width: 0px 1px 0px 0px; border-top-style: initial; border-right-style: solid; border-bottom-style: initial; border-left-style: initial; border-top-color: initial; border-right-color: rgb(214, 212, 212); border-bottom-color: initial; border-left-color: initial; border-image: initial; font-style: inherit; font-variant: inherit; font-weight: 700; font-stretch: inherit; line-height: inherit; font-family: inherit; font-size: 13px; vertical-align: middle; width: 212px; color: rgb(51, 51, 51);">Element wykonawczy</td><td style="margin: 0px; padding: 10px 20px 11px; border: 0px; font-style: inherit; font-variant: inherit; font-stretch: inherit; line-height: inherit; font-family: inherit; font-size: 13px; vertical-align: middle;">przekaźnik</td></tr><tr class="odd" style="margin: 0px; padding: 0px; border-width: 1px 0px 0px; border-top-style: solid; border-right-style: initial; border-bottom-style: initial; border-left-style: initial; border-top-color: rgb(214, 212, 212); border-right-color: initial; border-bottom-color: initial; border-left-color: initial; border-image: initial; font-style: inherit; font-variant: inherit; font-weight: inherit; font-stretch: inherit; line-height: inherit; font-family: inherit; vertical-align: baseline;"><td style="margin: 0px; padding: 10px 20px 11px; border-width: 0px 1px 0px 0px; border-top-style: initial; border-right-style: solid; border-bottom-style: initial; border-left-style: initial; border-top-color: initial; border-right-color: rgb(214, 212, 212); border-bottom-color: initial; border-left-color: initial; border-image: initial; font-style: inherit; font-variant: inherit; font-weight: 700; font-stretch: inherit; line-height: inherit; font-family: inherit; font-size: 13px; vertical-align: middle; width: 212px; color: rgb(51, 51, 51);">Konfiguracja styków</td><td style="margin: 0px; padding: 10px 20px 11px; border: 0px; font-style: inherit; font-variant: inherit; font-stretch: inherit; line-height: inherit; font-family: inherit; font-size: 13px; vertical-align: middle;">2 × NO/NC</td></tr><tr class="even" style="margin: 0px; padding: 0px; border-width: 1px 0px 0px; border-top-style: solid; border-right-style: initial; border-bottom-style: initial; border-left-style: initial; border-top-color: rgb(214, 212, 212); border-right-color: initial; border-bottom-color: initial; border-left-color: initial; border-image: initial; font-style: inherit; font-variant: inherit; font-weight: inherit; font-stretch: inherit; line-height: inherit; font-family: inherit; vertical-align: baseline; background: rgb(253, 253, 253);"><td style="margin: 0px; padding: 10px 20px 11px; border-width: 0px 1px 0px 0px; border-top-style: initial; border-right-style: solid; border-bottom-style: initial; border-left-style: initial; border-top-color: initial; border-right-color: rgb(214, 212, 212); border-bottom-color: initial; border-left-color: initial; border-image: initial; font-style: inherit; font-variant: inherit; font-weight: 700; font-stretch: inherit; line-height: inherit; font-family: inherit; font-size: 13px; vertical-align: middle; width: 212px; color: rgb(51, 51, 51);">Separacja styku</td><td style="margin: 0px; padding: 10px 20px 11px; border: 0px; font-style: inherit; font-variant: inherit; font-stretch: inherit; line-height: inherit; font-family: inherit; font-size: 13px; vertical-align: middle;">TAK</td></tr><tr class="odd" style="margin: 0px; padding: 0px; border-width: 1px 0px 0px; border-top-style: solid; border-right-style: initial; border-bottom-style: initial; border-left-style: initial; border-top-color: rgb(214, 212, 212); border-right-color: initial; border-bottom-color: initial; border-left-color: initial; border-image: initial; font-style: inherit; font-variant: inherit; font-weight: inherit; font-stretch: inherit; line-height: inherit; font-family: inherit; vertical-align: baseline;"><td style="margin: 0px; padding: 10px 20px 11px; border-width: 0px 1px 0px 0px; border-top-style: initial; border-right-style: solid; border-bottom-style: initial; border-left-style: initial; border-top-color: initial; border-right-color: rgb(214, 212, 212); border-bottom-color: initial; border-left-color: initial; border-image: initial; font-style: inherit; font-variant: inherit; font-weight: 700; font-stretch: inherit; line-height: inherit; font-family: inherit; font-size: 13px; vertical-align: middle; width: 212px; color: rgb(51, 51, 51);">Maksymalny pobór prądu</td><td style="margin: 0px; padding: 10px 20px 11px; border: 0px; font-style: inherit; font-variant: inherit; font-stretch: inherit; line-height: inherit; font-family: inherit; font-size: 13px; vertical-align: middle;">25 mA</td></tr><tr class="even" style="margin: 0px; padding: 0px; border-width: 1px 0px 0px; border-top-style: solid; border-right-style: initial; border-bottom-style: initial; border-left-style: initial; border-top-color: rgb(214, 212, 212); border-right-color: initial; border-bottom-color: initial; border-left-color: initial; border-image: initial; font-style: inherit; font-variant: inherit; font-weight: inherit; font-stretch: inherit; line-height: inherit; font-family: inherit; vertical-align: baseline; background: rgb(253, 253, 253);"><td style="margin: 0px; padding: 10px 20px 11px; border-width: 0px 1px 0px 0px; border-top-style: initial; border-right-style: solid; border-bottom-style: initial; border-left-style: initial; border-top-color: initial; border-right-color: rgb(214, 212, 212); border-bottom-color: initial; border-left-color: initial; border-image: initial; font-style: inherit; font-variant: inherit; font-weight: 700; font-stretch: inherit; line-height: inherit; font-family: inherit; font-size: 13px; vertical-align: middle; width: 212px; color: rgb(51, 51, 51);">Trwałość łączeniowa mechaniczna</td><td style="margin: 0px; padding: 10px 20px 11px; border: 0px; font-style: inherit; font-variant: inherit; font-stretch: inherit; line-height: inherit; font-family: inherit; font-size: 13px; vertical-align: middle;">min. 5x10⁶ cykli</td></tr><tr class="odd" style="margin: 0px; padding: 0px; border-width: 1px 0px 0px; border-top-style: solid; border-right-style: initial; border-bottom-style: initial; border-left-style: initial; border-top-color: rgb(214, 212, 212); border-right-color: initial; border-bottom-color: initial; border-left-color: initial; border-image: initial; font-style: inherit; font-variant: inherit; font-weight: inherit; font-stretch: inherit; line-height: inherit; font-family: inherit; vertical-align: baseline;"><td style="margin: 0px; padding: 10px 20px 11px; border-width: 0px 1px 0px 0px; border-top-style: initial; border-right-style: solid; border-bottom-style: initial; border-left-style: initial; border-top-color: initial; border-right-color: rgb(214, 212, 212); border-bottom-color: initial; border-left-color: initial; border-image: initial; font-style: inherit; font-variant: inherit; font-weight: 700; font-stretch: inherit; line-height: inherit; font-family: inherit; font-size: 13px; vertical-align: middle; width: 212px; color: rgb(51, 51, 51);">Przyłącze</td><td style="margin: 0px; padding: 10px 20px 11px; border: 0px; font-style: inherit; font-variant: inherit; font-stretch: inherit; line-height: inherit; font-family: inherit; font-size: 13px; vertical-align: middle;">zaciski śrubowe 2,5 mm²</td></tr><tr class="even" style="margin: 0px; padding: 0px; border-width: 1px 0px 0px; border-top-style: solid; border-right-style: initial; border-bottom-style: initial; border-left-style: initial; border-top-color: rgb(214, 212, 212); border-right-color: initial; border-bottom-color: initial; border-left-color: initial; border-image: initial; font-style: inherit; font-variant: inherit; font-weight: inherit; font-stretch: inherit; line-height: inherit; font-family: inherit; vertical-align: baseline; background: rgb(253, 253, 253);"><td style="margin: 0px; padding: 10px 20px 11px; border-width: 0px 1px 0px 0px; border-top-style: initial; border-right-style: solid; border-bottom-style: initial; border-left-style: initial; border-top-color: initial; border-right-color: rgb(214, 212, 212); border-bottom-color: initial; border-left-color: initial; border-image: initial; font-style: inherit; font-variant: inherit; font-weight: 700; font-stretch: inherit; line-height: inherit; font-family: inherit; font-size: 13px; vertical-align: middle; width: 212px; color: rgb(51, 51, 51);">Moment dokręcający</td><td style="margin: 0px; padding: 10px 20px 11px; border: 0px; font-style: inherit; font-variant: inherit; font-stretch: inherit; line-height: inherit; font-family: inherit; font-size: 13px; vertical-align: middle;">0,4 Nm</td></tr><tr class="odd" style="margin: 0px; padding: 0px; border-width: 1px 0px 0px; border-top-style: solid; border-right-style: initial; border-bottom-style: initial; border-left-style: initial; border-top-color: rgb(214, 212, 212); border-right-color: initial; border-bottom-color: initial; border-left-color: initial; border-image: initial; font-style: inherit; font-variant: inherit; font-weight: inherit; font-stretch: inherit; line-height: inherit; font-family: inherit; vertical-align: baseline;"><td style="margin: 0px; padding: 10px 20px 11px; border-width: 0px 1px 0px 0px; border-top-style: initial; border-right-style: solid; border-bottom-style: initial; border-left-style: initial; border-top-color: initial; border-right-color: rgb(214, 212, 212); border-bottom-color: initial; border-left-color: initial; border-image: initial; font-style: inherit; font-variant: inherit; font-weight: 700; font-stretch: inherit; line-height: inherit; font-family: inherit; font-size: 13px; vertical-align: middle; width: 212px; color: rgb(51, 51, 51);">Temperatura pracy</td><td style="margin: 0px; padding: 10px 20px 11px; border: 0px; font-style: inherit; font-variant: inherit; font-stretch: inherit; line-height: inherit; font-family: inherit; font-size: 13px; vertical-align: middle;">-25 ÷ 50 °C</td></tr><tr class="even" style="margin: 0px; padding: 0px; border-width: 1px 0px 0px; border-top-style: solid; border-right-style: initial; border-bottom-style: initial; border-left-style: initial; border-top-color: rgb(214, 212, 212); border-right-color: initial; border-bottom-color: initial; border-left-color: initial; border-image: initial; font-style: inherit; font-variant: inherit; font-weight: inherit; font-stretch: inherit; line-height: inherit; font-family: inherit; vertical-align: baseline; background: rgb(253, 253, 253);"><td style="margin: 0px; padding: 10px 20px 11px; border-width: 0px 1px 0px 0px; border-top-style: initial; border-right-style: solid; border-bottom-style: initial; border-left-style: initial; border-top-color: initial; border-right-color: rgb(214, 212, 212); border-bottom-color: initial; border-left-color: initial; border-image: initial; font-style: inherit; font-variant: inherit; font-weight: 700; font-stretch: inherit; line-height: inherit; font-family: inherit; font-size: 13px; vertical-align: middle; width: 212px; color: rgb(51, 51, 51);">Wymiary</td><td style="margin: 0px; padding: 10px 20px 11px; border: 0px; font-style: inherit; font-variant: inherit; font-stretch: inherit; line-height: inherit; font-family: inherit; font-size: 13px; vertical-align: middle;">1 moduł (18 mm)</td></tr><tr class="odd" style="margin: 0px; padding: 0px; border-width: 1px 0px 0px; border-top-style: solid; border-right-style: initial; border-bottom-style: initial; border-left-style: initial; border-top-color: rgb(214, 212, 212); border-right-color: initial; border-bottom-color: initial; border-left-color: initial; border-image: initial; font-style: inherit; font-variant: inherit; font-weight: inherit; font-stretch: inherit; line-height: inherit; font-family: inherit; vertical-align: baseline;"><td style="margin: 0px; padding: 10px 20px 11px; border-width: 0px 1px 0px 0px; border-top-style: initial; border-right-style: solid; border-bottom-style: initial; border-left-style: initial; border-top-color: initial; border-right-color: rgb(214, 212, 212); border-bottom-color: initial; border-left-color: initial; border-image: initial; font-style: inherit; font-variant: inherit; font-weight: 700; font-stretch: inherit; line-height: inherit; font-family: inherit; font-size: 13px; vertical-align: middle; width: 212px; color: rgb(51, 51, 51);">Montaż</td><td style="margin: 0px; padding: 10px 20px 11px; border: 0px; font-style: inherit; font-variant: inherit; font-stretch: inherit; line-height: inherit; font-family: inherit; font-size: 13px; vertical-align: middle;">na szynie 35 mm</td></tr><tr class="even" style="margin: 0px; padding: 0px; border-width: 1px 0px 0px; border-top-style: solid; border-right-style: initial; border-bottom-style: initial; border-left-style: initial; border-top-color: rgb(214, 212, 212); border-right-color: initial; border-bottom-color: initial; border-left-color: initial; border-image: initial; font-style: inherit; font-variant: inherit; font-weight: inherit; font-stretch: inherit; line-height: inherit; font-family: inherit; vertical-align: baseline; background: rgb(253, 253, 253);"><td style="margin: 0px; padding: 10px 20px 11px; border-width: 0px 1px 0px 0px; border-top-style: initial; border-right-style: solid; border-bottom-style: initial; border-left-style: initial; border-top-color: initial; border-right-color: rgb(214, 212, 212); border-bottom-color: initial; border-left-color: initial; border-image: initial; font-style: inherit; font-variant: inherit; font-weight: 700; font-stretch: inherit; line-height: inherit; font-family: inherit; font-size: 13px; vertical-align: middle; width: 212px; color: rgb(51, 51, 51);">Stopień ochrony</td><td style="margin: 0px; padding: 10px 20px 11px; border: 0px; font-style: inherit; font-variant: inherit; font-stretch: inherit; line-height: inherit; font-family: inherit; font-size: 13px; vertical-align: middle;">IP20</td></tr></tbody></table> | 58.425 | 3 |  | - | N | N | N | N | Y | N | N | N | N | N | Y | N | N
151203315 | 166535 | F&amp;F | Pilot zdalnego sterowania jednoprzyciskowy RS-P1 | <p><b>Moduł bezpiecznikowy BZ-4</b></p><p>Czterogniazdowy.</p><p>Moduł bezpiecznikowy służy do zabezpieczenia odbiorników elektrycznych przed skutkami wzrostu prądu ponad wartość nominalną prądu zabezpieczanego odbiornika.</p><p><b>Działanie</b></p><p>Zadziałanie bezpiecznika (przepalenie wkładki topikowej) sygnalizowane jest świeceniem LED czerwonej.</p><table class="table-data-sheet" style="margin: 0px 0px 20px; padding: 0px; border-width: 0px 0px 1px; border-top-style: initial; border-right-style: initial; border-bottom-style: solid; border-left-style: initial; border-top-color: initial; border-right-color: initial; border-bottom-color: rgb(214, 212, 212); border-left-color: initial; border-image: initial; font-variant-numeric: inherit; font-variant-east-asian: inherit; font-stretch: inherit; line-height: inherit; font-family: Arial, Helvetica, sans-serif; font-size: 13px; vertical-align: baseline; max-width: 100%; background: rgb(255, 255, 255); width: 708px; color: rgb(119, 119, 119);"><tbody style="margin: 0px; padding: 0px; border: 0px; font-style: inherit; font-variant: inherit; font-weight: inherit; font-stretch: inherit; line-height: inherit; font-family: inherit; vertical-align: baseline;"><tr class="odd" style="margin: 0px; padding: 0px; border-width: 1px 0px 0px; border-top-style: solid; border-right-style: initial; border-bottom-style: initial; border-left-style: initial; border-top-color: rgb(214, 212, 212); border-right-color: initial; border-bottom-color: initial; border-left-color: initial; border-image: initial; font-style: inherit; font-variant: inherit; font-weight: inherit; font-stretch: inherit; line-height: inherit; font-family: inherit; vertical-align: baseline;"><td style="margin: 0px; padding: 10px 20px 11px; border-width: 0px 1px 0px 0px; border-top-style: initial; border-right-style: solid; border-bottom-style: initial; border-left-style: initial; border-top-color: initial; border-right-color: rgb(214, 212, 212); border-bottom-color: initial; border-left-color: initial; border-image: initial; font-style: inherit; font-variant: inherit; font-weight: 700; font-stretch: inherit; line-height: inherit; font-family: inherit; font-size: 13px; vertical-align: middle; width: 212px; color: rgb(51, 51, 51);">Napięcie zasilania</td><td style="margin: 0px; padding: 10px 20px 11px; border: 0px; font-style: inherit; font-variant: inherit; font-stretch: inherit; line-height: inherit; font-family: inherit; font-size: 13px; vertical-align: middle;">250 V AC</td></tr><tr class="even" style="margin: 0px; padding: 0px; border-width: 1px 0px 0px; border-top-style: solid; border-right-style: initial; border-bottom-style: initial; border-left-style: initial; border-top-color: rgb(214, 212, 212); border-right-color: initial; border-bottom-color: initial; border-left-color: initial; border-image: initial; font-style: inherit; font-variant: inherit; font-weight: inherit; font-stretch: inherit; line-height: inherit; font-family: inherit; vertical-align: baseline; background: rgb(253, 253, 253);"><td style="margin: 0px; padding: 10px 20px 11px; border-width: 0px 1px 0px 0px; border-top-style: initial; border-right-style: solid; border-bottom-style: initial; border-left-style: initial; border-top-color: initial; border-right-color: rgb(214, 212, 212); border-bottom-color: initial; border-left-color: initial; border-image: initial; font-style: inherit; font-variant: inherit; font-weight: 700; font-stretch: inherit; line-height: inherit; font-family: inherit; font-size: 13px; vertical-align: middle; width: 212px; color: rgb(51, 51, 51);">Maksymalny prąd obciążenia</td><td style="margin: 0px; padding: 10px 20px 11px; border: 0px; font-style: inherit; font-variant: inherit; font-stretch: inherit; line-height: inherit; font-family: inherit; font-size: 13px; vertical-align: middle;">6,3 A</td></tr><tr class="odd" style="margin: 0px; padding: 0px; border-width: 1px 0px 0px; border-top-style: solid; border-right-style: initial; border-bottom-style: initial; border-left-style: initial; border-top-color: rgb(214, 212, 212); border-right-color: initial; border-bottom-color: initial; border-left-color: initial; border-image: initial; font-style: inherit; font-variant: inherit; font-weight: inherit; font-stretch: inherit; line-height: inherit; font-family: inherit; vertical-align: baseline;"><td style="margin: 0px; padding: 10px 20px 11px; border-width: 0px 1px 0px 0px; border-top-style: initial; border-right-style: solid; border-bottom-style: initial; border-left-style: initial; border-top-color: initial; border-right-color: rgb(214, 212, 212); border-bottom-color: initial; border-left-color: initial; border-image: initial; font-style: inherit; font-variant: inherit; font-weight: 700; font-stretch: inherit; line-height: inherit; font-family: inherit; font-size: 13px; vertical-align: middle; width: 212px; color: rgb(51, 51, 51);">Bezpiecznik</td><td style="margin: 0px; padding: 10px 20px 11px; border: 0px; font-style: inherit; font-variant: inherit; font-stretch: inherit; line-height: inherit; font-family: inherit; font-size: 13px; vertical-align: middle;">wkładka topikowa Ø5×20 mm</td></tr><tr class="even" style="margin: 0px; padding: 0px; border-width: 1px 0px 0px; border-top-style: solid; border-right-style: initial; border-bottom-style: initial; border-left-style: initial; border-top-color: rgb(214, 212, 212); border-right-color: initial; border-bottom-color: initial; border-left-color: initial; border-image: initial; font-style: inherit; font-variant: inherit; font-weight: inherit; font-stretch: inherit; line-height: inherit; font-family: inherit; vertical-align: baseline; background: rgb(253, 253, 253);"><td style="margin: 0px; padding: 10px 20px 11px; border-width: 0px 1px 0px 0px; border-top-style: initial; border-right-style: solid; border-bottom-style: initial; border-left-style: initial; border-top-color: initial; border-right-color: rgb(214, 212, 212); border-bottom-color: initial; border-left-color: initial; border-image: initial; font-style: inherit; font-variant: inherit; font-weight: 700; font-stretch: inherit; line-height: inherit; font-family: inherit; font-size: 13px; vertical-align: middle; width: 212px; color: rgb(51, 51, 51);">Przyłącze</td><td style="margin: 0px; padding: 10px 20px 11px; border: 0px; font-style: inherit; font-variant: inherit; font-stretch: inherit; line-height: inherit; font-family: inherit; font-size: 13px; vertical-align: middle;">zaciski śrubowe 4,0 mm²</td></tr><tr class="odd" style="margin: 0px; padding: 0px; border-width: 1px 0px 0px; border-top-style: solid; border-right-style: initial; border-bottom-style: initial; border-left-style: initial; border-top-color: rgb(214, 212, 212); border-right-color: initial; border-bottom-color: initial; border-left-color: initial; border-image: initial; font-style: inherit; font-variant: inherit; font-weight: inherit; font-stretch: inherit; line-height: inherit; font-family: inherit; vertical-align: baseline;"><td style="margin: 0px; padding: 10px 20px 11px; border-width: 0px 1px 0px 0px; border-top-style: initial; border-right-style: solid; border-bottom-style: initial; border-left-style: initial; border-top-color: initial; border-right-color: rgb(214, 212, 212); border-bottom-color: initial; border-left-color: initial; border-image: initial; font-style: inherit; font-variant: inherit; font-weight: 700; font-stretch: inherit; line-height: inherit; font-family: inherit; font-size: 13px; vertical-align: middle; width: 212px; color: rgb(51, 51, 51);">Moment dokręcający</td><td style="margin: 0px; padding: 10px 20px 11px; border: 0px; font-style: inherit; font-variant: inherit; font-stretch: inherit; line-height: inherit; font-family: inherit; font-size: 13px; vertical-align: middle;">0,5 Nm</td></tr><tr class="even" style="margin: 0px; padding: 0px; border-width: 1px 0px 0px; border-top-style: solid; border-right-style: initial; border-bottom-style: initial; border-left-style: initial; border-top-color: rgb(214, 212, 212); border-right-color: initial; border-bottom-color: initial; border-left-color: initial; border-image: initial; font-style: inherit; font-variant: inherit; font-weight: inherit; font-stretch: inherit; line-height: inherit; font-family: inherit; vertical-align: baseline; background: rgb(253, 253, 253);"><td style="margin: 0px; padding: 10px 20px 11px; border-width: 0px 1px 0px 0px; border-top-style: initial; border-right-style: solid; border-bottom-style: initial; border-left-style: initial; border-top-color: initial; border-right-color: rgb(214, 212, 212); border-bottom-color: initial; border-left-color: initial; border-image: initial; font-style: inherit; font-variant: inherit; font-weight: 700; font-stretch: inherit; line-height: inherit; font-family: inherit; font-size: 13px; vertical-align: middle; width: 212px; color: rgb(51, 51, 51);">Temperatura pracy</td><td style="margin: 0px; padding: 10px 20px 11px; border: 0px; font-style: inherit; font-variant: inherit; font-stretch: inherit; line-height: inherit; font-family: inherit; font-size: 13px; vertical-align: middle;">-25 ÷ 50 °C</td></tr><tr class="odd" style="margin: 0px; padding: 0px; border-width: 1px 0px 0px; border-top-style: solid; border-right-style: initial; border-bottom-style: initial; border-left-style: initial; border-top-color: rgb(214, 212, 212); border-right-color: initial; border-bottom-color: initial; border-left-color: initial; border-image: initial; font-style: inherit; font-variant: inherit; font-weight: inherit; font-stretch: inherit; line-height: inherit; font-family: inherit; vertical-align: baseline;"><td style="margin: 0px; padding: 10px 20px 11px; border-width: 0px 1px 0px 0px; border-top-style: initial; border-right-style: solid; border-bottom-style: initial; border-left-style: initial; border-top-color: initial; border-right-color: rgb(214, 212, 212); border-bottom-color: initial; border-left-color: initial; border-image: initial; font-style: inherit; font-variant: inherit; font-weight: 700; font-stretch: inherit; line-height: inherit; font-family: inherit; font-size: 13px; vertical-align: middle; width: 212px; color: rgb(51, 51, 51);">Wymiary</td><td style="margin: 0px; padding: 10px 20px 11px; border: 0px; font-style: inherit; font-variant: inherit; font-stretch: inherit; line-height: inherit; font-family: inherit; font-size: 13px; vertical-align: middle;">2 moduły (35 mm)</td></tr><tr class="even" style="margin: 0px; padding: 0px; border-width: 1px 0px 0px; border-top-style: solid; border-right-style: initial; border-bottom-style: initial; border-left-style: initial; border-top-color: rgb(214, 212, 212); border-right-color: initial; border-bottom-color: initial; border-left-color: initial; border-image: initial; font-style: inherit; font-variant: inherit; font-weight: inherit; font-stretch: inherit; line-height: inherit; font-family: inherit; vertical-align: baseline; background: rgb(253, 253, 253);"><td style="margin: 0px; padding: 10px 20px 11px; border-width: 0px 1px 0px 0px; border-top-style: initial; border-right-style: solid; border-bottom-style: initial; border-left-style: initial; border-top-color: initial; border-right-color: rgb(214, 212, 212); border-bottom-color: initial; border-left-color: initial; border-image: initial; font-style: inherit; font-variant: inherit; font-weight: 700; font-stretch: inherit; line-height: inherit; font-family: inherit; font-size: 13px; vertical-align: middle; width: 212px; color: rgb(51, 51, 51);">Montaż</td><td style="margin: 0px; padding: 10px 20px 11px; border: 0px; font-style: inherit; font-variant: inherit; font-stretch: inherit; line-height: inherit; font-family: inherit; font-size: 13px; vertical-align: middle;">na szynie 35 mm</td></tr><tr class="odd" style="margin: 0px; padding: 0px; border-width: 1px 0px 0px; border-top-style: solid; border-right-style: initial; border-bottom-style: initial; border-left-style: initial; border-top-color: rgb(214, 212, 212); border-right-color: initial; border-bottom-color: initial; border-left-color: initial; border-image: initial; font-style: inherit; font-variant: inherit; font-weight: inherit; font-stretch: inherit; line-height: inherit; font-family: inherit; vertical-align: baseline;"><td style="margin: 0px; padding: 10px 20px 11px; border-width: 0px 1px 0px 0px; border-top-style: initial; border-right-style: solid; border-bottom-style: initial; border-left-style: initial; border-top-color: initial; border-right-color: rgb(214, 212, 212); border-bottom-color: initial; border-left-color: initial; border-image: initial; font-style: inherit; font-variant: inherit; font-weight: 700; font-stretch: inherit; line-height: inherit; font-family: inherit; font-size: 13px; vertical-align: middle; width: 212px; color: rgb(51, 51, 51);">Stopień ochrony</td><td style="margin: 0px; padding: 10px 20px 11px; border: 0px; font-style: inherit; font-variant: inherit; font-stretch: inherit; line-height: inherit; font-family: inherit; font-size: 13px; vertical-align: middle;">IP20</td></tr></tbody></table> | 102.705 | 6 |  | - | N | N | N | N | Y | N | N | N | N | N | Y | N | N
151203319 | 166436 | F&amp;F | RS-407 B ODBIORNIK BISTABILNY; 230V 5A; ; MONTAŻ W PUSZCE O60 NADAJNIKI |  |  |  |  | - | N | N | N | N | Y | N | N | N | N | N | Y | N | N
151203322 | 166641 | F&amp;F | PK-4PZ 110V DC, STYK: 2P I=2X8A, 2Z I=2X8A, 1 MODUŁ PRZEKAŹNIKI ELEKTROMAGNETYCZNE |  |  |  |  | - | N | N | N | N | Y | N | N | N | N | N | Y | N | N
151203323 | 166524 | F&amp;F | PR-602 STYKI: 1Z , IMAX=16A, MONTAZ NATABLICOWY PRZEKAŹNIKI PRIORYTETOWE |  |  |  |  | - | N | N | N | N | Y | N | N | N | N | N | Y | N | N
151203326 | 166474 | F&amp;F | CP-709 JEDNOFAZOWY, UN=450V+N, I=16A , 1 MODUŁ PRZEKAŹNIKI NAPIĘCIOWE |  |  |  |  | - | N | N | N | N | Y | N | N | N | N | N | Y | N | N
151203333 | 166437 | F&amp;F | Pilot zdalnego sterowania jednoprzyciskowy RS-P1 | <p><b>Pilot zdalnego sterowania jednoprzyciskowy RS-P1</b></p><p>Elektroniczne przekaźniki radiowe służą do zdalnego sterowania bram, rolet, oświetlenia, uzbrajania systemów alarmowych, itp. System zdalnego sterowania składa się z nadajnika i odbiornika (przekaźnik). Istnieje możliwość współpracy wielu nadajników z jednym odbiornikiem oraz pojedynczego nadajnika z wieloma odbiornikami.</p><div><div><b>Działanie</b></div><div>Impuls spowodowany naciśnięciem przycisku na pilocie powoduje przesłanie kodowanego sygnału do odbiornika. Pilot posiada zabezpieczenie przed zerwaniem transmisji po puszczeniu przycisku. Dzięki temu nawet najkrótsza aktywacja funkcji powoduje transmisje pełnej ramki danych. Transmisja danych z pilota sygnalizowana jest miganiem czerwonej LED na pilocie. Istnieje możliwość współpracy wielu pilotów z jednym odbiornikiem oraz pojedynczego nadajnika z wieloma odbiornikami.</div><div><table class="table-data-sheet" style="margin: 0px 0px 20px; padding: 0px; border-width: 0px 0px 1px; border-top-style: initial; border-right-style: initial; border-bottom-style: solid; border-left-style: initial; border-top-color: initial; border-right-color: initial; border-bottom-color: rgb(214, 212, 212); border-left-color: initial; border-image: initial; font-variant-numeric: inherit; font-variant-east-asian: inherit; font-stretch: inherit; line-height: inherit; font-family: Arial, Helvetica, sans-serif; font-size: 13px; vertical-align: baseline; max-width: 100%; background: rgb(255, 255, 255); width: 708px; color: rgb(119, 119, 119);"><tbody style="margin: 0px; padding: 0px; border: 0px; font-style: inherit; font-variant: inherit; font-weight: inherit; font-stretch: inherit; line-height: inherit; font-family: inherit; vertical-align: baseline;"><tr class="odd" style="margin: 0px; padding: 0px; border-width: 1px 0px 0px; border-top-style: solid; border-right-style: initial; border-bottom-style: initial; border-left-style: initial; border-top-color: rgb(214, 212, 212); border-right-color: initial; border-bottom-color: initial; border-left-color: initial; border-image: initial; font-style: inherit; font-variant: inherit; font-weight: inherit; font-stretch: inherit; line-height: inherit; font-family: inherit; vertical-align: baseline;"><td style="margin: 0px; padding: 10px 20px 11px; border-width: 0px 1px 0px 0px; border-top-style: initial; border-right-style: solid; border-bottom-style: initial; border-left-style: initial; border-top-color: initial; border-right-color: rgb(214, 212, 212); border-bottom-color: initial; border-left-color: initial; border-image: initial; font-style: inherit; font-variant: inherit; font-weight: 700; font-stretch: inherit; line-height: inherit; font-family: inherit; font-size: 13px; vertical-align: middle; width: 212px; color: rgb(51, 51, 51);">Napięcie zasilania</td><td style="margin: 0px; padding: 10px 20px 11px; border: 0px; font-style: inherit; font-variant: inherit; font-stretch: inherit; line-height: inherit; font-family: inherit; font-size: 13px; vertical-align: middle;">12 V</td></tr><tr class="even" style="margin: 0px; padding: 0px; border-width: 1px 0px 0px; border-top-style: solid; border-right-style: initial; border-bottom-style: initial; border-left-style: initial; border-top-color: rgb(214, 212, 212); border-right-color: initial; border-bottom-color: initial; border-left-color: initial; border-image: initial; font-style: inherit; font-variant: inherit; font-weight: inherit; font-stretch: inherit; line-height: inherit; font-family: inherit; vertical-align: baseline; background: rgb(253, 253, 253);"><td style="margin: 0px; padding: 10px 20px 11px; border-width: 0px 1px 0px 0px; border-top-style: initial; border-right-style: solid; border-bottom-style: initial; border-left-style: initial; border-top-color: initial; border-right-color: rgb(214, 212, 212); border-bottom-color: initial; border-left-color: initial; border-image: initial; font-style: inherit; font-variant: inherit; font-weight: 700; font-stretch: inherit; line-height: inherit; font-family: inherit; font-size: 13px; vertical-align: middle; width: 212px; color: rgb(51, 51, 51);">Częstotliwość radia</td><td style="margin: 0px; padding: 10px 20px 11px; border: 0px; font-style: inherit; font-variant: inherit; font-stretch: inherit; line-height: inherit; font-family: inherit; font-size: 13px; vertical-align: middle;">868 MHz</td></tr><tr class="odd" style="margin: 0px; padding: 0px; border-width: 1px 0px 0px; border-top-style: solid; border-right-style: initial; border-bottom-style: initial; border-left-style: initial; border-top-color: rgb(214, 212, 212); border-right-color: initial; border-bottom-color: initial; border-left-color: initial; border-image: initial; font-style: inherit; font-variant: inherit; font-weight: inherit; font-stretch: inherit; line-height: inherit; font-family: inherit; vertical-align: baseline;"><td style="margin: 0px; padding: 10px 20px 11px; border-width: 0px 1px 0px 0px; border-top-style: initial; border-right-style: solid; border-bottom-style: initial; border-left-style: initial; border-top-color: initial; border-right-color: rgb(214, 212, 212); border-bottom-color: initial; border-left-color: initial; border-image: initial; font-style: inherit; font-variant: inherit; font-weight: 700; font-stretch: inherit; line-height: inherit; font-family: inherit; font-size: 13px; vertical-align: middle; width: 212px; color: rgb(51, 51, 51);">Typ baterii</td><td style="margin: 0px; padding: 10px 20px 11px; border: 0px; font-style: inherit; font-variant: inherit; font-stretch: inherit; line-height: inherit; font-family: inherit; font-size: 13px; vertical-align: middle;">A23</td></tr><tr class="even" style="margin: 0px; padding: 0px; border-width: 1px 0px 0px; border-top-style: solid; border-right-style: initial; border-bottom-style: initial; border-left-style: initial; border-top-color: rgb(214, 212, 212); border-right-color: initial; border-bottom-color: initial; border-left-color: initial; border-image: initial; font-style: inherit; font-variant: inherit; font-weight: inherit; font-stretch: inherit; line-height: inherit; font-family: inherit; vertical-align: baseline; background: rgb(253, 253, 253);"><td style="margin: 0px; padding: 10px 20px 11px; border-width: 0px 1px 0px 0px; border-top-style: initial; border-right-style: solid; border-bottom-style: initial; border-left-style: initial; border-top-color: initial; border-right-color: rgb(214, 212, 212); border-bottom-color: initial; border-left-color: initial; border-image: initial; font-style: inherit; font-variant: inherit; font-weight: 700; font-stretch: inherit; line-height: inherit; font-family: inherit; font-size: 13px; vertical-align: middle; width: 212px; color: rgb(51, 51, 51);">Transmisja</td><td style="margin: 0px; padding: 10px 20px 11px; border: 0px; font-style: inherit; font-variant: inherit; font-stretch: inherit; line-height: inherit; font-family: inherit; font-size: 13px; vertical-align: middle;">dynamicznie zmienny kod</td></tr><tr class="odd" style="margin: 0px; padding: 0px; border-width: 1px 0px 0px; border-top-style: solid; border-right-style: initial; border-bottom-style: initial; border-left-style: initial; border-top-color: rgb(214, 212, 212); border-right-color: initial; border-bottom-color: initial; border-left-color: initial; border-image: initial; font-style: inherit; font-variant: inherit; font-weight: inherit; font-stretch: inherit; line-height: inherit; font-family: inherit; vertical-align: baseline;"><td style="margin: 0px; padding: 10px 20px 11px; border-width: 0px 1px 0px 0px; border-top-style: initial; border-right-style: solid; border-bottom-style: initial; border-left-style: initial; border-top-color: initial; border-right-color: rgb(214, 212, 212); border-bottom-color: initial; border-left-color: initial; border-image: initial; font-style: inherit; font-variant: inherit; font-weight: 700; font-stretch: inherit; line-height: inherit; font-family: inherit; font-size: 13px; vertical-align: middle; width: 212px; color: rgb(51, 51, 51);">Kodowanie</td><td style="margin: 0px; padding: 10px 20px 11px; border: 0px; font-style: inherit; font-variant: inherit; font-stretch: inherit; line-height: inherit; font-family: inherit; font-size: 13px; vertical-align: middle;">Keelog®</td></tr><tr class="even" style="margin: 0px; padding: 0px; border-width: 1px 0px 0px; border-top-style: solid; border-right-style: initial; border-bottom-style: initial; border-left-style: initial; border-top-color: rgb(214, 212, 212); border-right-color: initial; border-bottom-color: initial; border-left-color: initial; border-image: initial; font-style: inherit; font-variant: inherit; font-weight: inherit; font-stretch: inherit; line-height: inherit; font-family: inherit; vertical-align: baseline; background: rgb(253, 253, 253);"><td style="margin: 0px; padding: 10px 20px 11px; border-width: 0px 1px 0px 0px; border-top-style: initial; border-right-style: solid; border-bottom-style: initial; border-left-style: initial; border-top-color: initial; border-right-color: rgb(214, 212, 212); border-bottom-color: initial; border-left-color: initial; border-image: initial; font-style: inherit; font-variant: inherit; font-weight: 700; font-stretch: inherit; line-height: inherit; font-family: inherit; font-size: 13px; vertical-align: middle; width: 212px; color: rgb(51, 51, 51);">Kolor</td><td style="margin: 0px; padding: 10px 20px 11px; border: 0px; font-style: inherit; font-variant: inherit; font-stretch: inherit; line-height: inherit; font-family: inherit; font-size: 13px; vertical-align: middle;">czarny</td></tr><tr class="odd" style="margin: 0px; padding: 0px; border-width: 1px 0px 0px; border-top-style: solid; border-right-style: initial; border-bottom-style: initial; border-left-style: initial; border-top-color: rgb(214, 212, 212); border-right-color: initial; border-bottom-color: initial; border-left-color: initial; border-image: initial; font-style: inherit; font-variant: inherit; font-weight: inherit; font-stretch: inherit; line-height: inherit; font-family: inherit; vertical-align: baseline;"><td style="margin: 0px; padding: 10px 20px 11px; border-width: 0px 1px 0px 0px; border-top-style: initial; border-right-style: solid; border-bottom-style: initial; border-left-style: initial; border-top-color: initial; border-right-color: rgb(214, 212, 212); border-bottom-color: initial; border-left-color: initial; border-image: initial; font-style: inherit; font-variant: inherit; font-weight: 700; font-stretch: inherit; line-height: inherit; font-family: inherit; font-size: 13px; vertical-align: middle; width: 212px; color: rgb(51, 51, 51);">Temperatura pracy</td><td style="margin: 0px; padding: 10px 20px 11px; border: 0px; font-style: inherit; font-variant: inherit; font-stretch: inherit; line-height: inherit; font-family: inherit; font-size: 13px; vertical-align: middle;">-25 ÷ 50 °C</td></tr><tr class="even" style="margin: 0px; padding: 0px; border-width: 1px 0px 0px; border-top-style: solid; border-right-style: initial; border-bottom-style: initial; border-left-style: initial; border-top-color: rgb(214, 212, 212); border-right-color: initial; border-bottom-color: initial; border-left-color: initial; border-image: initial; font-style: inherit; font-variant: inherit; font-weight: inherit; font-stretch: inherit; line-height: inherit; font-family: inherit; vertical-align: baseline; background: rgb(253, 253, 253);"><td style="margin: 0px; padding: 10px 20px 11px; border-width: 0px 1px 0px 0px; border-top-style: initial; border-right-style: solid; border-bottom-style: initial; border-left-style: initial; border-top-color: initial; border-right-color: rgb(214, 212, 212); border-bottom-color: initial; border-left-color: initial; border-image: initial; font-style: inherit; font-variant: inherit; font-weight: 700; font-stretch: inherit; line-height: inherit; font-family: inherit; font-size: 13px; vertical-align: middle; width: 212px; color: rgb(51, 51, 51);">Wymiary</td><td style="margin: 0px; padding: 10px 20px 11px; border: 0px; font-style: inherit; font-variant: inherit; font-stretch: inherit; line-height: inherit; font-family: inherit; font-size: 13px; vertical-align: middle;">30 mm x 68 mm x 14 mm</td></tr><tr class="odd" style="margin: 0px; padding: 0px; border-width: 1px 0px 0px; border-top-style: solid; border-right-style: initial; border-bottom-style: initial; border-left-style: initial; border-top-color: rgb(214, 212, 212); border-right-color: initial; border-bottom-color: initial; border-left-color: initial; border-image: initial; font-style: inherit; font-variant: inherit; font-weight: inherit; font-stretch: inherit; line-height: inherit; font-family: inherit; vertical-align: baseline;"><td style="margin: 0px; padding: 10px 20px 11px; border-width: 0px 1px 0px 0px; border-top-style: initial; border-right-style: solid; border-bottom-style: initial; border-left-style: initial; border-top-color: initial; border-right-color: rgb(214, 212, 212); border-bottom-color: initial; border-left-color: initial; border-image: initial; font-style: inherit; font-variant: inherit; font-weight: 700; font-stretch: inherit; line-height: inherit; font-family: inherit; font-size: 13px; vertical-align: middle; width: 212px; color: rgb(51, 51, 51);">Stopień ochrony</td><td style="margin: 0px; padding: 10px 20px 11px; border: 0px; font-style: inherit; font-variant: inherit; font-stretch: inherit; line-height: inherit; font-family: inherit; font-size: 13px; vertical-align: middle;">IP20</td></tr></tbody></table></div></div> | 86.1 | 1 |  | - | N | N | N | N | Y | N | N | N | N | N | Y | N | N
151203335 | 166501 | F&amp;F | PCS-516 DUO DZIESIĘCIOFUNKCYJNY, Z WEJŚCIAMI: START I RESET, STYKI: 1P, I=10A,U=230V I 24V PRZEKAŹNIKI CZASOWE |  |  |  |  | - | N | N | N | N | Y | N | N | N | N | N | Y | N | N
151203337 | 166552 | F&amp;F | LK-712 R LAMPKA SYGNALIZACYJNA 1XLED CZERW., UN= 30÷110VDC LAMPKI SYGNALIZACYJNE |  |  |  |  | - | N | N | N | N | Y | N | N | N | N | N | Y | N | N
151203338 | 166482 | F&amp;F | Przełącznik faz PF-441 | <p>Przełącznik faz PF-441</p><p>Do współpracy ze stycznikami. Z fazą priorytetową. Z dolnym i górnym progiem zadziałania.</p><p>Automatyczny przełącznik faz służy do zachowania ciągłości zasilania odbiornika jednofazowego w przypadku zaniku jednej z faz zasilających lub spadku parametrów poniżej normy.</p><p><b>Działanie</b></p><p>Przełącznik w bezpośrednim podłączeniu służy do zasilania obwodu jednofazowego, którego obciążenie nie przekracza 16 A. Dla obwodów o obciążeniu powyżej 16 A wykorzystujemy układ przełącznika i trzech styczników o odpowiednio dobranej obciążalności.</p><p>Na wejście przełącznika (L1, L2, L3, N) doprowadzone jest napięcie trójfazowe (3× 230 V+N). Na wyjście przełącznika (T1, T2, T3) kierowane jest napięcie jednofazowe (230 V AC), tzn. napięcie fazowe jednej z faz. Układ elektroniczny przełącznika kontroluje wartości napięć doprowadzonych faz. Faza o prawidłowych parametrach kierowana jest na wyjście. Faza L1 jest fazą priorytetową, tzn. że jeżeli jej parametry będą prawidłowe, to faza ta będzie zawsze załączana na wyjście. </p><p>W przypadku braku prawidłowych parametrów napięcia w fazie L1 lub jego zaniku, układ elektroniczny przełączy na wyjście fazę L2 (o ile jej parametry będą prawidłowe). W przypadku równoczesnego braku prawidłowych napięć w fazach L1 i L2 na wyjście zostanie załączona faza L3. W przypadku powrotu prawidłowego napięcia zasilania w fazie L1, układ załączy na wyjście tę fazę. Czas przełączania (pojawienie się napięcia na wyjściu) po zaniku aktualnie załączonej fazy wynosi od 0,5 s do 0,8 s (w tym czasie odbiorniki nie są zasilane). Wejście Uk służy do kontroli załączonych napięć. Układ pozwala na załączenie tylko jednej fazy. Zabezpiecza to przed jednoczesnym podaniem napięć dwóch faz na wyjście, co spowodować by mogło zwarcie międzyfazowe. W przypadku zwarcia na stałe styków stycznika układ nie przełączy na inny stycznik mimo nieprawidłowego napięcia w tej fazie. Po włączeniu napięcia zasilania (przynajmniej jednej fazy) przez 2 sekundy układ bada prawidłowość przyłączonych napięć i dopiero po tym czasie załączy fazę na wyjście. Do sygnalizacji optycznej służą diody LED: zielona - zasilanie; żółta - załączona faza na wyjściu. </p><table class="table-data-sheet" style="margin: 0px 0px 20px; padding: 0px; border-width: 0px 0px 1px; border-top-style: initial; border-right-style: initial; border-bottom-style: solid; border-left-style: initial; border-top-color: initial; border-right-color: initial; border-bottom-color: rgb(214, 212, 212); border-left-color: initial; border-image: initial; font-variant-numeric: inherit; font-variant-east-asian: inherit; font-stretch: inherit; line-height: inherit; font-family: Arial, Helvetica, sans-serif; font-size: 13px; vertical-align: baseline; max-width: 100%; background: rgb(255, 255, 255); width: 708px; color: rgb(119, 119, 119);"><tbody style="margin: 0px; padding: 0px; border: 0px; font-style: inherit; font-variant: inherit; font-weight: inherit; font-stretch: inherit; line-height: inherit; font-family: inherit; vertical-align: baseline;"><tr class="odd" style="margin: 0px; padding: 0px; border-width: 1px 0px 0px; border-top-style: solid; border-right-style: initial; border-bottom-style: initial; border-left-style: initial; border-top-color: rgb(214, 212, 212); border-right-color: initial; border-bottom-color: initial; border-left-color: initial; border-image: initial; font-style: inherit; font-variant: inherit; font-weight: inherit; font-stretch: inherit; line-height: inherit; font-family: inherit; vertical-align: baseline;"><td style="margin: 0px; padding: 10px 20px 11px; border-width: 0px 1px 0px 0px; border-top-style: initial; border-right-style: solid; border-bottom-style: initial; border-left-style: initial; border-top-color: initial; border-right-color: rgb(214, 212, 212); border-bottom-color: initial; border-left-color: initial; border-image: initial; font-style: inherit; font-variant: inherit; font-weight: 700; font-stretch: inherit; line-height: inherit; font-family: inherit; font-size: 13px; vertical-align: middle; width: 212px; color: rgb(51, 51, 51);">Napięcie zasilania</td><td style="margin: 0px; padding: 10px 20px 11px; border: 0px; font-style: inherit; font-variant: inherit; font-stretch: inherit; line-height: inherit; font-family: inherit; font-size: 13px; vertical-align: middle;">3×230 V+N</td></tr><tr class="even" style="margin: 0px; padding: 0px; border-width: 1px 0px 0px; border-top-style: solid; border-right-style: initial; border-bottom-style: initial; border-left-style: initial; border-top-color: rgb(214, 212, 212); border-right-color: initial; border-bottom-color: initial; border-left-color: initial; border-image: initial; font-style: inherit; font-variant: inherit; font-weight: inherit; font-stretch: inherit; line-height: inherit; font-family: inherit; vertical-align: baseline; background: rgb(253, 253, 253);"><td style="margin: 0px; padding: 10px 20px 11px; border-width: 0px 1px 0px 0px; border-top-style: initial; border-right-style: solid; border-bottom-style: initial; border-left-style: initial; border-top-color: initial; border-right-color: rgb(214, 212, 212); border-bottom-color: initial; border-left-color: initial; border-image: initial; font-style: inherit; font-variant: inherit; font-weight: 700; font-stretch: inherit; line-height: inherit; font-family: inherit; font-size: 13px; vertical-align: middle; width: 212px; color: rgb(51, 51, 51);">Współpraca z agregatami prądotwórczymi</td><td style="margin: 0px; padding: 10px 20px 11px; border: 0px; font-style: inherit; font-variant: inherit; font-stretch: inherit; line-height: inherit; font-family: inherit; font-size: 13px; vertical-align: middle;">TAK</td></tr><tr class="odd" style="margin: 0px; padding: 0px; border-width: 1px 0px 0px; border-top-style: solid; border-right-style: initial; border-bottom-style: initial; border-left-style: initial; border-top-color: rgb(214, 212, 212); border-right-color: initial; border-bottom-color: initial; border-left-color: initial; border-image: initial; font-style: inherit; font-variant: inherit; font-weight: inherit; font-stretch: inherit; line-height: inherit; font-family: inherit; vertical-align: baseline;"><td style="margin: 0px; padding: 10px 20px 11px; border-width: 0px 1px 0px 0px; border-top-style: initial; border-right-style: solid; border-bottom-style: initial; border-left-style: initial; border-top-color: initial; border-right-color: rgb(214, 212, 212); border-bottom-color: initial; border-left-color: initial; border-image: initial; font-style: inherit; font-variant: inherit; font-weight: 700; font-stretch: inherit; line-height: inherit; font-family: inherit; font-size: 13px; vertical-align: middle; width: 212px; color: rgb(51, 51, 51);">Histereza</td><td style="margin: 0px; padding: 10px 20px 11px; border: 0px; font-style: inherit; font-variant: inherit; font-stretch: inherit; line-height: inherit; font-family: inherit; font-size: 13px; vertical-align: middle;">5 V</td></tr><tr class="even" style="margin: 0px; padding: 0px; border-width: 1px 0px 0px; border-top-style: solid; border-right-style: initial; border-bottom-style: initial; border-left-style: initial; border-top-color: rgb(214, 212, 212); border-right-color: initial; border-bottom-color: initial; border-left-color: initial; border-image: initial; font-style: inherit; font-variant: inherit; font-weight: inherit; font-stretch: inherit; line-height: inherit; font-family: inherit; vertical-align: baseline; background: rgb(253, 253, 253);"><td style="margin: 0px; padding: 10px 20px 11px; border-width: 0px 1px 0px 0px; border-top-style: initial; border-right-style: solid; border-bottom-style: initial; border-left-style: initial; border-top-color: initial; border-right-color: rgb(214, 212, 212); border-bottom-color: initial; border-left-color: initial; border-image: initial; font-style: inherit; font-variant: inherit; font-weight: 700; font-stretch: inherit; line-height: inherit; font-family: inherit; font-size: 13px; vertical-align: middle; width: 212px; color: rgb(51, 51, 51);">Błąd pomiaru napięcia</td><td style="margin: 0px; padding: 10px 20px 11px; border: 0px; font-style: inherit; font-variant: inherit; font-stretch: inherit; line-height: inherit; font-family: inherit; font-size: 13px; vertical-align: middle;">±1%</td></tr><tr class="odd" style="margin: 0px; padding: 0px; border-width: 1px 0px 0px; border-top-style: solid; border-right-style: initial; border-bottom-style: initial; border-left-style: initial; border-top-color: rgb(214, 212, 212); border-right-color: initial; border-bottom-color: initial; border-left-color: initial; border-image: initial; font-style: inherit; font-variant: inherit; font-weight: inherit; font-stretch: inherit; line-height: inherit; font-family: inherit; vertical-align: baseline;"><td style="margin: 0px; padding: 10px 20px 11px; border-width: 0px 1px 0px 0px; border-top-style: initial; border-right-style: solid; border-bottom-style: initial; border-left-style: initial; border-top-color: initial; border-right-color: rgb(214, 212, 212); border-bottom-color: initial; border-left-color: initial; border-image: initial; font-style: inherit; font-variant: inherit; font-weight: 700; font-stretch: inherit; line-height: inherit; font-family: inherit; font-size: 13px; vertical-align: middle; width: 212px; color: rgb(51, 51, 51);">Czas przełączania</td><td style="margin: 0px; padding: 10px 20px 11px; border: 0px; font-style: inherit; font-variant: inherit; font-stretch: inherit; line-height: inherit; font-family: inherit; font-size: 13px; vertical-align: middle;">0,5÷0,8 s</td></tr><tr class="even" style="margin: 0px; padding: 0px; border-width: 1px 0px 0px; border-top-style: solid; border-right-style: initial; border-bottom-style: initial; border-left-style: initial; border-top-color: rgb(214, 212, 212); border-right-color: initial; border-bottom-color: initial; border-left-color: initial; border-image: initial; font-style: inherit; font-variant: inherit; font-weight: inherit; font-stretch: inherit; line-height: inherit; font-family: inherit; vertical-align: baseline; background: rgb(253, 253, 253);"><td style="margin: 0px; padding: 10px 20px 11px; border-width: 0px 1px 0px 0px; border-top-style: initial; border-right-style: solid; border-bottom-style: initial; border-left-style: initial; border-top-color: initial; border-right-color: rgb(214, 212, 212); border-bottom-color: initial; border-left-color: initial; border-image: initial; font-style: inherit; font-variant: inherit; font-weight: 700; font-stretch: inherit; line-height: inherit; font-family: inherit; font-size: 13px; vertical-align: middle; width: 212px; color: rgb(51, 51, 51);">Maksymalny prąd obciążenia - bezpośrednie podłączenie</td><td style="margin: 0px; padding: 10px 20px 11px; border: 0px; font-style: inherit; font-variant: inherit; font-stretch: inherit; line-height: inherit; font-family: inherit; font-size: 13px; vertical-align: middle;">16 A</td></tr><tr class="odd" style="margin: 0px; padding: 0px; border-width: 1px 0px 0px; border-top-style: solid; border-right-style: initial; border-bottom-style: initial; border-left-style: initial; border-top-color: rgb(214, 212, 212); border-right-color: initial; border-bottom-color: initial; border-left-color: initial; border-image: initial; font-style: inherit; font-variant: inherit; font-weight: inherit; font-stretch: inherit; line-height: inherit; font-family: inherit; vertical-align: baseline;"><td style="margin: 0px; padding: 10px 20px 11px; border-width: 0px 1px 0px 0px; border-top-style: initial; border-right-style: solid; border-bottom-style: initial; border-left-style: initial; border-top-color: initial; border-right-color: rgb(214, 212, 212); border-bottom-color: initial; border-left-color: initial; border-image: initial; font-style: inherit; font-variant: inherit; font-weight: 700; font-stretch: inherit; line-height: inherit; font-family: inherit; font-size: 13px; vertical-align: middle; width: 212px; color: rgb(51, 51, 51);">Maksymalny prąd obciążenia - ze stycznikami</td><td style="margin: 0px; padding: 10px 20px 11px; border: 0px; font-style: inherit; font-variant: inherit; font-stretch: inherit; line-height: inherit; font-family: inherit; font-size: 13px; vertical-align: middle;">do obciążalności styków styczników</td></tr><tr class="even" style="margin: 0px; padding: 0px; border-width: 1px 0px 0px; border-top-style: solid; border-right-style: initial; border-bottom-style: initial; border-left-style: initial; border-top-color: rgb(214, 212, 212); border-right-color: initial; border-bottom-color: initial; border-left-color: initial; border-image: initial; font-style: inherit; font-variant: inherit; font-weight: inherit; font-stretch: inherit; line-height: inherit; font-family: inherit; vertical-align: baseline; background: rgb(253, 253, 253);"><td style="margin: 0px; padding: 10px 20px 11px; border-width: 0px 1px 0px 0px; border-top-style: initial; border-right-style: solid; border-bottom-style: initial; border-left-style: initial; border-top-color: initial; border-right-color: rgb(214, 212, 212); border-bottom-color: initial; border-left-color: initial; border-image: initial; font-style: inherit; font-variant: inherit; font-weight: 700; font-stretch: inherit; line-height: inherit; font-family: inherit; font-size: 13px; vertical-align: middle; width: 212px; color: rgb(51, 51, 51);">Próg zadziałania - dolny</td><td style="margin: 0px; padding: 10px 20px 11px; border: 0px; font-style: inherit; font-variant: inherit; font-stretch: inherit; line-height: inherit; font-family: inherit; font-size: 13px; vertical-align: middle;">195 V</td></tr><tr class="odd" style="margin: 0px; padding: 0px; border-width: 1px 0px 0px; border-top-style: solid; border-right-style: initial; border-bottom-style: initial; border-left-style: initial; border-top-color: rgb(214, 212, 212); border-right-color: initial; border-bottom-color: initial; border-left-color: initial; border-image: initial; font-style: inherit; font-variant: inherit; font-weight: inherit; font-stretch: inherit; line-height: inherit; font-family: inherit; vertical-align: baseline;"><td style="margin: 0px; padding: 10px 20px 11px; border-width: 0px 1px 0px 0px; border-top-style: initial; border-right-style: solid; border-bottom-style: initial; border-left-style: initial; border-top-color: initial; border-right-color: rgb(214, 212, 212); border-bottom-color: initial; border-left-color: initial; border-image: initial; font-style: inherit; font-variant: inherit; font-weight: 700; font-stretch: inherit; line-height: inherit; font-family: inherit; font-size: 13px; vertical-align: middle; width: 212px; color: rgb(51, 51, 51);">Próg zadziałania - górny</td><td style="margin: 0px; padding: 10px 20px 11px; border: 0px; font-style: inherit; font-variant: inherit; font-stretch: inherit; line-height: inherit; font-family: inherit; font-size: 13px; vertical-align: middle;">250 V</td></tr><tr class="even" style="margin: 0px; padding: 0px; border-width: 1px 0px 0px; border-top-style: solid; border-right-style: initial; border-bottom-style: initial; border-left-style: initial; border-top-color: rgb(214, 212, 212); border-right-color: initial; border-bottom-color: initial; border-left-color: initial; border-image: initial; font-style: inherit; font-variant: inherit; font-weight: inherit; font-stretch: inherit; line-height: inherit; font-family: inherit; vertical-align: baseline; background: rgb(253, 253, 253);"><td style="margin: 0px; padding: 10px 20px 11px; border-width: 0px 1px 0px 0px; border-top-style: initial; border-right-style: solid; border-bottom-style: initial; border-left-style: initial; border-top-color: initial; border-right-color: rgb(214, 212, 212); border-bottom-color: initial; border-left-color: initial; border-image: initial; font-style: inherit; font-variant: inherit; font-weight: 700; font-stretch: inherit; line-height: inherit; font-family: inherit; font-size: 13px; vertical-align: middle; width: 212px; color: rgb(51, 51, 51);">Przyłącze</td><td style="margin: 0px; padding: 10px 20px 11px; border: 0px; font-style: inherit; font-variant: inherit; font-stretch: inherit; line-height: inherit; font-family: inherit; font-size: 13px; vertical-align: middle;">zaciski śrubowe 4,0 mm²</td></tr><tr class="odd" style="margin: 0px; padding: 0px; border-width: 1px 0px 0px; border-top-style: solid; border-right-style: initial; border-bottom-style: initial; border-left-style: initial; border-top-color: rgb(214, 212, 212); border-right-color: initial; border-bottom-color: initial; border-left-color: initial; border-image: initial; font-style: inherit; font-variant: inherit; font-weight: inherit; font-stretch: inherit; line-height: inherit; font-family: inherit; vertical-align: baseline;"><td style="margin: 0px; padding: 10px 20px 11px; border-width: 0px 1px 0px 0px; border-top-style: initial; border-right-style: solid; border-bottom-style: initial; border-left-style: initial; border-top-color: initial; border-right-color: rgb(214, 212, 212); border-bottom-color: initial; border-left-color: initial; border-image: initial; font-style: inherit; font-variant: inherit; font-weight: 700; font-stretch: inherit; line-height: inherit; font-family: inherit; font-size: 13px; vertical-align: middle; width: 212px; color: rgb(51, 51, 51);">Moment dokręcający</td><td style="margin: 0px; padding: 10px 20px 11px; border: 0px; font-style: inherit; font-variant: inherit; font-stretch: inherit; line-height: inherit; font-family: inherit; font-size: 13px; vertical-align: middle;">0,5 Nm</td></tr><tr class="even" style="margin: 0px; padding: 0px; border-width: 1px 0px 0px; border-top-style: solid; border-right-style: initial; border-bottom-style: initial; border-left-style: initial; border-top-color: rgb(214, 212, 212); border-right-color: initial; border-bottom-color: initial; border-left-color: initial; border-image: initial; font-style: inherit; font-variant: inherit; font-weight: inherit; font-stretch: inherit; line-height: inherit; font-family: inherit; vertical-align: baseline; background: rgb(253, 253, 253);"><td style="margin: 0px; padding: 10px 20px 11px; border-width: 0px 1px 0px 0px; border-top-style: initial; border-right-style: solid; border-bottom-style: initial; border-left-style: initial; border-top-color: initial; border-right-color: rgb(214, 212, 212); border-bottom-color: initial; border-left-color: initial; border-image: initial; font-style: inherit; font-variant: inherit; font-weight: 700; font-stretch: inherit; line-height: inherit; font-family: inherit; font-size: 13px; vertical-align: middle; width: 212px; color: rgb(51, 51, 51);">Pobór mocy</td><td style="margin: 0px; padding: 10px 20px 11px; border: 0px; font-style: inherit; font-variant: inherit; font-stretch: inherit; line-height: inherit; font-family: inherit; font-size: 13px; vertical-align: middle;">≤ 1 W</td></tr><tr class="odd" style="margin: 0px; padding: 0px; border-width: 1px 0px 0px; border-top-style: solid; border-right-style: initial; border-bottom-style: initial; border-left-style: initial; border-top-color: rgb(214, 212, 212); border-right-color: initial; border-bottom-color: initial; border-left-color: initial; border-image: initial; font-style: inherit; font-variant: inherit; font-weight: inherit; font-stretch: inherit; line-height: inherit; font-family: inherit; vertical-align: baseline;"><td style="margin: 0px; padding: 10px 20px 11px; border-width: 0px 1px 0px 0px; border-top-style: initial; border-right-style: solid; border-bottom-style: initial; border-left-style: initial; border-top-color: initial; border-right-color: rgb(214, 212, 212); border-bottom-color: initial; border-left-color: initial; border-image: initial; font-style: inherit; font-variant: inherit; font-weight: 700; font-stretch: inherit; line-height: inherit; font-family: inherit; font-size: 13px; vertical-align: middle; width: 212px; color: rgb(51, 51, 51);">Temperatura pracy</td><td style="margin: 0px; padding: 10px 20px 11px; border: 0px; font-style: inherit; font-variant: inherit; font-stretch: inherit; line-height: inherit; font-family: inherit; font-size: 13px; vertical-align: middle;">-25 ÷ 50 °C</td></tr><tr class="even" style="margin: 0px; padding: 0px; border-width: 1px 0px 0px; border-top-style: solid; border-right-style: initial; border-bottom-style: initial; border-left-style: initial; border-top-color: rgb(214, 212, 212); border-right-color: initial; border-bottom-color: initial; border-left-color: initial; border-image: initial; font-style: inherit; font-variant: inherit; font-weight: inherit; font-stretch: inherit; line-height: inherit; font-family: inherit; vertical-align: baseline; background: rgb(253, 253, 253);"><td style="margin: 0px; padding: 10px 20px 11px; border-width: 0px 1px 0px 0px; border-top-style: initial; border-right-style: solid; border-bottom-style: initial; border-left-style: initial; border-top-color: initial; border-right-color: rgb(214, 212, 212); border-bottom-color: initial; border-left-color: initial; border-image: initial; font-style: inherit; font-variant: inherit; font-weight: 700; font-stretch: inherit; line-height: inherit; font-family: inherit; font-size: 13px; vertical-align: middle; width: 212px; color: rgb(51, 51, 51);">Wymiary</td><td style="margin: 0px; padding: 10px 20px 11px; border: 0px; font-style: inherit; font-variant: inherit; font-stretch: inherit; line-height: inherit; font-family: inherit; font-size: 13px; vertical-align: middle;">4 moduły (70 mm)</td></tr><tr class="odd" style="margin: 0px; padding: 0px; border-width: 1px 0px 0px; border-top-style: solid; border-right-style: initial; border-bottom-style: initial; border-left-style: initial; border-top-color: rgb(214, 212, 212); border-right-color: initial; border-bottom-color: initial; border-left-color: initial; border-image: initial; font-style: inherit; font-variant: inherit; font-weight: inherit; font-stretch: inherit; line-height: inherit; font-family: inherit; vertical-align: baseline;"><td style="margin: 0px; padding: 10px 20px 11px; border-width: 0px 1px 0px 0px; border-top-style: initial; border-right-style: solid; border-bottom-style: initial; border-left-style: initial; border-top-color: initial; border-right-color: rgb(214, 212, 212); border-bottom-color: initial; border-left-color: initial; border-image: initial; font-style: inherit; font-variant: inherit; font-weight: 700; font-stretch: inherit; line-height: inherit; font-family: inherit; font-size: 13px; vertical-align: middle; width: 212px; color: rgb(51, 51, 51);">Montaż</td><td style="margin: 0px; padding: 10px 20px 11px; border: 0px; font-style: inherit; font-variant: inherit; font-stretch: inherit; line-height: inherit; font-family: inherit; font-size: 13px; vertical-align: middle;">na szynie 35 mm</td></tr><tr class="even" style="margin: 0px; padding: 0px; border-width: 1px 0px 0px; border-top-style: solid; border-right-style: initial; border-bottom-style: initial; border-left-style: initial; border-top-color: rgb(214, 212, 212); border-right-color: initial; border-bottom-color: initial; border-left-color: initial; border-image: initial; font-style: inherit; font-variant: inherit; font-weight: inherit; font-stretch: inherit; line-height: inherit; font-family: inherit; vertical-align: baseline; background: rgb(253, 253, 253);"><td style="margin: 0px; padding: 10px 20px 11px; border-width: 0px 1px 0px 0px; border-top-style: initial; border-right-style: solid; border-bottom-style: initial; border-left-style: initial; border-top-color: initial; border-right-color: rgb(214, 212, 212); border-bottom-color: initial; border-left-color: initial; border-image: initial; font-style: inherit; font-variant: inherit; font-weight: 700; font-stretch: inherit; line-height: inherit; font-family: inherit; font-size: 13px; vertical-align: middle; width: 212px; color: rgb(51, 51, 51);">Stopień ochrony</td><td style="margin: 0px; padding: 10px 20px 11px; border: 0px; font-style: inherit; font-variant: inherit; font-stretch: inherit; line-height: inherit; font-family: inherit; font-size: 13px; vertical-align: middle;">IP20</td></tr></tbody></table> | 416.97 | 2 |  | - | N | N | N | N | Y | N | N | N | N | N | Y | N | N
151203346 | 166445 | F&amp;F | DR-05 W CZUJNIK RUCHU PODCZERWONY, BIAŁY, NAPIĘCIE ZASILANIA=230V AC, P=1000W, 140O BIAŁY |  |  |  |  | - | N | N | N | N | Y | N | N | N | N | N | Y | N | N
151203347 | 166553 | F&amp;F | LK-712 B LAMPKA SYGNALIZACYJNA 1XLED NIEB 30÷110V/DC LAMPKI SYGNALIZACYJNE |  |  |  |  | - | N | N | N | N | Y | N | N | N | N | N | Y | N | N
151203348 | 166483 | F&amp;F | PF-451 Z REGULACJĄ PROGÓW ZADZIAŁANIA, DO WSPÓŁPRACY ZE STYCZNIKAMI , 6 MODUŁÓW PRZEŁĄCZNIKI FAZ |  |  |  |  | - | N | N | N | N | Y | N | N | N | N | N | Y | N | N
151203349 | 166506 | F&amp;F | PO-405 Z OPÓŹNIONYM ODPADANIEM, STYKI: 1Z, I=10A, PRZEWÓD PRZYŁĄCZENIOWY PRZEKAŹNIKI CZASOWE |  |  |  |  | - | N | N | N | N | Y | N | N | N | N | N | Y | N | N
151203353 | 166662 | F&amp;F | MR-DIO-1 MODUŁ ROZSZERZEŃ WE/WY CYFROWYCH, Z WYJŚCIEM MODBUS RTU, 1 MODUŁ |  |  |  |  | - | N | N | N | N | Y | N | N | N | N | N | Y | N | N
151203358 | 166450 | F&amp;F | DRM-02 CZUJNIK RUCHU MIKROFALOWY, UN=230V AC, IMAX=5A, P=1200W |  |  |  |  | - | N | N | N | N | Y | N | N | N | N | N | Y | N | N
151203360 | 166486 | F&amp;F | Przekaźnik czasowy PCA-512 | <p><b>Przekaźnik czasowy PCA-512</b></p><p>Funkcja: Opóźnione wyłączenie.</p><p>Przekaźniki czasowe służą do sterowania czasowego w układach automatyki przemysłowej i domowej (np.: wentylacji, ogrzewania, oświetlenia, sygnalizacji, itp).</p><p><b>Działanie</b></p><p>Do czasu załączenia przekaźnika styk pozostaje w pozycji 11-10. Po podaniu napięcia zasilającego styk zostaje przełączony w pozycję 11-12 i następuje odmierzanie nastawionego czasu pracy. Po odmierzeniu czasu styk powraca do pozycji 11-10. Ponowna realizacja trybu pracy przekaźnika możliwa jest po odłączeniu napięcia zasilającego i ponownym jego załączeniu.</p><table class="table-data-sheet" style="margin: 0px 0px 20px; padding: 0px; border-width: 0px 0px 1px; border-top-style: initial; border-right-style: initial; border-bottom-style: solid; border-left-style: initial; border-top-color: initial; border-right-color: initial; border-bottom-color: rgb(214, 212, 212); border-left-color: initial; border-image: initial; font-variant-numeric: inherit; font-variant-east-asian: inherit; font-stretch: inherit; line-height: inherit; font-family: Arial, Helvetica, sans-serif; font-size: 13px; vertical-align: baseline; max-width: 100%; background: rgb(255, 255, 255); width: 708px; color: rgb(119, 119, 119);"><tbody style="margin: 0px; padding: 0px; border: 0px; font-style: inherit; font-variant: inherit; font-weight: inherit; font-stretch: inherit; line-height: inherit; font-family: inherit; vertical-align: baseline;"><tr class="odd" style="margin: 0px; padding: 0px; border-width: 1px 0px 0px; border-top-style: solid; border-right-style: initial; border-bottom-style: initial; border-left-style: initial; border-top-color: rgb(214, 212, 212); border-right-color: initial; border-bottom-color: initial; border-left-color: initial; border-image: initial; font-style: inherit; font-variant: inherit; font-weight: inherit; font-stretch: inherit; line-height: inherit; font-family: inherit; vertical-align: baseline;"><td style="margin: 0px; padding: 10px 20px 11px; border-width: 0px 1px 0px 0px; border-top-style: initial; border-right-style: solid; border-bottom-style: initial; border-left-style: initial; border-top-color: initial; border-right-color: rgb(214, 212, 212); border-bottom-color: initial; border-left-color: initial; border-image: initial; font-style: inherit; font-variant: inherit; font-weight: 700; font-stretch: inherit; line-height: inherit; font-family: inherit; font-size: 13px; vertical-align: middle; width: 212px; color: rgb(51, 51, 51);">Napięcie zasilania</td><td style="margin: 0px; padding: 10px 20px 11px; border: 0px; font-style: inherit; font-variant: inherit; font-stretch: inherit; line-height: inherit; font-family: inherit; font-size: 13px; vertical-align: middle;">230 V AC</td></tr><tr class="even" style="margin: 0px; padding: 0px; border-width: 1px 0px 0px; border-top-style: solid; border-right-style: initial; border-bottom-style: initial; border-left-style: initial; border-top-color: rgb(214, 212, 212); border-right-color: initial; border-bottom-color: initial; border-left-color: initial; border-image: initial; font-style: inherit; font-variant: inherit; font-weight: inherit; font-stretch: inherit; line-height: inherit; font-family: inherit; vertical-align: baseline; background: rgb(253, 253, 253);"><td style="margin: 0px; padding: 10px 20px 11px; border-width: 0px 1px 0px 0px; border-top-style: initial; border-right-style: solid; border-bottom-style: initial; border-left-style: initial; border-top-color: initial; border-right-color: rgb(214, 212, 212); border-bottom-color: initial; border-left-color: initial; border-image: initial; font-style: inherit; font-variant: inherit; font-weight: 700; font-stretch: inherit; line-height: inherit; font-family: inherit; font-size: 13px; vertical-align: middle; width: 212px; color: rgb(51, 51, 51);">Tryb pracy</td><td style="margin: 0px; padding: 10px 20px 11px; border: 0px; font-style: inherit; font-variant: inherit; font-stretch: inherit; line-height: inherit; font-family: inherit; font-size: 13px; vertical-align: middle;">opóźnione wyłączenie</td></tr><tr class="odd" style="margin: 0px; padding: 0px; border-width: 1px 0px 0px; border-top-style: solid; border-right-style: initial; border-bottom-style: initial; border-left-style: initial; border-top-color: rgb(214, 212, 212); border-right-color: initial; border-bottom-color: initial; border-left-color: initial; border-image: initial; font-style: inherit; font-variant: inherit; font-weight: inherit; font-stretch: inherit; line-height: inherit; font-family: inherit; vertical-align: baseline;"><td style="margin: 0px; padding: 10px 20px 11px; border-width: 0px 1px 0px 0px; border-top-style: initial; border-right-style: solid; border-bottom-style: initial; border-left-style: initial; border-top-color: initial; border-right-color: rgb(214, 212, 212); border-bottom-color: initial; border-left-color: initial; border-image: initial; font-style: inherit; font-variant: inherit; font-weight: 700; font-stretch: inherit; line-height: inherit; font-family: inherit; font-size: 13px; vertical-align: middle; width: 212px; color: rgb(51, 51, 51);">Element wykonawczy</td><td style="margin: 0px; padding: 10px 20px 11px; border: 0px; font-style: inherit; font-variant: inherit; font-stretch: inherit; line-height: inherit; font-family: inherit; font-size: 13px; vertical-align: middle;">przekaźnik</td></tr><tr class="even" style="margin: 0px; padding: 0px; border-width: 1px 0px 0px; border-top-style: solid; border-right-style: initial; border-bottom-style: initial; border-left-style: initial; border-top-color: rgb(214, 212, 212); border-right-color: initial; border-bottom-color: initial; border-left-color: initial; border-image: initial; font-style: inherit; font-variant: inherit; font-weight: inherit; font-stretch: inherit; line-height: inherit; font-family: inherit; vertical-align: baseline; background: rgb(253, 253, 253);"><td style="margin: 0px; padding: 10px 20px 11px; border-width: 0px 1px 0px 0px; border-top-style: initial; border-right-style: solid; border-bottom-style: initial; border-left-style: initial; border-top-color: initial; border-right-color: rgb(214, 212, 212); border-bottom-color: initial; border-left-color: initial; border-image: initial; font-style: inherit; font-variant: inherit; font-weight: 700; font-stretch: inherit; line-height: inherit; font-family: inherit; font-size: 13px; vertical-align: middle; width: 212px; color: rgb(51, 51, 51);">Maksymalny prąd obciążenia</td><td style="margin: 0px; padding: 10px 20px 11px; border: 0px; font-style: inherit; font-variant: inherit; font-stretch: inherit; line-height: inherit; font-family: inherit; font-size: 13px; vertical-align: middle;">10 A</td></tr><tr class="odd" style="margin: 0px; padding: 0px; border-width: 1px 0px 0px; border-top-style: solid; border-right-style: initial; border-bottom-style: initial; border-left-style: initial; border-top-color: rgb(214, 212, 212); border-right-color: initial; border-bottom-color: initial; border-left-color: initial; border-image: initial; font-style: inherit; font-variant: inherit; font-weight: inherit; font-stretch: inherit; line-height: inherit; font-family: inherit; vertical-align: baseline;"><td style="margin: 0px; padding: 10px 20px 11px; border-width: 0px 1px 0px 0px; border-top-style: initial; border-right-style: solid; border-bottom-style: initial; border-left-style: initial; border-top-color: initial; border-right-color: rgb(214, 212, 212); border-bottom-color: initial; border-left-color: initial; border-image: initial; font-style: inherit; font-variant: inherit; font-weight: 700; font-stretch: inherit; line-height: inherit; font-family: inherit; font-size: 13px; vertical-align: middle; width: 212px; color: rgb(51, 51, 51);">Konfiguracja styków</td><td style="margin: 0px; padding: 10px 20px 11px; border: 0px; font-style: inherit; font-variant: inherit; font-stretch: inherit; line-height: inherit; font-family: inherit; font-size: 13px; vertical-align: middle;">1 × NO/NC</td></tr><tr class="even" style="margin: 0px; padding: 0px; border-width: 1px 0px 0px; border-top-style: solid; border-right-style: initial; border-bottom-style: initial; border-left-style: initial; border-top-color: rgb(214, 212, 212); border-right-color: initial; border-bottom-color: initial; border-left-color: initial; border-image: initial; font-style: inherit; font-variant: inherit; font-weight: inherit; font-stretch: inherit; line-height: inherit; font-family: inherit; vertical-align: baseline; background: rgb(253, 253, 253);"><td style="margin: 0px; padding: 10px 20px 11px; border-width: 0px 1px 0px 0px; border-top-style: initial; border-right-style: solid; border-bottom-style: initial; border-left-style: initial; border-top-color: initial; border-right-color: rgb(214, 212, 212); border-bottom-color: initial; border-left-color: initial; border-image: initial; font-style: inherit; font-variant: inherit; font-weight: 700; font-stretch: inherit; line-height: inherit; font-family: inherit; font-size: 13px; vertical-align: middle; width: 212px; color: rgb(51, 51, 51);">Separacja styku</td><td style="margin: 0px; padding: 10px 20px 11px; border: 0px; font-style: inherit; font-variant: inherit; font-stretch: inherit; line-height: inherit; font-family: inherit; font-size: 13px; vertical-align: middle;">TAK</td></tr><tr class="odd" style="margin: 0px; padding: 0px; border-width: 1px 0px 0px; border-top-style: solid; border-right-style: initial; border-bottom-style: initial; border-left-style: initial; border-top-color: rgb(214, 212, 212); border-right-color: initial; border-bottom-color: initial; border-left-color: initial; border-image: initial; font-style: inherit; font-variant: inherit; font-weight: inherit; font-stretch: inherit; line-height: inherit; font-family: inherit; vertical-align: baseline;"><td style="margin: 0px; padding: 10px 20px 11px; border-width: 0px 1px 0px 0px; border-top-style: initial; border-right-style: solid; border-bottom-style: initial; border-left-style: initial; border-top-color: initial; border-right-color: rgb(214, 212, 212); border-bottom-color: initial; border-left-color: initial; border-image: initial; font-style: inherit; font-variant: inherit; font-weight: 700; font-stretch: inherit; line-height: inherit; font-family: inherit; font-size: 13px; vertical-align: middle; width: 212px; color: rgb(51, 51, 51);">Opóźnienie zadziałania</td><td style="margin: 0px; padding: 10px 20px 11px; border: 0px; font-style: inherit; font-variant: inherit; font-stretch: inherit; line-height: inherit; font-family: inherit; font-size: 13px; vertical-align: middle;">50 ms</td></tr><tr class="even" style="margin: 0px; padding: 0px; border-width: 1px 0px 0px; border-top-style: solid; border-right-style: initial; border-bottom-style: initial; border-left-style: initial; border-top-color: rgb(214, 212, 212); border-right-color: initial; border-bottom-color: initial; border-left-color: initial; border-image: initial; font-style: inherit; font-variant: inherit; font-weight: inherit; font-stretch: inherit; line-height: inherit; font-family: inherit; vertical-align: baseline; background: rgb(253, 253, 253);"><td style="margin: 0px; padding: 10px 20px 11px; border-width: 0px 1px 0px 0px; border-top-style: initial; border-right-style: solid; border-bottom-style: initial; border-left-style: initial; border-top-color: initial; border-right-color: rgb(214, 212, 212); border-bottom-color: initial; border-left-color: initial; border-image: initial; font-style: inherit; font-variant: inherit; font-weight: 700; font-stretch: inherit; line-height: inherit; font-family: inherit; font-size: 13px; vertical-align: middle; width: 212px; color: rgb(51, 51, 51);">Sygnalizacja stanu styku</td><td style="margin: 0px; padding: 10px 20px 11px; border: 0px; font-style: inherit; font-variant: inherit; font-stretch: inherit; line-height: inherit; font-family: inherit; font-size: 13px; vertical-align: middle;">LED czerwona</td></tr><tr class="odd" style="margin: 0px; padding: 0px; border-width: 1px 0px 0px; border-top-style: solid; border-right-style: initial; border-bottom-style: initial; border-left-style: initial; border-top-color: rgb(214, 212, 212); border-right-color: initial; border-bottom-color: initial; border-left-color: initial; border-image: initial; font-style: inherit; font-variant: inherit; font-weight: inherit; font-stretch: inherit; line-height: inherit; font-family: inherit; vertical-align: baseline;"><td style="margin: 0px; padding: 10px 20px 11px; border-width: 0px 1px 0px 0px; border-top-style: initial; border-right-style: solid; border-bottom-style: initial; border-left-style: initial; border-top-color: initial; border-right-color: rgb(214, 212, 212); border-bottom-color: initial; border-left-color: initial; border-image: initial; font-style: inherit; font-variant: inherit; font-weight: 700; font-stretch: inherit; line-height: inherit; font-family: inherit; font-size: 13px; vertical-align: middle; width: 212px; color: rgb(51, 51, 51);">Czas działania - regulowany</td><td style="margin: 0px; padding: 10px 20px 11px; border: 0px; font-style: inherit; font-variant: inherit; font-stretch: inherit; line-height: inherit; font-family: inherit; font-size: 13px; vertical-align: middle;">0,1 s ÷ 576 godz.</td></tr><tr class="even" style="margin: 0px; padding: 0px; border-width: 1px 0px 0px; border-top-style: solid; border-right-style: initial; border-bottom-style: initial; border-left-style: initial; border-top-color: rgb(214, 212, 212); border-right-color: initial; border-bottom-color: initial; border-left-color: initial; border-image: initial; font-style: inherit; font-variant: inherit; font-weight: inherit; font-stretch: inherit; line-height: inherit; font-family: inherit; vertical-align: baseline; background: rgb(253, 253, 253);"><td style="margin: 0px; padding: 10px 20px 11px; border-width: 0px 1px 0px 0px; border-top-style: initial; border-right-style: solid; border-bottom-style: initial; border-left-style: initial; border-top-color: initial; border-right-color: rgb(214, 212, 212); border-bottom-color: initial; border-left-color: initial; border-image: initial; font-style: inherit; font-variant: inherit; font-weight: 700; font-stretch: inherit; line-height: inherit; font-family: inherit; font-size: 13px; vertical-align: middle; width: 212px; color: rgb(51, 51, 51);">Sygnalizacja zasilania</td><td style="margin: 0px; padding: 10px 20px 11px; border: 0px; font-style: inherit; font-variant: inherit; font-stretch: inherit; line-height: inherit; font-family: inherit; font-size: 13px; vertical-align: middle;">LED zielona</td></tr><tr class="odd" style="margin: 0px; padding: 0px; border-width: 1px 0px 0px; border-top-style: solid; border-right-style: initial; border-bottom-style: initial; border-left-style: initial; border-top-color: rgb(214, 212, 212); border-right-color: initial; border-bottom-color: initial; border-left-color: initial; border-image: initial; font-style: inherit; font-variant: inherit; font-weight: inherit; font-stretch: inherit; line-height: inherit; font-family: inherit; vertical-align: baseline;"><td style="margin: 0px; padding: 10px 20px 11px; border-width: 0px 1px 0px 0px; border-top-style: initial; border-right-style: solid; border-bottom-style: initial; border-left-style: initial; border-top-color: initial; border-right-color: rgb(214, 212, 212); border-bottom-color: initial; border-left-color: initial; border-image: initial; font-style: inherit; font-variant: inherit; font-weight: 700; font-stretch: inherit; line-height: inherit; font-family: inherit; font-size: 13px; vertical-align: middle; width: 212px; color: rgb(51, 51, 51);">Przyłącze</td><td style="margin: 0px; padding: 10px 20px 11px; border: 0px; font-style: inherit; font-variant: inherit; font-stretch: inherit; line-height: inherit; font-family: inherit; font-size: 13px; vertical-align: middle;">zaciski śrubowe 2,5 mm²</td></tr><tr class="even" style="margin: 0px; padding: 0px; border-width: 1px 0px 0px; border-top-style: solid; border-right-style: initial; border-bottom-style: initial; border-left-style: initial; border-top-color: rgb(214, 212, 212); border-right-color: initial; border-bottom-color: initial; border-left-color: initial; border-image: initial; font-style: inherit; font-variant: inherit; font-weight: inherit; font-stretch: inherit; line-height: inherit; font-family: inherit; vertical-align: baseline; background: rgb(253, 253, 253);"><td style="margin: 0px; padding: 10px 20px 11px; border-width: 0px 1px 0px 0px; border-top-style: initial; border-right-style: solid; border-bottom-style: initial; border-left-style: initial; border-top-color: initial; border-right-color: rgb(214, 212, 212); border-bottom-color: initial; border-left-color: initial; border-image: initial; font-style: inherit; font-variant: inherit; font-weight: 700; font-stretch: inherit; line-height: inherit; font-family: inherit; font-size: 13px; vertical-align: middle; width: 212px; color: rgb(51, 51, 51);">Moment dokręcający</td><td style="margin: 0px; padding: 10px 20px 11px; border: 0px; font-style: inherit; font-variant: inherit; font-stretch: inherit; line-height: inherit; font-family: inherit; font-size: 13px; vertical-align: middle;">0,4 Nm</td></tr><tr class="odd" style="margin: 0px; padding: 0px; border-width: 1px 0px 0px; border-top-style: solid; border-right-style: initial; border-bottom-style: initial; border-left-style: initial; border-top-color: rgb(214, 212, 212); border-right-color: initial; border-bottom-color: initial; border-left-color: initial; border-image: initial; font-style: inherit; font-variant: inherit; font-weight: inherit; font-stretch: inherit; line-height: inherit; font-family: inherit; vertical-align: baseline;"><td style="margin: 0px; padding: 10px 20px 11px; border-width: 0px 1px 0px 0px; border-top-style: initial; border-right-style: solid; border-bottom-style: initial; border-left-style: initial; border-top-color: initial; border-right-color: rgb(214, 212, 212); border-bottom-color: initial; border-left-color: initial; border-image: initial; font-style: inherit; font-variant: inherit; font-weight: 700; font-stretch: inherit; line-height: inherit; font-family: inherit; font-size: 13px; vertical-align: middle; width: 212px; color: rgb(51, 51, 51);">Pobór mocy</td><td style="margin: 0px; padding: 10px 20px 11px; border: 0px; font-style: inherit; font-variant: inherit; font-stretch: inherit; line-height: inherit; font-family: inherit; font-size: 13px; vertical-align: middle;">0,8 W</td></tr><tr class="even" style="margin: 0px; padding: 0px; border-width: 1px 0px 0px; border-top-style: solid; border-right-style: initial; border-bottom-style: initial; border-left-style: initial; border-top-color: rgb(214, 212, 212); border-right-color: initial; border-bottom-color: initial; border-left-color: initial; border-image: initial; font-style: inherit; font-variant: inherit; font-weight: inherit; font-stretch: inherit; line-height: inherit; font-family: inherit; vertical-align: baseline; background: rgb(253, 253, 253);"><td style="margin: 0px; padding: 10px 20px 11px; border-width: 0px 1px 0px 0px; border-top-style: initial; border-right-style: solid; border-bottom-style: initial; border-left-style: initial; border-top-color: initial; border-right-color: rgb(214, 212, 212); border-bottom-color: initial; border-left-color: initial; border-image: initial; font-style: inherit; font-variant: inherit; font-weight: 700; font-stretch: inherit; line-height: inherit; font-family: inherit; font-size: 13px; vertical-align: middle; width: 212px; color: rgb(51, 51, 51);">Temperatura pracy</td><td style="margin: 0px; padding: 10px 20px 11px; border: 0px; font-style: inherit; font-variant: inherit; font-stretch: inherit; line-height: inherit; font-family: inherit; font-size: 13px; vertical-align: middle;">-25 ÷ 50 °C</td></tr><tr class="odd" style="margin: 0px; padding: 0px; border-width: 1px 0px 0px; border-top-style: solid; border-right-style: initial; border-bottom-style: initial; border-left-style: initial; border-top-color: rgb(214, 212, 212); border-right-color: initial; border-bottom-color: initial; border-left-color: initial; border-image: initial; font-style: inherit; font-variant: inherit; font-weight: inherit; font-stretch: inherit; line-height: inherit; font-family: inherit; vertical-align: baseline;"><td style="margin: 0px; padding: 10px 20px 11px; border-width: 0px 1px 0px 0px; border-top-style: initial; border-right-style: solid; border-bottom-style: initial; border-left-style: initial; border-top-color: initial; border-right-color: rgb(214, 212, 212); border-bottom-color: initial; border-left-color: initial; border-image: initial; font-style: inherit; font-variant: inherit; font-weight: 700; font-stretch: inherit; line-height: inherit; font-family: inherit; font-size: 13px; vertical-align: middle; width: 212px; color: rgb(51, 51, 51);">Wymiary</td><td style="margin: 0px; padding: 10px 20px 11px; border: 0px; font-style: inherit; font-variant: inherit; font-stretch: inherit; line-height: inherit; font-family: inherit; font-size: 13px; vertical-align: middle;">1 moduł (18 mm)</td></tr><tr class="even" style="margin: 0px; padding: 0px; border-width: 1px 0px 0px; border-top-style: solid; border-right-style: initial; border-bottom-style: initial; border-left-style: initial; border-top-color: rgb(214, 212, 212); border-right-color: initial; border-bottom-color: initial; border-left-color: initial; border-image: initial; font-style: inherit; font-variant: inherit; font-weight: inherit; font-stretch: inherit; line-height: inherit; font-family: inherit; vertical-align: baseline; background: rgb(253, 253, 253);"><td style="margin: 0px; padding: 10px 20px 11px; border-width: 0px 1px 0px 0px; border-top-style: initial; border-right-style: solid; border-bottom-style: initial; border-left-style: initial; border-top-color: initial; border-right-color: rgb(214, 212, 212); border-bottom-color: initial; border-left-color: initial; border-image: initial; font-style: inherit; font-variant: inherit; font-weight: 700; font-stretch: inherit; line-height: inherit; font-family: inherit; font-size: 13px; vertical-align: middle; width: 212px; color: rgb(51, 51, 51);">Montaż</td><td style="margin: 0px; padding: 10px 20px 11px; border: 0px; font-style: inherit; font-variant: inherit; font-stretch: inherit; line-height: inherit; font-family: inherit; font-size: 13px; vertical-align: middle;">na szynie 35 mm</td></tr><tr class="odd" style="margin: 0px; padding: 0px; border-width: 1px 0px 0px; border-top-style: solid; border-right-style: initial; border-bottom-style: initial; border-left-style: initial; border-top-color: rgb(214, 212, 212); border-right-color: initial; border-bottom-color: initial; border-left-color: initial; border-image: initial; font-style: inherit; font-variant: inherit; font-weight: inherit; font-stretch: inherit; line-height: inherit; font-family: inherit; vertical-align: baseline;"><td style="margin: 0px; padding: 10px 20px 11px; border-width: 0px 1px 0px 0px; border-top-style: initial; border-right-style: solid; border-bottom-style: initial; border-left-style: initial; border-top-color: initial; border-right-color: rgb(214, 212, 212); border-bottom-color: initial; border-left-color: initial; border-image: initial; font-style: inherit; font-variant: inherit; font-weight: 700; font-stretch: inherit; line-height: inherit; font-family: inherit; font-size: 13px; vertical-align: middle; width: 212px; color: rgb(51, 51, 51);">Stopień ochrony</td><td style="margin: 0px; padding: 10px 20px 11px; border: 0px; font-style: inherit; font-variant: inherit; font-stretch: inherit; line-height: inherit; font-family: inherit; font-size: 13px; vertical-align: middle;">IP20</td></tr></tbody></table> | 111.93 | 1 |  | - | N | N | N | N | Y | N | N | N | N | N | Y | N | N
151203361 | 166508 | F&amp;F | PO-415 Z OPÓŹNIONYM ODPADANIEM, STYKI: 1P, U=230V I=10A, 1 MODUŁ PRZEKAŹNIKI CZASOWE |  |  |  |  | - | N | N | N | N | Y | N | N | N | N | N | Y | N | N
151203365 | 166668 | F&amp;F | MK-01 WIDEODOMOFON: MONITOR 7" KOLOROWY, PANEL: PLASTIK/ALUMINIUM, KOLOR CZARNY + ZASILACZ 14,5V 19W |  |  |  |  | - | N | N | N | N | Y | N | N | N | N | N | Y | N | N
151203368 | 166400 | F&amp;F | SONDA PLUS ZEWNĘTRZNA SONDA HERMETYCZNA PLUS |  |  |  |  | - | N | N | N | N | Y | N | N | N | N | N | Y | N | N
151203371 | 166455 | F&amp;F | CZF-BS STYKI: 1P , I=10A; Z SYGNALIZACJĄ2 MODUŁY CZUJNIKI ZANIKU FAZ |  |  |  |  | - | N | N | N | N | Y | N | N | N | N | N | Y | N | N
151203372 | 166487 | F&amp;F | Przekaźnik czasowy PCA-512 UNI | <p><b>Przekaźnik czasowy PCA-512 UNI</b></p><p>Funkcja: Opóźnione wyłączenie.</p><p>Przekaźniki czasowe służą do sterowania czasowego w układach automatyki przemysłowej i domowej (np.: wentylacji, ogrzewania, oświetlenia, sygnalizacji, itp).</p><p><b>Działanie</b></p><p>Do czasu załączenia przekaźnika styk pozostaje w pozycji 11-10. Po podaniu napięcia zasilającego styk zostaje przełączony w pozycję 11-12 i następuje odmierzanie nastawionego czasu pracy. Po odmierzeniu czasu styk powraca do pozycji 11-10. Ponowna realizacja trybu pracy przekaźnika możliwa jest po odłączeniu napięcia zasilającego i ponownym jego załączeniu.</p><table class="table-data-sheet" style="margin: 0px 0px 20px; padding: 0px; border-width: 0px 0px 1px; border-top-style: initial; border-right-style: initial; border-bottom-style: solid; border-left-style: initial; border-top-color: initial; border-right-color: initial; border-bottom-color: rgb(214, 212, 212); border-left-color: initial; border-image: initial; font-variant-numeric: inherit; font-variant-east-asian: inherit; font-stretch: inherit; line-height: inherit; font-family: Arial, Helvetica, sans-serif; font-size: 13px; vertical-align: baseline; max-width: 100%; background: rgb(255, 255, 255); width: 708px; color: rgb(119, 119, 119);"><tbody style="margin: 0px; padding: 0px; border: 0px; font-style: inherit; font-variant: inherit; font-weight: inherit; font-stretch: inherit; line-height: inherit; font-family: inherit; vertical-align: baseline;"><tr class="odd" style="margin: 0px; padding: 0px; border-width: 1px 0px 0px; border-top-style: solid; border-right-style: initial; border-bottom-style: initial; border-left-style: initial; border-top-color: rgb(214, 212, 212); border-right-color: initial; border-bottom-color: initial; border-left-color: initial; border-image: initial; font-style: inherit; font-variant: inherit; font-weight: inherit; font-stretch: inherit; line-height: inherit; font-family: inherit; vertical-align: baseline;"><td style="margin: 0px; padding: 10px 20px 11px; border-width: 0px 1px 0px 0px; border-top-style: initial; border-right-style: solid; border-bottom-style: initial; border-left-style: initial; border-top-color: initial; border-right-color: rgb(214, 212, 212); border-bottom-color: initial; border-left-color: initial; border-image: initial; font-style: inherit; font-variant: inherit; font-weight: 700; font-stretch: inherit; line-height: inherit; font-family: inherit; font-size: 13px; vertical-align: middle; width: 212px; color: rgb(51, 51, 51);">Napięcie zasilania</td><td style="margin: 0px; padding: 10px 20px 11px; border: 0px; font-style: inherit; font-variant: inherit; font-stretch: inherit; line-height: inherit; font-family: inherit; font-size: 13px; vertical-align: middle;">12÷264 V AC/DC</td></tr><tr class="even" style="margin: 0px; padding: 0px; border-width: 1px 0px 0px; border-top-style: solid; border-right-style: initial; border-bottom-style: initial; border-left-style: initial; border-top-color: rgb(214, 212, 212); border-right-color: initial; border-bottom-color: initial; border-left-color: initial; border-image: initial; font-style: inherit; font-variant: inherit; font-weight: inherit; font-stretch: inherit; line-height: inherit; font-family: inherit; vertical-align: baseline; background: rgb(253, 253, 253);"><td style="margin: 0px; padding: 10px 20px 11px; border-width: 0px 1px 0px 0px; border-top-style: initial; border-right-style: solid; border-bottom-style: initial; border-left-style: initial; border-top-color: initial; border-right-color: rgb(214, 212, 212); border-bottom-color: initial; border-left-color: initial; border-image: initial; font-style: inherit; font-variant: inherit; font-weight: 700; font-stretch: inherit; line-height: inherit; font-family: inherit; font-size: 13px; vertical-align: middle; width: 212px; color: rgb(51, 51, 51);">Tryb pracy</td><td style="margin: 0px; padding: 10px 20px 11px; border: 0px; font-style: inherit; font-variant: inherit; font-stretch: inherit; line-height: inherit; font-family: inherit; font-size: 13px; vertical-align: middle;">opóźnione wyłączenie</td></tr><tr class="odd" style="margin: 0px; padding: 0px; border-width: 1px 0px 0px; border-top-style: solid; border-right-style: initial; border-bottom-style: initial; border-left-style: initial; border-top-color: rgb(214, 212, 212); border-right-color: initial; border-bottom-color: initial; border-left-color: initial; border-image: initial; font-style: inherit; font-variant: inherit; font-weight: inherit; font-stretch: inherit; line-height: inherit; font-family: inherit; vertical-align: baseline;"><td style="margin: 0px; padding: 10px 20px 11px; border-width: 0px 1px 0px 0px; border-top-style: initial; border-right-style: solid; border-bottom-style: initial; border-left-style: initial; border-top-color: initial; border-right-color: rgb(214, 212, 212); border-bottom-color: initial; border-left-color: initial; border-image: initial; font-style: inherit; font-variant: inherit; font-weight: 700; font-stretch: inherit; line-height: inherit; font-family: inherit; font-size: 13px; vertical-align: middle; width: 212px; color: rgb(51, 51, 51);">Element wykonawczy</td><td style="margin: 0px; padding: 10px 20px 11px; border: 0px; font-style: inherit; font-variant: inherit; font-stretch: inherit; line-height: inherit; font-family: inherit; font-size: 13px; vertical-align: middle;">przekaźnik</td></tr><tr class="even" style="margin: 0px; padding: 0px; border-width: 1px 0px 0px; border-top-style: solid; border-right-style: initial; border-bottom-style: initial; border-left-style: initial; border-top-color: rgb(214, 212, 212); border-right-color: initial; border-bottom-color: initial; border-left-color: initial; border-image: initial; font-style: inherit; font-variant: inherit; font-weight: inherit; font-stretch: inherit; line-height: inherit; font-family: inherit; vertical-align: baseline; background: rgb(253, 253, 253);"><td style="margin: 0px; padding: 10px 20px 11px; border-width: 0px 1px 0px 0px; border-top-style: initial; border-right-style: solid; border-bottom-style: initial; border-left-style: initial; border-top-color: initial; border-right-color: rgb(214, 212, 212); border-bottom-color: initial; border-left-color: initial; border-image: initial; font-style: inherit; font-variant: inherit; font-weight: 700; font-stretch: inherit; line-height: inherit; font-family: inherit; font-size: 13px; vertical-align: middle; width: 212px; color: rgb(51, 51, 51);">Maksymalny prąd obciążenia</td><td style="margin: 0px; padding: 10px 20px 11px; border: 0px; font-style: inherit; font-variant: inherit; font-stretch: inherit; line-height: inherit; font-family: inherit; font-size: 13px; vertical-align: middle;">10 A</td></tr><tr class="odd" style="margin: 0px; padding: 0px; border-width: 1px 0px 0px; border-top-style: solid; border-right-style: initial; border-bottom-style: initial; border-left-style: initial; border-top-color: rgb(214, 212, 212); border-right-color: initial; border-bottom-color: initial; border-left-color: initial; border-image: initial; font-style: inherit; font-variant: inherit; font-weight: inherit; font-stretch: inherit; line-height: inherit; font-family: inherit; vertical-align: baseline;"><td style="margin: 0px; padding: 10px 20px 11px; border-width: 0px 1px 0px 0px; border-top-style: initial; border-right-style: solid; border-bottom-style: initial; border-left-style: initial; border-top-color: initial; border-right-color: rgb(214, 212, 212); border-bottom-color: initial; border-left-color: initial; border-image: initial; font-style: inherit; font-variant: inherit; font-weight: 700; font-stretch: inherit; line-height: inherit; font-family: inherit; font-size: 13px; vertical-align: middle; width: 212px; color: rgb(51, 51, 51);">Konfiguracja styków</td><td style="margin: 0px; padding: 10px 20px 11px; border: 0px; font-style: inherit; font-variant: inherit; font-stretch: inherit; line-height: inherit; font-family: inherit; font-size: 13px; vertical-align: middle;">1 × NO/NC</td></tr><tr class="even" style="margin: 0px; padding: 0px; border-width: 1px 0px 0px; border-top-style: solid; border-right-style: initial; border-bottom-style: initial; border-left-style: initial; border-top-color: rgb(214, 212, 212); border-right-color: initial; border-bottom-color: initial; border-left-color: initial; border-image: initial; font-style: inherit; font-variant: inherit; font-weight: inherit; font-stretch: inherit; line-height: inherit; font-family: inherit; vertical-align: baseline; background: rgb(253, 253, 253);"><td style="margin: 0px; padding: 10px 20px 11px; border-width: 0px 1px 0px 0px; border-top-style: initial; border-right-style: solid; border-bottom-style: initial; border-left-style: initial; border-top-color: initial; border-right-color: rgb(214, 212, 212); border-bottom-color: initial; border-left-color: initial; border-image: initial; font-style: inherit; font-variant: inherit; font-weight: 700; font-stretch: inherit; line-height: inherit; font-family: inherit; font-size: 13px; vertical-align: middle; width: 212px; color: rgb(51, 51, 51);">Separacja styku</td><td style="margin: 0px; padding: 10px 20px 11px; border: 0px; font-style: inherit; font-variant: inherit; font-stretch: inherit; line-height: inherit; font-family: inherit; font-size: 13px; vertical-align: middle;">TAK</td></tr><tr class="odd" style="margin: 0px; padding: 0px; border-width: 1px 0px 0px; border-top-style: solid; border-right-style: initial; border-bottom-style: initial; border-left-style: initial; border-top-color: rgb(214, 212, 212); border-right-color: initial; border-bottom-color: initial; border-left-color: initial; border-image: initial; font-style: inherit; font-variant: inherit; font-weight: inherit; font-stretch: inherit; line-height: inherit; font-family: inherit; vertical-align: baseline;"><td style="margin: 0px; padding: 10px 20px 11px; border-width: 0px 1px 0px 0px; border-top-style: initial; border-right-style: solid; border-bottom-style: initial; border-left-style: initial; border-top-color: initial; border-right-color: rgb(214, 212, 212); border-bottom-color: initial; border-left-color: initial; border-image: initial; font-style: inherit; font-variant: inherit; font-weight: 700; font-stretch: inherit; line-height: inherit; font-family: inherit; font-size: 13px; vertical-align: middle; width: 212px; color: rgb(51, 51, 51);">Opóźnienie zadziałania</td><td style="margin: 0px; padding: 10px 20px 11px; border: 0px; font-style: inherit; font-variant: inherit; font-stretch: inherit; line-height: inherit; font-family: inherit; font-size: 13px; vertical-align: middle;">50 ms</td></tr><tr class="even" style="margin: 0px; padding: 0px; border-width: 1px 0px 0px; border-top-style: solid; border-right-style: initial; border-bottom-style: initial; border-left-style: initial; border-top-color: rgb(214, 212, 212); border-right-color: initial; border-bottom-color: initial; border-left-color: initial; border-image: initial; font-style: inherit; font-variant: inherit; font-weight: inherit; font-stretch: inherit; line-height: inherit; font-family: inherit; vertical-align: baseline; background: rgb(253, 253, 253);"><td style="margin: 0px; padding: 10px 20px 11px; border-width: 0px 1px 0px 0px; border-top-style: initial; border-right-style: solid; border-bottom-style: initial; border-left-style: initial; border-top-color: initial; border-right-color: rgb(214, 212, 212); border-bottom-color: initial; border-left-color: initial; border-image: initial; font-style: inherit; font-variant: inherit; font-weight: 700; font-stretch: inherit; line-height: inherit; font-family: inherit; font-size: 13px; vertical-align: middle; width: 212px; color: rgb(51, 51, 51);">Sygnalizacja stanu styku</td><td style="margin: 0px; padding: 10px 20px 11px; border: 0px; font-style: inherit; font-variant: inherit; font-stretch: inherit; line-height: inherit; font-family: inherit; font-size: 13px; vertical-align: middle;">LED czerwona</td></tr><tr class="odd" style="margin: 0px; padding: 0px; border-width: 1px 0px 0px; border-top-style: solid; border-right-style: initial; border-bottom-style: initial; border-left-style: initial; border-top-color: rgb(214, 212, 212); border-right-color: initial; border-bottom-color: initial; border-left-color: initial; border-image: initial; font-style: inherit; font-variant: inherit; font-weight: inherit; font-stretch: inherit; line-height: inherit; font-family: inherit; vertical-align: baseline;"><td style="margin: 0px; padding: 10px 20px 11px; border-width: 0px 1px 0px 0px; border-top-style: initial; border-right-style: solid; border-bottom-style: initial; border-left-style: initial; border-top-color: initial; border-right-color: rgb(214, 212, 212); border-bottom-color: initial; border-left-color: initial; border-image: initial; font-style: inherit; font-variant: inherit; font-weight: 700; font-stretch: inherit; line-height: inherit; font-family: inherit; font-size: 13px; vertical-align: middle; width: 212px; color: rgb(51, 51, 51);">Czas działania - regulowany</td><td style="margin: 0px; padding: 10px 20px 11px; border: 0px; font-style: inherit; font-variant: inherit; font-stretch: inherit; line-height: inherit; font-family: inherit; font-size: 13px; vertical-align: middle;">0,1 s ÷ 576 godz.</td></tr><tr class="even" style="margin: 0px; padding: 0px; border-width: 1px 0px 0px; border-top-style: solid; border-right-style: initial; border-bottom-style: initial; border-left-style: initial; border-top-color: rgb(214, 212, 212); border-right-color: initial; border-bottom-color: initial; border-left-color: initial; border-image: initial; font-style: inherit; font-variant: inherit; font-weight: inherit; font-stretch: inherit; line-height: inherit; font-family: inherit; vertical-align: baseline; background: rgb(253, 253, 253);"><td style="margin: 0px; padding: 10px 20px 11px; border-width: 0px 1px 0px 0px; border-top-style: initial; border-right-style: solid; border-bottom-style: initial; border-left-style: initial; border-top-color: initial; border-right-color: rgb(214, 212, 212); border-bottom-color: initial; border-left-color: initial; border-image: initial; font-style: inherit; font-variant: inherit; font-weight: 700; font-stretch: inherit; line-height: inherit; font-family: inherit; font-size: 13px; vertical-align: middle; width: 212px; color: rgb(51, 51, 51);">Sygnalizacja zasilania</td><td style="margin: 0px; padding: 10px 20px 11px; border: 0px; font-style: inherit; font-variant: inherit; font-stretch: inherit; line-height: inherit; font-family: inherit; font-size: 13px; vertical-align: middle;">LED zielona</td></tr><tr class="odd" style="margin: 0px; padding: 0px; border-width: 1px 0px 0px; border-top-style: solid; border-right-style: initial; border-bottom-style: initial; border-left-style: initial; border-top-color: rgb(214, 212, 212); border-right-color: initial; border-bottom-color: initial; border-left-color: initial; border-image: initial; font-style: inherit; font-variant: inherit; font-weight: inherit; font-stretch: inherit; line-height: inherit; font-family: inherit; vertical-align: baseline;"><td style="margin: 0px; padding: 10px 20px 11px; border-width: 0px 1px 0px 0px; border-top-style: initial; border-right-style: solid; border-bottom-style: initial; border-left-style: initial; border-top-color: initial; border-right-color: rgb(214, 212, 212); border-bottom-color: initial; border-left-color: initial; border-image: initial; font-style: inherit; font-variant: inherit; font-weight: 700; font-stretch: inherit; line-height: inherit; font-family: inherit; font-size: 13px; vertical-align: middle; width: 212px; color: rgb(51, 51, 51);">Przyłącze</td><td style="margin: 0px; padding: 10px 20px 11px; border: 0px; font-style: inherit; font-variant: inherit; font-stretch: inherit; line-height: inherit; font-family: inherit; font-size: 13px; vertical-align: middle;">zaciski śrubowe 2,5 mm²</td></tr><tr class="even" style="margin: 0px; padding: 0px; border-width: 1px 0px 0px; border-top-style: solid; border-right-style: initial; border-bottom-style: initial; border-left-style: initial; border-top-color: rgb(214, 212, 212); border-right-color: initial; border-bottom-color: initial; border-left-color: initial; border-image: initial; font-style: inherit; font-variant: inherit; font-weight: inherit; font-stretch: inherit; line-height: inherit; font-family: inherit; vertical-align: baseline; background: rgb(253, 253, 253);"><td style="margin: 0px; padding: 10px 20px 11px; border-width: 0px 1px 0px 0px; border-top-style: initial; border-right-style: solid; border-bottom-style: initial; border-left-style: initial; border-top-color: initial; border-right-color: rgb(214, 212, 212); border-bottom-color: initial; border-left-color: initial; border-image: initial; font-style: inherit; font-variant: inherit; font-weight: 700; font-stretch: inherit; line-height: inherit; font-family: inherit; font-size: 13px; vertical-align: middle; width: 212px; color: rgb(51, 51, 51);">Moment dokręcający</td><td style="margin: 0px; padding: 10px 20px 11px; border: 0px; font-style: inherit; font-variant: inherit; font-stretch: inherit; line-height: inherit; font-family: inherit; font-size: 13px; vertical-align: middle;">0,4 Nm</td></tr><tr class="odd" style="margin: 0px; padding: 0px; border-width: 1px 0px 0px; border-top-style: solid; border-right-style: initial; border-bottom-style: initial; border-left-style: initial; border-top-color: rgb(214, 212, 212); border-right-color: initial; border-bottom-color: initial; border-left-color: initial; border-image: initial; font-style: inherit; font-variant: inherit; font-weight: inherit; font-stretch: inherit; line-height: inherit; font-family: inherit; vertical-align: baseline;"><td style="margin: 0px; padding: 10px 20px 11px; border-width: 0px 1px 0px 0px; border-top-style: initial; border-right-style: solid; border-bottom-style: initial; border-left-style: initial; border-top-color: initial; border-right-color: rgb(214, 212, 212); border-bottom-color: initial; border-left-color: initial; border-image: initial; font-style: inherit; font-variant: inherit; font-weight: 700; font-stretch: inherit; line-height: inherit; font-family: inherit; font-size: 13px; vertical-align: middle; width: 212px; color: rgb(51, 51, 51);">Pobór mocy</td><td style="margin: 0px; padding: 10px 20px 11px; border: 0px; font-style: inherit; font-variant: inherit; font-stretch: inherit; line-height: inherit; font-family: inherit; font-size: 13px; vertical-align: middle;">0,8 W</td></tr><tr class="even" style="margin: 0px; padding: 0px; border-width: 1px 0px 0px; border-top-style: solid; border-right-style: initial; border-bottom-style: initial; border-left-style: initial; border-top-color: rgb(214, 212, 212); border-right-color: initial; border-bottom-color: initial; border-left-color: initial; border-image: initial; font-style: inherit; font-variant: inherit; font-weight: inherit; font-stretch: inherit; line-height: inherit; font-family: inherit; vertical-align: baseline; background: rgb(253, 253, 253);"><td style="margin: 0px; padding: 10px 20px 11px; border-width: 0px 1px 0px 0px; border-top-style: initial; border-right-style: solid; border-bottom-style: initial; border-left-style: initial; border-top-color: initial; border-right-color: rgb(214, 212, 212); border-bottom-color: initial; border-left-color: initial; border-image: initial; font-style: inherit; font-variant: inherit; font-weight: 700; font-stretch: inherit; line-height: inherit; font-family: inherit; font-size: 13px; vertical-align: middle; width: 212px; color: rgb(51, 51, 51);">Temperatura pracy</td><td style="margin: 0px; padding: 10px 20px 11px; border: 0px; font-style: inherit; font-variant: inherit; font-stretch: inherit; line-height: inherit; font-family: inherit; font-size: 13px; vertical-align: middle;">-25 ÷ 50 °C</td></tr><tr class="odd" style="margin: 0px; padding: 0px; border-width: 1px 0px 0px; border-top-style: solid; border-right-style: initial; border-bottom-style: initial; border-left-style: initial; border-top-color: rgb(214, 212, 212); border-right-color: initial; border-bottom-color: initial; border-left-color: initial; border-image: initial; font-style: inherit; font-variant: inherit; font-weight: inherit; font-stretch: inherit; line-height: inherit; font-family: inherit; vertical-align: baseline;"><td style="margin: 0px; padding: 10px 20px 11px; border-width: 0px 1px 0px 0px; border-top-style: initial; border-right-style: solid; border-bottom-style: initial; border-left-style: initial; border-top-color: initial; border-right-color: rgb(214, 212, 212); border-bottom-color: initial; border-left-color: initial; border-image: initial; font-style: inherit; font-variant: inherit; font-weight: 700; font-stretch: inherit; line-height: inherit; font-family: inherit; font-size: 13px; vertical-align: middle; width: 212px; color: rgb(51, 51, 51);">Wymiary</td><td style="margin: 0px; padding: 10px 20px 11px; border: 0px; font-style: inherit; font-variant: inherit; font-stretch: inherit; line-height: inherit; font-family: inherit; font-size: 13px; vertical-align: middle;">1 moduł (18 mm)</td></tr><tr class="even" style="margin: 0px; padding: 0px; border-width: 1px 0px 0px; border-top-style: solid; border-right-style: initial; border-bottom-style: initial; border-left-style: initial; border-top-color: rgb(214, 212, 212); border-right-color: initial; border-bottom-color: initial; border-left-color: initial; border-image: initial; font-style: inherit; font-variant: inherit; font-weight: inherit; font-stretch: inherit; line-height: inherit; font-family: inherit; vertical-align: baseline; background: rgb(253, 253, 253);"><td style="margin: 0px; padding: 10px 20px 11px; border-width: 0px 1px 0px 0px; border-top-style: initial; border-right-style: solid; border-bottom-style: initial; border-left-style: initial; border-top-color: initial; border-right-color: rgb(214, 212, 212); border-bottom-color: initial; border-left-color: initial; border-image: initial; font-style: inherit; font-variant: inherit; font-weight: 700; font-stretch: inherit; line-height: inherit; font-family: inherit; font-size: 13px; vertical-align: middle; width: 212px; color: rgb(51, 51, 51);">Montaż</td><td style="margin: 0px; padding: 10px 20px 11px; border: 0px; font-style: inherit; font-variant: inherit; font-stretch: inherit; line-height: inherit; font-family: inherit; font-size: 13px; vertical-align: middle;">na szynie 35 mm</td></tr><tr class="odd" style="margin: 0px; padding: 0px; border-width: 1px 0px 0px; border-top-style: solid; border-right-style: initial; border-bottom-style: initial; border-left-style: initial; border-top-color: rgb(214, 212, 212); border-right-color: initial; border-bottom-color: initial; border-left-color: initial; border-image: initial; font-style: inherit; font-variant: inherit; font-weight: inherit; font-stretch: inherit; line-height: inherit; font-family: inherit; vertical-align: baseline;"><td style="margin: 0px; padding: 10px 20px 11px; border-width: 0px 1px 0px 0px; border-top-style: initial; border-right-style: solid; border-bottom-style: initial; border-left-style: initial; border-top-color: initial; border-right-color: rgb(214, 212, 212); border-bottom-color: initial; border-left-color: initial; border-image: initial; font-style: inherit; font-variant: inherit; font-weight: 700; font-stretch: inherit; line-height: inherit; font-family: inherit; font-size: 13px; vertical-align: middle; width: 212px; color: rgb(51, 51, 51);">Stopień ochrony</td><td style="margin: 0px; padding: 10px 20px 11px; border: 0px; font-style: inherit; font-variant: inherit; font-stretch: inherit; line-height: inherit; font-family: inherit; font-size: 13px; vertical-align: middle;">IP20</td></tr></tbody></table> | 123 | 2 |  | - | N | N | N | N | Y | N | N | N | N | N | Y | N | N
151203376 | 166669 | F&amp;F | MK-02 WIDEODOMOFON: MONITOR 7" KOLOROWY, PANEL: PLASTIK/ALUMINIUM, KOLOR BIAŁY + ZASILACZ 14,5V 19W |  |  |  |  | - | N | N | N | N | Y | N | N | N | N | N | Y | N | N
151203377 | 166579 | F&amp;F | Licznik zużycia energii LE-02d | <p>Licznik zużycia energii LE-02d<br></p><p>Trójfazowy. Prąd 63 A. Zgodny z dyrektywą MID.</p><p>LE-02d jest statycznym (elektronicznym) wzorcowanym miernikiem energii elektrycznej prądu przemiennego trójfazowego w układzie bezpośrednim.</p><p><b>Działanie</b></p><p>Specjalny układ elektroniczny pod wpływem przepływającego prądu i przyłożonego napięcia w każdej fazie generuje impulsy w ilości proporcjonalnej do pobieranej energii elektrycznej w tej fazie. Pobór energii w fazie sygnalizowany jest miganiem odpowiedniej LED (L1, L2, L3). Suma impulsów z trzech faz sygnalizowana miganiem LED (800imp/kWh) przeliczana jest na energię pobraną w całym układzie trójfazowym, a jej wartość wskazywana jest przez segmentowy wyświetlacz LCD. Cyfry po przecinku oznaczają części setne (.01 KWh =10 Wh).</p><table class="table-data-sheet" style="margin: 0px 0px 20px; padding: 0px; border-width: 0px 0px 1px; border-top-style: initial; border-right-style: initial; border-bottom-style: solid; border-left-style: initial; border-top-color: initial; border-right-color: initial; border-bottom-color: rgb(214, 212, 212); border-left-color: initial; border-image: initial; font-variant-numeric: inherit; font-variant-east-asian: inherit; font-stretch: inherit; line-height: inherit; font-family: Arial, Helvetica, sans-serif; font-size: 13px; vertical-align: baseline; max-width: 100%; background: rgb(255, 255, 255); width: 708px; color: rgb(119, 119, 119);"><tbody style="margin: 0px; padding: 0px; border: 0px; font-style: inherit; font-variant: inherit; font-weight: inherit; font-stretch: inherit; line-height: inherit; font-family: inherit; vertical-align: baseline;"><tr class="odd" style="margin: 0px; padding: 0px; border-width: 1px 0px 0px; border-top-style: solid; border-right-style: initial; border-bottom-style: initial; border-left-style: initial; border-top-color: rgb(214, 212, 212); border-right-color: initial; border-bottom-color: initial; border-left-color: initial; border-image: initial; font-style: inherit; font-variant: inherit; font-weight: inherit; font-stretch: inherit; line-height: inherit; font-family: inherit; vertical-align: baseline;"><td style="margin: 0px; padding: 10px 20px 11px; border-width: 0px 1px 0px 0px; border-top-style: initial; border-right-style: solid; border-bottom-style: initial; border-left-style: initial; border-top-color: initial; border-right-color: rgb(214, 212, 212); border-bottom-color: initial; border-left-color: initial; border-image: initial; font-style: inherit; font-variant: inherit; font-weight: 700; font-stretch: inherit; line-height: inherit; font-family: inherit; font-size: 13px; vertical-align: middle; width: 212px; color: rgb(51, 51, 51);">Typ</td><td style="margin: 0px; padding: 10px 20px 11px; border: 0px; font-style: inherit; font-variant: inherit; font-stretch: inherit; line-height: inherit; font-family: inherit; font-size: 13px; vertical-align: middle;">trójfazowy</td></tr><tr class="even" style="margin: 0px; padding: 0px; border-width: 1px 0px 0px; border-top-style: solid; border-right-style: initial; border-bottom-style: initial; border-left-style: initial; border-top-color: rgb(214, 212, 212); border-right-color: initial; border-bottom-color: initial; border-left-color: initial; border-image: initial; font-style: inherit; font-variant: inherit; font-weight: inherit; font-stretch: inherit; line-height: inherit; font-family: inherit; vertical-align: baseline; background: rgb(253, 253, 253);"><td style="margin: 0px; padding: 10px 20px 11px; border-width: 0px 1px 0px 0px; border-top-style: initial; border-right-style: solid; border-bottom-style: initial; border-left-style: initial; border-top-color: initial; border-right-color: rgb(214, 212, 212); border-bottom-color: initial; border-left-color: initial; border-image: initial; font-style: inherit; font-variant: inherit; font-weight: 700; font-stretch: inherit; line-height: inherit; font-family: inherit; font-size: 13px; vertical-align: middle; width: 212px; color: rgb(51, 51, 51);">Protokół komunikacyjny</td><td style="margin: 0px; padding: 10px 20px 11px; border: 0px; font-style: inherit; font-variant: inherit; font-stretch: inherit; line-height: inherit; font-family: inherit; font-size: 13px; vertical-align: middle;">brak</td></tr><tr class="odd" style="margin: 0px; padding: 0px; border-width: 1px 0px 0px; border-top-style: solid; border-right-style: initial; border-bottom-style: initial; border-left-style: initial; border-top-color: rgb(214, 212, 212); border-right-color: initial; border-bottom-color: initial; border-left-color: initial; border-image: initial; font-style: inherit; font-variant: inherit; font-weight: inherit; font-stretch: inherit; line-height: inherit; font-family: inherit; vertical-align: baseline;"><td style="margin: 0px; padding: 10px 20px 11px; border-width: 0px 1px 0px 0px; border-top-style: initial; border-right-style: solid; border-bottom-style: initial; border-left-style: initial; border-top-color: initial; border-right-color: rgb(214, 212, 212); border-bottom-color: initial; border-left-color: initial; border-image: initial; font-style: inherit; font-variant: inherit; font-weight: 700; font-stretch: inherit; line-height: inherit; font-family: inherit; font-size: 13px; vertical-align: middle; width: 212px; color: rgb(51, 51, 51);">Zgodność</td><td style="margin: 0px; padding: 10px 20px 11px; border: 0px; font-style: inherit; font-variant: inherit; font-stretch: inherit; line-height: inherit; font-family: inherit; font-size: 13px; vertical-align: middle;">Dyrektywa MID 2014/32/EU</td></tr><tr class="even" style="margin: 0px; padding: 0px; border-width: 1px 0px 0px; border-top-style: solid; border-right-style: initial; border-bottom-style: initial; border-left-style: initial; border-top-color: rgb(214, 212, 212); border-right-color: initial; border-bottom-color: initial; border-left-color: initial; border-image: initial; font-style: inherit; font-variant: inherit; font-weight: inherit; font-stretch: inherit; line-height: inherit; font-family: inherit; vertical-align: baseline; background: rgb(253, 253, 253);"><td style="margin: 0px; padding: 10px 20px 11px; border-width: 0px 1px 0px 0px; border-top-style: initial; border-right-style: solid; border-bottom-style: initial; border-left-style: initial; border-top-color: initial; border-right-color: rgb(214, 212, 212); border-bottom-color: initial; border-left-color: initial; border-image: initial; font-style: inherit; font-variant: inherit; font-weight: 700; font-stretch: inherit; line-height: inherit; font-family: inherit; font-size: 13px; vertical-align: middle; width: 212px; color: rgb(51, 51, 51);">Napięcie odniesienia</td><td style="margin: 0px; padding: 10px 20px 11px; border: 0px; font-style: inherit; font-variant: inherit; font-stretch: inherit; line-height: inherit; font-family: inherit; font-size: 13px; vertical-align: middle;">3×400 V+N</td></tr><tr class="odd" style="margin: 0px; padding: 0px; border-width: 1px 0px 0px; border-top-style: solid; border-right-style: initial; border-bottom-style: initial; border-left-style: initial; border-top-color: rgb(214, 212, 212); border-right-color: initial; border-bottom-color: initial; border-left-color: initial; border-image: initial; font-style: inherit; font-variant: inherit; font-weight: inherit; font-stretch: inherit; line-height: inherit; font-family: inherit; vertical-align: baseline;"><td style="margin: 0px; padding: 10px 20px 11px; border-width: 0px 1px 0px 0px; border-top-style: initial; border-right-style: solid; border-bottom-style: initial; border-left-style: initial; border-top-color: initial; border-right-color: rgb(214, 212, 212); border-bottom-color: initial; border-left-color: initial; border-image: initial; font-style: inherit; font-variant: inherit; font-weight: 700; font-stretch: inherit; line-height: inherit; font-family: inherit; font-size: 13px; vertical-align: middle; width: 212px; color: rgb(51, 51, 51);">Prąd bazowy</td><td style="margin: 0px; padding: 10px 20px 11px; border: 0px; font-style: inherit; font-variant: inherit; font-stretch: inherit; line-height: inherit; font-family: inherit; font-size: 13px; vertical-align: middle;">5 A</td></tr><tr class="even" style="margin: 0px; padding: 0px; border-width: 1px 0px 0px; border-top-style: solid; border-right-style: initial; border-bottom-style: initial; border-left-style: initial; border-top-color: rgb(214, 212, 212); border-right-color: initial; border-bottom-color: initial; border-left-color: initial; border-image: initial; font-style: inherit; font-variant: inherit; font-weight: inherit; font-stretch: inherit; line-height: inherit; font-family: inherit; vertical-align: baseline; background: rgb(253, 253, 253);"><td style="margin: 0px; padding: 10px 20px 11px; border-width: 0px 1px 0px 0px; border-top-style: initial; border-right-style: solid; border-bottom-style: initial; border-left-style: initial; border-top-color: initial; border-right-color: rgb(214, 212, 212); border-bottom-color: initial; border-left-color: initial; border-image: initial; font-style: inherit; font-variant: inherit; font-weight: 700; font-stretch: inherit; line-height: inherit; font-family: inherit; font-size: 13px; vertical-align: middle; width: 212px; color: rgb(51, 51, 51);">Prąd maksymalny</td><td style="margin: 0px; padding: 10px 20px 11px; border: 0px; font-style: inherit; font-variant: inherit; font-stretch: inherit; line-height: inherit; font-family: inherit; font-size: 13px; vertical-align: middle;">63 A</td></tr><tr class="odd" style="margin: 0px; padding: 0px; border-width: 1px 0px 0px; border-top-style: solid; border-right-style: initial; border-bottom-style: initial; border-left-style: initial; border-top-color: rgb(214, 212, 212); border-right-color: initial; border-bottom-color: initial; border-left-color: initial; border-image: initial; font-style: inherit; font-variant: inherit; font-weight: inherit; font-stretch: inherit; line-height: inherit; font-family: inherit; vertical-align: baseline;"><td style="margin: 0px; padding: 10px 20px 11px; border-width: 0px 1px 0px 0px; border-top-style: initial; border-right-style: solid; border-bottom-style: initial; border-left-style: initial; border-top-color: initial; border-right-color: rgb(214, 212, 212); border-bottom-color: initial; border-left-color: initial; border-image: initial; font-style: inherit; font-variant: inherit; font-weight: 700; font-stretch: inherit; line-height: inherit; font-family: inherit; font-size: 13px; vertical-align: middle; width: 212px; color: rgb(51, 51, 51);">Minimalny prąd mierzony</td><td style="margin: 0px; padding: 10px 20px 11px; border: 0px; font-style: inherit; font-variant: inherit; font-stretch: inherit; line-height: inherit; font-family: inherit; font-size: 13px; vertical-align: middle;">0,04 A</td></tr><tr class="even" style="margin: 0px; padding: 0px; border-width: 1px 0px 0px; border-top-style: solid; border-right-style: initial; border-bottom-style: initial; border-left-style: initial; border-top-color: rgb(214, 212, 212); border-right-color: initial; border-bottom-color: initial; border-left-color: initial; border-image: initial; font-style: inherit; font-variant: inherit; font-weight: inherit; font-stretch: inherit; line-height: inherit; font-family: inherit; vertical-align: baseline; background: rgb(253, 253, 253);"><td style="margin: 0px; padding: 10px 20px 11px; border-width: 0px 1px 0px 0px; border-top-style: initial; border-right-style: solid; border-bottom-style: initial; border-left-style: initial; border-top-color: initial; border-right-color: rgb(214, 212, 212); border-bottom-color: initial; border-left-color: initial; border-image: initial; font-style: inherit; font-variant: inherit; font-weight: 700; font-stretch: inherit; line-height: inherit; font-family: inherit; font-size: 13px; vertical-align: middle; width: 212px; color: rgb(51, 51, 51);">Pobór własny licznika</td><td style="margin: 0px; padding: 10px 20px 11px; border: 0px; font-style: inherit; font-variant: inherit; font-stretch: inherit; line-height: inherit; font-family: inherit; font-size: 13px; vertical-align: middle;">10 VA; 2 W</td></tr><tr class="odd" style="margin: 0px; padding: 0px; border-width: 1px 0px 0px; border-top-style: solid; border-right-style: initial; border-bottom-style: initial; border-left-style: initial; border-top-color: rgb(214, 212, 212); border-right-color: initial; border-bottom-color: initial; border-left-color: initial; border-image: initial; font-style: inherit; font-variant: inherit; font-weight: inherit; font-stretch: inherit; line-height: inherit; font-family: inherit; vertical-align: baseline;"><td style="margin: 0px; padding: 10px 20px 11px; border-width: 0px 1px 0px 0px; border-top-style: initial; border-right-style: solid; border-bottom-style: initial; border-left-style: initial; border-top-color: initial; border-right-color: rgb(214, 212, 212); border-bottom-color: initial; border-left-color: initial; border-image: initial; font-style: inherit; font-variant: inherit; font-weight: 700; font-stretch: inherit; line-height: inherit; font-family: inherit; font-size: 13px; vertical-align: middle; width: 212px; color: rgb(51, 51, 51);">Zakres wskazań liczydła</td><td style="margin: 0px; padding: 10px 20px 11px; border: 0px; font-style: inherit; font-variant: inherit; font-stretch: inherit; line-height: inherit; font-family: inherit; font-size: 13px; vertical-align: middle;">0÷99999,99 kWh</td></tr><tr class="even" style="margin: 0px; padding: 0px; border-width: 1px 0px 0px; border-top-style: solid; border-right-style: initial; border-bottom-style: initial; border-left-style: initial; border-top-color: rgb(214, 212, 212); border-right-color: initial; border-bottom-color: initial; border-left-color: initial; border-image: initial; font-style: inherit; font-variant: inherit; font-weight: inherit; font-stretch: inherit; line-height: inherit; font-family: inherit; vertical-align: baseline; background: rgb(253, 253, 253);"><td style="margin: 0px; padding: 10px 20px 11px; border-width: 0px 1px 0px 0px; border-top-style: initial; border-right-style: solid; border-bottom-style: initial; border-left-style: initial; border-top-color: initial; border-right-color: rgb(214, 212, 212); border-bottom-color: initial; border-left-color: initial; border-image: initial; font-style: inherit; font-variant: inherit; font-weight: 700; font-stretch: inherit; line-height: inherit; font-family: inherit; font-size: 13px; vertical-align: middle; width: 212px; color: rgb(51, 51, 51);">Stała licznika</td><td style="margin: 0px; padding: 10px 20px 11px; border: 0px; font-style: inherit; font-variant: inherit; font-stretch: inherit; line-height: inherit; font-family: inherit; font-size: 13px; vertical-align: middle;">(1,25 Wh/imp) 800 imp/kWh</td></tr><tr class="odd" style="margin: 0px; padding: 0px; border-width: 1px 0px 0px; border-top-style: solid; border-right-style: initial; border-bottom-style: initial; border-left-style: initial; border-top-color: rgb(214, 212, 212); border-right-color: initial; border-bottom-color: initial; border-left-color: initial; border-image: initial; font-style: inherit; font-variant: inherit; font-weight: inherit; font-stretch: inherit; line-height: inherit; font-family: inherit; vertical-align: baseline;"><td style="margin: 0px; padding: 10px 20px 11px; border-width: 0px 1px 0px 0px; border-top-style: initial; border-right-style: solid; border-bottom-style: initial; border-left-style: initial; border-top-color: initial; border-right-color: rgb(214, 212, 212); border-bottom-color: initial; border-left-color: initial; border-image: initial; font-style: inherit; font-variant: inherit; font-weight: 700; font-stretch: inherit; line-height: inherit; font-family: inherit; font-size: 13px; vertical-align: middle; width: 212px; color: rgb(51, 51, 51);">Sygnalizacja sczytywania</td><td style="margin: 0px; padding: 10px 20px 11px; border: 0px; font-style: inherit; font-variant: inherit; font-stretch: inherit; line-height: inherit; font-family: inherit; font-size: 13px; vertical-align: middle;">LED czerwona</td></tr><tr class="even" style="margin: 0px; padding: 0px; border-width: 1px 0px 0px; border-top-style: solid; border-right-style: initial; border-bottom-style: initial; border-left-style: initial; border-top-color: rgb(214, 212, 212); border-right-color: initial; border-bottom-color: initial; border-left-color: initial; border-image: initial; font-style: inherit; font-variant: inherit; font-weight: inherit; font-stretch: inherit; line-height: inherit; font-family: inherit; vertical-align: baseline; background: rgb(253, 253, 253);"><td style="margin: 0px; padding: 10px 20px 11px; border-width: 0px 1px 0px 0px; border-top-style: initial; border-right-style: solid; border-bottom-style: initial; border-left-style: initial; border-top-color: initial; border-right-color: rgb(214, 212, 212); border-bottom-color: initial; border-left-color: initial; border-image: initial; font-style: inherit; font-variant: inherit; font-weight: 700; font-stretch: inherit; line-height: inherit; font-family: inherit; font-size: 13px; vertical-align: middle; width: 212px; color: rgb(51, 51, 51);">Wyjście impulsowe SO+ SO-</td><td style="margin: 0px; padding: 10px 20px 11px; border: 0px; font-style: inherit; font-variant: inherit; font-stretch: inherit; line-height: inherit; font-family: inherit; font-size: 13px; vertical-align: middle;">otwarty kolektor</td></tr><tr class="odd" style="margin: 0px; padding: 0px; border-width: 1px 0px 0px; border-top-style: solid; border-right-style: initial; border-bottom-style: initial; border-left-style: initial; border-top-color: rgb(214, 212, 212); border-right-color: initial; border-bottom-color: initial; border-left-color: initial; border-image: initial; font-style: inherit; font-variant: inherit; font-weight: inherit; font-stretch: inherit; line-height: inherit; font-family: inherit; vertical-align: baseline;"><td style="margin: 0px; padding: 10px 20px 11px; border-width: 0px 1px 0px 0px; border-top-style: initial; border-right-style: solid; border-bottom-style: initial; border-left-style: initial; border-top-color: initial; border-right-color: rgb(214, 212, 212); border-bottom-color: initial; border-left-color: initial; border-image: initial; font-style: inherit; font-variant: inherit; font-weight: 700; font-stretch: inherit; line-height: inherit; font-family: inherit; font-size: 13px; vertical-align: middle; width: 212px; color: rgb(51, 51, 51);">Napięcie podłączenia SO+ SO-</td><td style="margin: 0px; padding: 10px 20px 11px; border: 0px; font-style: inherit; font-variant: inherit; font-stretch: inherit; line-height: inherit; font-family: inherit; font-size: 13px; vertical-align: middle;">maks. 30 V DC</td></tr><tr class="even" style="margin: 0px; padding: 0px; border-width: 1px 0px 0px; border-top-style: solid; border-right-style: initial; border-bottom-style: initial; border-left-style: initial; border-top-color: rgb(214, 212, 212); border-right-color: initial; border-bottom-color: initial; border-left-color: initial; border-image: initial; font-style: inherit; font-variant: inherit; font-weight: inherit; font-stretch: inherit; line-height: inherit; font-family: inherit; vertical-align: baseline; background: rgb(253, 253, 253);"><td style="margin: 0px; padding: 10px 20px 11px; border-width: 0px 1px 0px 0px; border-top-style: initial; border-right-style: solid; border-bottom-style: initial; border-left-style: initial; border-top-color: initial; border-right-color: rgb(214, 212, 212); border-bottom-color: initial; border-left-color: initial; border-image: initial; font-style: inherit; font-variant: inherit; font-weight: 700; font-stretch: inherit; line-height: inherit; font-family: inherit; font-size: 13px; vertical-align: middle; width: 212px; color: rgb(51, 51, 51);">Prąd podłączenia SO+ SO-</td><td style="margin: 0px; padding: 10px 20px 11px; border: 0px; font-style: inherit; font-variant: inherit; font-stretch: inherit; line-height: inherit; font-family: inherit; font-size: 13px; vertical-align: middle;">maks. 27 mA</td></tr><tr class="odd" style="margin: 0px; padding: 0px; border-width: 1px 0px 0px; border-top-style: solid; border-right-style: initial; border-bottom-style: initial; border-left-style: initial; border-top-color: rgb(214, 212, 212); border-right-color: initial; border-bottom-color: initial; border-left-color: initial; border-image: initial; font-style: inherit; font-variant: inherit; font-weight: inherit; font-stretch: inherit; line-height: inherit; font-family: inherit; vertical-align: baseline;"><td style="margin: 0px; padding: 10px 20px 11px; border-width: 0px 1px 0px 0px; border-top-style: initial; border-right-style: solid; border-bottom-style: initial; border-left-style: initial; border-top-color: initial; border-right-color: rgb(214, 212, 212); border-bottom-color: initial; border-left-color: initial; border-image: initial; font-style: inherit; font-variant: inherit; font-weight: 700; font-stretch: inherit; line-height: inherit; font-family: inherit; font-size: 13px; vertical-align: middle; width: 212px; color: rgb(51, 51, 51);">Czas impulsu SO+ SO-</td><td style="margin: 0px; padding: 10px 20px 11px; border: 0px; font-style: inherit; font-variant: inherit; font-stretch: inherit; line-height: inherit; font-family: inherit; font-size: 13px; vertical-align: middle;">35 ms</td></tr><tr class="even" style="margin: 0px; padding: 0px; border-width: 1px 0px 0px; border-top-style: solid; border-right-style: initial; border-bottom-style: initial; border-left-style: initial; border-top-color: rgb(214, 212, 212); border-right-color: initial; border-bottom-color: initial; border-left-color: initial; border-image: initial; font-style: inherit; font-variant: inherit; font-weight: inherit; font-stretch: inherit; line-height: inherit; font-family: inherit; vertical-align: baseline; background: rgb(253, 253, 253);"><td style="margin: 0px; padding: 10px 20px 11px; border-width: 0px 1px 0px 0px; border-top-style: initial; border-right-style: solid; border-bottom-style: initial; border-left-style: initial; border-top-color: initial; border-right-color: rgb(214, 212, 212); border-bottom-color: initial; border-left-color: initial; border-image: initial; font-style: inherit; font-variant: inherit; font-weight: 700; font-stretch: inherit; line-height: inherit; font-family: inherit; font-size: 13px; vertical-align: middle; width: 212px; color: rgb(51, 51, 51);">Klasa dokładności</td><td style="margin: 0px; padding: 10px 20px 11px; border: 0px; font-style: inherit; font-variant: inherit; font-stretch: inherit; line-height: inherit; font-family: inherit; font-size: 13px; vertical-align: middle;">B</td></tr><tr class="odd" style="margin: 0px; padding: 0px; border-width: 1px 0px 0px; border-top-style: solid; border-right-style: initial; border-bottom-style: initial; border-left-style: initial; border-top-color: rgb(214, 212, 212); border-right-color: initial; border-bottom-color: initial; border-left-color: initial; border-image: initial; font-style: inherit; font-variant: inherit; font-weight: inherit; font-stretch: inherit; line-height: inherit; font-family: inherit; vertical-align: baseline;"><td style="margin: 0px; padding: 10px 20px 11px; border-width: 0px 1px 0px 0px; border-top-style: initial; border-right-style: solid; border-bottom-style: initial; border-left-style: initial; border-top-color: initial; border-right-color: rgb(214, 212, 212); border-bottom-color: initial; border-left-color: initial; border-image: initial; font-style: inherit; font-variant: inherit; font-weight: 700; font-stretch: inherit; line-height: inherit; font-family: inherit; font-size: 13px; vertical-align: middle; width: 212px; color: rgb(51, 51, 51);">Sygnalizacja poboru prądu</td><td style="margin: 0px; padding: 10px 20px 11px; border: 0px; font-style: inherit; font-variant: inherit; font-stretch: inherit; line-height: inherit; font-family: inherit; font-size: 13px; vertical-align: middle;">3×LED czerwona</td></tr><tr class="even" style="margin: 0px; padding: 0px; border-width: 1px 0px 0px; border-top-style: solid; border-right-style: initial; border-bottom-style: initial; border-left-style: initial; border-top-color: rgb(214, 212, 212); border-right-color: initial; border-bottom-color: initial; border-left-color: initial; border-image: initial; font-style: inherit; font-variant: inherit; font-weight: inherit; font-stretch: inherit; line-height: inherit; font-family: inherit; vertical-align: baseline; background: rgb(253, 253, 253);"><td style="margin: 0px; padding: 10px 20px 11px; border-width: 0px 1px 0px 0px; border-top-style: initial; border-right-style: solid; border-bottom-style: initial; border-left-style: initial; border-top-color: initial; border-right-color: rgb(214, 212, 212); border-bottom-color: initial; border-left-color: initial; border-image: initial; font-style: inherit; font-variant: inherit; font-weight: 700; font-stretch: inherit; line-height: inherit; font-family: inherit; font-size: 13px; vertical-align: middle; width: 212px; color: rgb(51, 51, 51);">Przyłącze</td><td style="margin: 0px; padding: 10px 20px 11px; border: 0px; font-style: inherit; font-variant: inherit; font-stretch: inherit; line-height: inherit; font-family: inherit; font-size: 13px; vertical-align: middle;">zaciski śrubowe 16 mm²</td></tr><tr class="odd" style="margin: 0px; padding: 0px; border-width: 1px 0px 0px; border-top-style: solid; border-right-style: initial; border-bottom-style: initial; border-left-style: initial; border-top-color: rgb(214, 212, 212); border-right-color: initial; border-bottom-color: initial; border-left-color: initial; border-image: initial; font-style: inherit; font-variant: inherit; font-weight: inherit; font-stretch: inherit; line-height: inherit; font-family: inherit; vertical-align: baseline;"><td style="margin: 0px; padding: 10px 20px 11px; border-width: 0px 1px 0px 0px; border-top-style: initial; border-right-style: solid; border-bottom-style: initial; border-left-style: initial; border-top-color: initial; border-right-color: rgb(214, 212, 212); border-bottom-color: initial; border-left-color: initial; border-image: initial; font-style: inherit; font-variant: inherit; font-weight: 700; font-stretch: inherit; line-height: inherit; font-family: inherit; font-size: 13px; vertical-align: middle; width: 212px; color: rgb(51, 51, 51);">Temperatura pracy</td><td style="margin: 0px; padding: 10px 20px 11px; border: 0px; font-style: inherit; font-variant: inherit; font-stretch: inherit; line-height: inherit; font-family: inherit; font-size: 13px; vertical-align: middle;">-20÷50°C</td></tr><tr class="even" style="margin: 0px; padding: 0px; border-width: 1px 0px 0px; border-top-style: solid; border-right-style: initial; border-bottom-style: initial; border-left-style: initial; border-top-color: rgb(214, 212, 212); border-right-color: initial; border-bottom-color: initial; border-left-color: initial; border-image: initial; font-style: inherit; font-variant: inherit; font-weight: inherit; font-stretch: inherit; line-height: inherit; font-family: inherit; vertical-align: baseline; background: rgb(253, 253, 253);"><td style="margin: 0px; padding: 10px 20px 11px; border-width: 0px 1px 0px 0px; border-top-style: initial; border-right-style: solid; border-bottom-style: initial; border-left-style: initial; border-top-color: initial; border-right-color: rgb(214, 212, 212); border-bottom-color: initial; border-left-color: initial; border-image: initial; font-style: inherit; font-variant: inherit; font-weight: 700; font-stretch: inherit; line-height: inherit; font-family: inherit; font-size: 13px; vertical-align: middle; width: 212px; color: rgb(51, 51, 51);">Wymiary</td><td style="margin: 0px; padding: 10px 20px 11px; border: 0px; font-style: inherit; font-variant: inherit; font-stretch: inherit; line-height: inherit; font-family: inherit; font-size: 13px; vertical-align: middle;">4,5 modułu (75 mm)</td></tr><tr class="odd" style="margin: 0px; padding: 0px; border-width: 1px 0px 0px; border-top-style: solid; border-right-style: initial; border-bottom-style: initial; border-left-style: initial; border-top-color: rgb(214, 212, 212); border-right-color: initial; border-bottom-color: initial; border-left-color: initial; border-image: initial; font-style: inherit; font-variant: inherit; font-weight: inherit; font-stretch: inherit; line-height: inherit; font-family: inherit; vertical-align: baseline;"><td style="margin: 0px; padding: 10px 20px 11px; border-width: 0px 1px 0px 0px; border-top-style: initial; border-right-style: solid; border-bottom-style: initial; border-left-style: initial; border-top-color: initial; border-right-color: rgb(214, 212, 212); border-bottom-color: initial; border-left-color: initial; border-image: initial; font-style: inherit; font-variant: inherit; font-weight: 700; font-stretch: inherit; line-height: inherit; font-family: inherit; font-size: 13px; vertical-align: middle; width: 212px; color: rgb(51, 51, 51);">Montaż</td><td style="margin: 0px; padding: 10px 20px 11px; border: 0px; font-style: inherit; font-variant: inherit; font-stretch: inherit; line-height: inherit; font-family: inherit; font-size: 13px; vertical-align: middle;">na szynie 35 mm</td></tr><tr class="even" style="margin: 0px; padding: 0px; border-width: 1px 0px 0px; border-top-style: solid; border-right-style: initial; border-bottom-style: initial; border-left-style: initial; border-top-color: rgb(214, 212, 212); border-right-color: initial; border-bottom-color: initial; border-left-color: initial; border-image: initial; font-style: inherit; font-variant: inherit; font-weight: inherit; font-stretch: inherit; line-height: inherit; font-family: inherit; vertical-align: baseline; background: rgb(253, 253, 253);"><td style="margin: 0px; padding: 10px 20px 11px; border-width: 0px 1px 0px 0px; border-top-style: initial; border-right-style: solid; border-bottom-style: initial; border-left-style: initial; border-top-color: initial; border-right-color: rgb(214, 212, 212); border-bottom-color: initial; border-left-color: initial; border-image: initial; font-style: inherit; font-variant: inherit; font-weight: 700; font-stretch: inherit; line-height: inherit; font-family: inherit; font-size: 13px; vertical-align: middle; width: 212px; color: rgb(51, 51, 51);">Stopień ochrony</td><td style="margin: 0px; padding: 10px 20px 11px; border: 0px; font-style: inherit; font-variant: inherit; font-stretch: inherit; line-height: inherit; font-family: inherit; font-size: 13px; vertical-align: middle;">IP20</td></tr></tbody></table> | 528.9 | 1 |  | - | N | N | N | N | Y | N | N | N | N | N | Y | N | N
151203383 | 166457 | F&amp;F | CZF-BT STYK: 1Z , I=10A,REGULOWANY CZAS ZADZIAŁANIA 0,5-15 SEK., 2 MODUŁY CZUJNIKI ZANIKU FAZ |  |  |  |  | - | N | N | N | N | Y | N | N | N | N | N | Y | N | N
151203387 | 166512 | F&amp;F | PCZ-522 DWUKANAŁOWY, 2X250 KOMÓREK PAMIĘCI, STYKI: 2X1P, I=16A, 24÷264V AC/DC, 2 MODUŁY ZEGARY |  |  |  |  | - | N | N | N | N | Y | N | N | N | N | N | Y | N | N
151203388 | 166672 | F&amp;F | KK-03 STACJA BRAMOWA NATYNKOWA Z SZYFRATOREM |  |  |  |  | - | N | N | N | N | Y | N | N | N | N | N | Y | N | N
151203390 | 166582 | F&amp;F | LE-03D CT-200 LICZNIK ENERGII ELEKTRYCZNEJ - TRÓJFAZ., WYŚWIETLACZ LCD, KL.1, WEJ. POM. 3X5A [PRZEKŁADNIK 200/5] LICZNIKI ENERGII |  |  |  |  | - | N | N | N | N | Y | N | N | N | N | N | Y | N | N
151203395 | 166460 | F&amp;F | CZF-312 STYKI: 1Z , 1 R ; I=2X5A; PRÓG REGULOWANY:165-180V, BEZ ZWŁOKI ZADZIAŁANIA, 1 MODUŁ CZUJNIKI ZANIKU FAZ |  |  |  |  | - | N | N | N | N | Y | N | N | N | N | N | Y | N | N
151203405 | 166461 | F&amp;F | CZF-331 STYKI: 2P, I=2X5A; PRÓG REGULOWANY 165-180V, 3 MODUŁY CZUJNIKI ZANIKU FAZ |  |  |  |  | - | N | N | N | N | Y | N | N | N | N | N | Y | N | N
151203422 | 166422 | F&amp;F | Przekaźnik bistabilny BIS-411 2Z 230V | <p><b>Przekaźnik bistabilny BIS-411 2Z 230V</b></p><p>Zasilanie 230 V. Maksymalne obciążenie 16 A. Na szynę 35mm. Współpracuje z przyciskami podświetlanymi.</p><p>Elektroniczny przekaźnik bistabilny umożliwia załączenie oświetlenia lub innego urządzenia z kilku różnych punktów za pomocą równolegle połączonych przycisków sterujących.</p><p><b>Działanie</b></p><p>Załączenie odbiornika następuje po impulsie prądu spowodowanym naciśnięciem dowolnego przycisku chwilowego (dzwonkowego) podłączonego do przekaźnika. Wyłączenie odbiornika nastąpi po następnym impulsie lub po zaniku zasilania. </p><table class="table-data-sheet" style="margin: 0px 0px 20px; padding: 0px; border-width: 0px 0px 1px; border-top-style: initial; border-right-style: initial; border-bottom-style: solid; border-left-style: initial; border-top-color: initial; border-right-color: initial; border-bottom-color: rgb(214, 212, 212); border-left-color: initial; border-image: initial; font-variant-numeric: inherit; font-variant-east-asian: inherit; font-stretch: inherit; line-height: inherit; font-family: Arial, Helvetica, sans-serif; font-size: 13px; vertical-align: baseline; max-width: 100%; background: rgb(255, 255, 255); width: 708px; color: rgb(119, 119, 119);"><tbody style="margin: 0px; padding: 0px; border: 0px; font-style: inherit; font-variant: inherit; font-weight: inherit; font-stretch: inherit; line-height: inherit; font-family: inherit; vertical-align: baseline;"><tr class="odd" style="margin: 0px; padding: 0px; border-width: 1px 0px 0px; border-top-style: solid; border-right-style: initial; border-bottom-style: initial; border-left-style: initial; border-top-color: rgb(214, 212, 212); border-right-color: initial; border-bottom-color: initial; border-left-color: initial; border-image: initial; font-style: inherit; font-variant: inherit; font-weight: inherit; font-stretch: inherit; line-height: inherit; font-family: inherit; vertical-align: baseline;"><td style="margin: 0px; padding: 10px 20px 11px; border-width: 0px 1px 0px 0px; border-top-style: initial; border-right-style: solid; border-bottom-style: initial; border-left-style: initial; border-top-color: initial; border-right-color: rgb(214, 212, 212); border-bottom-color: initial; border-left-color: initial; border-image: initial; font-style: inherit; font-variant: inherit; font-weight: 700; font-stretch: inherit; line-height: inherit; font-family: inherit; font-size: 13px; vertical-align: middle; width: 212px; color: rgb(51, 51, 51);">Napięcie zasilania</td><td style="margin: 0px; padding: 10px 20px 11px; border: 0px; font-style: inherit; font-variant: inherit; font-stretch: inherit; line-height: inherit; font-family: inherit; font-size: 13px; vertical-align: middle;">165÷265 V AC</td></tr><tr class="even" style="margin: 0px; padding: 0px; border-width: 1px 0px 0px; border-top-style: solid; border-right-style: initial; border-bottom-style: initial; border-left-style: initial; border-top-color: rgb(214, 212, 212); border-right-color: initial; border-bottom-color: initial; border-left-color: initial; border-image: initial; font-style: inherit; font-variant: inherit; font-weight: inherit; font-stretch: inherit; line-height: inherit; font-family: inherit; vertical-align: baseline; background: rgb(253, 253, 253);"><td style="margin: 0px; padding: 10px 20px 11px; border-width: 0px 1px 0px 0px; border-top-style: initial; border-right-style: solid; border-bottom-style: initial; border-left-style: initial; border-top-color: initial; border-right-color: rgb(214, 212, 212); border-bottom-color: initial; border-left-color: initial; border-image: initial; font-style: inherit; font-variant: inherit; font-weight: 700; font-stretch: inherit; line-height: inherit; font-family: inherit; font-size: 13px; vertical-align: middle; width: 212px; color: rgb(51, 51, 51);">Sterowanie lokalne</td><td style="margin: 0px; padding: 10px 20px 11px; border: 0px; font-style: inherit; font-variant: inherit; font-stretch: inherit; line-height: inherit; font-family: inherit; font-size: 13px; vertical-align: middle;">TAK</td></tr><tr class="odd" style="margin: 0px; padding: 0px; border-width: 1px 0px 0px; border-top-style: solid; border-right-style: initial; border-bottom-style: initial; border-left-style: initial; border-top-color: rgb(214, 212, 212); border-right-color: initial; border-bottom-color: initial; border-left-color: initial; border-image: initial; font-style: inherit; font-variant: inherit; font-weight: inherit; font-stretch: inherit; line-height: inherit; font-family: inherit; vertical-align: baseline;"><td style="margin: 0px; padding: 10px 20px 11px; border-width: 0px 1px 0px 0px; border-top-style: initial; border-right-style: solid; border-bottom-style: initial; border-left-style: initial; border-top-color: initial; border-right-color: rgb(214, 212, 212); border-bottom-color: initial; border-left-color: initial; border-image: initial; font-style: inherit; font-variant: inherit; font-weight: 700; font-stretch: inherit; line-height: inherit; font-family: inherit; font-size: 13px; vertical-align: middle; width: 212px; color: rgb(51, 51, 51);">Maksymalny prąd obciążenia AC-1</td><td style="margin: 0px; padding: 10px 20px 11px; border: 0px; font-style: inherit; font-variant: inherit; font-stretch: inherit; line-height: inherit; font-family: inherit; font-size: 13px; vertical-align: middle;">8 A</td></tr><tr class="even" style="margin: 0px; padding: 0px; border-width: 1px 0px 0px; border-top-style: solid; border-right-style: initial; border-bottom-style: initial; border-left-style: initial; border-top-color: rgb(214, 212, 212); border-right-color: initial; border-bottom-color: initial; border-left-color: initial; border-image: initial; font-style: inherit; font-variant: inherit; font-weight: inherit; font-stretch: inherit; line-height: inherit; font-family: inherit; vertical-align: baseline; background: rgb(253, 253, 253);"><td style="margin: 0px; padding: 10px 20px 11px; border-width: 0px 1px 0px 0px; border-top-style: initial; border-right-style: solid; border-bottom-style: initial; border-left-style: initial; border-top-color: initial; border-right-color: rgb(214, 212, 212); border-bottom-color: initial; border-left-color: initial; border-image: initial; font-style: inherit; font-variant: inherit; font-weight: 700; font-stretch: inherit; line-height: inherit; font-family: inherit; font-size: 13px; vertical-align: middle; width: 212px; color: rgb(51, 51, 51);">Element wykonawczy</td><td style="margin: 0px; padding: 10px 20px 11px; border: 0px; font-style: inherit; font-variant: inherit; font-stretch: inherit; line-height: inherit; font-family: inherit; font-size: 13px; vertical-align: middle;">przekaźnik</td></tr><tr class="odd" style="margin: 0px; padding: 0px; border-width: 1px 0px 0px; border-top-style: solid; border-right-style: initial; border-bottom-style: initial; border-left-style: initial; border-top-color: rgb(214, 212, 212); border-right-color: initial; border-bottom-color: initial; border-left-color: initial; border-image: initial; font-style: inherit; font-variant: inherit; font-weight: inherit; font-stretch: inherit; line-height: inherit; font-family: inherit; vertical-align: baseline;"><td style="margin: 0px; padding: 10px 20px 11px; border-width: 0px 1px 0px 0px; border-top-style: initial; border-right-style: solid; border-bottom-style: initial; border-left-style: initial; border-top-color: initial; border-right-color: rgb(214, 212, 212); border-bottom-color: initial; border-left-color: initial; border-image: initial; font-style: inherit; font-variant: inherit; font-weight: 700; font-stretch: inherit; line-height: inherit; font-family: inherit; font-size: 13px; vertical-align: middle; width: 212px; color: rgb(51, 51, 51);">Konfiguracja styków</td><td style="margin: 0px; padding: 10px 20px 11px; border: 0px; font-style: inherit; font-variant: inherit; font-stretch: inherit; line-height: inherit; font-family: inherit; font-size: 13px; vertical-align: middle;">2 × NO</td></tr><tr class="even" style="margin: 0px; padding: 0px; border-width: 1px 0px 0px; border-top-style: solid; border-right-style: initial; border-bottom-style: initial; border-left-style: initial; border-top-color: rgb(214, 212, 212); border-right-color: initial; border-bottom-color: initial; border-left-color: initial; border-image: initial; font-style: inherit; font-variant: inherit; font-weight: inherit; font-stretch: inherit; line-height: inherit; font-family: inherit; vertical-align: baseline; background: rgb(253, 253, 253);"><td style="margin: 0px; padding: 10px 20px 11px; border-width: 0px 1px 0px 0px; border-top-style: initial; border-right-style: solid; border-bottom-style: initial; border-left-style: initial; border-top-color: initial; border-right-color: rgb(214, 212, 212); border-bottom-color: initial; border-left-color: initial; border-image: initial; font-style: inherit; font-variant: inherit; font-weight: 700; font-stretch: inherit; line-height: inherit; font-family: inherit; font-size: 13px; vertical-align: middle; width: 212px; color: rgb(51, 51, 51);">Separacja styku</td><td style="margin: 0px; padding: 10px 20px 11px; border: 0px; font-style: inherit; font-variant: inherit; font-stretch: inherit; line-height: inherit; font-family: inherit; font-size: 13px; vertical-align: middle;">TAK</td></tr><tr class="odd" style="margin: 0px; padding: 0px; border-width: 1px 0px 0px; border-top-style: solid; border-right-style: initial; border-bottom-style: initial; border-left-style: initial; border-top-color: rgb(214, 212, 212); border-right-color: initial; border-bottom-color: initial; border-left-color: initial; border-image: initial; font-style: inherit; font-variant: inherit; font-weight: inherit; font-stretch: inherit; line-height: inherit; font-family: inherit; vertical-align: baseline;"><td style="margin: 0px; padding: 10px 20px 11px; border-width: 0px 1px 0px 0px; border-top-style: initial; border-right-style: solid; border-bottom-style: initial; border-left-style: initial; border-top-color: initial; border-right-color: rgb(214, 212, 212); border-bottom-color: initial; border-left-color: initial; border-image: initial; font-style: inherit; font-variant: inherit; font-weight: 700; font-stretch: inherit; line-height: inherit; font-family: inherit; font-size: 13px; vertical-align: middle; width: 212px; color: rgb(51, 51, 51);">Odporność na prądy udarowe</td><td style="margin: 0px; padding: 10px 20px 11px; border: 0px; font-style: inherit; font-variant: inherit; font-stretch: inherit; line-height: inherit; font-family: inherit; font-size: 13px; vertical-align: middle;">NIE</td></tr><tr class="even" style="margin: 0px; padding: 0px; border-width: 1px 0px 0px; border-top-style: solid; border-right-style: initial; border-bottom-style: initial; border-left-style: initial; border-top-color: rgb(214, 212, 212); border-right-color: initial; border-bottom-color: initial; border-left-color: initial; border-image: initial; font-style: inherit; font-variant: inherit; font-weight: inherit; font-stretch: inherit; line-height: inherit; font-family: inherit; vertical-align: baseline; background: rgb(253, 253, 253);"><td style="margin: 0px; padding: 10px 20px 11px; border-width: 0px 1px 0px 0px; border-top-style: initial; border-right-style: solid; border-bottom-style: initial; border-left-style: initial; border-top-color: initial; border-right-color: rgb(214, 212, 212); border-bottom-color: initial; border-left-color: initial; border-image: initial; font-style: inherit; font-variant: inherit; font-weight: 700; font-stretch: inherit; line-height: inherit; font-family: inherit; font-size: 13px; vertical-align: middle; width: 212px; color: rgb(51, 51, 51);">Ilość kanałów</td><td style="margin: 0px; padding: 10px 20px 11px; border: 0px; font-style: inherit; font-variant: inherit; font-stretch: inherit; line-height: inherit; font-family: inherit; font-size: 13px; vertical-align: middle;">1</td></tr><tr class="odd" style="margin: 0px; padding: 0px; border-width: 1px 0px 0px; border-top-style: solid; border-right-style: initial; border-bottom-style: initial; border-left-style: initial; border-top-color: rgb(214, 212, 212); border-right-color: initial; border-bottom-color: initial; border-left-color: initial; border-image: initial; font-style: inherit; font-variant: inherit; font-weight: inherit; font-stretch: inherit; line-height: inherit; font-family: inherit; vertical-align: baseline;"><td style="margin: 0px; padding: 10px 20px 11px; border-width: 0px 1px 0px 0px; border-top-style: initial; border-right-style: solid; border-bottom-style: initial; border-left-style: initial; border-top-color: initial; border-right-color: rgb(214, 212, 212); border-bottom-color: initial; border-left-color: initial; border-image: initial; font-style: inherit; font-variant: inherit; font-weight: 700; font-stretch: inherit; line-height: inherit; font-family: inherit; font-size: 13px; vertical-align: middle; width: 212px; color: rgb(51, 51, 51);">Funkcjonalność</td><td style="margin: 0px; padding: 10px 20px 11px; border: 0px; font-style: inherit; font-variant: inherit; font-stretch: inherit; line-height: inherit; font-family: inherit; font-size: 13px; vertical-align: middle;">włącz/wyłącz</td></tr><tr class="even" style="margin: 0px; padding: 0px; border-width: 1px 0px 0px; border-top-style: solid; border-right-style: initial; border-bottom-style: initial; border-left-style: initial; border-top-color: rgb(214, 212, 212); border-right-color: initial; border-bottom-color: initial; border-left-color: initial; border-image: initial; font-style: inherit; font-variant: inherit; font-weight: inherit; font-stretch: inherit; line-height: inherit; font-family: inherit; vertical-align: baseline; background: rgb(253, 253, 253);"><td style="margin: 0px; padding: 10px 20px 11px; border-width: 0px 1px 0px 0px; border-top-style: initial; border-right-style: solid; border-bottom-style: initial; border-left-style: initial; border-top-color: initial; border-right-color: rgb(214, 212, 212); border-bottom-color: initial; border-left-color: initial; border-image: initial; font-style: inherit; font-variant: inherit; font-weight: 700; font-stretch: inherit; line-height: inherit; font-family: inherit; font-size: 13px; vertical-align: middle; width: 212px; color: rgb(51, 51, 51);">Opóźnienie zadziałania</td><td style="margin: 0px; padding: 10px 20px 11px; border: 0px; font-style: inherit; font-variant: inherit; font-stretch: inherit; line-height: inherit; font-family: inherit; font-size: 13px; vertical-align: middle;">0,1 ÷ 0,2 s</td></tr><tr class="odd" style="margin: 0px; padding: 0px; border-width: 1px 0px 0px; border-top-style: solid; border-right-style: initial; border-bottom-style: initial; border-left-style: initial; border-top-color: rgb(214, 212, 212); border-right-color: initial; border-bottom-color: initial; border-left-color: initial; border-image: initial; font-style: inherit; font-variant: inherit; font-weight: inherit; font-stretch: inherit; line-height: inherit; font-family: inherit; vertical-align: baseline;"><td style="margin: 0px; padding: 10px 20px 11px; border-width: 0px 1px 0px 0px; border-top-style: initial; border-right-style: solid; border-bottom-style: initial; border-left-style: initial; border-top-color: initial; border-right-color: rgb(214, 212, 212); border-bottom-color: initial; border-left-color: initial; border-image: initial; font-style: inherit; font-variant: inherit; font-weight: 700; font-stretch: inherit; line-height: inherit; font-family: inherit; font-size: 13px; vertical-align: middle; width: 212px; color: rgb(51, 51, 51);">Prąd impulsu sterującego</td><td style="margin: 0px; padding: 10px 20px 11px; border: 0px; font-style: inherit; font-variant: inherit; font-stretch: inherit; line-height: inherit; font-family: inherit; font-size: 13px; vertical-align: middle;">mniej niż 5 mA</td></tr><tr class="even" style="margin: 0px; padding: 0px; border-width: 1px 0px 0px; border-top-style: solid; border-right-style: initial; border-bottom-style: initial; border-left-style: initial; border-top-color: rgb(214, 212, 212); border-right-color: initial; border-bottom-color: initial; border-left-color: initial; border-image: initial; font-style: inherit; font-variant: inherit; font-weight: inherit; font-stretch: inherit; line-height: inherit; font-family: inherit; vertical-align: baseline; background: rgb(253, 253, 253);"><td style="margin: 0px; padding: 10px 20px 11px; border-width: 0px 1px 0px 0px; border-top-style: initial; border-right-style: solid; border-bottom-style: initial; border-left-style: initial; border-top-color: initial; border-right-color: rgb(214, 212, 212); border-bottom-color: initial; border-left-color: initial; border-image: initial; font-style: inherit; font-variant: inherit; font-weight: 700; font-stretch: inherit; line-height: inherit; font-family: inherit; font-size: 13px; vertical-align: middle; width: 212px; color: rgb(51, 51, 51);">Współpraca z przyciskami podświetlanymi</td><td style="margin: 0px; padding: 10px 20px 11px; border: 0px; font-style: inherit; font-variant: inherit; font-stretch: inherit; line-height: inherit; font-family: inherit; font-size: 13px; vertical-align: middle;">TAK</td></tr><tr class="odd" style="margin: 0px; padding: 0px; border-width: 1px 0px 0px; border-top-style: solid; border-right-style: initial; border-bottom-style: initial; border-left-style: initial; border-top-color: rgb(214, 212, 212); border-right-color: initial; border-bottom-color: initial; border-left-color: initial; border-image: initial; font-style: inherit; font-variant: inherit; font-weight: inherit; font-stretch: inherit; line-height: inherit; font-family: inherit; vertical-align: baseline;"><td style="margin: 0px; padding: 10px 20px 11px; border-width: 0px 1px 0px 0px; border-top-style: initial; border-right-style: solid; border-bottom-style: initial; border-left-style: initial; border-top-color: initial; border-right-color: rgb(214, 212, 212); border-bottom-color: initial; border-left-color: initial; border-image: initial; font-style: inherit; font-variant: inherit; font-weight: 700; font-stretch: inherit; line-height: inherit; font-family: inherit; font-size: 13px; vertical-align: middle; width: 212px; color: rgb(51, 51, 51);">Pamięć stanu po zaniku zasilania</td><td style="margin: 0px; padding: 10px 20px 11px; border: 0px; font-style: inherit; font-variant: inherit; font-stretch: inherit; line-height: inherit; font-family: inherit; font-size: 13px; vertical-align: middle;">NIE</td></tr><tr class="even" style="margin: 0px; padding: 0px; border-width: 1px 0px 0px; border-top-style: solid; border-right-style: initial; border-bottom-style: initial; border-left-style: initial; border-top-color: rgb(214, 212, 212); border-right-color: initial; border-bottom-color: initial; border-left-color: initial; border-image: initial; font-style: inherit; font-variant: inherit; font-weight: inherit; font-stretch: inherit; line-height: inherit; font-family: inherit; vertical-align: baseline; background: rgb(253, 253, 253);"><td style="margin: 0px; padding: 10px 20px 11px; border-width: 0px 1px 0px 0px; border-top-style: initial; border-right-style: solid; border-bottom-style: initial; border-left-style: initial; border-top-color: initial; border-right-color: rgb(214, 212, 212); border-bottom-color: initial; border-left-color: initial; border-image: initial; font-style: inherit; font-variant: inherit; font-weight: 700; font-stretch: inherit; line-height: inherit; font-family: inherit; font-size: 13px; vertical-align: middle; width: 212px; color: rgb(51, 51, 51);">Funkcja załącz na czas</td><td style="margin: 0px; padding: 10px 20px 11px; border: 0px; font-style: inherit; font-variant: inherit; font-stretch: inherit; line-height: inherit; font-family: inherit; font-size: 13px; vertical-align: middle;">NIE</td></tr><tr class="odd" style="margin: 0px; padding: 0px; border-width: 1px 0px 0px; border-top-style: solid; border-right-style: initial; border-bottom-style: initial; border-left-style: initial; border-top-color: rgb(214, 212, 212); border-right-color: initial; border-bottom-color: initial; border-left-color: initial; border-image: initial; font-style: inherit; font-variant: inherit; font-weight: inherit; font-stretch: inherit; line-height: inherit; font-family: inherit; vertical-align: baseline;"><td style="margin: 0px; padding: 10px 20px 11px; border-width: 0px 1px 0px 0px; border-top-style: initial; border-right-style: solid; border-bottom-style: initial; border-left-style: initial; border-top-color: initial; border-right-color: rgb(214, 212, 212); border-bottom-color: initial; border-left-color: initial; border-image: initial; font-style: inherit; font-variant: inherit; font-weight: 700; font-stretch: inherit; line-height: inherit; font-family: inherit; font-size: 13px; vertical-align: middle; width: 212px; color: rgb(51, 51, 51);">Dedykowane wejścia sterowania centralnego</td><td style="margin: 0px; padding: 10px 20px 11px; border: 0px; font-style: inherit; font-variant: inherit; font-stretch: inherit; line-height: inherit; font-family: inherit; font-size: 13px; vertical-align: middle;">NIE</td></tr><tr class="even" style="margin: 0px; padding: 0px; border-width: 1px 0px 0px; border-top-style: solid; border-right-style: initial; border-bottom-style: initial; border-left-style: initial; border-top-color: rgb(214, 212, 212); border-right-color: initial; border-bottom-color: initial; border-left-color: initial; border-image: initial; font-style: inherit; font-variant: inherit; font-weight: inherit; font-stretch: inherit; line-height: inherit; font-family: inherit; vertical-align: baseline; background: rgb(253, 253, 253);"><td style="margin: 0px; padding: 10px 20px 11px; border-width: 0px 1px 0px 0px; border-top-style: initial; border-right-style: solid; border-bottom-style: initial; border-left-style: initial; border-top-color: initial; border-right-color: rgb(214, 212, 212); border-bottom-color: initial; border-left-color: initial; border-image: initial; font-style: inherit; font-variant: inherit; font-weight: 700; font-stretch: inherit; line-height: inherit; font-family: inherit; font-size: 13px; vertical-align: middle; width: 212px; color: rgb(51, 51, 51);">Sterowanie radiowe</td><td style="margin: 0px; padding: 10px 20px 11px; border: 0px; font-style: inherit; font-variant: inherit; font-stretch: inherit; line-height: inherit; font-family: inherit; font-size: 13px; vertical-align: middle;">NIE</td></tr><tr class="odd" style="margin: 0px; padding: 0px; border-width: 1px 0px 0px; border-top-style: solid; border-right-style: initial; border-bottom-style: initial; border-left-style: initial; border-top-color: rgb(214, 212, 212); border-right-color: initial; border-bottom-color: initial; border-left-color: initial; border-image: initial; font-style: inherit; font-variant: inherit; font-weight: inherit; font-stretch: inherit; line-height: inherit; font-family: inherit; vertical-align: baseline;"><td style="margin: 0px; padding: 10px 20px 11px; border-width: 0px 1px 0px 0px; border-top-style: initial; border-right-style: solid; border-bottom-style: initial; border-left-style: initial; border-top-color: initial; border-right-color: rgb(214, 212, 212); border-bottom-color: initial; border-left-color: initial; border-image: initial; font-style: inherit; font-variant: inherit; font-weight: 700; font-stretch: inherit; line-height: inherit; font-family: inherit; font-size: 13px; vertical-align: middle; width: 212px; color: rgb(51, 51, 51);">Przyłącze</td><td style="margin: 0px; padding: 10px 20px 11px; border: 0px; font-style: inherit; font-variant: inherit; font-stretch: inherit; line-height: inherit; font-family: inherit; font-size: 13px; vertical-align: middle;">zaciski śrubowe 2,5 mm²</td></tr><tr class="even" style="margin: 0px; padding: 0px; border-width: 1px 0px 0px; border-top-style: solid; border-right-style: initial; border-bottom-style: initial; border-left-style: initial; border-top-color: rgb(214, 212, 212); border-right-color: initial; border-bottom-color: initial; border-left-color: initial; border-image: initial; font-style: inherit; font-variant: inherit; font-weight: inherit; font-stretch: inherit; line-height: inherit; font-family: inherit; vertical-align: baseline; background: rgb(253, 253, 253);"><td style="margin: 0px; padding: 10px 20px 11px; border-width: 0px 1px 0px 0px; border-top-style: initial; border-right-style: solid; border-bottom-style: initial; border-left-style: initial; border-top-color: initial; border-right-color: rgb(214, 212, 212); border-bottom-color: initial; border-left-color: initial; border-image: initial; font-style: inherit; font-variant: inherit; font-weight: 700; font-stretch: inherit; line-height: inherit; font-family: inherit; font-size: 13px; vertical-align: middle; width: 212px; color: rgb(51, 51, 51);">Moment dokręcający</td><td style="margin: 0px; padding: 10px 20px 11px; border: 0px; font-style: inherit; font-variant: inherit; font-stretch: inherit; line-height: inherit; font-family: inherit; font-size: 13px; vertical-align: middle;">0,4 Nm</td></tr><tr class="odd" style="margin: 0px; padding: 0px; border-width: 1px 0px 0px; border-top-style: solid; border-right-style: initial; border-bottom-style: initial; border-left-style: initial; border-top-color: rgb(214, 212, 212); border-right-color: initial; border-bottom-color: initial; border-left-color: initial; border-image: initial; font-style: inherit; font-variant: inherit; font-weight: inherit; font-stretch: inherit; line-height: inherit; font-family: inherit; vertical-align: baseline;"><td style="margin: 0px; padding: 10px 20px 11px; border-width: 0px 1px 0px 0px; border-top-style: initial; border-right-style: solid; border-bottom-style: initial; border-left-style: initial; border-top-color: initial; border-right-color: rgb(214, 212, 212); border-bottom-color: initial; border-left-color: initial; border-image: initial; font-style: inherit; font-variant: inherit; font-weight: 700; font-stretch: inherit; line-height: inherit; font-family: inherit; font-size: 13px; vertical-align: middle; width: 212px; color: rgb(51, 51, 51);">Pobór mocy</td><td style="margin: 0px; padding: 10px 20px 11px; border: 0px; font-style: inherit; font-variant: inherit; font-stretch: inherit; line-height: inherit; font-family: inherit; font-size: 13px; vertical-align: middle;">0,7 W</td></tr><tr class="even" style="margin: 0px; padding: 0px; border-width: 1px 0px 0px; border-top-style: solid; border-right-style: initial; border-bottom-style: initial; border-left-style: initial; border-top-color: rgb(214, 212, 212); border-right-color: initial; border-bottom-color: initial; border-left-color: initial; border-image: initial; font-style: inherit; font-variant: inherit; font-weight: inherit; font-stretch: inherit; line-height: inherit; font-family: inherit; vertical-align: baseline; background: rgb(253, 253, 253);"><td style="margin: 0px; padding: 10px 20px 11px; border-width: 0px 1px 0px 0px; border-top-style: initial; border-right-style: solid; border-bottom-style: initial; border-left-style: initial; border-top-color: initial; border-right-color: rgb(214, 212, 212); border-bottom-color: initial; border-left-color: initial; border-image: initial; font-style: inherit; font-variant: inherit; font-weight: 700; font-stretch: inherit; line-height: inherit; font-family: inherit; font-size: 13px; vertical-align: middle; width: 212px; color: rgb(51, 51, 51);">Temperatura pracy</td><td style="margin: 0px; padding: 10px 20px 11px; border: 0px; font-style: inherit; font-variant: inherit; font-stretch: inherit; line-height: inherit; font-family: inherit; font-size: 13px; vertical-align: middle;">-25 ÷ 50 °C</td></tr><tr class="odd" style="margin: 0px; padding: 0px; border-width: 1px 0px 0px; border-top-style: solid; border-right-style: initial; border-bottom-style: initial; border-left-style: initial; border-top-color: rgb(214, 212, 212); border-right-color: initial; border-bottom-color: initial; border-left-color: initial; border-image: initial; font-style: inherit; font-variant: inherit; font-weight: inherit; font-stretch: inherit; line-height: inherit; font-family: inherit; vertical-align: baseline;"><td style="margin: 0px; padding: 10px 20px 11px; border-width: 0px 1px 0px 0px; border-top-style: initial; border-right-style: solid; border-bottom-style: initial; border-left-style: initial; border-top-color: initial; border-right-color: rgb(214, 212, 212); border-bottom-color: initial; border-left-color: initial; border-image: initial; font-style: inherit; font-variant: inherit; font-weight: 700; font-stretch: inherit; line-height: inherit; font-family: inherit; font-size: 13px; vertical-align: middle; width: 212px; color: rgb(51, 51, 51);">Wymiary</td><td style="margin: 0px; padding: 10px 20px 11px; border: 0px; font-style: inherit; font-variant: inherit; font-stretch: inherit; line-height: inherit; font-family: inherit; font-size: 13px; vertical-align: middle;">1 moduł (18 mm)</td></tr><tr class="even" style="margin: 0px; padding: 0px; border-width: 1px 0px 0px; border-top-style: solid; border-right-style: initial; border-bottom-style: initial; border-left-style: initial; border-top-color: rgb(214, 212, 212); border-right-color: initial; border-bottom-color: initial; border-left-color: initial; border-image: initial; font-style: inherit; font-variant: inherit; font-weight: inherit; font-stretch: inherit; line-height: inherit; font-family: inherit; vertical-align: baseline; background: rgb(253, 253, 253);"><td style="margin: 0px; padding: 10px 20px 11px; border-width: 0px 1px 0px 0px; border-top-style: initial; border-right-style: solid; border-bottom-style: initial; border-left-style: initial; border-top-color: initial; border-right-color: rgb(214, 212, 212); border-bottom-color: initial; border-left-color: initial; border-image: initial; font-style: inherit; font-variant: inherit; font-weight: 700; font-stretch: inherit; line-height: inherit; font-family: inherit; font-size: 13px; vertical-align: middle; width: 212px; color: rgb(51, 51, 51);">Montaż</td><td style="margin: 0px; padding: 10px 20px 11px; border: 0px; font-style: inherit; font-variant: inherit; font-stretch: inherit; line-height: inherit; font-family: inherit; font-size: 13px; vertical-align: middle;">na szynie 35 mm</td></tr><tr class="odd" style="margin: 0px; padding: 0px; border-width: 1px 0px 0px; border-top-style: solid; border-right-style: initial; border-bottom-style: initial; border-left-style: initial; border-top-color: rgb(214, 212, 212); border-right-color: initial; border-bottom-color: initial; border-left-color: initial; border-image: initial; font-style: inherit; font-variant: inherit; font-weight: inherit; font-stretch: inherit; line-height: inherit; font-family: inherit; vertical-align: baseline;"><td style="margin: 0px; padding: 10px 20px 11px; border-width: 0px 1px 0px 0px; border-top-style: initial; border-right-style: solid; border-bottom-style: initial; border-left-style: initial; border-top-color: initial; border-right-color: rgb(214, 212, 212); border-bottom-color: initial; border-left-color: initial; border-image: initial; font-style: inherit; font-variant: inherit; font-weight: 700; font-stretch: inherit; line-height: inherit; font-family: inherit; font-size: 13px; vertical-align: middle; width: 212px; color: rgb(51, 51, 51);">Stopień ochrony</td><td style="margin: 0px; padding: 10px 20px 11px; border: 0px; font-style: inherit; font-variant: inherit; font-stretch: inherit; line-height: inherit; font-family: inherit; font-size: 13px; vertical-align: middle;">IP20</td></tr></tbody></table> | 104.55 | 2 |  | - | N | N | N | N | Y | N | N | N | N | N | Y | N | N
151203425 | 166604 | F&amp;F | PZ-832 RC DWUSTANOWY ZE STANAMI ALARM.; Z SONDAMI PZ2 (5SZT.), STYKI 4×1P, 3 MODUŁY PRZEKAŹNIKI KONTORLI POZIOMU CIECZY |  |  |  |  | - | N | N | N | N | Y | N | N | N | N | N | Y | N | N
151203430 | 166467 | F&amp;F | Czujnik kolejności i zaniku fazy CKF-316 | <p>Czujnik kolejności i zaniku fazy CKF-316</p><p>Ze stałym progiem asymetrii napięciowej zadziałania. Styk 1 x NO/NC.</p><p>Czujnik kolejności i zaniku faz przeznaczony jest do zabezpieczania silników elektrycznych zasilanych z sieci trójfazowej w przypadkach zaniku napięcia w co najmniej jednej fazie lub asymetrii napięć między fazami grożących zniszczeniem silnika oraz zabezpieczeniem kierunku obrotów silnika w przypadku zmiany faz przed czujnikiem.</p><p><b>Działanie</b></p><p>Zanik napięcia w co najmniej jednej, dowolnej fazie lub asymetria napięciowa między fazami powyżej progu zadziałania spowoduje wyłączenie silnika. Wyłączenie nastąpi z opóźnieniem 4 s, co zapobiega przypadkowemu odłączeniu silnika przy chwilowym spadku napięcia. Ponowne załączenie nastąpi automatycznie przy wzroście napięcia o 5 V powyżej napięcia zadziałania (tj. o wartość histerezy napięciowej). Przy powyższych anomaliach uruchomienie silnika jest niemożliwe. W przypadku zmiany kolejności faz przed czujnikiem powodującej niepożądaną zmianę kierunku wirowania silnika, czujnik nie pozwoli na uruchomienie silnika. Ponowne załączenie jest możliwe po powrocie właściwej kolejności faz.</p><table class="table-data-sheet" style="margin: 0px 0px 20px; padding: 0px; border-width: 0px 0px 1px; border-top-style: initial; border-right-style: initial; border-bottom-style: solid; border-left-style: initial; border-top-color: initial; border-right-color: initial; border-bottom-color: rgb(214, 212, 212); border-left-color: initial; border-image: initial; font-variant-numeric: inherit; font-variant-east-asian: inherit; font-stretch: inherit; line-height: inherit; font-family: Arial, Helvetica, sans-serif; font-size: 13px; vertical-align: baseline; max-width: 100%; background: rgb(255, 255, 255); width: 708px; color: rgb(119, 119, 119);"><tbody style="margin: 0px; padding: 0px; border: 0px; font-style: inherit; font-variant: inherit; font-weight: inherit; font-stretch: inherit; line-height: inherit; font-family: inherit; vertical-align: baseline;"><tr class="odd" style="margin: 0px; padding: 0px; border-width: 1px 0px 0px; border-top-style: solid; border-right-style: initial; border-bottom-style: initial; border-left-style: initial; border-top-color: rgb(214, 212, 212); border-right-color: initial; border-bottom-color: initial; border-left-color: initial; border-image: initial; font-style: inherit; font-variant: inherit; font-weight: inherit; font-stretch: inherit; line-height: inherit; font-family: inherit; vertical-align: baseline;"><td style="margin: 0px; padding: 10px 20px 11px; border-width: 0px 1px 0px 0px; border-top-style: initial; border-right-style: solid; border-bottom-style: initial; border-left-style: initial; border-top-color: initial; border-right-color: rgb(214, 212, 212); border-bottom-color: initial; border-left-color: initial; border-image: initial; font-style: inherit; font-variant: inherit; font-weight: 700; font-stretch: inherit; line-height: inherit; font-family: inherit; font-size: 13px; vertical-align: middle; width: 212px; color: rgb(51, 51, 51);">Napięcie zasilania</td><td style="margin: 0px; padding: 10px 20px 11px; border: 0px; font-style: inherit; font-variant: inherit; font-stretch: inherit; line-height: inherit; font-family: inherit; font-size: 13px; vertical-align: middle;">3 × 400 V + N</td></tr><tr class="even" style="margin: 0px; padding: 0px; border-width: 1px 0px 0px; border-top-style: solid; border-right-style: initial; border-bottom-style: initial; border-left-style: initial; border-top-color: rgb(214, 212, 212); border-right-color: initial; border-bottom-color: initial; border-left-color: initial; border-image: initial; font-style: inherit; font-variant: inherit; font-weight: inherit; font-stretch: inherit; line-height: inherit; font-family: inherit; vertical-align: baseline; background: rgb(253, 253, 253);"><td style="margin: 0px; padding: 10px 20px 11px; border-width: 0px 1px 0px 0px; border-top-style: initial; border-right-style: solid; border-bottom-style: initial; border-left-style: initial; border-top-color: initial; border-right-color: rgb(214, 212, 212); border-bottom-color: initial; border-left-color: initial; border-image: initial; font-style: inherit; font-variant: inherit; font-weight: 700; font-stretch: inherit; line-height: inherit; font-family: inherit; font-size: 13px; vertical-align: middle; width: 212px; color: rgb(51, 51, 51);">Współpraca z agregatami prądotwórczymi</td><td style="margin: 0px; padding: 10px 20px 11px; border: 0px; font-style: inherit; font-variant: inherit; font-stretch: inherit; line-height: inherit; font-family: inherit; font-size: 13px; vertical-align: middle;">NIE</td></tr><tr class="odd" style="margin: 0px; padding: 0px; border-width: 1px 0px 0px; border-top-style: solid; border-right-style: initial; border-bottom-style: initial; border-left-style: initial; border-top-color: rgb(214, 212, 212); border-right-color: initial; border-bottom-color: initial; border-left-color: initial; border-image: initial; font-style: inherit; font-variant: inherit; font-weight: inherit; font-stretch: inherit; line-height: inherit; font-family: inherit; vertical-align: baseline;"><td style="margin: 0px; padding: 10px 20px 11px; border-width: 0px 1px 0px 0px; border-top-style: initial; border-right-style: solid; border-bottom-style: initial; border-left-style: initial; border-top-color: initial; border-right-color: rgb(214, 212, 212); border-bottom-color: initial; border-left-color: initial; border-image: initial; font-style: inherit; font-variant: inherit; font-weight: 700; font-stretch: inherit; line-height: inherit; font-family: inherit; font-size: 13px; vertical-align: middle; width: 212px; color: rgb(51, 51, 51);">Kontrola zaniku / asymetrii faz</td><td style="margin: 0px; padding: 10px 20px 11px; border: 0px; font-style: inherit; font-variant: inherit; font-stretch: inherit; line-height: inherit; font-family: inherit; font-size: 13px; vertical-align: middle;">TAK</td></tr><tr class="even" style="margin: 0px; padding: 0px; border-width: 1px 0px 0px; border-top-style: solid; border-right-style: initial; border-bottom-style: initial; border-left-style: initial; border-top-color: rgb(214, 212, 212); border-right-color: initial; border-bottom-color: initial; border-left-color: initial; border-image: initial; font-style: inherit; font-variant: inherit; font-weight: inherit; font-stretch: inherit; line-height: inherit; font-family: inherit; vertical-align: baseline; background: rgb(253, 253, 253);"><td style="margin: 0px; padding: 10px 20px 11px; border-width: 0px 1px 0px 0px; border-top-style: initial; border-right-style: solid; border-bottom-style: initial; border-left-style: initial; border-top-color: initial; border-right-color: rgb(214, 212, 212); border-bottom-color: initial; border-left-color: initial; border-image: initial; font-style: inherit; font-variant: inherit; font-weight: 700; font-stretch: inherit; line-height: inherit; font-family: inherit; font-size: 13px; vertical-align: middle; width: 212px; color: rgb(51, 51, 51);">Kontrola kolejności faz</td><td style="margin: 0px; padding: 10px 20px 11px; border: 0px; font-style: inherit; font-variant: inherit; font-stretch: inherit; line-height: inherit; font-family: inherit; font-size: 13px; vertical-align: middle;">TAK</td></tr><tr class="odd" style="margin: 0px; padding: 0px; border-width: 1px 0px 0px; border-top-style: solid; border-right-style: initial; border-bottom-style: initial; border-left-style: initial; border-top-color: rgb(214, 212, 212); border-right-color: initial; border-bottom-color: initial; border-left-color: initial; border-image: initial; font-style: inherit; font-variant: inherit; font-weight: inherit; font-stretch: inherit; line-height: inherit; font-family: inherit; vertical-align: baseline;"><td style="margin: 0px; padding: 10px 20px 11px; border-width: 0px 1px 0px 0px; border-top-style: initial; border-right-style: solid; border-bottom-style: initial; border-left-style: initial; border-top-color: initial; border-right-color: rgb(214, 212, 212); border-bottom-color: initial; border-left-color: initial; border-image: initial; font-style: inherit; font-variant: inherit; font-weight: 700; font-stretch: inherit; line-height: inherit; font-family: inherit; font-size: 13px; vertical-align: middle; width: 212px; color: rgb(51, 51, 51);">Kontrola styków stycznika</td><td style="margin: 0px; padding: 10px 20px 11px; border: 0px; font-style: inherit; font-variant: inherit; font-stretch: inherit; line-height: inherit; font-family: inherit; font-size: 13px; vertical-align: middle;">NIE</td></tr><tr class="even" style="margin: 0px; padding: 0px; border-width: 1px 0px 0px; border-top-style: solid; border-right-style: initial; border-bottom-style: initial; border-left-style: initial; border-top-color: rgb(214, 212, 212); border-right-color: initial; border-bottom-color: initial; border-left-color: initial; border-image: initial; font-style: inherit; font-variant: inherit; font-weight: inherit; font-stretch: inherit; line-height: inherit; font-family: inherit; vertical-align: baseline; background: rgb(253, 253, 253);"><td style="margin: 0px; padding: 10px 20px 11px; border-width: 0px 1px 0px 0px; border-top-style: initial; border-right-style: solid; border-bottom-style: initial; border-left-style: initial; border-top-color: initial; border-right-color: rgb(214, 212, 212); border-bottom-color: initial; border-left-color: initial; border-image: initial; font-style: inherit; font-variant: inherit; font-weight: 700; font-stretch: inherit; line-height: inherit; font-family: inherit; font-size: 13px; vertical-align: middle; width: 212px; color: rgb(51, 51, 51);">Element wykonawczy</td><td style="margin: 0px; padding: 10px 20px 11px; border: 0px; font-style: inherit; font-variant: inherit; font-stretch: inherit; line-height: inherit; font-family: inherit; font-size: 13px; vertical-align: middle;">przekaźnik</td></tr><tr class="odd" style="margin: 0px; padding: 0px; border-width: 1px 0px 0px; border-top-style: solid; border-right-style: initial; border-bottom-style: initial; border-left-style: initial; border-top-color: rgb(214, 212, 212); border-right-color: initial; border-bottom-color: initial; border-left-color: initial; border-image: initial; font-style: inherit; font-variant: inherit; font-weight: inherit; font-stretch: inherit; line-height: inherit; font-family: inherit; vertical-align: baseline;"><td style="margin: 0px; padding: 10px 20px 11px; border-width: 0px 1px 0px 0px; border-top-style: initial; border-right-style: solid; border-bottom-style: initial; border-left-style: initial; border-top-color: initial; border-right-color: rgb(214, 212, 212); border-bottom-color: initial; border-left-color: initial; border-image: initial; font-style: inherit; font-variant: inherit; font-weight: 700; font-stretch: inherit; line-height: inherit; font-family: inherit; font-size: 13px; vertical-align: middle; width: 212px; color: rgb(51, 51, 51);">Maksymalny prąd obciążenia</td><td style="margin: 0px; padding: 10px 20px 11px; border: 0px; font-style: inherit; font-variant: inherit; font-stretch: inherit; line-height: inherit; font-family: inherit; font-size: 13px; vertical-align: middle;">10 A</td></tr><tr class="even" style="margin: 0px; padding: 0px; border-width: 1px 0px 0px; border-top-style: solid; border-right-style: initial; border-bottom-style: initial; border-left-style: initial; border-top-color: rgb(214, 212, 212); border-right-color: initial; border-bottom-color: initial; border-left-color: initial; border-image: initial; font-style: inherit; font-variant: inherit; font-weight: inherit; font-stretch: inherit; line-height: inherit; font-family: inherit; vertical-align: baseline; background: rgb(253, 253, 253);"><td style="margin: 0px; padding: 10px 20px 11px; border-width: 0px 1px 0px 0px; border-top-style: initial; border-right-style: solid; border-bottom-style: initial; border-left-style: initial; border-top-color: initial; border-right-color: rgb(214, 212, 212); border-bottom-color: initial; border-left-color: initial; border-image: initial; font-style: inherit; font-variant: inherit; font-weight: 700; font-stretch: inherit; line-height: inherit; font-family: inherit; font-size: 13px; vertical-align: middle; width: 212px; color: rgb(51, 51, 51);">Konfiguracja styków</td><td style="margin: 0px; padding: 10px 20px 11px; border: 0px; font-style: inherit; font-variant: inherit; font-stretch: inherit; line-height: inherit; font-family: inherit; font-size: 13px; vertical-align: middle;">1 × NO/NC</td></tr><tr class="odd" style="margin: 0px; padding: 0px; border-width: 1px 0px 0px; border-top-style: solid; border-right-style: initial; border-bottom-style: initial; border-left-style: initial; border-top-color: rgb(214, 212, 212); border-right-color: initial; border-bottom-color: initial; border-left-color: initial; border-image: initial; font-style: inherit; font-variant: inherit; font-weight: inherit; font-stretch: inherit; line-height: inherit; font-family: inherit; vertical-align: baseline;"><td style="margin: 0px; padding: 10px 20px 11px; border-width: 0px 1px 0px 0px; border-top-style: initial; border-right-style: solid; border-bottom-style: initial; border-left-style: initial; border-top-color: initial; border-right-color: rgb(214, 212, 212); border-bottom-color: initial; border-left-color: initial; border-image: initial; font-style: inherit; font-variant: inherit; font-weight: 700; font-stretch: inherit; line-height: inherit; font-family: inherit; font-size: 13px; vertical-align: middle; width: 212px; color: rgb(51, 51, 51);">Separacja styku</td><td style="margin: 0px; padding: 10px 20px 11px; border: 0px; font-style: inherit; font-variant: inherit; font-stretch: inherit; line-height: inherit; font-family: inherit; font-size: 13px; vertical-align: middle;">TAK</td></tr><tr class="even" style="margin: 0px; padding: 0px; border-width: 1px 0px 0px; border-top-style: solid; border-right-style: initial; border-bottom-style: initial; border-left-style: initial; border-top-color: rgb(214, 212, 212); border-right-color: initial; border-bottom-color: initial; border-left-color: initial; border-image: initial; font-style: inherit; font-variant: inherit; font-weight: inherit; font-stretch: inherit; line-height: inherit; font-family: inherit; vertical-align: baseline; background: rgb(253, 253, 253);"><td style="margin: 0px; padding: 10px 20px 11px; border-width: 0px 1px 0px 0px; border-top-style: initial; border-right-style: solid; border-bottom-style: initial; border-left-style: initial; border-top-color: initial; border-right-color: rgb(214, 212, 212); border-bottom-color: initial; border-left-color: initial; border-image: initial; font-style: inherit; font-variant: inherit; font-weight: 700; font-stretch: inherit; line-height: inherit; font-family: inherit; font-size: 13px; vertical-align: middle; width: 212px; color: rgb(51, 51, 51);">Asymetria napięciowa zadziałania</td><td style="margin: 0px; padding: 10px 20px 11px; border: 0px; font-style: inherit; font-variant: inherit; font-stretch: inherit; line-height: inherit; font-family: inherit; font-size: 13px; vertical-align: middle;">55 V</td></tr><tr class="odd" style="margin: 0px; padding: 0px; border-width: 1px 0px 0px; border-top-style: solid; border-right-style: initial; border-bottom-style: initial; border-left-style: initial; border-top-color: rgb(214, 212, 212); border-right-color: initial; border-bottom-color: initial; border-left-color: initial; border-image: initial; font-style: inherit; font-variant: inherit; font-weight: inherit; font-stretch: inherit; line-height: inherit; font-family: inherit; vertical-align: baseline;"><td style="margin: 0px; padding: 10px 20px 11px; border-width: 0px 1px 0px 0px; border-top-style: initial; border-right-style: solid; border-bottom-style: initial; border-left-style: initial; border-top-color: initial; border-right-color: rgb(214, 212, 212); border-bottom-color: initial; border-left-color: initial; border-image: initial; font-style: inherit; font-variant: inherit; font-weight: 700; font-stretch: inherit; line-height: inherit; font-family: inherit; font-size: 13px; vertical-align: middle; width: 212px; color: rgb(51, 51, 51);">Histereza napięciowa</td><td style="margin: 0px; padding: 10px 20px 11px; border: 0px; font-style: inherit; font-variant: inherit; font-stretch: inherit; line-height: inherit; font-family: inherit; font-size: 13px; vertical-align: middle;">5 V</td></tr><tr class="even" style="margin: 0px; padding: 0px; border-width: 1px 0px 0px; border-top-style: solid; border-right-style: initial; border-bottom-style: initial; border-left-style: initial; border-top-color: rgb(214, 212, 212); border-right-color: initial; border-bottom-color: initial; border-left-color: initial; border-image: initial; font-style: inherit; font-variant: inherit; font-weight: inherit; font-stretch: inherit; line-height: inherit; font-family: inherit; vertical-align: baseline; background: rgb(253, 253, 253);"><td style="margin: 0px; padding: 10px 20px 11px; border-width: 0px 1px 0px 0px; border-top-style: initial; border-right-style: solid; border-bottom-style: initial; border-left-style: initial; border-top-color: initial; border-right-color: rgb(214, 212, 212); border-bottom-color: initial; border-left-color: initial; border-image: initial; font-style: inherit; font-variant: inherit; font-weight: 700; font-stretch: inherit; line-height: inherit; font-family: inherit; font-size: 13px; vertical-align: middle; width: 212px; color: rgb(51, 51, 51);">Opóźnienie wyłączenia</td><td style="margin: 0px; padding: 10px 20px 11px; border: 0px; font-style: inherit; font-variant: inherit; font-stretch: inherit; line-height: inherit; font-family: inherit; font-size: 13px; vertical-align: middle;">4 s</td></tr><tr class="odd" style="margin: 0px; padding: 0px; border-width: 1px 0px 0px; border-top-style: solid; border-right-style: initial; border-bottom-style: initial; border-left-style: initial; border-top-color: rgb(214, 212, 212); border-right-color: initial; border-bottom-color: initial; border-left-color: initial; border-image: initial; font-style: inherit; font-variant: inherit; font-weight: inherit; font-stretch: inherit; line-height: inherit; font-family: inherit; vertical-align: baseline;"><td style="margin: 0px; padding: 10px 20px 11px; border-width: 0px 1px 0px 0px; border-top-style: initial; border-right-style: solid; border-bottom-style: initial; border-left-style: initial; border-top-color: initial; border-right-color: rgb(214, 212, 212); border-bottom-color: initial; border-left-color: initial; border-image: initial; font-style: inherit; font-variant: inherit; font-weight: 700; font-stretch: inherit; line-height: inherit; font-family: inherit; font-size: 13px; vertical-align: middle; width: 212px; color: rgb(51, 51, 51);">Kontrola zasilania</td><td style="margin: 0px; padding: 10px 20px 11px; border: 0px; font-style: inherit; font-variant: inherit; font-stretch: inherit; line-height: inherit; font-family: inherit; font-size: 13px; vertical-align: middle;">2 × LED</td></tr><tr class="even" style="margin: 0px; padding: 0px; border-width: 1px 0px 0px; border-top-style: solid; border-right-style: initial; border-bottom-style: initial; border-left-style: initial; border-top-color: rgb(214, 212, 212); border-right-color: initial; border-bottom-color: initial; border-left-color: initial; border-image: initial; font-style: inherit; font-variant: inherit; font-weight: inherit; font-stretch: inherit; line-height: inherit; font-family: inherit; vertical-align: baseline; background: rgb(253, 253, 253);"><td style="margin: 0px; padding: 10px 20px 11px; border-width: 0px 1px 0px 0px; border-top-style: initial; border-right-style: solid; border-bottom-style: initial; border-left-style: initial; border-top-color: initial; border-right-color: rgb(214, 212, 212); border-bottom-color: initial; border-left-color: initial; border-image: initial; font-style: inherit; font-variant: inherit; font-weight: 700; font-stretch: inherit; line-height: inherit; font-family: inherit; font-size: 13px; vertical-align: middle; width: 212px; color: rgb(51, 51, 51);">Przyłącze</td><td style="margin: 0px; padding: 10px 20px 11px; border: 0px; font-style: inherit; font-variant: inherit; font-stretch: inherit; line-height: inherit; font-family: inherit; font-size: 13px; vertical-align: middle;">zaciski śrubowe 2,5 mm²</td></tr><tr class="odd" style="margin: 0px; padding: 0px; border-width: 1px 0px 0px; border-top-style: solid; border-right-style: initial; border-bottom-style: initial; border-left-style: initial; border-top-color: rgb(214, 212, 212); border-right-color: initial; border-bottom-color: initial; border-left-color: initial; border-image: initial; font-style: inherit; font-variant: inherit; font-weight: inherit; font-stretch: inherit; line-height: inherit; font-family: inherit; vertical-align: baseline;"><td style="margin: 0px; padding: 10px 20px 11px; border-width: 0px 1px 0px 0px; border-top-style: initial; border-right-style: solid; border-bottom-style: initial; border-left-style: initial; border-top-color: initial; border-right-color: rgb(214, 212, 212); border-bottom-color: initial; border-left-color: initial; border-image: initial; font-style: inherit; font-variant: inherit; font-weight: 700; font-stretch: inherit; line-height: inherit; font-family: inherit; font-size: 13px; vertical-align: middle; width: 212px; color: rgb(51, 51, 51);">Moment dokręcający</td><td style="margin: 0px; padding: 10px 20px 11px; border: 0px; font-style: inherit; font-variant: inherit; font-stretch: inherit; line-height: inherit; font-family: inherit; font-size: 13px; vertical-align: middle;">0,4 Nm</td></tr><tr class="even" style="margin: 0px; padding: 0px; border-width: 1px 0px 0px; border-top-style: solid; border-right-style: initial; border-bottom-style: initial; border-left-style: initial; border-top-color: rgb(214, 212, 212); border-right-color: initial; border-bottom-color: initial; border-left-color: initial; border-image: initial; font-style: inherit; font-variant: inherit; font-weight: inherit; font-stretch: inherit; line-height: inherit; font-family: inherit; vertical-align: baseline; background: rgb(253, 253, 253);"><td style="margin: 0px; padding: 10px 20px 11px; border-width: 0px 1px 0px 0px; border-top-style: initial; border-right-style: solid; border-bottom-style: initial; border-left-style: initial; border-top-color: initial; border-right-color: rgb(214, 212, 212); border-bottom-color: initial; border-left-color: initial; border-image: initial; font-style: inherit; font-variant: inherit; font-weight: 700; font-stretch: inherit; line-height: inherit; font-family: inherit; font-size: 13px; vertical-align: middle; width: 212px; color: rgb(51, 51, 51);">Pobór mocy</td><td style="margin: 0px; padding: 10px 20px 11px; border: 0px; font-style: inherit; font-variant: inherit; font-stretch: inherit; line-height: inherit; font-family: inherit; font-size: 13px; vertical-align: middle;">1,6 W</td></tr><tr class="odd" style="margin: 0px; padding: 0px; border-width: 1px 0px 0px; border-top-style: solid; border-right-style: initial; border-bottom-style: initial; border-left-style: initial; border-top-color: rgb(214, 212, 212); border-right-color: initial; border-bottom-color: initial; border-left-color: initial; border-image: initial; font-style: inherit; font-variant: inherit; font-weight: inherit; font-stretch: inherit; line-height: inherit; font-family: inherit; vertical-align: baseline;"><td style="margin: 0px; padding: 10px 20px 11px; border-width: 0px 1px 0px 0px; border-top-style: initial; border-right-style: solid; border-bottom-style: initial; border-left-style: initial; border-top-color: initial; border-right-color: rgb(214, 212, 212); border-bottom-color: initial; border-left-color: initial; border-image: initial; font-style: inherit; font-variant: inherit; font-weight: 700; font-stretch: inherit; line-height: inherit; font-family: inherit; font-size: 13px; vertical-align: middle; width: 212px; color: rgb(51, 51, 51);">Temperatura pracy</td><td style="margin: 0px; padding: 10px 20px 11px; border: 0px; font-style: inherit; font-variant: inherit; font-stretch: inherit; line-height: inherit; font-family: inherit; font-size: 13px; vertical-align: middle;">-25÷40°C</td></tr><tr class="even" style="margin: 0px; padding: 0px; border-width: 1px 0px 0px; border-top-style: solid; border-right-style: initial; border-bottom-style: initial; border-left-style: initial; border-top-color: rgb(214, 212, 212); border-right-color: initial; border-bottom-color: initial; border-left-color: initial; border-image: initial; font-style: inherit; font-variant: inherit; font-weight: inherit; font-stretch: inherit; line-height: inherit; font-family: inherit; vertical-align: baseline; background: rgb(253, 253, 253);"><td style="margin: 0px; padding: 10px 20px 11px; border-width: 0px 1px 0px 0px; border-top-style: initial; border-right-style: solid; border-bottom-style: initial; border-left-style: initial; border-top-color: initial; border-right-color: rgb(214, 212, 212); border-bottom-color: initial; border-left-color: initial; border-image: initial; font-style: inherit; font-variant: inherit; font-weight: 700; font-stretch: inherit; line-height: inherit; font-family: inherit; font-size: 13px; vertical-align: middle; width: 212px; color: rgb(51, 51, 51);">Wymiary</td><td style="margin: 0px; padding: 10px 20px 11px; border: 0px; font-style: inherit; font-variant: inherit; font-stretch: inherit; line-height: inherit; font-family: inherit; font-size: 13px; vertical-align: middle;">1 moduł (18 mm)</td></tr><tr class="odd" style="margin: 0px; padding: 0px; border-width: 1px 0px 0px; border-top-style: solid; border-right-style: initial; border-bottom-style: initial; border-left-style: initial; border-top-color: rgb(214, 212, 212); border-right-color: initial; border-bottom-color: initial; border-left-color: initial; border-image: initial; font-style: inherit; font-variant: inherit; font-weight: inherit; font-stretch: inherit; line-height: inherit; font-family: inherit; vertical-align: baseline;"><td style="margin: 0px; padding: 10px 20px 11px; border-width: 0px 1px 0px 0px; border-top-style: initial; border-right-style: solid; border-bottom-style: initial; border-left-style: initial; border-top-color: initial; border-right-color: rgb(214, 212, 212); border-bottom-color: initial; border-left-color: initial; border-image: initial; font-style: inherit; font-variant: inherit; font-weight: 700; font-stretch: inherit; line-height: inherit; font-family: inherit; font-size: 13px; vertical-align: middle; width: 212px; color: rgb(51, 51, 51);">Montaż</td><td style="margin: 0px; padding: 10px 20px 11px; border: 0px; font-style: inherit; font-variant: inherit; font-stretch: inherit; line-height: inherit; font-family: inherit; font-size: 13px; vertical-align: middle;">na szynie 35 mm</td></tr><tr class="even" style="margin: 0px; padding: 0px; border-width: 1px 0px 0px; border-top-style: solid; border-right-style: initial; border-bottom-style: initial; border-left-style: initial; border-top-color: rgb(214, 212, 212); border-right-color: initial; border-bottom-color: initial; border-left-color: initial; border-image: initial; font-style: inherit; font-variant: inherit; font-weight: inherit; font-stretch: inherit; line-height: inherit; font-family: inherit; vertical-align: baseline; background: rgb(253, 253, 253);"><td style="margin: 0px; padding: 10px 20px 11px; border-width: 0px 1px 0px 0px; border-top-style: initial; border-right-style: solid; border-bottom-style: initial; border-left-style: initial; border-top-color: initial; border-right-color: rgb(214, 212, 212); border-bottom-color: initial; border-left-color: initial; border-image: initial; font-style: inherit; font-variant: inherit; font-weight: 700; font-stretch: inherit; line-height: inherit; font-family: inherit; font-size: 13px; vertical-align: middle; width: 212px; color: rgb(51, 51, 51);">Stopień ochrony</td><td style="margin: 0px; padding: 10px 20px 11px; border: 0px; font-style: inherit; font-variant: inherit; font-stretch: inherit; line-height: inherit; font-family: inherit; font-size: 13px; vertical-align: middle;">IP20</td></tr></tbody></table> | 98.4 | 3 |  | - | N | N | N | N | Y | N | N | N | N | N | Y | N | N
151203433 | 166522 | F&amp;F | OM-632 REGULACJA OBCIĄŻENIA 200-2000VA , I=16A , 2 MODUŁY OGRANICZNIKI MOCY |  |  |  |  | - | N | N | N | N | Y | N | N | N | N | N | Y | N | N
151203435 | 166494 | F&amp;F | PCU-511 DUO WIELOFUNKCYJNY, STYKI:1P , U=230V I 24V, I=10A, 1 MODUŁ PRZEKAŹNIKI CZASOWE |  |  |  |  | - | N | N | N | N | Y | N | N | N | N | N | Y | N | N
151203436 | 166424 | F&amp;F | BIS-413 Z WYŁĄCZNIKIEM CZASOWYM, UN=230V LUB 24V AC/DC,I=10A, ACISKI ŚRUBOWE, 1 MODUŁ PRZEKAŹNIKI BISTABILNE |  |  |  |  | - | N | N | N | N | Y | N | N | N | N | N | Y | N | N
151203442 | 166468 | F&amp;F | Czujnik kolejności i zaniku fazy CKF-317 | <p>Czujnik kolejności i zaniku fazy CKF-317</p><p>Z regulowanym progiem asymetrii napięciowej zadziałania. Styk 1 x NO/NC.</p><p>Czujnik kolejności i zaniku faz przeznaczony jest do zabezpieczania silników elektrycznych zasilanych z sieci trójfazowej w przypadkach zaniku napięcia w co najmniej jednej fazie lub asymetrii napięć między fazami, grożących zniszczeniem silnika oraz zabezpieczeniem kierunku obrotów silnika w przypadku zmiany faz przed czujnikiem.</p><p><b>Działanie</b></p><p>Zanik napięcia w co najmniej jednej, dowolnej fazie lub asymetria napięciowa między fazami powyżej progu zadziałania spowoduje wyłączenie silnika. Wyłączenie nastąpi z opóźnieniem 4 s, co zapobiega przypadkowemu odłączeniu silnika przy chwilowym spadku napięcia. Ponowne załączenie nastąpi automatycznie przy wzroście napięcia o 5 V powyżej napięcia zadziałania (tj. o wartość histerezy napięciowej). Przy powyższych anomaliach uruchomienie silnika jest niemożliwe. W przypadku zmiany kolejności faz przed czujnikiem powodującej niepożądaną zmianę kierunku wirowania silnika, czujnik nie pozwoli na uruchomienie silnika. Ponowne załączenie jest możliwe po powrocie właściwej kolejności faz.</p><table class="table-data-sheet" style="margin: 0px 0px 20px; padding: 0px; border-width: 0px 0px 1px; border-top-style: initial; border-right-style: initial; border-bottom-style: solid; border-left-style: initial; border-top-color: initial; border-right-color: initial; border-bottom-color: rgb(214, 212, 212); border-left-color: initial; border-image: initial; font-variant-numeric: inherit; font-variant-east-asian: inherit; font-stretch: inherit; line-height: inherit; font-family: Arial, Helvetica, sans-serif; font-size: 13px; vertical-align: baseline; max-width: 100%; background: rgb(255, 255, 255); width: 708px; color: rgb(119, 119, 119);"><tbody style="margin: 0px; padding: 0px; border: 0px; font-style: inherit; font-variant: inherit; font-weight: inherit; font-stretch: inherit; line-height: inherit; font-family: inherit; vertical-align: baseline;"><tr class="odd" style="margin: 0px; padding: 0px; border-width: 1px 0px 0px; border-top-style: solid; border-right-style: initial; border-bottom-style: initial; border-left-style: initial; border-top-color: rgb(214, 212, 212); border-right-color: initial; border-bottom-color: initial; border-left-color: initial; border-image: initial; font-style: inherit; font-variant: inherit; font-weight: inherit; font-stretch: inherit; line-height: inherit; font-family: inherit; vertical-align: baseline;"><td style="margin: 0px; padding: 10px 20px 11px; border-width: 0px 1px 0px 0px; border-top-style: initial; border-right-style: solid; border-bottom-style: initial; border-left-style: initial; border-top-color: initial; border-right-color: rgb(214, 212, 212); border-bottom-color: initial; border-left-color: initial; border-image: initial; font-style: inherit; font-variant: inherit; font-weight: 700; font-stretch: inherit; line-height: inherit; font-family: inherit; font-size: 13px; vertical-align: middle; width: 212px; color: rgb(51, 51, 51);">Napięcie zasilania</td><td style="margin: 0px; padding: 10px 20px 11px; border: 0px; font-style: inherit; font-variant: inherit; font-stretch: inherit; line-height: inherit; font-family: inherit; font-size: 13px; vertical-align: middle;">3 × 400 V + N</td></tr><tr class="even" style="margin: 0px; padding: 0px; border-width: 1px 0px 0px; border-top-style: solid; border-right-style: initial; border-bottom-style: initial; border-left-style: initial; border-top-color: rgb(214, 212, 212); border-right-color: initial; border-bottom-color: initial; border-left-color: initial; border-image: initial; font-style: inherit; font-variant: inherit; font-weight: inherit; font-stretch: inherit; line-height: inherit; font-family: inherit; vertical-align: baseline; background: rgb(253, 253, 253);"><td style="margin: 0px; padding: 10px 20px 11px; border-width: 0px 1px 0px 0px; border-top-style: initial; border-right-style: solid; border-bottom-style: initial; border-left-style: initial; border-top-color: initial; border-right-color: rgb(214, 212, 212); border-bottom-color: initial; border-left-color: initial; border-image: initial; font-style: inherit; font-variant: inherit; font-weight: 700; font-stretch: inherit; line-height: inherit; font-family: inherit; font-size: 13px; vertical-align: middle; width: 212px; color: rgb(51, 51, 51);">Współpraca z agregatami prądotwórczymi</td><td style="margin: 0px; padding: 10px 20px 11px; border: 0px; font-style: inherit; font-variant: inherit; font-stretch: inherit; line-height: inherit; font-family: inherit; font-size: 13px; vertical-align: middle;">NIE</td></tr><tr class="odd" style="margin: 0px; padding: 0px; border-width: 1px 0px 0px; border-top-style: solid; border-right-style: initial; border-bottom-style: initial; border-left-style: initial; border-top-color: rgb(214, 212, 212); border-right-color: initial; border-bottom-color: initial; border-left-color: initial; border-image: initial; font-style: inherit; font-variant: inherit; font-weight: inherit; font-stretch: inherit; line-height: inherit; font-family: inherit; vertical-align: baseline;"><td style="margin: 0px; padding: 10px 20px 11px; border-width: 0px 1px 0px 0px; border-top-style: initial; border-right-style: solid; border-bottom-style: initial; border-left-style: initial; border-top-color: initial; border-right-color: rgb(214, 212, 212); border-bottom-color: initial; border-left-color: initial; border-image: initial; font-style: inherit; font-variant: inherit; font-weight: 700; font-stretch: inherit; line-height: inherit; font-family: inherit; font-size: 13px; vertical-align: middle; width: 212px; color: rgb(51, 51, 51);">Kontrola zaniku / asymetrii faz</td><td style="margin: 0px; padding: 10px 20px 11px; border: 0px; font-style: inherit; font-variant: inherit; font-stretch: inherit; line-height: inherit; font-family: inherit; font-size: 13px; vertical-align: middle;">TAK</td></tr><tr class="even" style="margin: 0px; padding: 0px; border-width: 1px 0px 0px; border-top-style: solid; border-right-style: initial; border-bottom-style: initial; border-left-style: initial; border-top-color: rgb(214, 212, 212); border-right-color: initial; border-bottom-color: initial; border-left-color: initial; border-image: initial; font-style: inherit; font-variant: inherit; font-weight: inherit; font-stretch: inherit; line-height: inherit; font-family: inherit; vertical-align: baseline; background: rgb(253, 253, 253);"><td style="margin: 0px; padding: 10px 20px 11px; border-width: 0px 1px 0px 0px; border-top-style: initial; border-right-style: solid; border-bottom-style: initial; border-left-style: initial; border-top-color: initial; border-right-color: rgb(214, 212, 212); border-bottom-color: initial; border-left-color: initial; border-image: initial; font-style: inherit; font-variant: inherit; font-weight: 700; font-stretch: inherit; line-height: inherit; font-family: inherit; font-size: 13px; vertical-align: middle; width: 212px; color: rgb(51, 51, 51);">Kontrola kolejności faz</td><td style="margin: 0px; padding: 10px 20px 11px; border: 0px; font-style: inherit; font-variant: inherit; font-stretch: inherit; line-height: inherit; font-family: inherit; font-size: 13px; vertical-align: middle;">TAK</td></tr><tr class="odd" style="margin: 0px; padding: 0px; border-width: 1px 0px 0px; border-top-style: solid; border-right-style: initial; border-bottom-style: initial; border-left-style: initial; border-top-color: rgb(214, 212, 212); border-right-color: initial; border-bottom-color: initial; border-left-color: initial; border-image: initial; font-style: inherit; font-variant: inherit; font-weight: inherit; font-stretch: inherit; line-height: inherit; font-family: inherit; vertical-align: baseline;"><td style="margin: 0px; padding: 10px 20px 11px; border-width: 0px 1px 0px 0px; border-top-style: initial; border-right-style: solid; border-bottom-style: initial; border-left-style: initial; border-top-color: initial; border-right-color: rgb(214, 212, 212); border-bottom-color: initial; border-left-color: initial; border-image: initial; font-style: inherit; font-variant: inherit; font-weight: 700; font-stretch: inherit; line-height: inherit; font-family: inherit; font-size: 13px; vertical-align: middle; width: 212px; color: rgb(51, 51, 51);">Kontrola styków stycznika</td><td style="margin: 0px; padding: 10px 20px 11px; border: 0px; font-style: inherit; font-variant: inherit; font-stretch: inherit; line-height: inherit; font-family: inherit; font-size: 13px; vertical-align: middle;">NIE</td></tr><tr class="even" style="margin: 0px; padding: 0px; border-width: 1px 0px 0px; border-top-style: solid; border-right-style: initial; border-bottom-style: initial; border-left-style: initial; border-top-color: rgb(214, 212, 212); border-right-color: initial; border-bottom-color: initial; border-left-color: initial; border-image: initial; font-style: inherit; font-variant: inherit; font-weight: inherit; font-stretch: inherit; line-height: inherit; font-family: inherit; vertical-align: baseline; background: rgb(253, 253, 253);"><td style="margin: 0px; padding: 10px 20px 11px; border-width: 0px 1px 0px 0px; border-top-style: initial; border-right-style: solid; border-bottom-style: initial; border-left-style: initial; border-top-color: initial; border-right-color: rgb(214, 212, 212); border-bottom-color: initial; border-left-color: initial; border-image: initial; font-style: inherit; font-variant: inherit; font-weight: 700; font-stretch: inherit; line-height: inherit; font-family: inherit; font-size: 13px; vertical-align: middle; width: 212px; color: rgb(51, 51, 51);">Element wykonawczy</td><td style="margin: 0px; padding: 10px 20px 11px; border: 0px; font-style: inherit; font-variant: inherit; font-stretch: inherit; line-height: inherit; font-family: inherit; font-size: 13px; vertical-align: middle;">przekaźnik</td></tr><tr class="odd" style="margin: 0px; padding: 0px; border-width: 1px 0px 0px; border-top-style: solid; border-right-style: initial; border-bottom-style: initial; border-left-style: initial; border-top-color: rgb(214, 212, 212); border-right-color: initial; border-bottom-color: initial; border-left-color: initial; border-image: initial; font-style: inherit; font-variant: inherit; font-weight: inherit; font-stretch: inherit; line-height: inherit; font-family: inherit; vertical-align: baseline;"><td style="margin: 0px; padding: 10px 20px 11px; border-width: 0px 1px 0px 0px; border-top-style: initial; border-right-style: solid; border-bottom-style: initial; border-left-style: initial; border-top-color: initial; border-right-color: rgb(214, 212, 212); border-bottom-color: initial; border-left-color: initial; border-image: initial; font-style: inherit; font-variant: inherit; font-weight: 700; font-stretch: inherit; line-height: inherit; font-family: inherit; font-size: 13px; vertical-align: middle; width: 212px; color: rgb(51, 51, 51);">Maksymalny prąd obciążenia</td><td style="margin: 0px; padding: 10px 20px 11px; border: 0px; font-style: inherit; font-variant: inherit; font-stretch: inherit; line-height: inherit; font-family: inherit; font-size: 13px; vertical-align: middle;">10 A</td></tr><tr class="even" style="margin: 0px; padding: 0px; border-width: 1px 0px 0px; border-top-style: solid; border-right-style: initial; border-bottom-style: initial; border-left-style: initial; border-top-color: rgb(214, 212, 212); border-right-color: initial; border-bottom-color: initial; border-left-color: initial; border-image: initial; font-style: inherit; font-variant: inherit; font-weight: inherit; font-stretch: inherit; line-height: inherit; font-family: inherit; vertical-align: baseline; background: rgb(253, 253, 253);"><td style="margin: 0px; padding: 10px 20px 11px; border-width: 0px 1px 0px 0px; border-top-style: initial; border-right-style: solid; border-bottom-style: initial; border-left-style: initial; border-top-color: initial; border-right-color: rgb(214, 212, 212); border-bottom-color: initial; border-left-color: initial; border-image: initial; font-style: inherit; font-variant: inherit; font-weight: 700; font-stretch: inherit; line-height: inherit; font-family: inherit; font-size: 13px; vertical-align: middle; width: 212px; color: rgb(51, 51, 51);">Konfiguracja styków</td><td style="margin: 0px; padding: 10px 20px 11px; border: 0px; font-style: inherit; font-variant: inherit; font-stretch: inherit; line-height: inherit; font-family: inherit; font-size: 13px; vertical-align: middle;">1 × NO/NC</td></tr><tr class="odd" style="margin: 0px; padding: 0px; border-width: 1px 0px 0px; border-top-style: solid; border-right-style: initial; border-bottom-style: initial; border-left-style: initial; border-top-color: rgb(214, 212, 212); border-right-color: initial; border-bottom-color: initial; border-left-color: initial; border-image: initial; font-style: inherit; font-variant: inherit; font-weight: inherit; font-stretch: inherit; line-height: inherit; font-family: inherit; vertical-align: baseline;"><td style="margin: 0px; padding: 10px 20px 11px; border-width: 0px 1px 0px 0px; border-top-style: initial; border-right-style: solid; border-bottom-style: initial; border-left-style: initial; border-top-color: initial; border-right-color: rgb(214, 212, 212); border-bottom-color: initial; border-left-color: initial; border-image: initial; font-style: inherit; font-variant: inherit; font-weight: 700; font-stretch: inherit; line-height: inherit; font-family: inherit; font-size: 13px; vertical-align: middle; width: 212px; color: rgb(51, 51, 51);">Separacja styku</td><td style="margin: 0px; padding: 10px 20px 11px; border: 0px; font-style: inherit; font-variant: inherit; font-stretch: inherit; line-height: inherit; font-family: inherit; font-size: 13px; vertical-align: middle;">TAK</td></tr><tr class="even" style="margin: 0px; padding: 0px; border-width: 1px 0px 0px; border-top-style: solid; border-right-style: initial; border-bottom-style: initial; border-left-style: initial; border-top-color: rgb(214, 212, 212); border-right-color: initial; border-bottom-color: initial; border-left-color: initial; border-image: initial; font-style: inherit; font-variant: inherit; font-weight: inherit; font-stretch: inherit; line-height: inherit; font-family: inherit; vertical-align: baseline; background: rgb(253, 253, 253);"><td style="margin: 0px; padding: 10px 20px 11px; border-width: 0px 1px 0px 0px; border-top-style: initial; border-right-style: solid; border-bottom-style: initial; border-left-style: initial; border-top-color: initial; border-right-color: rgb(214, 212, 212); border-bottom-color: initial; border-left-color: initial; border-image: initial; font-style: inherit; font-variant: inherit; font-weight: 700; font-stretch: inherit; line-height: inherit; font-family: inherit; font-size: 13px; vertical-align: middle; width: 212px; color: rgb(51, 51, 51);">Asymetria napięciowa zadziałania</td><td style="margin: 0px; padding: 10px 20px 11px; border: 0px; font-style: inherit; font-variant: inherit; font-stretch: inherit; line-height: inherit; font-family: inherit; font-size: 13px; vertical-align: middle;">40÷80 V</td></tr><tr class="odd" style="margin: 0px; padding: 0px; border-width: 1px 0px 0px; border-top-style: solid; border-right-style: initial; border-bottom-style: initial; border-left-style: initial; border-top-color: rgb(214, 212, 212); border-right-color: initial; border-bottom-color: initial; border-left-color: initial; border-image: initial; font-style: inherit; font-variant: inherit; font-weight: inherit; font-stretch: inherit; line-height: inherit; font-family: inherit; vertical-align: baseline;"><td style="margin: 0px; padding: 10px 20px 11px; border-width: 0px 1px 0px 0px; border-top-style: initial; border-right-style: solid; border-bottom-style: initial; border-left-style: initial; border-top-color: initial; border-right-color: rgb(214, 212, 212); border-bottom-color: initial; border-left-color: initial; border-image: initial; font-style: inherit; font-variant: inherit; font-weight: 700; font-stretch: inherit; line-height: inherit; font-family: inherit; font-size: 13px; vertical-align: middle; width: 212px; color: rgb(51, 51, 51);">Histereza napięciowa</td><td style="margin: 0px; padding: 10px 20px 11px; border: 0px; font-style: inherit; font-variant: inherit; font-stretch: inherit; line-height: inherit; font-family: inherit; font-size: 13px; vertical-align: middle;">5 V</td></tr><tr class="even" style="margin: 0px; padding: 0px; border-width: 1px 0px 0px; border-top-style: solid; border-right-style: initial; border-bottom-style: initial; border-left-style: initial; border-top-color: rgb(214, 212, 212); border-right-color: initial; border-bottom-color: initial; border-left-color: initial; border-image: initial; font-style: inherit; font-variant: inherit; font-weight: inherit; font-stretch: inherit; line-height: inherit; font-family: inherit; vertical-align: baseline; background: rgb(253, 253, 253);"><td style="margin: 0px; padding: 10px 20px 11px; border-width: 0px 1px 0px 0px; border-top-style: initial; border-right-style: solid; border-bottom-style: initial; border-left-style: initial; border-top-color: initial; border-right-color: rgb(214, 212, 212); border-bottom-color: initial; border-left-color: initial; border-image: initial; font-style: inherit; font-variant: inherit; font-weight: 700; font-stretch: inherit; line-height: inherit; font-family: inherit; font-size: 13px; vertical-align: middle; width: 212px; color: rgb(51, 51, 51);">Opóźnienie wyłączenia</td><td style="margin: 0px; padding: 10px 20px 11px; border: 0px; font-style: inherit; font-variant: inherit; font-stretch: inherit; line-height: inherit; font-family: inherit; font-size: 13px; vertical-align: middle;">4 s</td></tr><tr class="odd" style="margin: 0px; padding: 0px; border-width: 1px 0px 0px; border-top-style: solid; border-right-style: initial; border-bottom-style: initial; border-left-style: initial; border-top-color: rgb(214, 212, 212); border-right-color: initial; border-bottom-color: initial; border-left-color: initial; border-image: initial; font-style: inherit; font-variant: inherit; font-weight: inherit; font-stretch: inherit; line-height: inherit; font-family: inherit; vertical-align: baseline;"><td style="margin: 0px; padding: 10px 20px 11px; border-width: 0px 1px 0px 0px; border-top-style: initial; border-right-style: solid; border-bottom-style: initial; border-left-style: initial; border-top-color: initial; border-right-color: rgb(214, 212, 212); border-bottom-color: initial; border-left-color: initial; border-image: initial; font-style: inherit; font-variant: inherit; font-weight: 700; font-stretch: inherit; line-height: inherit; font-family: inherit; font-size: 13px; vertical-align: middle; width: 212px; color: rgb(51, 51, 51);">Kontrola zasilania</td><td style="margin: 0px; padding: 10px 20px 11px; border: 0px; font-style: inherit; font-variant: inherit; font-stretch: inherit; line-height: inherit; font-family: inherit; font-size: 13px; vertical-align: middle;">2 × LED</td></tr><tr class="even" style="margin: 0px; padding: 0px; border-width: 1px 0px 0px; border-top-style: solid; border-right-style: initial; border-bottom-style: initial; border-left-style: initial; border-top-color: rgb(214, 212, 212); border-right-color: initial; border-bottom-color: initial; border-left-color: initial; border-image: initial; font-style: inherit; font-variant: inherit; font-weight: inherit; font-stretch: inherit; line-height: inherit; font-family: inherit; vertical-align: baseline; background: rgb(253, 253, 253);"><td style="margin: 0px; padding: 10px 20px 11px; border-width: 0px 1px 0px 0px; border-top-style: initial; border-right-style: solid; border-bottom-style: initial; border-left-style: initial; border-top-color: initial; border-right-color: rgb(214, 212, 212); border-bottom-color: initial; border-left-color: initial; border-image: initial; font-style: inherit; font-variant: inherit; font-weight: 700; font-stretch: inherit; line-height: inherit; font-family: inherit; font-size: 13px; vertical-align: middle; width: 212px; color: rgb(51, 51, 51);">Przyłącze</td><td style="margin: 0px; padding: 10px 20px 11px; border: 0px; font-style: inherit; font-variant: inherit; font-stretch: inherit; line-height: inherit; font-family: inherit; font-size: 13px; vertical-align: middle;">zaciski śrubowe 2,5 mm²</td></tr><tr class="odd" style="margin: 0px; padding: 0px; border-width: 1px 0px 0px; border-top-style: solid; border-right-style: initial; border-bottom-style: initial; border-left-style: initial; border-top-color: rgb(214, 212, 212); border-right-color: initial; border-bottom-color: initial; border-left-color: initial; border-image: initial; font-style: inherit; font-variant: inherit; font-weight: inherit; font-stretch: inherit; line-height: inherit; font-family: inherit; vertical-align: baseline;"><td style="margin: 0px; padding: 10px 20px 11px; border-width: 0px 1px 0px 0px; border-top-style: initial; border-right-style: solid; border-bottom-style: initial; border-left-style: initial; border-top-color: initial; border-right-color: rgb(214, 212, 212); border-bottom-color: initial; border-left-color: initial; border-image: initial; font-style: inherit; font-variant: inherit; font-weight: 700; font-stretch: inherit; line-height: inherit; font-family: inherit; font-size: 13px; vertical-align: middle; width: 212px; color: rgb(51, 51, 51);">Moment dokręcający</td><td style="margin: 0px; padding: 10px 20px 11px; border: 0px; font-style: inherit; font-variant: inherit; font-stretch: inherit; line-height: inherit; font-family: inherit; font-size: 13px; vertical-align: middle;">0,4 Nm</td></tr><tr class="even" style="margin: 0px; padding: 0px; border-width: 1px 0px 0px; border-top-style: solid; border-right-style: initial; border-bottom-style: initial; border-left-style: initial; border-top-color: rgb(214, 212, 212); border-right-color: initial; border-bottom-color: initial; border-left-color: initial; border-image: initial; font-style: inherit; font-variant: inherit; font-weight: inherit; font-stretch: inherit; line-height: inherit; font-family: inherit; vertical-align: baseline; background: rgb(253, 253, 253);"><td style="margin: 0px; padding: 10px 20px 11px; border-width: 0px 1px 0px 0px; border-top-style: initial; border-right-style: solid; border-bottom-style: initial; border-left-style: initial; border-top-color: initial; border-right-color: rgb(214, 212, 212); border-bottom-color: initial; border-left-color: initial; border-image: initial; font-style: inherit; font-variant: inherit; font-weight: 700; font-stretch: inherit; line-height: inherit; font-family: inherit; font-size: 13px; vertical-align: middle; width: 212px; color: rgb(51, 51, 51);">Pobór mocy</td><td style="margin: 0px; padding: 10px 20px 11px; border: 0px; font-style: inherit; font-variant: inherit; font-stretch: inherit; line-height: inherit; font-family: inherit; font-size: 13px; vertical-align: middle;">1,6 W</td></tr><tr class="odd" style="margin: 0px; padding: 0px; border-width: 1px 0px 0px; border-top-style: solid; border-right-style: initial; border-bottom-style: initial; border-left-style: initial; border-top-color: rgb(214, 212, 212); border-right-color: initial; border-bottom-color: initial; border-left-color: initial; border-image: initial; font-style: inherit; font-variant: inherit; font-weight: inherit; font-stretch: inherit; line-height: inherit; font-family: inherit; vertical-align: baseline;"><td style="margin: 0px; padding: 10px 20px 11px; border-width: 0px 1px 0px 0px; border-top-style: initial; border-right-style: solid; border-bottom-style: initial; border-left-style: initial; border-top-color: initial; border-right-color: rgb(214, 212, 212); border-bottom-color: initial; border-left-color: initial; border-image: initial; font-style: inherit; font-variant: inherit; font-weight: 700; font-stretch: inherit; line-height: inherit; font-family: inherit; font-size: 13px; vertical-align: middle; width: 212px; color: rgb(51, 51, 51);">Temperatura pracy</td><td style="margin: 0px; padding: 10px 20px 11px; border: 0px; font-style: inherit; font-variant: inherit; font-stretch: inherit; line-height: inherit; font-family: inherit; font-size: 13px; vertical-align: middle;">-25÷40°C</td></tr><tr class="even" style="margin: 0px; padding: 0px; border-width: 1px 0px 0px; border-top-style: solid; border-right-style: initial; border-bottom-style: initial; border-left-style: initial; border-top-color: rgb(214, 212, 212); border-right-color: initial; border-bottom-color: initial; border-left-color: initial; border-image: initial; font-style: inherit; font-variant: inherit; font-weight: inherit; font-stretch: inherit; line-height: inherit; font-family: inherit; vertical-align: baseline; background: rgb(253, 253, 253);"><td style="margin: 0px; padding: 10px 20px 11px; border-width: 0px 1px 0px 0px; border-top-style: initial; border-right-style: solid; border-bottom-style: initial; border-left-style: initial; border-top-color: initial; border-right-color: rgb(214, 212, 212); border-bottom-color: initial; border-left-color: initial; border-image: initial; font-style: inherit; font-variant: inherit; font-weight: 700; font-stretch: inherit; line-height: inherit; font-family: inherit; font-size: 13px; vertical-align: middle; width: 212px; color: rgb(51, 51, 51);">Wymiary</td><td style="margin: 0px; padding: 10px 20px 11px; border: 0px; font-style: inherit; font-variant: inherit; font-stretch: inherit; line-height: inherit; font-family: inherit; font-size: 13px; vertical-align: middle;">1 moduł (18 mm)</td></tr><tr class="odd" style="margin: 0px; padding: 0px; border-width: 1px 0px 0px; border-top-style: solid; border-right-style: initial; border-bottom-style: initial; border-left-style: initial; border-top-color: rgb(214, 212, 212); border-right-color: initial; border-bottom-color: initial; border-left-color: initial; border-image: initial; font-style: inherit; font-variant: inherit; font-weight: inherit; font-stretch: inherit; line-height: inherit; font-family: inherit; vertical-align: baseline;"><td style="margin: 0px; padding: 10px 20px 11px; border-width: 0px 1px 0px 0px; border-top-style: initial; border-right-style: solid; border-bottom-style: initial; border-left-style: initial; border-top-color: initial; border-right-color: rgb(214, 212, 212); border-bottom-color: initial; border-left-color: initial; border-image: initial; font-style: inherit; font-variant: inherit; font-weight: 700; font-stretch: inherit; line-height: inherit; font-family: inherit; font-size: 13px; vertical-align: middle; width: 212px; color: rgb(51, 51, 51);">Montaż</td><td style="margin: 0px; padding: 10px 20px 11px; border: 0px; font-style: inherit; font-variant: inherit; font-stretch: inherit; line-height: inherit; font-family: inherit; font-size: 13px; vertical-align: middle;">na szynie 35 mm</td></tr><tr class="even" style="margin: 0px; padding: 0px; border-width: 1px 0px 0px; border-top-style: solid; border-right-style: initial; border-bottom-style: initial; border-left-style: initial; border-top-color: rgb(214, 212, 212); border-right-color: initial; border-bottom-color: initial; border-left-color: initial; border-image: initial; font-style: inherit; font-variant: inherit; font-weight: inherit; font-stretch: inherit; line-height: inherit; font-family: inherit; vertical-align: baseline; background: rgb(253, 253, 253);"><td style="margin: 0px; padding: 10px 20px 11px; border-width: 0px 1px 0px 0px; border-top-style: initial; border-right-style: solid; border-bottom-style: initial; border-left-style: initial; border-top-color: initial; border-right-color: rgb(214, 212, 212); border-bottom-color: initial; border-left-color: initial; border-image: initial; font-style: inherit; font-variant: inherit; font-weight: 700; font-stretch: inherit; line-height: inherit; font-family: inherit; font-size: 13px; vertical-align: middle; width: 212px; color: rgb(51, 51, 51);">Stopień ochrony</td><td style="margin: 0px; padding: 10px 20px 11px; border: 0px; font-style: inherit; font-variant: inherit; font-stretch: inherit; line-height: inherit; font-family: inherit; font-size: 13px; vertical-align: middle;">IP20</td></tr></tbody></table> | 105.78 | 3 |  | - | N | N | N | N | Y | N | N | N | N | N | Y | N | N
151203445 | 166498 | F&amp;F | PCU-507 WIELOFUNKCYJNY, DWA NIEZALEŻNE CZASY T1 I T2, STYKI: 2P, U=230V LUB 24V, I=2X8A, 1 MODUŁ PRZEKAŹNIKI CZASOWE |  |  |  |  | - | N | N | N | N | Y | N | N | N | N | N | Y | N | N
151207947 | 3194 | F&amp;F | ZI-(20-21) IMPULSOWY, NAP. WEJ. 100÷264V AC/DC, P=12W |  |  |  |  | - | N | N | N | N | Y | N | N | N | N | N | Y | N | N
151209820 | 166423 | F&amp;F | BIS-403 Z WYŁĄCZNIKIEM CZASOWYM, UN=230V, I=10A, STYKI 1Z, MONTAŻ W PUSZCE PODTYNKOWEJ O60 PRZEKAŹNIKI BISTABILNE |  |  |  |  | - | N | N | N | N | Y | N | N | N | N | N | Y | N | N
151209841 | 166454 | F&amp;F | Czujnik zaniku fazy CZF-B | <p><b>Czujnik zaniku fazy CZF-B</b></p><p>Ze stałym progiem asymetrii napięciowej zadziałania. Styk 1NO.</p><p>Czujnik zaniku fazy przeznaczony jest do zabezpieczenia silnika elektrycznego zasilanego z sieci trójfazowej w przypadkach zaniku napięcia w co najmniej jednej fazie lub asymetrii napięć między fazami, grożącymi zniszczeniem silnika.</p><p><b>Działanie</b></p><p>Zanik napięcia w co najmniej jednej, dowolnej fazie lub asymetria napięciowa między fazami powyżej progu zadziałania spowoduje wyłączenie silnika. Wyłączenie nastąpi z opóźnieniem 4 s, co zapobiega przypadkowemu odłączeniu silnika przy chwilowym spadku napięcia. Ponowne załączenie nastąpi automatycznie przy wzroście napięcia o 5 V powyżej napięcia zadziałania (tj. o wartość histerezy napięciowej). Przy powyższych anomaliach styk przekaźnika jest rozłączony i uruchomienie silnika jest niemożliwe.</p><table class="table-data-sheet" style="margin: 0px 0px 20px; padding: 0px; border-width: 0px 0px 1px; border-top-style: initial; border-right-style: initial; border-bottom-style: solid; border-left-style: initial; border-top-color: initial; border-right-color: initial; border-bottom-color: rgb(214, 212, 212); border-left-color: initial; border-image: initial; font-variant-numeric: inherit; font-variant-east-asian: inherit; font-stretch: inherit; line-height: inherit; font-family: Arial, Helvetica, sans-serif; font-size: 13px; vertical-align: baseline; max-width: 100%; background: rgb(255, 255, 255); width: 708px; color: rgb(119, 119, 119);"><tbody style="margin: 0px; padding: 0px; border: 0px; font-style: inherit; font-variant: inherit; font-weight: inherit; font-stretch: inherit; line-height: inherit; font-family: inherit; vertical-align: baseline;"><tr class="odd" style="margin: 0px; padding: 0px; border-width: 1px 0px 0px; border-top-style: solid; border-right-style: initial; border-bottom-style: initial; border-left-style: initial; border-top-color: rgb(214, 212, 212); border-right-color: initial; border-bottom-color: initial; border-left-color: initial; border-image: initial; font-style: inherit; font-variant: inherit; font-weight: inherit; font-stretch: inherit; line-height: inherit; font-family: inherit; vertical-align: baseline;"><td style="margin: 0px; padding: 10px 20px 11px; border-width: 0px 1px 0px 0px; border-top-style: initial; border-right-style: solid; border-bottom-style: initial; border-left-style: initial; border-top-color: initial; border-right-color: rgb(214, 212, 212); border-bottom-color: initial; border-left-color: initial; border-image: initial; font-style: inherit; font-variant: inherit; font-weight: 700; font-stretch: inherit; line-height: inherit; font-family: inherit; font-size: 13px; vertical-align: middle; width: 212px; color: rgb(51, 51, 51);">Napięcie zasilania</td><td style="margin: 0px; padding: 10px 20px 11px; border: 0px; font-style: inherit; font-variant: inherit; font-stretch: inherit; line-height: inherit; font-family: inherit; font-size: 13px; vertical-align: middle;">3 × 400 V + N</td></tr><tr class="even" style="margin: 0px; padding: 0px; border-width: 1px 0px 0px; border-top-style: solid; border-right-style: initial; border-bottom-style: initial; border-left-style: initial; border-top-color: rgb(214, 212, 212); border-right-color: initial; border-bottom-color: initial; border-left-color: initial; border-image: initial; font-style: inherit; font-variant: inherit; font-weight: inherit; font-stretch: inherit; line-height: inherit; font-family: inherit; vertical-align: baseline; background: rgb(253, 253, 253);"><td style="margin: 0px; padding: 10px 20px 11px; border-width: 0px 1px 0px 0px; border-top-style: initial; border-right-style: solid; border-bottom-style: initial; border-left-style: initial; border-top-color: initial; border-right-color: rgb(214, 212, 212); border-bottom-color: initial; border-left-color: initial; border-image: initial; font-style: inherit; font-variant: inherit; font-weight: 700; font-stretch: inherit; line-height: inherit; font-family: inherit; font-size: 13px; vertical-align: middle; width: 212px; color: rgb(51, 51, 51);">Współpraca z agregatami prądotwórczymi</td><td style="margin: 0px; padding: 10px 20px 11px; border: 0px; font-style: inherit; font-variant: inherit; font-stretch: inherit; line-height: inherit; font-family: inherit; font-size: 13px; vertical-align: middle;">NIE</td></tr><tr class="odd" style="margin: 0px; padding: 0px; border-width: 1px 0px 0px; border-top-style: solid; border-right-style: initial; border-bottom-style: initial; border-left-style: initial; border-top-color: rgb(214, 212, 212); border-right-color: initial; border-bottom-color: initial; border-left-color: initial; border-image: initial; font-style: inherit; font-variant: inherit; font-weight: inherit; font-stretch: inherit; line-height: inherit; font-family: inherit; vertical-align: baseline;"><td style="margin: 0px; padding: 10px 20px 11px; border-width: 0px 1px 0px 0px; border-top-style: initial; border-right-style: solid; border-bottom-style: initial; border-left-style: initial; border-top-color: initial; border-right-color: rgb(214, 212, 212); border-bottom-color: initial; border-left-color: initial; border-image: initial; font-style: inherit; font-variant: inherit; font-weight: 700; font-stretch: inherit; line-height: inherit; font-family: inherit; font-size: 13px; vertical-align: middle; width: 212px; color: rgb(51, 51, 51);">Kontrola zaniku / asymetrii faz</td><td style="margin: 0px; padding: 10px 20px 11px; border: 0px; font-style: inherit; font-variant: inherit; font-stretch: inherit; line-height: inherit; font-family: inherit; font-size: 13px; vertical-align: middle;">TAK</td></tr><tr class="even" style="margin: 0px; padding: 0px; border-width: 1px 0px 0px; border-top-style: solid; border-right-style: initial; border-bottom-style: initial; border-left-style: initial; border-top-color: rgb(214, 212, 212); border-right-color: initial; border-bottom-color: initial; border-left-color: initial; border-image: initial; font-style: inherit; font-variant: inherit; font-weight: inherit; font-stretch: inherit; line-height: inherit; font-family: inherit; vertical-align: baseline; background: rgb(253, 253, 253);"><td style="margin: 0px; padding: 10px 20px 11px; border-width: 0px 1px 0px 0px; border-top-style: initial; border-right-style: solid; border-bottom-style: initial; border-left-style: initial; border-top-color: initial; border-right-color: rgb(214, 212, 212); border-bottom-color: initial; border-left-color: initial; border-image: initial; font-style: inherit; font-variant: inherit; font-weight: 700; font-stretch: inherit; line-height: inherit; font-family: inherit; font-size: 13px; vertical-align: middle; width: 212px; color: rgb(51, 51, 51);">Kontrola kolejności faz</td><td style="margin: 0px; padding: 10px 20px 11px; border: 0px; font-style: inherit; font-variant: inherit; font-stretch: inherit; line-height: inherit; font-family: inherit; font-size: 13px; vertical-align: middle;">NIE</td></tr><tr class="odd" style="margin: 0px; padding: 0px; border-width: 1px 0px 0px; border-top-style: solid; border-right-style: initial; border-bottom-style: initial; border-left-style: initial; border-top-color: rgb(214, 212, 212); border-right-color: initial; border-bottom-color: initial; border-left-color: initial; border-image: initial; font-style: inherit; font-variant: inherit; font-weight: inherit; font-stretch: inherit; line-height: inherit; font-family: inherit; vertical-align: baseline;"><td style="margin: 0px; padding: 10px 20px 11px; border-width: 0px 1px 0px 0px; border-top-style: initial; border-right-style: solid; border-bottom-style: initial; border-left-style: initial; border-top-color: initial; border-right-color: rgb(214, 212, 212); border-bottom-color: initial; border-left-color: initial; border-image: initial; font-style: inherit; font-variant: inherit; font-weight: 700; font-stretch: inherit; line-height: inherit; font-family: inherit; font-size: 13px; vertical-align: middle; width: 212px; color: rgb(51, 51, 51);">Kontrola styków stycznika</td><td style="margin: 0px; padding: 10px 20px 11px; border: 0px; font-style: inherit; font-variant: inherit; font-stretch: inherit; line-height: inherit; font-family: inherit; font-size: 13px; vertical-align: middle;">NIE</td></tr><tr class="even" style="margin: 0px; padding: 0px; border-width: 1px 0px 0px; border-top-style: solid; border-right-style: initial; border-bottom-style: initial; border-left-style: initial; border-top-color: rgb(214, 212, 212); border-right-color: initial; border-bottom-color: initial; border-left-color: initial; border-image: initial; font-style: inherit; font-variant: inherit; font-weight: inherit; font-stretch: inherit; line-height: inherit; font-family: inherit; vertical-align: baseline; background: rgb(253, 253, 253);"><td style="margin: 0px; padding: 10px 20px 11px; border-width: 0px 1px 0px 0px; border-top-style: initial; border-right-style: solid; border-bottom-style: initial; border-left-style: initial; border-top-color: initial; border-right-color: rgb(214, 212, 212); border-bottom-color: initial; border-left-color: initial; border-image: initial; font-style: inherit; font-variant: inherit; font-weight: 700; font-stretch: inherit; line-height: inherit; font-family: inherit; font-size: 13px; vertical-align: middle; width: 212px; color: rgb(51, 51, 51);">Element wykonawczy</td><td style="margin: 0px; padding: 10px 20px 11px; border: 0px; font-style: inherit; font-variant: inherit; font-stretch: inherit; line-height: inherit; font-family: inherit; font-size: 13px; vertical-align: middle;">przekaźnik</td></tr><tr class="odd" style="margin: 0px; padding: 0px; border-width: 1px 0px 0px; border-top-style: solid; border-right-style: initial; border-bottom-style: initial; border-left-style: initial; border-top-color: rgb(214, 212, 212); border-right-color: initial; border-bottom-color: initial; border-left-color: initial; border-image: initial; font-style: inherit; font-variant: inherit; font-weight: inherit; font-stretch: inherit; line-height: inherit; font-family: inherit; vertical-align: baseline;"><td style="margin: 0px; padding: 10px 20px 11px; border-width: 0px 1px 0px 0px; border-top-style: initial; border-right-style: solid; border-bottom-style: initial; border-left-style: initial; border-top-color: initial; border-right-color: rgb(214, 212, 212); border-bottom-color: initial; border-left-color: initial; border-image: initial; font-style: inherit; font-variant: inherit; font-weight: 700; font-stretch: inherit; line-height: inherit; font-family: inherit; font-size: 13px; vertical-align: middle; width: 212px; color: rgb(51, 51, 51);">Maksymalny prąd obciążenia</td><td style="margin: 0px; padding: 10px 20px 11px; border: 0px; font-style: inherit; font-variant: inherit; font-stretch: inherit; line-height: inherit; font-family: inherit; font-size: 13px; vertical-align: middle;">10 A</td></tr><tr class="even" style="margin: 0px; padding: 0px; border-width: 1px 0px 0px; border-top-style: solid; border-right-style: initial; border-bottom-style: initial; border-left-style: initial; border-top-color: rgb(214, 212, 212); border-right-color: initial; border-bottom-color: initial; border-left-color: initial; border-image: initial; font-style: inherit; font-variant: inherit; font-weight: inherit; font-stretch: inherit; line-height: inherit; font-family: inherit; vertical-align: baseline; background: rgb(253, 253, 253);"><td style="margin: 0px; padding: 10px 20px 11px; border-width: 0px 1px 0px 0px; border-top-style: initial; border-right-style: solid; border-bottom-style: initial; border-left-style: initial; border-top-color: initial; border-right-color: rgb(214, 212, 212); border-bottom-color: initial; border-left-color: initial; border-image: initial; font-style: inherit; font-variant: inherit; font-weight: 700; font-stretch: inherit; line-height: inherit; font-family: inherit; font-size: 13px; vertical-align: middle; width: 212px; color: rgb(51, 51, 51);">Konfiguracja styków</td><td style="margin: 0px; padding: 10px 20px 11px; border: 0px; font-style: inherit; font-variant: inherit; font-stretch: inherit; line-height: inherit; font-family: inherit; font-size: 13px; vertical-align: middle;">1 × NO</td></tr><tr class="odd" style="margin: 0px; padding: 0px; border-width: 1px 0px 0px; border-top-style: solid; border-right-style: initial; border-bottom-style: initial; border-left-style: initial; border-top-color: rgb(214, 212, 212); border-right-color: initial; border-bottom-color: initial; border-left-color: initial; border-image: initial; font-style: inherit; font-variant: inherit; font-weight: inherit; font-stretch: inherit; line-height: inherit; font-family: inherit; vertical-align: baseline;"><td style="margin: 0px; padding: 10px 20px 11px; border-width: 0px 1px 0px 0px; border-top-style: initial; border-right-style: solid; border-bottom-style: initial; border-left-style: initial; border-top-color: initial; border-right-color: rgb(214, 212, 212); border-bottom-color: initial; border-left-color: initial; border-image: initial; font-style: inherit; font-variant: inherit; font-weight: 700; font-stretch: inherit; line-height: inherit; font-family: inherit; font-size: 13px; vertical-align: middle; width: 212px; color: rgb(51, 51, 51);">Separacja styku</td><td style="margin: 0px; padding: 10px 20px 11px; border: 0px; font-style: inherit; font-variant: inherit; font-stretch: inherit; line-height: inherit; font-family: inherit; font-size: 13px; vertical-align: middle;">TAK</td></tr><tr class="even" style="margin: 0px; padding: 0px; border-width: 1px 0px 0px; border-top-style: solid; border-right-style: initial; border-bottom-style: initial; border-left-style: initial; border-top-color: rgb(214, 212, 212); border-right-color: initial; border-bottom-color: initial; border-left-color: initial; border-image: initial; font-style: inherit; font-variant: inherit; font-weight: inherit; font-stretch: inherit; line-height: inherit; font-family: inherit; vertical-align: baseline; background: rgb(253, 253, 253);"><td style="margin: 0px; padding: 10px 20px 11px; border-width: 0px 1px 0px 0px; border-top-style: initial; border-right-style: solid; border-bottom-style: initial; border-left-style: initial; border-top-color: initial; border-right-color: rgb(214, 212, 212); border-bottom-color: initial; border-left-color: initial; border-image: initial; font-style: inherit; font-variant: inherit; font-weight: 700; font-stretch: inherit; line-height: inherit; font-family: inherit; font-size: 13px; vertical-align: middle; width: 212px; color: rgb(51, 51, 51);">Asymetria napięciowa zadziałania</td><td style="margin: 0px; padding: 10px 20px 11px; border: 0px; font-style: inherit; font-variant: inherit; font-stretch: inherit; line-height: inherit; font-family: inherit; font-size: 13px; vertical-align: middle;">55 V</td></tr><tr class="odd" style="margin: 0px; padding: 0px; border-width: 1px 0px 0px; border-top-style: solid; border-right-style: initial; border-bottom-style: initial; border-left-style: initial; border-top-color: rgb(214, 212, 212); border-right-color: initial; border-bottom-color: initial; border-left-color: initial; border-image: initial; font-style: inherit; font-variant: inherit; font-weight: inherit; font-stretch: inherit; line-height: inherit; font-family: inherit; vertical-align: baseline;"><td style="margin: 0px; padding: 10px 20px 11px; border-width: 0px 1px 0px 0px; border-top-style: initial; border-right-style: solid; border-bottom-style: initial; border-left-style: initial; border-top-color: initial; border-right-color: rgb(214, 212, 212); border-bottom-color: initial; border-left-color: initial; border-image: initial; font-style: inherit; font-variant: inherit; font-weight: 700; font-stretch: inherit; line-height: inherit; font-family: inherit; font-size: 13px; vertical-align: middle; width: 212px; color: rgb(51, 51, 51);">Histereza napięciowa</td><td style="margin: 0px; padding: 10px 20px 11px; border: 0px; font-style: inherit; font-variant: inherit; font-stretch: inherit; line-height: inherit; font-family: inherit; font-size: 13px; vertical-align: middle;">5 V</td></tr><tr class="even" style="margin: 0px; padding: 0px; border-width: 1px 0px 0px; border-top-style: solid; border-right-style: initial; border-bottom-style: initial; border-left-style: initial; border-top-color: rgb(214, 212, 212); border-right-color: initial; border-bottom-color: initial; border-left-color: initial; border-image: initial; font-style: inherit; font-variant: inherit; font-weight: inherit; font-stretch: inherit; line-height: inherit; font-family: inherit; vertical-align: baseline; background: rgb(253, 253, 253);"><td style="margin: 0px; padding: 10px 20px 11px; border-width: 0px 1px 0px 0px; border-top-style: initial; border-right-style: solid; border-bottom-style: initial; border-left-style: initial; border-top-color: initial; border-right-color: rgb(214, 212, 212); border-bottom-color: initial; border-left-color: initial; border-image: initial; font-style: inherit; font-variant: inherit; font-weight: 700; font-stretch: inherit; line-height: inherit; font-family: inherit; font-size: 13px; vertical-align: middle; width: 212px; color: rgb(51, 51, 51);">Opóźnienie wyłączenia</td><td style="margin: 0px; padding: 10px 20px 11px; border: 0px; font-style: inherit; font-variant: inherit; font-stretch: inherit; line-height: inherit; font-family: inherit; font-size: 13px; vertical-align: middle;">4 s</td></tr><tr class="odd" style="margin: 0px; padding: 0px; border-width: 1px 0px 0px; border-top-style: solid; border-right-style: initial; border-bottom-style: initial; border-left-style: initial; border-top-color: rgb(214, 212, 212); border-right-color: initial; border-bottom-color: initial; border-left-color: initial; border-image: initial; font-style: inherit; font-variant: inherit; font-weight: inherit; font-stretch: inherit; line-height: inherit; font-family: inherit; vertical-align: baseline;"><td style="margin: 0px; padding: 10px 20px 11px; border-width: 0px 1px 0px 0px; border-top-style: initial; border-right-style: solid; border-bottom-style: initial; border-left-style: initial; border-top-color: initial; border-right-color: rgb(214, 212, 212); border-bottom-color: initial; border-left-color: initial; border-image: initial; font-style: inherit; font-variant: inherit; font-weight: 700; font-stretch: inherit; line-height: inherit; font-family: inherit; font-size: 13px; vertical-align: middle; width: 212px; color: rgb(51, 51, 51);">Kontrola zasilania</td><td style="margin: 0px; padding: 10px 20px 11px; border: 0px; font-style: inherit; font-variant: inherit; font-stretch: inherit; line-height: inherit; font-family: inherit; font-size: 13px; vertical-align: middle;">3 × LED zielona</td></tr><tr class="even" style="margin: 0px; padding: 0px; border-width: 1px 0px 0px; border-top-style: solid; border-right-style: initial; border-bottom-style: initial; border-left-style: initial; border-top-color: rgb(214, 212, 212); border-right-color: initial; border-bottom-color: initial; border-left-color: initial; border-image: initial; font-style: inherit; font-variant: inherit; font-weight: inherit; font-stretch: inherit; line-height: inherit; font-family: inherit; vertical-align: baseline; background: rgb(253, 253, 253);"><td style="margin: 0px; padding: 10px 20px 11px; border-width: 0px 1px 0px 0px; border-top-style: initial; border-right-style: solid; border-bottom-style: initial; border-left-style: initial; border-top-color: initial; border-right-color: rgb(214, 212, 212); border-bottom-color: initial; border-left-color: initial; border-image: initial; font-style: inherit; font-variant: inherit; font-weight: 700; font-stretch: inherit; line-height: inherit; font-family: inherit; font-size: 13px; vertical-align: middle; width: 212px; color: rgb(51, 51, 51);">Przyłącze</td><td style="margin: 0px; padding: 10px 20px 11px; border: 0px; font-style: inherit; font-variant: inherit; font-stretch: inherit; line-height: inherit; font-family: inherit; font-size: 13px; vertical-align: middle;">zaciski śrubowe 4,0 mm²</td></tr><tr class="odd" style="margin: 0px; padding: 0px; border-width: 1px 0px 0px; border-top-style: solid; border-right-style: initial; border-bottom-style: initial; border-left-style: initial; border-top-color: rgb(214, 212, 212); border-right-color: initial; border-bottom-color: initial; border-left-color: initial; border-image: initial; font-style: inherit; font-variant: inherit; font-weight: inherit; font-stretch: inherit; line-height: inherit; font-family: inherit; vertical-align: baseline;"><td style="margin: 0px; padding: 10px 20px 11px; border-width: 0px 1px 0px 0px; border-top-style: initial; border-right-style: solid; border-bottom-style: initial; border-left-style: initial; border-top-color: initial; border-right-color: rgb(214, 212, 212); border-bottom-color: initial; border-left-color: initial; border-image: initial; font-style: inherit; font-variant: inherit; font-weight: 700; font-stretch: inherit; line-height: inherit; font-family: inherit; font-size: 13px; vertical-align: middle; width: 212px; color: rgb(51, 51, 51);">Moment dokręcający</td><td style="margin: 0px; padding: 10px 20px 11px; border: 0px; font-style: inherit; font-variant: inherit; font-stretch: inherit; line-height: inherit; font-family: inherit; font-size: 13px; vertical-align: middle;">0,5 Nm</td></tr><tr class="even" style="margin: 0px; padding: 0px; border-width: 1px 0px 0px; border-top-style: solid; border-right-style: initial; border-bottom-style: initial; border-left-style: initial; border-top-color: rgb(214, 212, 212); border-right-color: initial; border-bottom-color: initial; border-left-color: initial; border-image: initial; font-style: inherit; font-variant: inherit; font-weight: inherit; font-stretch: inherit; line-height: inherit; font-family: inherit; vertical-align: baseline; background: rgb(253, 253, 253);"><td style="margin: 0px; padding: 10px 20px 11px; border-width: 0px 1px 0px 0px; border-top-style: initial; border-right-style: solid; border-bottom-style: initial; border-left-style: initial; border-top-color: initial; border-right-color: rgb(214, 212, 212); border-bottom-color: initial; border-left-color: initial; border-image: initial; font-style: inherit; font-variant: inherit; font-weight: 700; font-stretch: inherit; line-height: inherit; font-family: inherit; font-size: 13px; vertical-align: middle; width: 212px; color: rgb(51, 51, 51);">Pobór mocy</td><td style="margin: 0px; padding: 10px 20px 11px; border: 0px; font-style: inherit; font-variant: inherit; font-stretch: inherit; line-height: inherit; font-family: inherit; font-size: 13px; vertical-align: middle;">1,6 W</td></tr><tr class="odd" style="margin: 0px; padding: 0px; border-width: 1px 0px 0px; border-top-style: solid; border-right-style: initial; border-bottom-style: initial; border-left-style: initial; border-top-color: rgb(214, 212, 212); border-right-color: initial; border-bottom-color: initial; border-left-color: initial; border-image: initial; font-style: inherit; font-variant: inherit; font-weight: inherit; font-stretch: inherit; line-height: inherit; font-family: inherit; vertical-align: baseline;"><td style="margin: 0px; padding: 10px 20px 11px; border-width: 0px 1px 0px 0px; border-top-style: initial; border-right-style: solid; border-bottom-style: initial; border-left-style: initial; border-top-color: initial; border-right-color: rgb(214, 212, 212); border-bottom-color: initial; border-left-color: initial; border-image: initial; font-style: inherit; font-variant: inherit; font-weight: 700; font-stretch: inherit; line-height: inherit; font-family: inherit; font-size: 13px; vertical-align: middle; width: 212px; color: rgb(51, 51, 51);">Temperatura pracy</td><td style="margin: 0px; padding: 10px 20px 11px; border: 0px; font-style: inherit; font-variant: inherit; font-stretch: inherit; line-height: inherit; font-family: inherit; font-size: 13px; vertical-align: middle;">-25÷40°C</td></tr><tr class="even" style="margin: 0px; padding: 0px; border-width: 1px 0px 0px; border-top-style: solid; border-right-style: initial; border-bottom-style: initial; border-left-style: initial; border-top-color: rgb(214, 212, 212); border-right-color: initial; border-bottom-color: initial; border-left-color: initial; border-image: initial; font-style: inherit; font-variant: inherit; font-weight: inherit; font-stretch: inherit; line-height: inherit; font-family: inherit; vertical-align: baseline; background: rgb(253, 253, 253);"><td style="margin: 0px; padding: 10px 20px 11px; border-width: 0px 1px 0px 0px; border-top-style: initial; border-right-style: solid; border-bottom-style: initial; border-left-style: initial; border-top-color: initial; border-right-color: rgb(214, 212, 212); border-bottom-color: initial; border-left-color: initial; border-image: initial; font-style: inherit; font-variant: inherit; font-weight: 700; font-stretch: inherit; line-height: inherit; font-family: inherit; font-size: 13px; vertical-align: middle; width: 212px; color: rgb(51, 51, 51);">Wymiary</td><td style="margin: 0px; padding: 10px 20px 11px; border: 0px; font-style: inherit; font-variant: inherit; font-stretch: inherit; line-height: inherit; font-family: inherit; font-size: 13px; vertical-align: middle;">2 moduły (35 mm)</td></tr><tr class="odd" style="margin: 0px; padding: 0px; border-width: 1px 0px 0px; border-top-style: solid; border-right-style: initial; border-bottom-style: initial; border-left-style: initial; border-top-color: rgb(214, 212, 212); border-right-color: initial; border-bottom-color: initial; border-left-color: initial; border-image: initial; font-style: inherit; font-variant: inherit; font-weight: inherit; font-stretch: inherit; line-height: inherit; font-family: inherit; vertical-align: baseline;"><td style="margin: 0px; padding: 10px 20px 11px; border-width: 0px 1px 0px 0px; border-top-style: initial; border-right-style: solid; border-bottom-style: initial; border-left-style: initial; border-top-color: initial; border-right-color: rgb(214, 212, 212); border-bottom-color: initial; border-left-color: initial; border-image: initial; font-style: inherit; font-variant: inherit; font-weight: 700; font-stretch: inherit; line-height: inherit; font-family: inherit; font-size: 13px; vertical-align: middle; width: 212px; color: rgb(51, 51, 51);">Montaż</td><td style="margin: 0px; padding: 10px 20px 11px; border: 0px; font-style: inherit; font-variant: inherit; font-stretch: inherit; line-height: inherit; font-family: inherit; font-size: 13px; vertical-align: middle;">na szynie 35 mm</td></tr><tr class="even" style="margin: 0px; padding: 0px; border-width: 1px 0px 0px; border-top-style: solid; border-right-style: initial; border-bottom-style: initial; border-left-style: initial; border-top-color: rgb(214, 212, 212); border-right-color: initial; border-bottom-color: initial; border-left-color: initial; border-image: initial; font-style: inherit; font-variant: inherit; font-weight: inherit; font-stretch: inherit; line-height: inherit; font-family: inherit; vertical-align: baseline; background: rgb(253, 253, 253);"><td style="margin: 0px; padding: 10px 20px 11px; border-width: 0px 1px 0px 0px; border-top-style: initial; border-right-style: solid; border-bottom-style: initial; border-left-style: initial; border-top-color: initial; border-right-color: rgb(214, 212, 212); border-bottom-color: initial; border-left-color: initial; border-image: initial; font-style: inherit; font-variant: inherit; font-weight: 700; font-stretch: inherit; line-height: inherit; font-family: inherit; font-size: 13px; vertical-align: middle; width: 212px; color: rgb(51, 51, 51);">Stopień ochrony</td><td style="margin: 0px; padding: 10px 20px 11px; border: 0px; font-style: inherit; font-variant: inherit; font-stretch: inherit; line-height: inherit; font-family: inherit; font-size: 13px; vertical-align: middle;">IP20</td></tr></tbody></table> | 84.87 | 5 |  | - | N | N | N | N | Y | N | N | N | N | N | Y | N | N
151209893 | 166387 | F&amp;F | Automat zmierzchowy AZH-C 230 V | <p><b>Automat zmierzchowy AZH-C 230 V</b></p><p>Zasilanie 230 V. Maksymalne obciążenie 10 A. Hermetyczny. Element światłoczuły wbudowany. </p><p>Wyłącznik zmierzchowy służy do sterowania źródłami światła lub innymi odbiornikami energii w zależności od natężenia oświetlenia - wyłącza o świcie i załącza o zmierzchu.</p><p><b>Działanie</b></p><p>Automat umieścić w miejscu o stałym dostępie naturalnego światła dziennego, które zmianami swej intensywności będzie powodować załączanie i wyłączanie oświetlenia. Pora załączenia oświetlenia może być ustawiona przez użytkownika potencjometrem. Obrót w stronę “księżyca“ - załączy później, obrót w stronę “słoneczka“ - załączy wcześniej. Automat posiada układ opóźniający załączenie i wyłączenie oświetlenia, niwelując w ten sposób wpływ zakłóceń (np. wyładowań atmosferycznych) na pracę automatu.</p><table class="table-data-sheet" style="margin: 0px 0px 20px; padding: 0px; border-width: 0px 0px 1px; border-top-style: initial; border-right-style: initial; border-bottom-style: solid; border-left-style: initial; border-top-color: initial; border-right-color: initial; border-bottom-color: rgb(214, 212, 212); border-left-color: initial; border-image: initial; font-variant-numeric: inherit; font-variant-east-asian: inherit; font-stretch: inherit; line-height: inherit; font-family: Arial, Helvetica, sans-serif; font-size: 13px; vertical-align: baseline; max-width: 100%; background: rgb(255, 255, 255); width: 708px; color: rgb(119, 119, 119);"><tbody style="margin: 0px; padding: 0px; border: 0px; font-style: inherit; font-variant: inherit; font-weight: inherit; font-stretch: inherit; line-height: inherit; font-family: inherit; vertical-align: baseline;"><tr class="odd" style="margin: 0px; padding: 0px; border-width: 1px 0px 0px; border-top-style: solid; border-right-style: initial; border-bottom-style: initial; border-left-style: initial; border-top-color: rgb(214, 212, 212); border-right-color: initial; border-bottom-color: initial; border-left-color: initial; border-image: initial; font-style: inherit; font-variant: inherit; font-weight: inherit; font-stretch: inherit; line-height: inherit; font-family: inherit; vertical-align: baseline;"><td style="margin: 0px; padding: 10px 20px 11px; border-width: 0px 1px 0px 0px; border-top-style: initial; border-right-style: solid; border-bottom-style: initial; border-left-style: initial; border-top-color: initial; border-right-color: rgb(214, 212, 212); border-bottom-color: initial; border-left-color: initial; border-image: initial; font-style: inherit; font-variant: inherit; font-weight: 700; font-stretch: inherit; line-height: inherit; font-family: inherit; font-size: 13px; vertical-align: middle; width: 212px; color: rgb(51, 51, 51);">Napięcie zasilania</td><td style="margin: 0px; padding: 10px 20px 11px; border: 0px; font-style: inherit; font-variant: inherit; font-stretch: inherit; line-height: inherit; font-family: inherit; font-size: 13px; vertical-align: middle;">230 V AC</td></tr><tr class="even" style="margin: 0px; padding: 0px; border-width: 1px 0px 0px; border-top-style: solid; border-right-style: initial; border-bottom-style: initial; border-left-style: initial; border-top-color: rgb(214, 212, 212); border-right-color: initial; border-bottom-color: initial; border-left-color: initial; border-image: initial; font-style: inherit; font-variant: inherit; font-weight: inherit; font-stretch: inherit; line-height: inherit; font-family: inherit; vertical-align: baseline; background: rgb(253, 253, 253);"><td style="margin: 0px; padding: 10px 20px 11px; border-width: 0px 1px 0px 0px; border-top-style: initial; border-right-style: solid; border-bottom-style: initial; border-left-style: initial; border-top-color: initial; border-right-color: rgb(214, 212, 212); border-bottom-color: initial; border-left-color: initial; border-image: initial; font-style: inherit; font-variant: inherit; font-weight: 700; font-stretch: inherit; line-height: inherit; font-family: inherit; font-size: 13px; vertical-align: middle; width: 212px; color: rgb(51, 51, 51);">Tolerancja napięcia zasilania</td><td style="margin: 0px; padding: 10px 20px 11px; border: 0px; font-style: inherit; font-variant: inherit; font-stretch: inherit; line-height: inherit; font-family: inherit; font-size: 13px; vertical-align: middle;">-10 ÷ 10 %</td></tr><tr class="odd" style="margin: 0px; padding: 0px; border-width: 1px 0px 0px; border-top-style: solid; border-right-style: initial; border-bottom-style: initial; border-left-style: initial; border-top-color: rgb(214, 212, 212); border-right-color: initial; border-bottom-color: initial; border-left-color: initial; border-image: initial; font-style: inherit; font-variant: inherit; font-weight: inherit; font-stretch: inherit; line-height: inherit; font-family: inherit; vertical-align: baseline;"><td style="margin: 0px; padding: 10px 20px 11px; border-width: 0px 1px 0px 0px; border-top-style: initial; border-right-style: solid; border-bottom-style: initial; border-left-style: initial; border-top-color: initial; border-right-color: rgb(214, 212, 212); border-bottom-color: initial; border-left-color: initial; border-image: initial; font-style: inherit; font-variant: inherit; font-weight: 700; font-stretch: inherit; line-height: inherit; font-family: inherit; font-size: 13px; vertical-align: middle; width: 212px; color: rgb(51, 51, 51);">Maksymalny prąd obciążenia AC-1</td><td style="margin: 0px; padding: 10px 20px 11px; border: 0px; font-style: inherit; font-variant: inherit; font-stretch: inherit; line-height: inherit; font-family: inherit; font-size: 13px; vertical-align: middle;">10 A</td></tr><tr class="even" style="margin: 0px; padding: 0px; border-width: 1px 0px 0px; border-top-style: solid; border-right-style: initial; border-bottom-style: initial; border-left-style: initial; border-top-color: rgb(214, 212, 212); border-right-color: initial; border-bottom-color: initial; border-left-color: initial; border-image: initial; font-style: inherit; font-variant: inherit; font-weight: inherit; font-stretch: inherit; line-height: inherit; font-family: inherit; vertical-align: baseline; background: rgb(253, 253, 253);"><td style="margin: 0px; padding: 10px 20px 11px; border-width: 0px 1px 0px 0px; border-top-style: initial; border-right-style: solid; border-bottom-style: initial; border-left-style: initial; border-top-color: initial; border-right-color: rgb(214, 212, 212); border-bottom-color: initial; border-left-color: initial; border-image: initial; font-style: inherit; font-variant: inherit; font-weight: 700; font-stretch: inherit; line-height: inherit; font-family: inherit; font-size: 13px; vertical-align: middle; width: 212px; color: rgb(51, 51, 51);">Element wykonawczy</td><td style="margin: 0px; padding: 10px 20px 11px; border: 0px; font-style: inherit; font-variant: inherit; font-stretch: inherit; line-height: inherit; font-family: inherit; font-size: 13px; vertical-align: middle;">przekaźnik</td></tr><tr class="odd" style="margin: 0px; padding: 0px; border-width: 1px 0px 0px; border-top-style: solid; border-right-style: initial; border-bottom-style: initial; border-left-style: initial; border-top-color: rgb(214, 212, 212); border-right-color: initial; border-bottom-color: initial; border-left-color: initial; border-image: initial; font-style: inherit; font-variant: inherit; font-weight: inherit; font-stretch: inherit; line-height: inherit; font-family: inherit; vertical-align: baseline;"><td style="margin: 0px; padding: 10px 20px 11px; border-width: 0px 1px 0px 0px; border-top-style: initial; border-right-style: solid; border-bottom-style: initial; border-left-style: initial; border-top-color: initial; border-right-color: rgb(214, 212, 212); border-bottom-color: initial; border-left-color: initial; border-image: initial; font-style: inherit; font-variant: inherit; font-weight: 700; font-stretch: inherit; line-height: inherit; font-family: inherit; font-size: 13px; vertical-align: middle; width: 212px; color: rgb(51, 51, 51);">Konfiguracja styków</td><td style="margin: 0px; padding: 10px 20px 11px; border: 0px; font-style: inherit; font-variant: inherit; font-stretch: inherit; line-height: inherit; font-family: inherit; font-size: 13px; vertical-align: middle;">1 × NO</td></tr><tr class="even" style="margin: 0px; padding: 0px; border-width: 1px 0px 0px; border-top-style: solid; border-right-style: initial; border-bottom-style: initial; border-left-style: initial; border-top-color: rgb(214, 212, 212); border-right-color: initial; border-bottom-color: initial; border-left-color: initial; border-image: initial; font-style: inherit; font-variant: inherit; font-weight: inherit; font-stretch: inherit; line-height: inherit; font-family: inherit; vertical-align: baseline; background: rgb(253, 253, 253);"><td style="margin: 0px; padding: 10px 20px 11px; border-width: 0px 1px 0px 0px; border-top-style: initial; border-right-style: solid; border-bottom-style: initial; border-left-style: initial; border-top-color: initial; border-right-color: rgb(214, 212, 212); border-bottom-color: initial; border-left-color: initial; border-image: initial; font-style: inherit; font-variant: inherit; font-weight: 700; font-stretch: inherit; line-height: inherit; font-family: inherit; font-size: 13px; vertical-align: middle; width: 212px; color: rgb(51, 51, 51);">Separacja styku</td><td style="margin: 0px; padding: 10px 20px 11px; border: 0px; font-style: inherit; font-variant: inherit; font-stretch: inherit; line-height: inherit; font-family: inherit; font-size: 13px; vertical-align: middle;">NIE</td></tr><tr class="odd" style="margin: 0px; padding: 0px; border-width: 1px 0px 0px; border-top-style: solid; border-right-style: initial; border-bottom-style: initial; border-left-style: initial; border-top-color: rgb(214, 212, 212); border-right-color: initial; border-bottom-color: initial; border-left-color: initial; border-image: initial; font-style: inherit; font-variant: inherit; font-weight: inherit; font-stretch: inherit; line-height: inherit; font-family: inherit; vertical-align: baseline;"><td style="margin: 0px; padding: 10px 20px 11px; border-width: 0px 1px 0px 0px; border-top-style: initial; border-right-style: solid; border-bottom-style: initial; border-left-style: initial; border-top-color: initial; border-right-color: rgb(214, 212, 212); border-bottom-color: initial; border-left-color: initial; border-image: initial; font-style: inherit; font-variant: inherit; font-weight: 700; font-stretch: inherit; line-height: inherit; font-family: inherit; font-size: 13px; vertical-align: middle; width: 212px; color: rgb(51, 51, 51);">Próg zadziałania - regulowany</td><td style="margin: 0px; padding: 10px 20px 11px; border: 0px; font-style: inherit; font-variant: inherit; font-stretch: inherit; line-height: inherit; font-family: inherit; font-size: 13px; vertical-align: middle;">2 ÷ 1000 Lx</td></tr><tr class="even" style="margin: 0px; padding: 0px; border-width: 1px 0px 0px; border-top-style: solid; border-right-style: initial; border-bottom-style: initial; border-left-style: initial; border-top-color: rgb(214, 212, 212); border-right-color: initial; border-bottom-color: initial; border-left-color: initial; border-image: initial; font-style: inherit; font-variant: inherit; font-weight: inherit; font-stretch: inherit; line-height: inherit; font-family: inherit; vertical-align: baseline; background: rgb(253, 253, 253);"><td style="margin: 0px; padding: 10px 20px 11px; border-width: 0px 1px 0px 0px; border-top-style: initial; border-right-style: solid; border-bottom-style: initial; border-left-style: initial; border-top-color: initial; border-right-color: rgb(214, 212, 212); border-bottom-color: initial; border-left-color: initial; border-image: initial; font-style: inherit; font-variant: inherit; font-weight: 700; font-stretch: inherit; line-height: inherit; font-family: inherit; font-size: 13px; vertical-align: middle; width: 212px; color: rgb(51, 51, 51);">Próg zadziałania - ustawiony</td><td style="margin: 0px; padding: 10px 20px 11px; border: 0px; font-style: inherit; font-variant: inherit; font-stretch: inherit; line-height: inherit; font-family: inherit; font-size: 13px; vertical-align: middle;">ok. 7 Lx</td></tr><tr class="odd" style="margin: 0px; padding: 0px; border-width: 1px 0px 0px; border-top-style: solid; border-right-style: initial; border-bottom-style: initial; border-left-style: initial; border-top-color: rgb(214, 212, 212); border-right-color: initial; border-bottom-color: initial; border-left-color: initial; border-image: initial; font-style: inherit; font-variant: inherit; font-weight: inherit; font-stretch: inherit; line-height: inherit; font-family: inherit; vertical-align: baseline;"><td style="margin: 0px; padding: 10px 20px 11px; border-width: 0px 1px 0px 0px; border-top-style: initial; border-right-style: solid; border-bottom-style: initial; border-left-style: initial; border-top-color: initial; border-right-color: rgb(214, 212, 212); border-bottom-color: initial; border-left-color: initial; border-image: initial; font-style: inherit; font-variant: inherit; font-weight: 700; font-stretch: inherit; line-height: inherit; font-family: inherit; font-size: 13px; vertical-align: middle; width: 212px; color: rgb(51, 51, 51);">Histereza</td><td style="margin: 0px; padding: 10px 20px 11px; border: 0px; font-style: inherit; font-variant: inherit; font-stretch: inherit; line-height: inherit; font-family: inherit; font-size: 13px; vertical-align: middle;">ok. 15 Lx</td></tr><tr class="even" style="margin: 0px; padding: 0px; border-width: 1px 0px 0px; border-top-style: solid; border-right-style: initial; border-bottom-style: initial; border-left-style: initial; border-top-color: rgb(214, 212, 212); border-right-color: initial; border-bottom-color: initial; border-left-color: initial; border-image: initial; font-style: inherit; font-variant: inherit; font-weight: inherit; font-stretch: inherit; line-height: inherit; font-family: inherit; vertical-align: baseline; background: rgb(253, 253, 253);"><td style="margin: 0px; padding: 10px 20px 11px; border-width: 0px 1px 0px 0px; border-top-style: initial; border-right-style: solid; border-bottom-style: initial; border-left-style: initial; border-top-color: initial; border-right-color: rgb(214, 212, 212); border-bottom-color: initial; border-left-color: initial; border-image: initial; font-style: inherit; font-variant: inherit; font-weight: 700; font-stretch: inherit; line-height: inherit; font-family: inherit; font-size: 13px; vertical-align: middle; width: 212px; color: rgb(51, 51, 51);">Opóźnienie zadziałania włączenia</td><td style="margin: 0px; padding: 10px 20px 11px; border: 0px; font-style: inherit; font-variant: inherit; font-stretch: inherit; line-height: inherit; font-family: inherit; font-size: 13px; vertical-align: middle;">ok. 10 s</td></tr><tr class="odd" style="margin: 0px; padding: 0px; border-width: 1px 0px 0px; border-top-style: solid; border-right-style: initial; border-bottom-style: initial; border-left-style: initial; border-top-color: rgb(214, 212, 212); border-right-color: initial; border-bottom-color: initial; border-left-color: initial; border-image: initial; font-style: inherit; font-variant: inherit; font-weight: inherit; font-stretch: inherit; line-height: inherit; font-family: inherit; vertical-align: baseline;"><td style="margin: 0px; padding: 10px 20px 11px; border-width: 0px 1px 0px 0px; border-top-style: initial; border-right-style: solid; border-bottom-style: initial; border-left-style: initial; border-top-color: initial; border-right-color: rgb(214, 212, 212); border-bottom-color: initial; border-left-color: initial; border-image: initial; font-style: inherit; font-variant: inherit; font-weight: 700; font-stretch: inherit; line-height: inherit; font-family: inherit; font-size: 13px; vertical-align: middle; width: 212px; color: rgb(51, 51, 51);">Opóźnienie zadziałania wyłączenia</td><td style="margin: 0px; padding: 10px 20px 11px; border: 0px; font-style: inherit; font-variant: inherit; font-stretch: inherit; line-height: inherit; font-family: inherit; font-size: 13px; vertical-align: middle;">ok. 20 s</td></tr><tr class="even" style="margin: 0px; padding: 0px; border-width: 1px 0px 0px; border-top-style: solid; border-right-style: initial; border-bottom-style: initial; border-left-style: initial; border-top-color: rgb(214, 212, 212); border-right-color: initial; border-bottom-color: initial; border-left-color: initial; border-image: initial; font-style: inherit; font-variant: inherit; font-weight: inherit; font-stretch: inherit; line-height: inherit; font-family: inherit; vertical-align: baseline; background: rgb(253, 253, 253);"><td style="margin: 0px; padding: 10px 20px 11px; border-width: 0px 1px 0px 0px; border-top-style: initial; border-right-style: solid; border-bottom-style: initial; border-left-style: initial; border-top-color: initial; border-right-color: rgb(214, 212, 212); border-bottom-color: initial; border-left-color: initial; border-image: initial; font-style: inherit; font-variant: inherit; font-weight: 700; font-stretch: inherit; line-height: inherit; font-family: inherit; font-size: 13px; vertical-align: middle; width: 212px; color: rgb(51, 51, 51);">Element światłoczuły</td><td style="margin: 0px; padding: 10px 20px 11px; border: 0px; font-style: inherit; font-variant: inherit; font-stretch: inherit; line-height: inherit; font-family: inherit; font-size: 13px; vertical-align: middle;">wbudowany</td></tr><tr class="odd" style="margin: 0px; padding: 0px; border-width: 1px 0px 0px; border-top-style: solid; border-right-style: initial; border-bottom-style: initial; border-left-style: initial; border-top-color: rgb(214, 212, 212); border-right-color: initial; border-bottom-color: initial; border-left-color: initial; border-image: initial; font-style: inherit; font-variant: inherit; font-weight: inherit; font-stretch: inherit; line-height: inherit; font-family: inherit; vertical-align: baseline;"><td style="margin: 0px; padding: 10px 20px 11px; border-width: 0px 1px 0px 0px; border-top-style: initial; border-right-style: solid; border-bottom-style: initial; border-left-style: initial; border-top-color: initial; border-right-color: rgb(214, 212, 212); border-bottom-color: initial; border-left-color: initial; border-image: initial; font-style: inherit; font-variant: inherit; font-weight: 700; font-stretch: inherit; line-height: inherit; font-family: inherit; font-size: 13px; vertical-align: middle; width: 212px; color: rgb(51, 51, 51);">Przyłącze</td><td style="margin: 0px; padding: 10px 20px 11px; border: 0px; font-style: inherit; font-variant: inherit; font-stretch: inherit; line-height: inherit; font-family: inherit; font-size: 13px; vertical-align: middle;">OMY 3×0,75 mm², długość: 0,45 m</td></tr><tr class="even" style="margin: 0px; padding: 0px; border-width: 1px 0px 0px; border-top-style: solid; border-right-style: initial; border-bottom-style: initial; border-left-style: initial; border-top-color: rgb(214, 212, 212); border-right-color: initial; border-bottom-color: initial; border-left-color: initial; border-image: initial; font-style: inherit; font-variant: inherit; font-weight: inherit; font-stretch: inherit; line-height: inherit; font-family: inherit; vertical-align: baseline; background: rgb(253, 253, 253);"><td style="margin: 0px; padding: 10px 20px 11px; border-width: 0px 1px 0px 0px; border-top-style: initial; border-right-style: solid; border-bottom-style: initial; border-left-style: initial; border-top-color: initial; border-right-color: rgb(214, 212, 212); border-bottom-color: initial; border-left-color: initial; border-image: initial; font-style: inherit; font-variant: inherit; font-weight: 700; font-stretch: inherit; line-height: inherit; font-family: inherit; font-size: 13px; vertical-align: middle; width: 212px; color: rgb(51, 51, 51);">Pobór mocy</td><td style="margin: 0px; padding: 10px 20px 11px; border: 0px; font-style: inherit; font-variant: inherit; font-stretch: inherit; line-height: inherit; font-family: inherit; font-size: 13px; vertical-align: middle;">0,56 W</td></tr><tr class="odd" style="margin: 0px; padding: 0px; border-width: 1px 0px 0px; border-top-style: solid; border-right-style: initial; border-bottom-style: initial; border-left-style: initial; border-top-color: rgb(214, 212, 212); border-right-color: initial; border-bottom-color: initial; border-left-color: initial; border-image: initial; font-style: inherit; font-variant: inherit; font-weight: inherit; font-stretch: inherit; line-height: inherit; font-family: inherit; vertical-align: baseline;"><td style="margin: 0px; padding: 10px 20px 11px; border-width: 0px 1px 0px 0px; border-top-style: initial; border-right-style: solid; border-bottom-style: initial; border-left-style: initial; border-top-color: initial; border-right-color: rgb(214, 212, 212); border-bottom-color: initial; border-left-color: initial; border-image: initial; font-style: inherit; font-variant: inherit; font-weight: 700; font-stretch: inherit; line-height: inherit; font-family: inherit; font-size: 13px; vertical-align: middle; width: 212px; color: rgb(51, 51, 51);">Temperatura pracy</td><td style="margin: 0px; padding: 10px 20px 11px; border: 0px; font-style: inherit; font-variant: inherit; font-stretch: inherit; line-height: inherit; font-family: inherit; font-size: 13px; vertical-align: middle;">-25 ÷ 50 °C</td></tr><tr class="even" style="margin: 0px; padding: 0px; border-width: 1px 0px 0px; border-top-style: solid; border-right-style: initial; border-bottom-style: initial; border-left-style: initial; border-top-color: rgb(214, 212, 212); border-right-color: initial; border-bottom-color: initial; border-left-color: initial; border-image: initial; font-style: inherit; font-variant: inherit; font-weight: inherit; font-stretch: inherit; line-height: inherit; font-family: inherit; vertical-align: baseline; background: rgb(253, 253, 253);"><td style="margin: 0px; padding: 10px 20px 11px; border-width: 0px 1px 0px 0px; border-top-style: initial; border-right-style: solid; border-bottom-style: initial; border-left-style: initial; border-top-color: initial; border-right-color: rgb(214, 212, 212); border-bottom-color: initial; border-left-color: initial; border-image: initial; font-style: inherit; font-variant: inherit; font-weight: 700; font-stretch: inherit; line-height: inherit; font-family: inherit; font-size: 13px; vertical-align: middle; width: 212px; color: rgb(51, 51, 51);">Wymiary</td><td style="margin: 0px; padding: 10px 20px 11px; border: 0px; font-style: inherit; font-variant: inherit; font-stretch: inherit; line-height: inherit; font-family: inherit; font-size: 13px; vertical-align: middle;">81×33×25 mm</td></tr><tr class="odd" style="margin: 0px; padding: 0px; border-width: 1px 0px 0px; border-top-style: solid; border-right-style: initial; border-bottom-style: initial; border-left-style: initial; border-top-color: rgb(214, 212, 212); border-right-color: initial; border-bottom-color: initial; border-left-color: initial; border-image: initial; font-style: inherit; font-variant: inherit; font-weight: inherit; font-stretch: inherit; line-height: inherit; font-family: inherit; vertical-align: baseline;"><td style="margin: 0px; padding: 10px 20px 11px; border-width: 0px 1px 0px 0px; border-top-style: initial; border-right-style: solid; border-bottom-style: initial; border-left-style: initial; border-top-color: initial; border-right-color: rgb(214, 212, 212); border-bottom-color: initial; border-left-color: initial; border-image: initial; font-style: inherit; font-variant: inherit; font-weight: 700; font-stretch: inherit; line-height: inherit; font-family: inherit; font-size: 13px; vertical-align: middle; width: 212px; color: rgb(51, 51, 51);">Montaż</td><td style="margin: 0px; padding: 10px 20px 11px; border: 0px; font-style: inherit; font-variant: inherit; font-stretch: inherit; line-height: inherit; font-family: inherit; font-size: 13px; vertical-align: middle;">natynkowy</td></tr><tr class="even" style="margin: 0px; padding: 0px; border-width: 1px 0px 0px; border-top-style: solid; border-right-style: initial; border-bottom-style: initial; border-left-style: initial; border-top-color: rgb(214, 212, 212); border-right-color: initial; border-bottom-color: initial; border-left-color: initial; border-image: initial; font-style: inherit; font-variant: inherit; font-weight: inherit; font-stretch: inherit; line-height: inherit; font-family: inherit; vertical-align: baseline; background: rgb(253, 253, 253);"><td style="margin: 0px; padding: 10px 20px 11px; border-width: 0px 1px 0px 0px; border-top-style: initial; border-right-style: solid; border-bottom-style: initial; border-left-style: initial; border-top-color: initial; border-right-color: rgb(214, 212, 212); border-bottom-color: initial; border-left-color: initial; border-image: initial; font-style: inherit; font-variant: inherit; font-weight: 700; font-stretch: inherit; line-height: inherit; font-family: inherit; font-size: 13px; vertical-align: middle; width: 212px; color: rgb(51, 51, 51);">Stopień ochrony</td><td style="margin: 0px; padding: 10px 20px 11px; border: 0px; font-style: inherit; font-variant: inherit; font-stretch: inherit; line-height: inherit; font-family: inherit; font-size: 13px; vertical-align: middle;">IP65 - hermetyczny</td></tr></tbody></table> | 70.11 | 2 |  | - | N | N | N | N | Y | N | N | N | N | N | Y | N | N
151209905 | 166399 | F&amp;F | SONDA O10 ZEWNĘTRZNA SONDA HERMETYCZNA O10 |  |  |  |  | - | N | N | N | N | Y | N | N | N | N | N | Y | N | N
151209923 | 166614 | F&amp;F | Separator sygnału SEP-01 | <p><b>Separator sygnału SEP-01</b></p><p>Separator sygnału sterującego.</p><p>SEP-01 służy do separacji sygnałów sterujących w układach automatyki z wydzielonymi podgrupami sterowania i sterowaniem centralnym.</p><p><b>Działanie</b></p><p>SEP-01</p><p>Sygnał sterujący przepuszczany jest w kierunku 4→7 i 6→9. W przeciwnym kierunku sygnał jest blokowany.</p><table class="table-data-sheet" style="margin: 0px 0px 20px; padding: 0px; border-width: 0px 0px 1px; border-top-style: initial; border-right-style: initial; border-bottom-style: solid; border-left-style: initial; border-top-color: initial; border-right-color: initial; border-bottom-color: rgb(214, 212, 212); border-left-color: initial; border-image: initial; font-variant-numeric: inherit; font-variant-east-asian: inherit; font-stretch: inherit; line-height: inherit; font-family: Arial, Helvetica, sans-serif; font-size: 13px; vertical-align: baseline; max-width: 100%; background: rgb(255, 255, 255); width: 708px; color: rgb(119, 119, 119);"><tbody style="margin: 0px; padding: 0px; border: 0px; font-style: inherit; font-variant: inherit; font-weight: inherit; font-stretch: inherit; line-height: inherit; font-family: inherit; vertical-align: baseline;"><tr class="odd" style="margin: 0px; padding: 0px; border-width: 1px 0px 0px; border-top-style: solid; border-right-style: initial; border-bottom-style: initial; border-left-style: initial; border-top-color: rgb(214, 212, 212); border-right-color: initial; border-bottom-color: initial; border-left-color: initial; border-image: initial; font-style: inherit; font-variant: inherit; font-weight: inherit; font-stretch: inherit; line-height: inherit; font-family: inherit; vertical-align: baseline;"><td style="margin: 0px; padding: 10px 20px 11px; border-width: 0px 1px 0px 0px; border-top-style: initial; border-right-style: solid; border-bottom-style: initial; border-left-style: initial; border-top-color: initial; border-right-color: rgb(214, 212, 212); border-bottom-color: initial; border-left-color: initial; border-image: initial; font-style: inherit; font-variant: inherit; font-weight: 700; font-stretch: inherit; line-height: inherit; font-family: inherit; font-size: 13px; vertical-align: middle; width: 212px; color: rgb(51, 51, 51);">Maksymalny prąd obciążenia</td><td style="margin: 0px; padding: 10px 20px 11px; border: 0px; font-style: inherit; font-variant: inherit; font-stretch: inherit; line-height: inherit; font-family: inherit; font-size: 13px; vertical-align: middle;">1 A 250 V</td></tr><tr class="even" style="margin: 0px; padding: 0px; border-width: 1px 0px 0px; border-top-style: solid; border-right-style: initial; border-bottom-style: initial; border-left-style: initial; border-top-color: rgb(214, 212, 212); border-right-color: initial; border-bottom-color: initial; border-left-color: initial; border-image: initial; font-style: inherit; font-variant: inherit; font-weight: inherit; font-stretch: inherit; line-height: inherit; font-family: inherit; vertical-align: baseline; background: rgb(253, 253, 253);"><td style="margin: 0px; padding: 10px 20px 11px; border-width: 0px 1px 0px 0px; border-top-style: initial; border-right-style: solid; border-bottom-style: initial; border-left-style: initial; border-top-color: initial; border-right-color: rgb(214, 212, 212); border-bottom-color: initial; border-left-color: initial; border-image: initial; font-style: inherit; font-variant: inherit; font-weight: 700; font-stretch: inherit; line-height: inherit; font-family: inherit; font-size: 13px; vertical-align: middle; width: 212px; color: rgb(51, 51, 51);">Przyłącze</td><td style="margin: 0px; padding: 10px 20px 11px; border: 0px; font-style: inherit; font-variant: inherit; font-stretch: inherit; line-height: inherit; font-family: inherit; font-size: 13px; vertical-align: middle;">zaciski śrubowe 2,5 mm²</td></tr><tr class="odd" style="margin: 0px; padding: 0px; border-width: 1px 0px 0px; border-top-style: solid; border-right-style: initial; border-bottom-style: initial; border-left-style: initial; border-top-color: rgb(214, 212, 212); border-right-color: initial; border-bottom-color: initial; border-left-color: initial; border-image: initial; font-style: inherit; font-variant: inherit; font-weight: inherit; font-stretch: inherit; line-height: inherit; font-family: inherit; vertical-align: baseline;"><td style="margin: 0px; padding: 10px 20px 11px; border-width: 0px 1px 0px 0px; border-top-style: initial; border-right-style: solid; border-bottom-style: initial; border-left-style: initial; border-top-color: initial; border-right-color: rgb(214, 212, 212); border-bottom-color: initial; border-left-color: initial; border-image: initial; font-style: inherit; font-variant: inherit; font-weight: 700; font-stretch: inherit; line-height: inherit; font-family: inherit; font-size: 13px; vertical-align: middle; width: 212px; color: rgb(51, 51, 51);">Moment dokręcający</td><td style="margin: 0px; padding: 10px 20px 11px; border: 0px; font-style: inherit; font-variant: inherit; font-stretch: inherit; line-height: inherit; font-family: inherit; font-size: 13px; vertical-align: middle;">0,4 Nm</td></tr><tr class="even" style="margin: 0px; padding: 0px; border-width: 1px 0px 0px; border-top-style: solid; border-right-style: initial; border-bottom-style: initial; border-left-style: initial; border-top-color: rgb(214, 212, 212); border-right-color: initial; border-bottom-color: initial; border-left-color: initial; border-image: initial; font-style: inherit; font-variant: inherit; font-weight: inherit; font-stretch: inherit; line-height: inherit; font-family: inherit; vertical-align: baseline; background: rgb(253, 253, 253);"><td style="margin: 0px; padding: 10px 20px 11px; border-width: 0px 1px 0px 0px; border-top-style: initial; border-right-style: solid; border-bottom-style: initial; border-left-style: initial; border-top-color: initial; border-right-color: rgb(214, 212, 212); border-bottom-color: initial; border-left-color: initial; border-image: initial; font-style: inherit; font-variant: inherit; font-weight: 700; font-stretch: inherit; line-height: inherit; font-family: inherit; font-size: 13px; vertical-align: middle; width: 212px; color: rgb(51, 51, 51);">Temperatura pracy</td><td style="margin: 0px; padding: 10px 20px 11px; border: 0px; font-style: inherit; font-variant: inherit; font-stretch: inherit; line-height: inherit; font-family: inherit; font-size: 13px; vertical-align: middle;">-25÷40°C</td></tr><tr class="odd" style="margin: 0px; padding: 0px; border-width: 1px 0px 0px; border-top-style: solid; border-right-style: initial; border-bottom-style: initial; border-left-style: initial; border-top-color: rgb(214, 212, 212); border-right-color: initial; border-bottom-color: initial; border-left-color: initial; border-image: initial; font-style: inherit; font-variant: inherit; font-weight: inherit; font-stretch: inherit; line-height: inherit; font-family: inherit; vertical-align: baseline;"><td style="margin: 0px; padding: 10px 20px 11px; border-width: 0px 1px 0px 0px; border-top-style: initial; border-right-style: solid; border-bottom-style: initial; border-left-style: initial; border-top-color: initial; border-right-color: rgb(214, 212, 212); border-bottom-color: initial; border-left-color: initial; border-image: initial; font-style: inherit; font-variant: inherit; font-weight: 700; font-stretch: inherit; line-height: inherit; font-family: inherit; font-size: 13px; vertical-align: middle; width: 212px; color: rgb(51, 51, 51);">Wymiary</td><td style="margin: 0px; padding: 10px 20px 11px; border: 0px; font-style: inherit; font-variant: inherit; font-stretch: inherit; line-height: inherit; font-family: inherit; font-size: 13px; vertical-align: middle;">1 moduł (18 mm)</td></tr><tr class="even" style="margin: 0px; padding: 0px; border-width: 1px 0px 0px; border-top-style: solid; border-right-style: initial; border-bottom-style: initial; border-left-style: initial; border-top-color: rgb(214, 212, 212); border-right-color: initial; border-bottom-color: initial; border-left-color: initial; border-image: initial; font-style: inherit; font-variant: inherit; font-weight: inherit; font-stretch: inherit; line-height: inherit; font-family: inherit; vertical-align: baseline; background: rgb(253, 253, 253);"><td style="margin: 0px; padding: 10px 20px 11px; border-width: 0px 1px 0px 0px; border-top-style: initial; border-right-style: solid; border-bottom-style: initial; border-left-style: initial; border-top-color: initial; border-right-color: rgb(214, 212, 212); border-bottom-color: initial; border-left-color: initial; border-image: initial; font-style: inherit; font-variant: inherit; font-weight: 700; font-stretch: inherit; line-height: inherit; font-family: inherit; font-size: 13px; vertical-align: middle; width: 212px; color: rgb(51, 51, 51);">Montaż</td><td style="margin: 0px; padding: 10px 20px 11px; border: 0px; font-style: inherit; font-variant: inherit; font-stretch: inherit; line-height: inherit; font-family: inherit; font-size: 13px; vertical-align: middle;">na szynie 35 mm</td></tr><tr class="odd" style="margin: 0px; padding: 0px; border-width: 1px 0px 0px; border-top-style: solid; border-right-style: initial; border-bottom-style: initial; border-left-style: initial; border-top-color: rgb(214, 212, 212); border-right-color: initial; border-bottom-color: initial; border-left-color: initial; border-image: initial; font-style: inherit; font-variant: inherit; font-weight: inherit; font-stretch: inherit; line-height: inherit; font-family: inherit; vertical-align: baseline;"><td style="margin: 0px; padding: 10px 20px 11px; border-width: 0px 1px 0px 0px; border-top-style: initial; border-right-style: solid; border-bottom-style: initial; border-left-style: initial; border-top-color: initial; border-right-color: rgb(214, 212, 212); border-bottom-color: initial; border-left-color: initial; border-image: initial; font-style: inherit; font-variant: inherit; font-weight: 700; font-stretch: inherit; line-height: inherit; font-family: inherit; font-size: 13px; vertical-align: middle; width: 212px; color: rgb(51, 51, 51);">Stopień ochrony</td><td style="margin: 0px; padding: 10px 20px 11px; border: 0px; font-style: inherit; font-variant: inherit; font-stretch: inherit; line-height: inherit; font-family: inherit; font-size: 13px; vertical-align: middle;">IP20</td></tr></tbody></table> | 39.36 | 2 |  | - | N | N | N | N | Y | N | N | N | N | N | Y | N | N
151209934 | 166615 | F&amp;F | PSI-02 PRZETWORNIK SYGNAŁU, 230V, 2X8A, 1 MODUŁ |  |  |  |  | - | N | N | N | N | Y | N | N | N | N | N | Y | N | N
151209950 | 166634 | F&amp;F | PK-1P/… /12V /24V /48V /110V AC/DC, STYK: 1P I=16A, 1 MODUŁ PRZEKAŹNIKI ELEKTROMAGNETYCZNE |  |  |  |  | - | N | N | N | N | Y | N | N | N | N | N | Y | N | N
151209951 | 166427 | F&amp;F | Przekaźnik bistabilny BIS-412 230 V | <p><b>Przekaźnik bistabilny BIS-412 230 V</b></p><p>Grupowy (hotelowy). Zasilanie 230 V. Maksymalne obciążenie 16 A. Na szynę 35 mm. Współpracuje z przyciskami podświetlanymi.</p><p>Elektroniczny przekaźnik bistabilny umożliwia załączenie oświetlenia lub innego urządzenia z kilku różnych punktów za pomocą równolegle połączonych przycisków sterujących.</p><p><b>Przeznaczenie</b></p><p>BIS-412 pozwala na budowanie grup przekaźników składających się z min. 2 szt., dla których możliwe jest sterowanie centralne na zasadzie "Włącz wszystkie" oraz "Wyłącz wszystkie". Jednocześnie każdy sterownik w grupie może być sterowany niezależnie z użyciem wejścia sterowania lokalnego.</p><p><b>Działanie</b></p><p>Sterowanie lokalne - załączenie odbiornika następuje po impulsie prądu spowodowanym naciśnięciem dowolnego przycisku chwilowego (dzwonkowego) podłączonego do wejścia sterowania lokalnego. Wyłączenie odbiornika nastąpi po następnym impulsie lub po zaniku zasilania. </p><p>Sterowanie centralne - po impulsie spowodowanym naciśnięciem przycisku chwilowego podłączonego do wejścia sterowania centralnego, nastąpi wyłączenie wszystkich odbiorników. Analogicznie po impulsie spowodowanym naciśnięciem przycisku chwilowego podłączonego do wejścia sterowania centralnego, nastąpi włączenie wszystkich odbiorników.</p><table class="table-data-sheet" style="margin: 0px 0px 20px; padding: 0px; border-width: 0px 0px 1px; border-top-style: initial; border-right-style: initial; border-bottom-style: solid; border-left-style: initial; border-top-color: initial; border-right-color: initial; border-bottom-color: rgb(214, 212, 212); border-left-color: initial; border-image: initial; font-variant-numeric: inherit; font-variant-east-asian: inherit; font-stretch: inherit; line-height: inherit; font-family: Arial, Helvetica, sans-serif; font-size: 13px; vertical-align: baseline; max-width: 100%; background: rgb(255, 255, 255); width: 708px; color: rgb(119, 119, 119);"><tbody style="margin: 0px; padding: 0px; border: 0px; font-style: inherit; font-variant: inherit; font-weight: inherit; font-stretch: inherit; line-height: inherit; font-family: inherit; vertical-align: baseline;"><tr class="odd" style="margin: 0px; padding: 0px; border-width: 1px 0px 0px; border-top-style: solid; border-right-style: initial; border-bottom-style: initial; border-left-style: initial; border-top-color: rgb(214, 212, 212); border-right-color: initial; border-bottom-color: initial; border-left-color: initial; border-image: initial; font-style: inherit; font-variant: inherit; font-weight: inherit; font-stretch: inherit; line-height: inherit; font-family: inherit; vertical-align: baseline;"><td style="margin: 0px; padding: 10px 20px 11px; border-width: 0px 1px 0px 0px; border-top-style: initial; border-right-style: solid; border-bottom-style: initial; border-left-style: initial; border-top-color: initial; border-right-color: rgb(214, 212, 212); border-bottom-color: initial; border-left-color: initial; border-image: initial; font-style: inherit; font-variant: inherit; font-weight: 700; font-stretch: inherit; line-height: inherit; font-family: inherit; font-size: 13px; vertical-align: middle; width: 212px; color: rgb(51, 51, 51);">Napięcie zasilania</td><td style="margin: 0px; padding: 10px 20px 11px; border: 0px; font-style: inherit; font-variant: inherit; font-stretch: inherit; line-height: inherit; font-family: inherit; font-size: 13px; vertical-align: middle;">165÷265 V AC</td></tr><tr class="even" style="margin: 0px; padding: 0px; border-width: 1px 0px 0px; border-top-style: solid; border-right-style: initial; border-bottom-style: initial; border-left-style: initial; border-top-color: rgb(214, 212, 212); border-right-color: initial; border-bottom-color: initial; border-left-color: initial; border-image: initial; font-style: inherit; font-variant: inherit; font-weight: inherit; font-stretch: inherit; line-height: inherit; font-family: inherit; vertical-align: baseline; background: rgb(253, 253, 253);"><td style="margin: 0px; padding: 10px 20px 11px; border-width: 0px 1px 0px 0px; border-top-style: initial; border-right-style: solid; border-bottom-style: initial; border-left-style: initial; border-top-color: initial; border-right-color: rgb(214, 212, 212); border-bottom-color: initial; border-left-color: initial; border-image: initial; font-style: inherit; font-variant: inherit; font-weight: 700; font-stretch: inherit; line-height: inherit; font-family: inherit; font-size: 13px; vertical-align: middle; width: 212px; color: rgb(51, 51, 51);">Sterowanie lokalne</td><td style="margin: 0px; padding: 10px 20px 11px; border: 0px; font-style: inherit; font-variant: inherit; font-stretch: inherit; line-height: inherit; font-family: inherit; font-size: 13px; vertical-align: middle;">TAK</td></tr><tr class="odd" style="margin: 0px; padding: 0px; border-width: 1px 0px 0px; border-top-style: solid; border-right-style: initial; border-bottom-style: initial; border-left-style: initial; border-top-color: rgb(214, 212, 212); border-right-color: initial; border-bottom-color: initial; border-left-color: initial; border-image: initial; font-style: inherit; font-variant: inherit; font-weight: inherit; font-stretch: inherit; line-height: inherit; font-family: inherit; vertical-align: baseline;"><td style="margin: 0px; padding: 10px 20px 11px; border-width: 0px 1px 0px 0px; border-top-style: initial; border-right-style: solid; border-bottom-style: initial; border-left-style: initial; border-top-color: initial; border-right-color: rgb(214, 212, 212); border-bottom-color: initial; border-left-color: initial; border-image: initial; font-style: inherit; font-variant: inherit; font-weight: 700; font-stretch: inherit; line-height: inherit; font-family: inherit; font-size: 13px; vertical-align: middle; width: 212px; color: rgb(51, 51, 51);">Maksymalny prąd obciążenia AC-1</td><td style="margin: 0px; padding: 10px 20px 11px; border: 0px; font-style: inherit; font-variant: inherit; font-stretch: inherit; line-height: inherit; font-family: inherit; font-size: 13px; vertical-align: middle;">16 A</td></tr><tr class="even" style="margin: 0px; padding: 0px; border-width: 1px 0px 0px; border-top-style: solid; border-right-style: initial; border-bottom-style: initial; border-left-style: initial; border-top-color: rgb(214, 212, 212); border-right-color: initial; border-bottom-color: initial; border-left-color: initial; border-image: initial; font-style: inherit; font-variant: inherit; font-weight: inherit; font-stretch: inherit; line-height: inherit; font-family: inherit; vertical-align: baseline; background: rgb(253, 253, 253);"><td style="margin: 0px; padding: 10px 20px 11px; border-width: 0px 1px 0px 0px; border-top-style: initial; border-right-style: solid; border-bottom-style: initial; border-left-style: initial; border-top-color: initial; border-right-color: rgb(214, 212, 212); border-bottom-color: initial; border-left-color: initial; border-image: initial; font-style: inherit; font-variant: inherit; font-weight: 700; font-stretch: inherit; line-height: inherit; font-family: inherit; font-size: 13px; vertical-align: middle; width: 212px; color: rgb(51, 51, 51);">Element wykonawczy</td><td style="margin: 0px; padding: 10px 20px 11px; border: 0px; font-style: inherit; font-variant: inherit; font-stretch: inherit; line-height: inherit; font-family: inherit; font-size: 13px; vertical-align: middle;">przekaźnik</td></tr><tr class="odd" style="margin: 0px; padding: 0px; border-width: 1px 0px 0px; border-top-style: solid; border-right-style: initial; border-bottom-style: initial; border-left-style: initial; border-top-color: rgb(214, 212, 212); border-right-color: initial; border-bottom-color: initial; border-left-color: initial; border-image: initial; font-style: inherit; font-variant: inherit; font-weight: inherit; font-stretch: inherit; line-height: inherit; font-family: inherit; vertical-align: baseline;"><td style="margin: 0px; padding: 10px 20px 11px; border-width: 0px 1px 0px 0px; border-top-style: initial; border-right-style: solid; border-bottom-style: initial; border-left-style: initial; border-top-color: initial; border-right-color: rgb(214, 212, 212); border-bottom-color: initial; border-left-color: initial; border-image: initial; font-style: inherit; font-variant: inherit; font-weight: 700; font-stretch: inherit; line-height: inherit; font-family: inherit; font-size: 13px; vertical-align: middle; width: 212px; color: rgb(51, 51, 51);">Konfiguracja styków</td><td style="margin: 0px; padding: 10px 20px 11px; border: 0px; font-style: inherit; font-variant: inherit; font-stretch: inherit; line-height: inherit; font-family: inherit; font-size: 13px; vertical-align: middle;">1 × NO/NC</td></tr><tr class="even" style="margin: 0px; padding: 0px; border-width: 1px 0px 0px; border-top-style: solid; border-right-style: initial; border-bottom-style: initial; border-left-style: initial; border-top-color: rgb(214, 212, 212); border-right-color: initial; border-bottom-color: initial; border-left-color: initial; border-image: initial; font-style: inherit; font-variant: inherit; font-weight: inherit; font-stretch: inherit; line-height: inherit; font-family: inherit; vertical-align: baseline; background: rgb(253, 253, 253);"><td style="margin: 0px; padding: 10px 20px 11px; border-width: 0px 1px 0px 0px; border-top-style: initial; border-right-style: solid; border-bottom-style: initial; border-left-style: initial; border-top-color: initial; border-right-color: rgb(214, 212, 212); border-bottom-color: initial; border-left-color: initial; border-image: initial; font-style: inherit; font-variant: inherit; font-weight: 700; font-stretch: inherit; line-height: inherit; font-family: inherit; font-size: 13px; vertical-align: middle; width: 212px; color: rgb(51, 51, 51);">Separacja styku</td><td style="margin: 0px; padding: 10px 20px 11px; border: 0px; font-style: inherit; font-variant: inherit; font-stretch: inherit; line-height: inherit; font-family: inherit; font-size: 13px; vertical-align: middle;">TAK</td></tr><tr class="odd" style="margin: 0px; padding: 0px; border-width: 1px 0px 0px; border-top-style: solid; border-right-style: initial; border-bottom-style: initial; border-left-style: initial; border-top-color: rgb(214, 212, 212); border-right-color: initial; border-bottom-color: initial; border-left-color: initial; border-image: initial; font-style: inherit; font-variant: inherit; font-weight: inherit; font-stretch: inherit; line-height: inherit; font-family: inherit; vertical-align: baseline;"><td style="margin: 0px; padding: 10px 20px 11px; border-width: 0px 1px 0px 0px; border-top-style: initial; border-right-style: solid; border-bottom-style: initial; border-left-style: initial; border-top-color: initial; border-right-color: rgb(214, 212, 212); border-bottom-color: initial; border-left-color: initial; border-image: initial; font-style: inherit; font-variant: inherit; font-weight: 700; font-stretch: inherit; line-height: inherit; font-family: inherit; font-size: 13px; vertical-align: middle; width: 212px; color: rgb(51, 51, 51);">Odporność na prądy udarowe</td><td style="margin: 0px; padding: 10px 20px 11px; border: 0px; font-style: inherit; font-variant: inherit; font-stretch: inherit; line-height: inherit; font-family: inherit; font-size: 13px; vertical-align: middle;">NIE</td></tr><tr class="even" style="margin: 0px; padding: 0px; border-width: 1px 0px 0px; border-top-style: solid; border-right-style: initial; border-bottom-style: initial; border-left-style: initial; border-top-color: rgb(214, 212, 212); border-right-color: initial; border-bottom-color: initial; border-left-color: initial; border-image: initial; font-style: inherit; font-variant: inherit; font-weight: inherit; font-stretch: inherit; line-height: inherit; font-family: inherit; vertical-align: baseline; background: rgb(253, 253, 253);"><td style="margin: 0px; padding: 10px 20px 11px; border-width: 0px 1px 0px 0px; border-top-style: initial; border-right-style: solid; border-bottom-style: initial; border-left-style: initial; border-top-color: initial; border-right-color: rgb(214, 212, 212); border-bottom-color: initial; border-left-color: initial; border-image: initial; font-style: inherit; font-variant: inherit; font-weight: 700; font-stretch: inherit; line-height: inherit; font-family: inherit; font-size: 13px; vertical-align: middle; width: 212px; color: rgb(51, 51, 51);">Ilość kanałów</td><td style="margin: 0px; padding: 10px 20px 11px; border: 0px; font-style: inherit; font-variant: inherit; font-stretch: inherit; line-height: inherit; font-family: inherit; font-size: 13px; vertical-align: middle;">1</td></tr><tr class="odd" style="margin: 0px; padding: 0px; border-width: 1px 0px 0px; border-top-style: solid; border-right-style: initial; border-bottom-style: initial; border-left-style: initial; border-top-color: rgb(214, 212, 212); border-right-color: initial; border-bottom-color: initial; border-left-color: initial; border-image: initial; font-style: inherit; font-variant: inherit; font-weight: inherit; font-stretch: inherit; line-height: inherit; font-family: inherit; vertical-align: baseline;"><td style="margin: 0px; padding: 10px 20px 11px; border-width: 0px 1px 0px 0px; border-top-style: initial; border-right-style: solid; border-bottom-style: initial; border-left-style: initial; border-top-color: initial; border-right-color: rgb(214, 212, 212); border-bottom-color: initial; border-left-color: initial; border-image: initial; font-style: inherit; font-variant: inherit; font-weight: 700; font-stretch: inherit; line-height: inherit; font-family: inherit; font-size: 13px; vertical-align: middle; width: 212px; color: rgb(51, 51, 51);">Funkcjonalność</td><td style="margin: 0px; padding: 10px 20px 11px; border: 0px; font-style: inherit; font-variant: inherit; font-stretch: inherit; line-height: inherit; font-family: inherit; font-size: 13px; vertical-align: middle;">grupowy (hotelowy)</td></tr><tr class="even" style="margin: 0px; padding: 0px; border-width: 1px 0px 0px; border-top-style: solid; border-right-style: initial; border-bottom-style: initial; border-left-style: initial; border-top-color: rgb(214, 212, 212); border-right-color: initial; border-bottom-color: initial; border-left-color: initial; border-image: initial; font-style: inherit; font-variant: inherit; font-weight: inherit; font-stretch: inherit; line-height: inherit; font-family: inherit; vertical-align: baseline; background: rgb(253, 253, 253);"><td style="margin: 0px; padding: 10px 20px 11px; border-width: 0px 1px 0px 0px; border-top-style: initial; border-right-style: solid; border-bottom-style: initial; border-left-style: initial; border-top-color: initial; border-right-color: rgb(214, 212, 212); border-bottom-color: initial; border-left-color: initial; border-image: initial; font-style: inherit; font-variant: inherit; font-weight: 700; font-stretch: inherit; line-height: inherit; font-family: inherit; font-size: 13px; vertical-align: middle; width: 212px; color: rgb(51, 51, 51);">Opóźnienie zadziałania</td><td style="margin: 0px; padding: 10px 20px 11px; border: 0px; font-style: inherit; font-variant: inherit; font-stretch: inherit; line-height: inherit; font-family: inherit; font-size: 13px; vertical-align: middle;">0,1 ÷ 0,2 s</td></tr><tr class="odd" style="margin: 0px; padding: 0px; border-width: 1px 0px 0px; border-top-style: solid; border-right-style: initial; border-bottom-style: initial; border-left-style: initial; border-top-color: rgb(214, 212, 212); border-right-color: initial; border-bottom-color: initial; border-left-color: initial; border-image: initial; font-style: inherit; font-variant: inherit; font-weight: inherit; font-stretch: inherit; line-height: inherit; font-family: inherit; vertical-align: baseline;"><td style="margin: 0px; padding: 10px 20px 11px; border-width: 0px 1px 0px 0px; border-top-style: initial; border-right-style: solid; border-bottom-style: initial; border-left-style: initial; border-top-color: initial; border-right-color: rgb(214, 212, 212); border-bottom-color: initial; border-left-color: initial; border-image: initial; font-style: inherit; font-variant: inherit; font-weight: 700; font-stretch: inherit; line-height: inherit; font-family: inherit; font-size: 13px; vertical-align: middle; width: 212px; color: rgb(51, 51, 51);">Prąd impulsu sterującego</td><td style="margin: 0px; padding: 10px 20px 11px; border: 0px; font-style: inherit; font-variant: inherit; font-stretch: inherit; line-height: inherit; font-family: inherit; font-size: 13px; vertical-align: middle;">mniej niż 5 mA</td></tr><tr class="even" style="margin: 0px; padding: 0px; border-width: 1px 0px 0px; border-top-style: solid; border-right-style: initial; border-bottom-style: initial; border-left-style: initial; border-top-color: rgb(214, 212, 212); border-right-color: initial; border-bottom-color: initial; border-left-color: initial; border-image: initial; font-style: inherit; font-variant: inherit; font-weight: inherit; font-stretch: inherit; line-height: inherit; font-family: inherit; vertical-align: baseline; background: rgb(253, 253, 253);"><td style="margin: 0px; padding: 10px 20px 11px; border-width: 0px 1px 0px 0px; border-top-style: initial; border-right-style: solid; border-bottom-style: initial; border-left-style: initial; border-top-color: initial; border-right-color: rgb(214, 212, 212); border-bottom-color: initial; border-left-color: initial; border-image: initial; font-style: inherit; font-variant: inherit; font-weight: 700; font-stretch: inherit; line-height: inherit; font-family: inherit; font-size: 13px; vertical-align: middle; width: 212px; color: rgb(51, 51, 51);">Współpraca z przyciskami podświetlanymi</td><td style="margin: 0px; padding: 10px 20px 11px; border: 0px; font-style: inherit; font-variant: inherit; font-stretch: inherit; line-height: inherit; font-family: inherit; font-size: 13px; vertical-align: middle;">TAK</td></tr><tr class="odd" style="margin: 0px; padding: 0px; border-width: 1px 0px 0px; border-top-style: solid; border-right-style: initial; border-bottom-style: initial; border-left-style: initial; border-top-color: rgb(214, 212, 212); border-right-color: initial; border-bottom-color: initial; border-left-color: initial; border-image: initial; font-style: inherit; font-variant: inherit; font-weight: inherit; font-stretch: inherit; line-height: inherit; font-family: inherit; vertical-align: baseline;"><td style="margin: 0px; padding: 10px 20px 11px; border-width: 0px 1px 0px 0px; border-top-style: initial; border-right-style: solid; border-bottom-style: initial; border-left-style: initial; border-top-color: initial; border-right-color: rgb(214, 212, 212); border-bottom-color: initial; border-left-color: initial; border-image: initial; font-style: inherit; font-variant: inherit; font-weight: 700; font-stretch: inherit; line-height: inherit; font-family: inherit; font-size: 13px; vertical-align: middle; width: 212px; color: rgb(51, 51, 51);">Pamięć stanu po zaniku zasilania</td><td style="margin: 0px; padding: 10px 20px 11px; border: 0px; font-style: inherit; font-variant: inherit; font-stretch: inherit; line-height: inherit; font-family: inherit; font-size: 13px; vertical-align: middle;">NIE</td></tr><tr class="even" style="margin: 0px; padding: 0px; border-width: 1px 0px 0px; border-top-style: solid; border-right-style: initial; border-bottom-style: initial; border-left-style: initial; border-top-color: rgb(214, 212, 212); border-right-color: initial; border-bottom-color: initial; border-left-color: initial; border-image: initial; font-style: inherit; font-variant: inherit; font-weight: inherit; font-stretch: inherit; line-height: inherit; font-family: inherit; vertical-align: baseline; background: rgb(253, 253, 253);"><td style="margin: 0px; padding: 10px 20px 11px; border-width: 0px 1px 0px 0px; border-top-style: initial; border-right-style: solid; border-bottom-style: initial; border-left-style: initial; border-top-color: initial; border-right-color: rgb(214, 212, 212); border-bottom-color: initial; border-left-color: initial; border-image: initial; font-style: inherit; font-variant: inherit; font-weight: 700; font-stretch: inherit; line-height: inherit; font-family: inherit; font-size: 13px; vertical-align: middle; width: 212px; color: rgb(51, 51, 51);">Funkcja załącz na czas</td><td style="margin: 0px; padding: 10px 20px 11px; border: 0px; font-style: inherit; font-variant: inherit; font-stretch: inherit; line-height: inherit; font-family: inherit; font-size: 13px; vertical-align: middle;">NIE</td></tr><tr class="odd" style="margin: 0px; padding: 0px; border-width: 1px 0px 0px; border-top-style: solid; border-right-style: initial; border-bottom-style: initial; border-left-style: initial; border-top-color: rgb(214, 212, 212); border-right-color: initial; border-bottom-color: initial; border-left-color: initial; border-image: initial; font-style: inherit; font-variant: inherit; font-weight: inherit; font-stretch: inherit; line-height: inherit; font-family: inherit; vertical-align: baseline;"><td style="margin: 0px; padding: 10px 20px 11px; border-width: 0px 1px 0px 0px; border-top-style: initial; border-right-style: solid; border-bottom-style: initial; border-left-style: initial; border-top-color: initial; border-right-color: rgb(214, 212, 212); border-bottom-color: initial; border-left-color: initial; border-image: initial; font-style: inherit; font-variant: inherit; font-weight: 700; font-stretch: inherit; line-height: inherit; font-family: inherit; font-size: 13px; vertical-align: middle; width: 212px; color: rgb(51, 51, 51);">Dedykowane wejścia sterowania centralnego</td><td style="margin: 0px; padding: 10px 20px 11px; border: 0px; font-style: inherit; font-variant: inherit; font-stretch: inherit; line-height: inherit; font-family: inherit; font-size: 13px; vertical-align: middle;">TAK</td></tr><tr class="even" style="margin: 0px; padding: 0px; border-width: 1px 0px 0px; border-top-style: solid; border-right-style: initial; border-bottom-style: initial; border-left-style: initial; border-top-color: rgb(214, 212, 212); border-right-color: initial; border-bottom-color: initial; border-left-color: initial; border-image: initial; font-style: inherit; font-variant: inherit; font-weight: inherit; font-stretch: inherit; line-height: inherit; font-family: inherit; vertical-align: baseline; background: rgb(253, 253, 253);"><td style="margin: 0px; padding: 10px 20px 11px; border-width: 0px 1px 0px 0px; border-top-style: initial; border-right-style: solid; border-bottom-style: initial; border-left-style: initial; border-top-color: initial; border-right-color: rgb(214, 212, 212); border-bottom-color: initial; border-left-color: initial; border-image: initial; font-style: inherit; font-variant: inherit; font-weight: 700; font-stretch: inherit; line-height: inherit; font-family: inherit; font-size: 13px; vertical-align: middle; width: 212px; color: rgb(51, 51, 51);">Sterowanie radiowe</td><td style="margin: 0px; padding: 10px 20px 11px; border: 0px; font-style: inherit; font-variant: inherit; font-stretch: inherit; line-height: inherit; font-family: inherit; font-size: 13px; vertical-align: middle;">NIE</td></tr><tr class="odd" style="margin: 0px; padding: 0px; border-width: 1px 0px 0px; border-top-style: solid; border-right-style: initial; border-bottom-style: initial; border-left-style: initial; border-top-color: rgb(214, 212, 212); border-right-color: initial; border-bottom-color: initial; border-left-color: initial; border-image: initial; font-style: inherit; font-variant: inherit; font-weight: inherit; font-stretch: inherit; line-height: inherit; font-family: inherit; vertical-align: baseline;"><td style="margin: 0px; padding: 10px 20px 11px; border-width: 0px 1px 0px 0px; border-top-style: initial; border-right-style: solid; border-bottom-style: initial; border-left-style: initial; border-top-color: initial; border-right-color: rgb(214, 212, 212); border-bottom-color: initial; border-left-color: initial; border-image: initial; font-style: inherit; font-variant: inherit; font-weight: 700; font-stretch: inherit; line-height: inherit; font-family: inherit; font-size: 13px; vertical-align: middle; width: 212px; color: rgb(51, 51, 51);">Przyłącze</td><td style="margin: 0px; padding: 10px 20px 11px; border: 0px; font-style: inherit; font-variant: inherit; font-stretch: inherit; line-height: inherit; font-family: inherit; font-size: 13px; vertical-align: middle;">zaciski śrubowe 2,5 mm²</td></tr><tr class="even" style="margin: 0px; padding: 0px; border-width: 1px 0px 0px; border-top-style: solid; border-right-style: initial; border-bottom-style: initial; border-left-style: initial; border-top-color: rgb(214, 212, 212); border-right-color: initial; border-bottom-color: initial; border-left-color: initial; border-image: initial; font-style: inherit; font-variant: inherit; font-weight: inherit; font-stretch: inherit; line-height: inherit; font-family: inherit; vertical-align: baseline; background: rgb(253, 253, 253);"><td style="margin: 0px; padding: 10px 20px 11px; border-width: 0px 1px 0px 0px; border-top-style: initial; border-right-style: solid; border-bottom-style: initial; border-left-style: initial; border-top-color: initial; border-right-color: rgb(214, 212, 212); border-bottom-color: initial; border-left-color: initial; border-image: initial; font-style: inherit; font-variant: inherit; font-weight: 700; font-stretch: inherit; line-height: inherit; font-family: inherit; font-size: 13px; vertical-align: middle; width: 212px; color: rgb(51, 51, 51);">Moment dokręcający</td><td style="margin: 0px; padding: 10px 20px 11px; border: 0px; font-style: inherit; font-variant: inherit; font-stretch: inherit; line-height: inherit; font-family: inherit; font-size: 13px; vertical-align: middle;">0,4 Nm</td></tr><tr class="odd" style="margin: 0px; padding: 0px; border-width: 1px 0px 0px; border-top-style: solid; border-right-style: initial; border-bottom-style: initial; border-left-style: initial; border-top-color: rgb(214, 212, 212); border-right-color: initial; border-bottom-color: initial; border-left-color: initial; border-image: initial; font-style: inherit; font-variant: inherit; font-weight: inherit; font-stretch: inherit; line-height: inherit; font-family: inherit; vertical-align: baseline;"><td style="margin: 0px; padding: 10px 20px 11px; border-width: 0px 1px 0px 0px; border-top-style: initial; border-right-style: solid; border-bottom-style: initial; border-left-style: initial; border-top-color: initial; border-right-color: rgb(214, 212, 212); border-bottom-color: initial; border-left-color: initial; border-image: initial; font-style: inherit; font-variant: inherit; font-weight: 700; font-stretch: inherit; line-height: inherit; font-family: inherit; font-size: 13px; vertical-align: middle; width: 212px; color: rgb(51, 51, 51);">Pobór mocy</td><td style="margin: 0px; padding: 10px 20px 11px; border: 0px; font-style: inherit; font-variant: inherit; font-stretch: inherit; line-height: inherit; font-family: inherit; font-size: 13px; vertical-align: middle;">0,7 W</td></tr><tr class="even" style="margin: 0px; padding: 0px; border-width: 1px 0px 0px; border-top-style: solid; border-right-style: initial; border-bottom-style: initial; border-left-style: initial; border-top-color: rgb(214, 212, 212); border-right-color: initial; border-bottom-color: initial; border-left-color: initial; border-image: initial; font-style: inherit; font-variant: inherit; font-weight: inherit; font-stretch: inherit; line-height: inherit; font-family: inherit; vertical-align: baseline; background: rgb(253, 253, 253);"><td style="margin: 0px; padding: 10px 20px 11px; border-width: 0px 1px 0px 0px; border-top-style: initial; border-right-style: solid; border-bottom-style: initial; border-left-style: initial; border-top-color: initial; border-right-color: rgb(214, 212, 212); border-bottom-color: initial; border-left-color: initial; border-image: initial; font-style: inherit; font-variant: inherit; font-weight: 700; font-stretch: inherit; line-height: inherit; font-family: inherit; font-size: 13px; vertical-align: middle; width: 212px; color: rgb(51, 51, 51);">Temperatura pracy</td><td style="margin: 0px; padding: 10px 20px 11px; border: 0px; font-style: inherit; font-variant: inherit; font-stretch: inherit; line-height: inherit; font-family: inherit; font-size: 13px; vertical-align: middle;">-25 ÷ 50 °C</td></tr><tr class="odd" style="margin: 0px; padding: 0px; border-width: 1px 0px 0px; border-top-style: solid; border-right-style: initial; border-bottom-style: initial; border-left-style: initial; border-top-color: rgb(214, 212, 212); border-right-color: initial; border-bottom-color: initial; border-left-color: initial; border-image: initial; font-style: inherit; font-variant: inherit; font-weight: inherit; font-stretch: inherit; line-height: inherit; font-family: inherit; vertical-align: baseline;"><td style="margin: 0px; padding: 10px 20px 11px; border-width: 0px 1px 0px 0px; border-top-style: initial; border-right-style: solid; border-bottom-style: initial; border-left-style: initial; border-top-color: initial; border-right-color: rgb(214, 212, 212); border-bottom-color: initial; border-left-color: initial; border-image: initial; font-style: inherit; font-variant: inherit; font-weight: 700; font-stretch: inherit; line-height: inherit; font-family: inherit; font-size: 13px; vertical-align: middle; width: 212px; color: rgb(51, 51, 51);">Wymiary</td><td style="margin: 0px; padding: 10px 20px 11px; border: 0px; font-style: inherit; font-variant: inherit; font-stretch: inherit; line-height: inherit; font-family: inherit; font-size: 13px; vertical-align: middle;">1 moduł (18 mm)</td></tr><tr class="even" style="margin: 0px; padding: 0px; border-width: 1px 0px 0px; border-top-style: solid; border-right-style: initial; border-bottom-style: initial; border-left-style: initial; border-top-color: rgb(214, 212, 212); border-right-color: initial; border-bottom-color: initial; border-left-color: initial; border-image: initial; font-style: inherit; font-variant: inherit; font-weight: inherit; font-stretch: inherit; line-height: inherit; font-family: inherit; vertical-align: baseline; background: rgb(253, 253, 253);"><td style="margin: 0px; padding: 10px 20px 11px; border-width: 0px 1px 0px 0px; border-top-style: initial; border-right-style: solid; border-bottom-style: initial; border-left-style: initial; border-top-color: initial; border-right-color: rgb(214, 212, 212); border-bottom-color: initial; border-left-color: initial; border-image: initial; font-style: inherit; font-variant: inherit; font-weight: 700; font-stretch: inherit; line-height: inherit; font-family: inherit; font-size: 13px; vertical-align: middle; width: 212px; color: rgb(51, 51, 51);">Montaż</td><td style="margin: 0px; padding: 10px 20px 11px; border: 0px; font-style: inherit; font-variant: inherit; font-stretch: inherit; line-height: inherit; font-family: inherit; font-size: 13px; vertical-align: middle;">na szynie 35 mm</td></tr><tr class="odd" style="margin: 0px; padding: 0px; border-width: 1px 0px 0px; border-top-style: solid; border-right-style: initial; border-bottom-style: initial; border-left-style: initial; border-top-color: rgb(214, 212, 212); border-right-color: initial; border-bottom-color: initial; border-left-color: initial; border-image: initial; font-style: inherit; font-variant: inherit; font-weight: inherit; font-stretch: inherit; line-height: inherit; font-family: inherit; vertical-align: baseline;"><td style="margin: 0px; padding: 10px 20px 11px; border-width: 0px 1px 0px 0px; border-top-style: initial; border-right-style: solid; border-bottom-style: initial; border-left-style: initial; border-top-color: initial; border-right-color: rgb(214, 212, 212); border-bottom-color: initial; border-left-color: initial; border-image: initial; font-style: inherit; font-variant: inherit; font-weight: 700; font-stretch: inherit; line-height: inherit; font-family: inherit; font-size: 13px; vertical-align: middle; width: 212px; color: rgb(51, 51, 51);">Stopień ochrony</td><td style="margin: 0px; padding: 10px 20px 11px; border: 0px; font-style: inherit; font-variant: inherit; font-stretch: inherit; line-height: inherit; font-family: inherit; font-size: 13px; vertical-align: middle;">IP20</td></tr></tbody></table> | 97.17 | 1 |  | - | N | N | N | N | Y | N | N | N | N | N | Y | N | N
151209961 | 166639 | F&amp;F | Przekaźnik elektromagnetyczny PK-3P 12 V | <p>Przekaźnik elektromagnetyczny PK-3P 12 V</p><p>Konfiguracja styków 3xNO/NC. Prąd obciążenia 3 x 8 A. Napięcie zasilania 12 V AC/DC.</p><p>Przekaźniki elektromagnetyczne w obudowie jednomodułowej do bezpośredniego montażu na szynie 35 mm.</p><p><b>Działanie</b></p><p>Podanie napięcia zasilania na cewkę przekaźnika spowoduje przełączenie styku. Stan załączenia przekaźnika jest sygnalizowany świeceniem LED zielonej. Po zaniku napięcia zasilania styk powraca do pierwotnej pozycji.</p><table class="table-data-sheet" style="margin: 0px 0px 20px; padding: 0px; border-width: 0px 0px 1px; border-top-style: initial; border-right-style: initial; border-bottom-style: solid; border-left-style: initial; border-top-color: initial; border-right-color: initial; border-bottom-color: rgb(214, 212, 212); border-left-color: initial; border-image: initial; font-variant-numeric: inherit; font-variant-east-asian: inherit; font-stretch: inherit; line-height: inherit; font-family: Arial, Helvetica, sans-serif; font-size: 13px; vertical-align: baseline; max-width: 100%; background: rgb(255, 255, 255); width: 708px; color: rgb(119, 119, 119);"><tbody style="margin: 0px; padding: 0px; border: 0px; font-style: inherit; font-variant: inherit; font-weight: inherit; font-stretch: inherit; line-height: inherit; font-family: inherit; vertical-align: baseline;"><tr class="odd" style="margin: 0px; padding: 0px; border-width: 1px 0px 0px; border-top-style: solid; border-right-style: initial; border-bottom-style: initial; border-left-style: initial; border-top-color: rgb(214, 212, 212); border-right-color: initial; border-bottom-color: initial; border-left-color: initial; border-image: initial; font-style: inherit; font-variant: inherit; font-weight: inherit; font-stretch: inherit; line-height: inherit; font-family: inherit; vertical-align: baseline;"><td style="margin: 0px; padding: 10px 20px 11px; border-width: 0px 1px 0px 0px; border-top-style: initial; border-right-style: solid; border-bottom-style: initial; border-left-style: initial; border-top-color: initial; border-right-color: rgb(214, 212, 212); border-bottom-color: initial; border-left-color: initial; border-image: initial; font-style: inherit; font-variant: inherit; font-weight: 700; font-stretch: inherit; line-height: inherit; font-family: inherit; font-size: 13px; vertical-align: middle; width: 212px; color: rgb(51, 51, 51);">Napięcie zasilania</td><td style="margin: 0px; padding: 10px 20px 11px; border: 0px; font-style: inherit; font-variant: inherit; font-stretch: inherit; line-height: inherit; font-family: inherit; font-size: 13px; vertical-align: middle;">12 V AC/DC</td></tr><tr class="even" style="margin: 0px; padding: 0px; border-width: 1px 0px 0px; border-top-style: solid; border-right-style: initial; border-bottom-style: initial; border-left-style: initial; border-top-color: rgb(214, 212, 212); border-right-color: initial; border-bottom-color: initial; border-left-color: initial; border-image: initial; font-style: inherit; font-variant: inherit; font-weight: inherit; font-stretch: inherit; line-height: inherit; font-family: inherit; vertical-align: baseline; background: rgb(253, 253, 253);"><td style="margin: 0px; padding: 10px 20px 11px; border-width: 0px 1px 0px 0px; border-top-style: initial; border-right-style: solid; border-bottom-style: initial; border-left-style: initial; border-top-color: initial; border-right-color: rgb(214, 212, 212); border-bottom-color: initial; border-left-color: initial; border-image: initial; font-style: inherit; font-variant: inherit; font-weight: 700; font-stretch: inherit; line-height: inherit; font-family: inherit; font-size: 13px; vertical-align: middle; width: 212px; color: rgb(51, 51, 51);">Tolerancja napięcia zasilania</td><td style="margin: 0px; padding: 10px 20px 11px; border: 0px; font-style: inherit; font-variant: inherit; font-stretch: inherit; line-height: inherit; font-family: inherit; font-size: 13px; vertical-align: middle;">-15 ÷ 10 %</td></tr><tr class="odd" style="margin: 0px; padding: 0px; border-width: 1px 0px 0px; border-top-style: solid; border-right-style: initial; border-bottom-style: initial; border-left-style: initial; border-top-color: rgb(214, 212, 212); border-right-color: initial; border-bottom-color: initial; border-left-color: initial; border-image: initial; font-style: inherit; font-variant: inherit; font-weight: inherit; font-stretch: inherit; line-height: inherit; font-family: inherit; vertical-align: baseline;"><td style="margin: 0px; padding: 10px 20px 11px; border-width: 0px 1px 0px 0px; border-top-style: initial; border-right-style: solid; border-bottom-style: initial; border-left-style: initial; border-top-color: initial; border-right-color: rgb(214, 212, 212); border-bottom-color: initial; border-left-color: initial; border-image: initial; font-style: inherit; font-variant: inherit; font-weight: 700; font-stretch: inherit; line-height: inherit; font-family: inherit; font-size: 13px; vertical-align: middle; width: 212px; color: rgb(51, 51, 51);">Maksymalny prąd obciążenia AC-1</td><td style="margin: 0px; padding: 10px 20px 11px; border: 0px; font-style: inherit; font-variant: inherit; font-stretch: inherit; line-height: inherit; font-family: inherit; font-size: 13px; vertical-align: middle;">3 x 8 A</td></tr><tr class="even" style="margin: 0px; padding: 0px; border-width: 1px 0px 0px; border-top-style: solid; border-right-style: initial; border-bottom-style: initial; border-left-style: initial; border-top-color: rgb(214, 212, 212); border-right-color: initial; border-bottom-color: initial; border-left-color: initial; border-image: initial; font-style: inherit; font-variant: inherit; font-weight: inherit; font-stretch: inherit; line-height: inherit; font-family: inherit; vertical-align: baseline; background: rgb(253, 253, 253);"><td style="margin: 0px; padding: 10px 20px 11px; border-width: 0px 1px 0px 0px; border-top-style: initial; border-right-style: solid; border-bottom-style: initial; border-left-style: initial; border-top-color: initial; border-right-color: rgb(214, 212, 212); border-bottom-color: initial; border-left-color: initial; border-image: initial; font-style: inherit; font-variant: inherit; font-weight: 700; font-stretch: inherit; line-height: inherit; font-family: inherit; font-size: 13px; vertical-align: middle; width: 212px; color: rgb(51, 51, 51);">Element wykonawczy</td><td style="margin: 0px; padding: 10px 20px 11px; border: 0px; font-style: inherit; font-variant: inherit; font-stretch: inherit; line-height: inherit; font-family: inherit; font-size: 13px; vertical-align: middle;">przekaźnik</td></tr><tr class="odd" style="margin: 0px; padding: 0px; border-width: 1px 0px 0px; border-top-style: solid; border-right-style: initial; border-bottom-style: initial; border-left-style: initial; border-top-color: rgb(214, 212, 212); border-right-color: initial; border-bottom-color: initial; border-left-color: initial; border-image: initial; font-style: inherit; font-variant: inherit; font-weight: inherit; font-stretch: inherit; line-height: inherit; font-family: inherit; vertical-align: baseline;"><td style="margin: 0px; padding: 10px 20px 11px; border-width: 0px 1px 0px 0px; border-top-style: initial; border-right-style: solid; border-bottom-style: initial; border-left-style: initial; border-top-color: initial; border-right-color: rgb(214, 212, 212); border-bottom-color: initial; border-left-color: initial; border-image: initial; font-style: inherit; font-variant: inherit; font-weight: 700; font-stretch: inherit; line-height: inherit; font-family: inherit; font-size: 13px; vertical-align: middle; width: 212px; color: rgb(51, 51, 51);">Konfiguracja styków</td><td style="margin: 0px; padding: 10px 20px 11px; border: 0px; font-style: inherit; font-variant: inherit; font-stretch: inherit; line-height: inherit; font-family: inherit; font-size: 13px; vertical-align: middle;">3 × NO/NC</td></tr><tr class="even" style="margin: 0px; padding: 0px; border-width: 1px 0px 0px; border-top-style: solid; border-right-style: initial; border-bottom-style: initial; border-left-style: initial; border-top-color: rgb(214, 212, 212); border-right-color: initial; border-bottom-color: initial; border-left-color: initial; border-image: initial; font-style: inherit; font-variant: inherit; font-weight: inherit; font-stretch: inherit; line-height: inherit; font-family: inherit; vertical-align: baseline; background: rgb(253, 253, 253);"><td style="margin: 0px; padding: 10px 20px 11px; border-width: 0px 1px 0px 0px; border-top-style: initial; border-right-style: solid; border-bottom-style: initial; border-left-style: initial; border-top-color: initial; border-right-color: rgb(214, 212, 212); border-bottom-color: initial; border-left-color: initial; border-image: initial; font-style: inherit; font-variant: inherit; font-weight: 700; font-stretch: inherit; line-height: inherit; font-family: inherit; font-size: 13px; vertical-align: middle; width: 212px; color: rgb(51, 51, 51);">Separacja styku</td><td style="margin: 0px; padding: 10px 20px 11px; border: 0px; font-style: inherit; font-variant: inherit; font-stretch: inherit; line-height: inherit; font-family: inherit; font-size: 13px; vertical-align: middle;">TAK</td></tr><tr class="odd" style="margin: 0px; padding: 0px; border-width: 1px 0px 0px; border-top-style: solid; border-right-style: initial; border-bottom-style: initial; border-left-style: initial; border-top-color: rgb(214, 212, 212); border-right-color: initial; border-bottom-color: initial; border-left-color: initial; border-image: initial; font-style: inherit; font-variant: inherit; font-weight: inherit; font-stretch: inherit; line-height: inherit; font-family: inherit; vertical-align: baseline;"><td style="margin: 0px; padding: 10px 20px 11px; border-width: 0px 1px 0px 0px; border-top-style: initial; border-right-style: solid; border-bottom-style: initial; border-left-style: initial; border-top-color: initial; border-right-color: rgb(214, 212, 212); border-bottom-color: initial; border-left-color: initial; border-image: initial; font-style: inherit; font-variant: inherit; font-weight: 700; font-stretch: inherit; line-height: inherit; font-family: inherit; font-size: 13px; vertical-align: middle; width: 212px; color: rgb(51, 51, 51);">Maksymalny pobór prądu</td><td style="margin: 0px; padding: 10px 20px 11px; border: 0px; font-style: inherit; font-variant: inherit; font-stretch: inherit; line-height: inherit; font-family: inherit; font-size: 13px; vertical-align: middle;">25 mA</td></tr><tr class="even" style="margin: 0px; padding: 0px; border-width: 1px 0px 0px; border-top-style: solid; border-right-style: initial; border-bottom-style: initial; border-left-style: initial; border-top-color: rgb(214, 212, 212); border-right-color: initial; border-bottom-color: initial; border-left-color: initial; border-image: initial; font-style: inherit; font-variant: inherit; font-weight: inherit; font-stretch: inherit; line-height: inherit; font-family: inherit; vertical-align: baseline; background: rgb(253, 253, 253);"><td style="margin: 0px; padding: 10px 20px 11px; border-width: 0px 1px 0px 0px; border-top-style: initial; border-right-style: solid; border-bottom-style: initial; border-left-style: initial; border-top-color: initial; border-right-color: rgb(214, 212, 212); border-bottom-color: initial; border-left-color: initial; border-image: initial; font-style: inherit; font-variant: inherit; font-weight: 700; font-stretch: inherit; line-height: inherit; font-family: inherit; font-size: 13px; vertical-align: middle; width: 212px; color: rgb(51, 51, 51);">Trwałość łączeniowa mechaniczna</td><td style="margin: 0px; padding: 10px 20px 11px; border: 0px; font-style: inherit; font-variant: inherit; font-stretch: inherit; line-height: inherit; font-family: inherit; font-size: 13px; vertical-align: middle;">min. 5x10⁶ cykli</td></tr><tr class="odd" style="margin: 0px; padding: 0px; border-width: 1px 0px 0px; border-top-style: solid; border-right-style: initial; border-bottom-style: initial; border-left-style: initial; border-top-color: rgb(214, 212, 212); border-right-color: initial; border-bottom-color: initial; border-left-color: initial; border-image: initial; font-style: inherit; font-variant: inherit; font-weight: inherit; font-stretch: inherit; line-height: inherit; font-family: inherit; vertical-align: baseline;"><td style="margin: 0px; padding: 10px 20px 11px; border-width: 0px 1px 0px 0px; border-top-style: initial; border-right-style: solid; border-bottom-style: initial; border-left-style: initial; border-top-color: initial; border-right-color: rgb(214, 212, 212); border-bottom-color: initial; border-left-color: initial; border-image: initial; font-style: inherit; font-variant: inherit; font-weight: 700; font-stretch: inherit; line-height: inherit; font-family: inherit; font-size: 13px; vertical-align: middle; width: 212px; color: rgb(51, 51, 51);">Przyłącze</td><td style="margin: 0px; padding: 10px 20px 11px; border: 0px; font-style: inherit; font-variant: inherit; font-stretch: inherit; line-height: inherit; font-family: inherit; font-size: 13px; vertical-align: middle;">zaciski śrubowe 2,5 mm²</td></tr><tr class="even" style="margin: 0px; padding: 0px; border-width: 1px 0px 0px; border-top-style: solid; border-right-style: initial; border-bottom-style: initial; border-left-style: initial; border-top-color: rgb(214, 212, 212); border-right-color: initial; border-bottom-color: initial; border-left-color: initial; border-image: initial; font-style: inherit; font-variant: inherit; font-weight: inherit; font-stretch: inherit; line-height: inherit; font-family: inherit; vertical-align: baseline; background: rgb(253, 253, 253);"><td style="margin: 0px; padding: 10px 20px 11px; border-width: 0px 1px 0px 0px; border-top-style: initial; border-right-style: solid; border-bottom-style: initial; border-left-style: initial; border-top-color: initial; border-right-color: rgb(214, 212, 212); border-bottom-color: initial; border-left-color: initial; border-image: initial; font-style: inherit; font-variant: inherit; font-weight: 700; font-stretch: inherit; line-height: inherit; font-family: inherit; font-size: 13px; vertical-align: middle; width: 212px; color: rgb(51, 51, 51);">Moment dokręcający</td><td style="margin: 0px; padding: 10px 20px 11px; border: 0px; font-style: inherit; font-variant: inherit; font-stretch: inherit; line-height: inherit; font-family: inherit; font-size: 13px; vertical-align: middle;">0,4 Nm</td></tr><tr class="odd" style="margin: 0px; padding: 0px; border-width: 1px 0px 0px; border-top-style: solid; border-right-style: initial; border-bottom-style: initial; border-left-style: initial; border-top-color: rgb(214, 212, 212); border-right-color: initial; border-bottom-color: initial; border-left-color: initial; border-image: initial; font-style: inherit; font-variant: inherit; font-weight: inherit; font-stretch: inherit; line-height: inherit; font-family: inherit; vertical-align: baseline;"><td style="margin: 0px; padding: 10px 20px 11px; border-width: 0px 1px 0px 0px; border-top-style: initial; border-right-style: solid; border-bottom-style: initial; border-left-style: initial; border-top-color: initial; border-right-color: rgb(214, 212, 212); border-bottom-color: initial; border-left-color: initial; border-image: initial; font-style: inherit; font-variant: inherit; font-weight: 700; font-stretch: inherit; line-height: inherit; font-family: inherit; font-size: 13px; vertical-align: middle; width: 212px; color: rgb(51, 51, 51);">Temperatura pracy</td><td style="margin: 0px; padding: 10px 20px 11px; border: 0px; font-style: inherit; font-variant: inherit; font-stretch: inherit; line-height: inherit; font-family: inherit; font-size: 13px; vertical-align: middle;">-25 ÷ 50 °C</td></tr><tr class="even" style="margin: 0px; padding: 0px; border-width: 1px 0px 0px; border-top-style: solid; border-right-style: initial; border-bottom-style: initial; border-left-style: initial; border-top-color: rgb(214, 212, 212); border-right-color: initial; border-bottom-color: initial; border-left-color: initial; border-image: initial; font-style: inherit; font-variant: inherit; font-weight: inherit; font-stretch: inherit; line-height: inherit; font-family: inherit; vertical-align: baseline; background: rgb(253, 253, 253);"><td style="margin: 0px; padding: 10px 20px 11px; border-width: 0px 1px 0px 0px; border-top-style: initial; border-right-style: solid; border-bottom-style: initial; border-left-style: initial; border-top-color: initial; border-right-color: rgb(214, 212, 212); border-bottom-color: initial; border-left-color: initial; border-image: initial; font-style: inherit; font-variant: inherit; font-weight: 700; font-stretch: inherit; line-height: inherit; font-family: inherit; font-size: 13px; vertical-align: middle; width: 212px; color: rgb(51, 51, 51);">Wymiary</td><td style="margin: 0px; padding: 10px 20px 11px; border: 0px; font-style: inherit; font-variant: inherit; font-stretch: inherit; line-height: inherit; font-family: inherit; font-size: 13px; vertical-align: middle;">1 moduł (18 mm)</td></tr><tr class="odd" style="margin: 0px; padding: 0px; border-width: 1px 0px 0px; border-top-style: solid; border-right-style: initial; border-bottom-style: initial; border-left-style: initial; border-top-color: rgb(214, 212, 212); border-right-color: initial; border-bottom-color: initial; border-left-color: initial; border-image: initial; font-style: inherit; font-variant: inherit; font-weight: inherit; font-stretch: inherit; line-height: inherit; font-family: inherit; vertical-align: baseline;"><td style="margin: 0px; padding: 10px 20px 11px; border-width: 0px 1px 0px 0px; border-top-style: initial; border-right-style: solid; border-bottom-style: initial; border-left-style: initial; border-top-color: initial; border-right-color: rgb(214, 212, 212); border-bottom-color: initial; border-left-color: initial; border-image: initial; font-style: inherit; font-variant: inherit; font-weight: 700; font-stretch: inherit; line-height: inherit; font-family: inherit; font-size: 13px; vertical-align: middle; width: 212px; color: rgb(51, 51, 51);">Montaż</td><td style="margin: 0px; padding: 10px 20px 11px; border: 0px; font-style: inherit; font-variant: inherit; font-stretch: inherit; line-height: inherit; font-family: inherit; font-size: 13px; vertical-align: middle;">na szynie 35 mm</td></tr><tr class="even" style="margin: 0px; padding: 0px; border-width: 1px 0px 0px; border-top-style: solid; border-right-style: initial; border-bottom-style: initial; border-left-style: initial; border-top-color: rgb(214, 212, 212); border-right-color: initial; border-bottom-color: initial; border-left-color: initial; border-image: initial; font-style: inherit; font-variant: inherit; font-weight: inherit; font-stretch: inherit; line-height: inherit; font-family: inherit; vertical-align: baseline; background: rgb(253, 253, 253);"><td style="margin: 0px; padding: 10px 20px 11px; border-width: 0px 1px 0px 0px; border-top-style: initial; border-right-style: solid; border-bottom-style: initial; border-left-style: initial; border-top-color: initial; border-right-color: rgb(214, 212, 212); border-bottom-color: initial; border-left-color: initial; border-image: initial; font-style: inherit; font-variant: inherit; font-weight: 700; font-stretch: inherit; line-height: inherit; font-family: inherit; font-size: 13px; vertical-align: middle; width: 212px; color: rgb(51, 51, 51);">Stopień ochrony</td><td style="margin: 0px; padding: 10px 20px 11px; border: 0px; font-style: inherit; font-variant: inherit; font-stretch: inherit; line-height: inherit; font-family: inherit; font-size: 13px; vertical-align: middle;">IP20</td></tr></tbody></table> | 65.805 | 2 |  | - | N | N | N | N | Y | N | N | N | N | N | Y | N | N
151209963 | 166441 | F&amp;F | RS-N1 NADAJNIK PODTYNKOWY JEDNOPRZYCISKOWY NADAJNIKI |  |  |  |  | - | N | N | N | N | Y | N | N | N | N | N | Y | N | N
151209972 | 166642 | F&amp;F | PK-4PR 110V DC, STYK: 2P I=2X8A, 2R I=2X8A, 1 MODUŁ PRZEKAŹNIKI ELEKTROMAGNETYCZNE |  |  |  |  | - | N | N | N | N | Y | N | N | N | N | N | Y | N | N
151209974 | 166514 | F&amp;F | PCZ-524 ASTRONOMICZNY, STYKI: 1P, I=16A, 24÷264V AC/DC, 2 MODUŁY ZEGARY |  | 330.87 | 1 |  | - | N | N | N | N | Y | N | N | N | N | N | Y | N | N
151209983 | 166645 | F&amp;F | RT-821 Z SONDĄ W KMPL. ZAKRES REGULACJI TEMP.: -4÷5°C, STYKI: 1P , I=16A, 2 MODUŁY REGULATORY TEMPERATURY |  |  |  |  | - | N | N | N | N | Y | N | N | N | N | N | Y | N | N
151209985 | 166459 | F&amp;F | Czujnik zaniku fazy CZF-311 | <p><b>Czujnik zaniku fazy CZF-311</b></p><p>Z regulowanym progiem asymetrii napięciowej zadziałania. Styk 1 x NO/NC.</p><p>Czujnik zaniku fazy przeznaczony jest do zabezpieczenia silnika elektrycznego zasilanego z sieci trójfazowej w przypadkach zaniku napięcia w co najmniej jednej fazie lub asymetrii napięć między fazami, grożącymi zniszczeniem silnika.</p><p><b>Działanie</b></p><p>Zanik napięcia w co najmniej jednej, dowolnej fazie lub asymetria napięciowa między fazami powyżej progu zadziałania spowoduje wyłączenie silnika. Wyłączenie nastąpi z opóźnieniem 4 s, co zapobiega przypadkowemu odłączeniu silnika przy chwilowym spadku napięcia. Ponowne załączenie nastąpi automatycznie przy wzroście napięcia o 5 V powyżej napięcia zadziałania (ti. o wartość histerezy napięciowej). Przy powyższych anomaliach styk przekaźnika jest rozłączony i uruchomienie silnika jest niemożliwe.</p><table class="table-data-sheet" style="margin: 0px 0px 20px; padding: 0px; border-width: 0px 0px 1px; border-top-style: initial; border-right-style: initial; border-bottom-style: solid; border-left-style: initial; border-top-color: initial; border-right-color: initial; border-bottom-color: rgb(214, 212, 212); border-left-color: initial; border-image: initial; font-variant-numeric: inherit; font-variant-east-asian: inherit; font-stretch: inherit; line-height: inherit; font-family: Arial, Helvetica, sans-serif; font-size: 13px; vertical-align: baseline; max-width: 100%; background: rgb(255, 255, 255); width: 708px; color: rgb(119, 119, 119);"><tbody style="margin: 0px; padding: 0px; border: 0px; font-style: inherit; font-variant: inherit; font-weight: inherit; font-stretch: inherit; line-height: inherit; font-family: inherit; vertical-align: baseline;"><tr class="odd" style="margin: 0px; padding: 0px; border-width: 1px 0px 0px; border-top-style: solid; border-right-style: initial; border-bottom-style: initial; border-left-style: initial; border-top-color: rgb(214, 212, 212); border-right-color: initial; border-bottom-color: initial; border-left-color: initial; border-image: initial; font-style: inherit; font-variant: inherit; font-weight: inherit; font-stretch: inherit; line-height: inherit; font-family: inherit; vertical-align: baseline;"><td style="margin: 0px; padding: 10px 20px 11px; border-width: 0px 1px 0px 0px; border-top-style: initial; border-right-style: solid; border-bottom-style: initial; border-left-style: initial; border-top-color: initial; border-right-color: rgb(214, 212, 212); border-bottom-color: initial; border-left-color: initial; border-image: initial; font-style: inherit; font-variant: inherit; font-weight: 700; font-stretch: inherit; line-height: inherit; font-family: inherit; font-size: 13px; vertical-align: middle; width: 212px; color: rgb(51, 51, 51);">Napięcie zasilania</td><td style="margin: 0px; padding: 10px 20px 11px; border: 0px; font-style: inherit; font-variant: inherit; font-stretch: inherit; line-height: inherit; font-family: inherit; font-size: 13px; vertical-align: middle;">3 × 400 V + N</td></tr><tr class="even" style="margin: 0px; padding: 0px; border-width: 1px 0px 0px; border-top-style: solid; border-right-style: initial; border-bottom-style: initial; border-left-style: initial; border-top-color: rgb(214, 212, 212); border-right-color: initial; border-bottom-color: initial; border-left-color: initial; border-image: initial; font-style: inherit; font-variant: inherit; font-weight: inherit; font-stretch: inherit; line-height: inherit; font-family: inherit; vertical-align: baseline; background: rgb(253, 253, 253);"><td style="margin: 0px; padding: 10px 20px 11px; border-width: 0px 1px 0px 0px; border-top-style: initial; border-right-style: solid; border-bottom-style: initial; border-left-style: initial; border-top-color: initial; border-right-color: rgb(214, 212, 212); border-bottom-color: initial; border-left-color: initial; border-image: initial; font-style: inherit; font-variant: inherit; font-weight: 700; font-stretch: inherit; line-height: inherit; font-family: inherit; font-size: 13px; vertical-align: middle; width: 212px; color: rgb(51, 51, 51);">Współpraca z agregatami prądotwórczymi</td><td style="margin: 0px; padding: 10px 20px 11px; border: 0px; font-style: inherit; font-variant: inherit; font-stretch: inherit; line-height: inherit; font-family: inherit; font-size: 13px; vertical-align: middle;">NIE</td></tr><tr class="odd" style="margin: 0px; padding: 0px; border-width: 1px 0px 0px; border-top-style: solid; border-right-style: initial; border-bottom-style: initial; border-left-style: initial; border-top-color: rgb(214, 212, 212); border-right-color: initial; border-bottom-color: initial; border-left-color: initial; border-image: initial; font-style: inherit; font-variant: inherit; font-weight: inherit; font-stretch: inherit; line-height: inherit; font-family: inherit; vertical-align: baseline;"><td style="margin: 0px; padding: 10px 20px 11px; border-width: 0px 1px 0px 0px; border-top-style: initial; border-right-style: solid; border-bottom-style: initial; border-left-style: initial; border-top-color: initial; border-right-color: rgb(214, 212, 212); border-bottom-color: initial; border-left-color: initial; border-image: initial; font-style: inherit; font-variant: inherit; font-weight: 700; font-stretch: inherit; line-height: inherit; font-family: inherit; font-size: 13px; vertical-align: middle; width: 212px; color: rgb(51, 51, 51);">Kontrola zaniku / asymetrii faz</td><td style="margin: 0px; padding: 10px 20px 11px; border: 0px; font-style: inherit; font-variant: inherit; font-stretch: inherit; line-height: inherit; font-family: inherit; font-size: 13px; vertical-align: middle;">TAK</td></tr><tr class="even" style="margin: 0px; padding: 0px; border-width: 1px 0px 0px; border-top-style: solid; border-right-style: initial; border-bottom-style: initial; border-left-style: initial; border-top-color: rgb(214, 212, 212); border-right-color: initial; border-bottom-color: initial; border-left-color: initial; border-image: initial; font-style: inherit; font-variant: inherit; font-weight: inherit; font-stretch: inherit; line-height: inherit; font-family: inherit; vertical-align: baseline; background: rgb(253, 253, 253);"><td style="margin: 0px; padding: 10px 20px 11px; border-width: 0px 1px 0px 0px; border-top-style: initial; border-right-style: solid; border-bottom-style: initial; border-left-style: initial; border-top-color: initial; border-right-color: rgb(214, 212, 212); border-bottom-color: initial; border-left-color: initial; border-image: initial; font-style: inherit; font-variant: inherit; font-weight: 700; font-stretch: inherit; line-height: inherit; font-family: inherit; font-size: 13px; vertical-align: middle; width: 212px; color: rgb(51, 51, 51);">Kontrola kolejności faz</td><td style="margin: 0px; padding: 10px 20px 11px; border: 0px; font-style: inherit; font-variant: inherit; font-stretch: inherit; line-height: inherit; font-family: inherit; font-size: 13px; vertical-align: middle;">NIE</td></tr><tr class="odd" style="margin: 0px; padding: 0px; border-width: 1px 0px 0px; border-top-style: solid; border-right-style: initial; border-bottom-style: initial; border-left-style: initial; border-top-color: rgb(214, 212, 212); border-right-color: initial; border-bottom-color: initial; border-left-color: initial; border-image: initial; font-style: inherit; font-variant: inherit; font-weight: inherit; font-stretch: inherit; line-height: inherit; font-family: inherit; vertical-align: baseline;"><td style="margin: 0px; padding: 10px 20px 11px; border-width: 0px 1px 0px 0px; border-top-style: initial; border-right-style: solid; border-bottom-style: initial; border-left-style: initial; border-top-color: initial; border-right-color: rgb(214, 212, 212); border-bottom-color: initial; border-left-color: initial; border-image: initial; font-style: inherit; font-variant: inherit; font-weight: 700; font-stretch: inherit; line-height: inherit; font-family: inherit; font-size: 13px; vertical-align: middle; width: 212px; color: rgb(51, 51, 51);">Kontrola styków stycznika</td><td style="margin: 0px; padding: 10px 20px 11px; border: 0px; font-style: inherit; font-variant: inherit; font-stretch: inherit; line-height: inherit; font-family: inherit; font-size: 13px; vertical-align: middle;">NIE</td></tr><tr class="even" style="margin: 0px; padding: 0px; border-width: 1px 0px 0px; border-top-style: solid; border-right-style: initial; border-bottom-style: initial; border-left-style: initial; border-top-color: rgb(214, 212, 212); border-right-color: initial; border-bottom-color: initial; border-left-color: initial; border-image: initial; font-style: inherit; font-variant: inherit; font-weight: inherit; font-stretch: inherit; line-height: inherit; font-family: inherit; vertical-align: baseline; background: rgb(253, 253, 253);"><td style="margin: 0px; padding: 10px 20px 11px; border-width: 0px 1px 0px 0px; border-top-style: initial; border-right-style: solid; border-bottom-style: initial; border-left-style: initial; border-top-color: initial; border-right-color: rgb(214, 212, 212); border-bottom-color: initial; border-left-color: initial; border-image: initial; font-style: inherit; font-variant: inherit; font-weight: 700; font-stretch: inherit; line-height: inherit; font-family: inherit; font-size: 13px; vertical-align: middle; width: 212px; color: rgb(51, 51, 51);">Element wykonawczy</td><td style="margin: 0px; padding: 10px 20px 11px; border: 0px; font-style: inherit; font-variant: inherit; font-stretch: inherit; line-height: inherit; font-family: inherit; font-size: 13px; vertical-align: middle;">przekaźnik</td></tr><tr class="odd" style="margin: 0px; padding: 0px; border-width: 1px 0px 0px; border-top-style: solid; border-right-style: initial; border-bottom-style: initial; border-left-style: initial; border-top-color: rgb(214, 212, 212); border-right-color: initial; border-bottom-color: initial; border-left-color: initial; border-image: initial; font-style: inherit; font-variant: inherit; font-weight: inherit; font-stretch: inherit; line-height: inherit; font-family: inherit; vertical-align: baseline;"><td style="margin: 0px; padding: 10px 20px 11px; border-width: 0px 1px 0px 0px; border-top-style: initial; border-right-style: solid; border-bottom-style: initial; border-left-style: initial; border-top-color: initial; border-right-color: rgb(214, 212, 212); border-bottom-color: initial; border-left-color: initial; border-image: initial; font-style: inherit; font-variant: inherit; font-weight: 700; font-stretch: inherit; line-height: inherit; font-family: inherit; font-size: 13px; vertical-align: middle; width: 212px; color: rgb(51, 51, 51);">Maksymalny prąd obciążenia</td><td style="margin: 0px; padding: 10px 20px 11px; border: 0px; font-style: inherit; font-variant: inherit; font-stretch: inherit; line-height: inherit; font-family: inherit; font-size: 13px; vertical-align: middle;">10 A</td></tr><tr class="even" style="margin: 0px; padding: 0px; border-width: 1px 0px 0px; border-top-style: solid; border-right-style: initial; border-bottom-style: initial; border-left-style: initial; border-top-color: rgb(214, 212, 212); border-right-color: initial; border-bottom-color: initial; border-left-color: initial; border-image: initial; font-style: inherit; font-variant: inherit; font-weight: inherit; font-stretch: inherit; line-height: inherit; font-family: inherit; vertical-align: baseline; background: rgb(253, 253, 253);"><td style="margin: 0px; padding: 10px 20px 11px; border-width: 0px 1px 0px 0px; border-top-style: initial; border-right-style: solid; border-bottom-style: initial; border-left-style: initial; border-top-color: initial; border-right-color: rgb(214, 212, 212); border-bottom-color: initial; border-left-color: initial; border-image: initial; font-style: inherit; font-variant: inherit; font-weight: 700; font-stretch: inherit; line-height: inherit; font-family: inherit; font-size: 13px; vertical-align: middle; width: 212px; color: rgb(51, 51, 51);">Konfiguracja styków</td><td style="margin: 0px; padding: 10px 20px 11px; border: 0px; font-style: inherit; font-variant: inherit; font-stretch: inherit; line-height: inherit; font-family: inherit; font-size: 13px; vertical-align: middle;">1 × NO/NC</td></tr><tr class="odd" style="margin: 0px; padding: 0px; border-width: 1px 0px 0px; border-top-style: solid; border-right-style: initial; border-bottom-style: initial; border-left-style: initial; border-top-color: rgb(214, 212, 212); border-right-color: initial; border-bottom-color: initial; border-left-color: initial; border-image: initial; font-style: inherit; font-variant: inherit; font-weight: inherit; font-stretch: inherit; line-height: inherit; font-family: inherit; vertical-align: baseline;"><td style="margin: 0px; padding: 10px 20px 11px; border-width: 0px 1px 0px 0px; border-top-style: initial; border-right-style: solid; border-bottom-style: initial; border-left-style: initial; border-top-color: initial; border-right-color: rgb(214, 212, 212); border-bottom-color: initial; border-left-color: initial; border-image: initial; font-style: inherit; font-variant: inherit; font-weight: 700; font-stretch: inherit; line-height: inherit; font-family: inherit; font-size: 13px; vertical-align: middle; width: 212px; color: rgb(51, 51, 51);">Separacja styku</td><td style="margin: 0px; padding: 10px 20px 11px; border: 0px; font-style: inherit; font-variant: inherit; font-stretch: inherit; line-height: inherit; font-family: inherit; font-size: 13px; vertical-align: middle;">TAK</td></tr><tr class="even" style="margin: 0px; padding: 0px; border-width: 1px 0px 0px; border-top-style: solid; border-right-style: initial; border-bottom-style: initial; border-left-style: initial; border-top-color: rgb(214, 212, 212); border-right-color: initial; border-bottom-color: initial; border-left-color: initial; border-image: initial; font-style: inherit; font-variant: inherit; font-weight: inherit; font-stretch: inherit; line-height: inherit; font-family: inherit; vertical-align: baseline; background: rgb(253, 253, 253);"><td style="margin: 0px; padding: 10px 20px 11px; border-width: 0px 1px 0px 0px; border-top-style: initial; border-right-style: solid; border-bottom-style: initial; border-left-style: initial; border-top-color: initial; border-right-color: rgb(214, 212, 212); border-bottom-color: initial; border-left-color: initial; border-image: initial; font-style: inherit; font-variant: inherit; font-weight: 700; font-stretch: inherit; line-height: inherit; font-family: inherit; font-size: 13px; vertical-align: middle; width: 212px; color: rgb(51, 51, 51);">Asymetria napięciowa zadziałania</td><td style="margin: 0px; padding: 10px 20px 11px; border: 0px; font-style: inherit; font-variant: inherit; font-stretch: inherit; line-height: inherit; font-family: inherit; font-size: 13px; vertical-align: middle;">40÷80 V</td></tr><tr class="odd" style="margin: 0px; padding: 0px; border-width: 1px 0px 0px; border-top-style: solid; border-right-style: initial; border-bottom-style: initial; border-left-style: initial; border-top-color: rgb(214, 212, 212); border-right-color: initial; border-bottom-color: initial; border-left-color: initial; border-image: initial; font-style: inherit; font-variant: inherit; font-weight: inherit; font-stretch: inherit; line-height: inherit; font-family: inherit; vertical-align: baseline;"><td style="margin: 0px; padding: 10px 20px 11px; border-width: 0px 1px 0px 0px; border-top-style: initial; border-right-style: solid; border-bottom-style: initial; border-left-style: initial; border-top-color: initial; border-right-color: rgb(214, 212, 212); border-bottom-color: initial; border-left-color: initial; border-image: initial; font-style: inherit; font-variant: inherit; font-weight: 700; font-stretch: inherit; line-height: inherit; font-family: inherit; font-size: 13px; vertical-align: middle; width: 212px; color: rgb(51, 51, 51);">Histereza napięciowa</td><td style="margin: 0px; padding: 10px 20px 11px; border: 0px; font-style: inherit; font-variant: inherit; font-stretch: inherit; line-height: inherit; font-family: inherit; font-size: 13px; vertical-align: middle;">5 V</td></tr><tr class="even" style="margin: 0px; padding: 0px; border-width: 1px 0px 0px; border-top-style: solid; border-right-style: initial; border-bottom-style: initial; border-left-style: initial; border-top-color: rgb(214, 212, 212); border-right-color: initial; border-bottom-color: initial; border-left-color: initial; border-image: initial; font-style: inherit; font-variant: inherit; font-weight: inherit; font-stretch: inherit; line-height: inherit; font-family: inherit; vertical-align: baseline; background: rgb(253, 253, 253);"><td style="margin: 0px; padding: 10px 20px 11px; border-width: 0px 1px 0px 0px; border-top-style: initial; border-right-style: solid; border-bottom-style: initial; border-left-style: initial; border-top-color: initial; border-right-color: rgb(214, 212, 212); border-bottom-color: initial; border-left-color: initial; border-image: initial; font-style: inherit; font-variant: inherit; font-weight: 700; font-stretch: inherit; line-height: inherit; font-family: inherit; font-size: 13px; vertical-align: middle; width: 212px; color: rgb(51, 51, 51);">Opóźnienie wyłączenia</td><td style="margin: 0px; padding: 10px 20px 11px; border: 0px; font-style: inherit; font-variant: inherit; font-stretch: inherit; line-height: inherit; font-family: inherit; font-size: 13px; vertical-align: middle;">4 s</td></tr><tr class="odd" style="margin: 0px; padding: 0px; border-width: 1px 0px 0px; border-top-style: solid; border-right-style: initial; border-bottom-style: initial; border-left-style: initial; border-top-color: rgb(214, 212, 212); border-right-color: initial; border-bottom-color: initial; border-left-color: initial; border-image: initial; font-style: inherit; font-variant: inherit; font-weight: inherit; font-stretch: inherit; line-height: inherit; font-family: inherit; vertical-align: baseline;"><td style="margin: 0px; padding: 10px 20px 11px; border-width: 0px 1px 0px 0px; border-top-style: initial; border-right-style: solid; border-bottom-style: initial; border-left-style: initial; border-top-color: initial; border-right-color: rgb(214, 212, 212); border-bottom-color: initial; border-left-color: initial; border-image: initial; font-style: inherit; font-variant: inherit; font-weight: 700; font-stretch: inherit; line-height: inherit; font-family: inherit; font-size: 13px; vertical-align: middle; width: 212px; color: rgb(51, 51, 51);">Kontrola zasilania</td><td style="margin: 0px; padding: 10px 20px 11px; border: 0px; font-style: inherit; font-variant: inherit; font-stretch: inherit; line-height: inherit; font-family: inherit; font-size: 13px; vertical-align: middle;">3 × LED zielona</td></tr><tr class="even" style="margin: 0px; padding: 0px; border-width: 1px 0px 0px; border-top-style: solid; border-right-style: initial; border-bottom-style: initial; border-left-style: initial; border-top-color: rgb(214, 212, 212); border-right-color: initial; border-bottom-color: initial; border-left-color: initial; border-image: initial; font-style: inherit; font-variant: inherit; font-weight: inherit; font-stretch: inherit; line-height: inherit; font-family: inherit; vertical-align: baseline; background: rgb(253, 253, 253);"><td style="margin: 0px; padding: 10px 20px 11px; border-width: 0px 1px 0px 0px; border-top-style: initial; border-right-style: solid; border-bottom-style: initial; border-left-style: initial; border-top-color: initial; border-right-color: rgb(214, 212, 212); border-bottom-color: initial; border-left-color: initial; border-image: initial; font-style: inherit; font-variant: inherit; font-weight: 700; font-stretch: inherit; line-height: inherit; font-family: inherit; font-size: 13px; vertical-align: middle; width: 212px; color: rgb(51, 51, 51);">Przyłącze</td><td style="margin: 0px; padding: 10px 20px 11px; border: 0px; font-style: inherit; font-variant: inherit; font-stretch: inherit; line-height: inherit; font-family: inherit; font-size: 13px; vertical-align: middle;">zaciski śrubowe 2,5 mm²</td></tr><tr class="odd" style="margin: 0px; padding: 0px; border-width: 1px 0px 0px; border-top-style: solid; border-right-style: initial; border-bottom-style: initial; border-left-style: initial; border-top-color: rgb(214, 212, 212); border-right-color: initial; border-bottom-color: initial; border-left-color: initial; border-image: initial; font-style: inherit; font-variant: inherit; font-weight: inherit; font-stretch: inherit; line-height: inherit; font-family: inherit; vertical-align: baseline;"><td style="margin: 0px; padding: 10px 20px 11px; border-width: 0px 1px 0px 0px; border-top-style: initial; border-right-style: solid; border-bottom-style: initial; border-left-style: initial; border-top-color: initial; border-right-color: rgb(214, 212, 212); border-bottom-color: initial; border-left-color: initial; border-image: initial; font-style: inherit; font-variant: inherit; font-weight: 700; font-stretch: inherit; line-height: inherit; font-family: inherit; font-size: 13px; vertical-align: middle; width: 212px; color: rgb(51, 51, 51);">Moment dokręcający</td><td style="margin: 0px; padding: 10px 20px 11px; border: 0px; font-style: inherit; font-variant: inherit; font-stretch: inherit; line-height: inherit; font-family: inherit; font-size: 13px; vertical-align: middle;">0,4 Nm</td></tr><tr class="even" style="margin: 0px; padding: 0px; border-width: 1px 0px 0px; border-top-style: solid; border-right-style: initial; border-bottom-style: initial; border-left-style: initial; border-top-color: rgb(214, 212, 212); border-right-color: initial; border-bottom-color: initial; border-left-color: initial; border-image: initial; font-style: inherit; font-variant: inherit; font-weight: inherit; font-stretch: inherit; line-height: inherit; font-family: inherit; vertical-align: baseline; background: rgb(253, 253, 253);"><td style="margin: 0px; padding: 10px 20px 11px; border-width: 0px 1px 0px 0px; border-top-style: initial; border-right-style: solid; border-bottom-style: initial; border-left-style: initial; border-top-color: initial; border-right-color: rgb(214, 212, 212); border-bottom-color: initial; border-left-color: initial; border-image: initial; font-style: inherit; font-variant: inherit; font-weight: 700; font-stretch: inherit; line-height: inherit; font-family: inherit; font-size: 13px; vertical-align: middle; width: 212px; color: rgb(51, 51, 51);">Pobór mocy</td><td style="margin: 0px; padding: 10px 20px 11px; border: 0px; font-style: inherit; font-variant: inherit; font-stretch: inherit; line-height: inherit; font-family: inherit; font-size: 13px; vertical-align: middle;">0,56 W</td></tr><tr class="odd" style="margin: 0px; padding: 0px; border-width: 1px 0px 0px; border-top-style: solid; border-right-style: initial; border-bottom-style: initial; border-left-style: initial; border-top-color: rgb(214, 212, 212); border-right-color: initial; border-bottom-color: initial; border-left-color: initial; border-image: initial; font-style: inherit; font-variant: inherit; font-weight: inherit; font-stretch: inherit; line-height: inherit; font-family: inherit; vertical-align: baseline;"><td style="margin: 0px; padding: 10px 20px 11px; border-width: 0px 1px 0px 0px; border-top-style: initial; border-right-style: solid; border-bottom-style: initial; border-left-style: initial; border-top-color: initial; border-right-color: rgb(214, 212, 212); border-bottom-color: initial; border-left-color: initial; border-image: initial; font-style: inherit; font-variant: inherit; font-weight: 700; font-stretch: inherit; line-height: inherit; font-family: inherit; font-size: 13px; vertical-align: middle; width: 212px; color: rgb(51, 51, 51);">Temperatura pracy</td><td style="margin: 0px; padding: 10px 20px 11px; border: 0px; font-style: inherit; font-variant: inherit; font-stretch: inherit; line-height: inherit; font-family: inherit; font-size: 13px; vertical-align: middle;">-25÷40°C</td></tr><tr class="even" style="margin: 0px; padding: 0px; border-width: 1px 0px 0px; border-top-style: solid; border-right-style: initial; border-bottom-style: initial; border-left-style: initial; border-top-color: rgb(214, 212, 212); border-right-color: initial; border-bottom-color: initial; border-left-color: initial; border-image: initial; font-style: inherit; font-variant: inherit; font-weight: inherit; font-stretch: inherit; line-height: inherit; font-family: inherit; vertical-align: baseline; background: rgb(253, 253, 253);"><td style="margin: 0px; padding: 10px 20px 11px; border-width: 0px 1px 0px 0px; border-top-style: initial; border-right-style: solid; border-bottom-style: initial; border-left-style: initial; border-top-color: initial; border-right-color: rgb(214, 212, 212); border-bottom-color: initial; border-left-color: initial; border-image: initial; font-style: inherit; font-variant: inherit; font-weight: 700; font-stretch: inherit; line-height: inherit; font-family: inherit; font-size: 13px; vertical-align: middle; width: 212px; color: rgb(51, 51, 51);">Wymiary</td><td style="margin: 0px; padding: 10px 20px 11px; border: 0px; font-style: inherit; font-variant: inherit; font-stretch: inherit; line-height: inherit; font-family: inherit; font-size: 13px; vertical-align: middle;">1 moduł (18 mm)</td></tr><tr class="odd" style="margin: 0px; padding: 0px; border-width: 1px 0px 0px; border-top-style: solid; border-right-style: initial; border-bottom-style: initial; border-left-style: initial; border-top-color: rgb(214, 212, 212); border-right-color: initial; border-bottom-color: initial; border-left-color: initial; border-image: initial; font-style: inherit; font-variant: inherit; font-weight: inherit; font-stretch: inherit; line-height: inherit; font-family: inherit; vertical-align: baseline;"><td style="margin: 0px; padding: 10px 20px 11px; border-width: 0px 1px 0px 0px; border-top-style: initial; border-right-style: solid; border-bottom-style: initial; border-left-style: initial; border-top-color: initial; border-right-color: rgb(214, 212, 212); border-bottom-color: initial; border-left-color: initial; border-image: initial; font-style: inherit; font-variant: inherit; font-weight: 700; font-stretch: inherit; line-height: inherit; font-family: inherit; font-size: 13px; vertical-align: middle; width: 212px; color: rgb(51, 51, 51);">Montaż</td><td style="margin: 0px; padding: 10px 20px 11px; border: 0px; font-style: inherit; font-variant: inherit; font-stretch: inherit; line-height: inherit; font-family: inherit; font-size: 13px; vertical-align: middle;">na szynie 35 mm</td></tr><tr class="even" style="margin: 0px; padding: 0px; border-width: 1px 0px 0px; border-top-style: solid; border-right-style: initial; border-bottom-style: initial; border-left-style: initial; border-top-color: rgb(214, 212, 212); border-right-color: initial; border-bottom-color: initial; border-left-color: initial; border-image: initial; font-style: inherit; font-variant: inherit; font-weight: inherit; font-stretch: inherit; line-height: inherit; font-family: inherit; vertical-align: baseline; background: rgb(253, 253, 253);"><td style="margin: 0px; padding: 10px 20px 11px; border-width: 0px 1px 0px 0px; border-top-style: initial; border-right-style: solid; border-bottom-style: initial; border-left-style: initial; border-top-color: initial; border-right-color: rgb(214, 212, 212); border-bottom-color: initial; border-left-color: initial; border-image: initial; font-style: inherit; font-variant: inherit; font-weight: 700; font-stretch: inherit; line-height: inherit; font-family: inherit; font-size: 13px; vertical-align: middle; width: 212px; color: rgb(51, 51, 51);">Stopień ochrony</td><td style="margin: 0px; padding: 10px 20px 11px; border: 0px; font-style: inherit; font-variant: inherit; font-stretch: inherit; line-height: inherit; font-family: inherit; font-size: 13px; vertical-align: middle;">IP20</td></tr></tbody></table> | 104.55 | 2 |  | - | N | N | N | N | Y | N | N | N | N | N | Y | N | N
151209995 | 166670 | F&amp;F | MK-03 WIDEODOMOFON: MONITOR 7" KOLOROWY, PANEL: SZKŁO, DOTYKOWY, KOLOR BIAŁY + ZASILACZ 14,5V 19W |  |  |  |  | - | N | N | N | N | Y | N | N | N | N | N | Y | N | N
151210005 | 166671 | F&amp;F | KK-01 STACJA BRAMOWA NATYNKOWA |  |  |  |  | - | N | N | N | N | Y | N | N | N | N | N | Y | N | N
151210012 | 166463 | F&amp;F | Czujnik kolejności i zaniku fazy CKF | <p>Czujnik kolejności i zaniku fazy CKF</p><p>Ze stałym progiem asymetrii napięciowej zadziałania. Styk 1 x NO.</p><p>Czujnik kolejności i zaniku faz przeznaczony jest do zabezpieczania silników elektrycznych zasilanych z sieci trójfazowej w przypadkach zaniku napięcia w co najmniej jednej fazie lub asymetrii napięć między fazami, grożących zniszczeniem silnika oraz zabezpieczeniem kierunku obrotów silnika w przypadku zmiany faz przed czujnikiem.</p><p><b>Działanie</b></p><p>Zanik napięcia w co najmniej jednej, dowolnej fazie lub asymetria napięciowa między fazami powyżej progu zadziałania spowoduje wyłączenie silnika. Wyłączenie nastąpi z opóźnieniem 4 s, co zapobiega przypadkowemu odłączeniu silnika przy chwilowym spadku napięcia. Ponowne załączenie nastąpi automatycznie przy wzroście napięcia o 5 V powyżej napięcia zadziałania (tj. o wartość histerezy napięciowej). Przy powyższych anomaliach uruchomienie silnika jest niemożliwe. W przypadku zmiany kolejności faz przed czujnikiem powodującej niepożądaną zmianę kierunku wirowania silnika, czujnik nie pozwoli na uruchomienie silnika. Ponowne załączenie jest możliwe po powrocie właściwej kolejności faz.</p><table class="table-data-sheet" style="margin: 0px 0px 20px; padding: 0px; border-width: 0px 0px 1px; border-top-style: initial; border-right-style: initial; border-bottom-style: solid; border-left-style: initial; border-top-color: initial; border-right-color: initial; border-bottom-color: rgb(214, 212, 212); border-left-color: initial; border-image: initial; font-variant-numeric: inherit; font-variant-east-asian: inherit; font-stretch: inherit; line-height: inherit; font-family: Arial, Helvetica, sans-serif; font-size: 13px; vertical-align: baseline; max-width: 100%; background: rgb(255, 255, 255); width: 708px; color: rgb(119, 119, 119);"><tbody style="margin: 0px; padding: 0px; border: 0px; font-style: inherit; font-variant: inherit; font-weight: inherit; font-stretch: inherit; line-height: inherit; font-family: inherit; vertical-align: baseline;"><tr class="odd" style="margin: 0px; padding: 0px; border-width: 1px 0px 0px; border-top-style: solid; border-right-style: initial; border-bottom-style: initial; border-left-style: initial; border-top-color: rgb(214, 212, 212); border-right-color: initial; border-bottom-color: initial; border-left-color: initial; border-image: initial; font-style: inherit; font-variant: inherit; font-weight: inherit; font-stretch: inherit; line-height: inherit; font-family: inherit; vertical-align: baseline;"><td style="margin: 0px; padding: 10px 20px 11px; border-width: 0px 1px 0px 0px; border-top-style: initial; border-right-style: solid; border-bottom-style: initial; border-left-style: initial; border-top-color: initial; border-right-color: rgb(214, 212, 212); border-bottom-color: initial; border-left-color: initial; border-image: initial; font-style: inherit; font-variant: inherit; font-weight: 700; font-stretch: inherit; line-height: inherit; font-family: inherit; font-size: 13px; vertical-align: middle; width: 212px; color: rgb(51, 51, 51);">Napięcie zasilania</td><td style="margin: 0px; padding: 10px 20px 11px; border: 0px; font-style: inherit; font-variant: inherit; font-stretch: inherit; line-height: inherit; font-family: inherit; font-size: 13px; vertical-align: middle;">3 × 400 V + N</td></tr><tr class="even" style="margin: 0px; padding: 0px; border-width: 1px 0px 0px; border-top-style: solid; border-right-style: initial; border-bottom-style: initial; border-left-style: initial; border-top-color: rgb(214, 212, 212); border-right-color: initial; border-bottom-color: initial; border-left-color: initial; border-image: initial; font-style: inherit; font-variant: inherit; font-weight: inherit; font-stretch: inherit; line-height: inherit; font-family: inherit; vertical-align: baseline; background: rgb(253, 253, 253);"><td style="margin: 0px; padding: 10px 20px 11px; border-width: 0px 1px 0px 0px; border-top-style: initial; border-right-style: solid; border-bottom-style: initial; border-left-style: initial; border-top-color: initial; border-right-color: rgb(214, 212, 212); border-bottom-color: initial; border-left-color: initial; border-image: initial; font-style: inherit; font-variant: inherit; font-weight: 700; font-stretch: inherit; line-height: inherit; font-family: inherit; font-size: 13px; vertical-align: middle; width: 212px; color: rgb(51, 51, 51);">Współpraca z agregatami prądotwórczymi</td><td style="margin: 0px; padding: 10px 20px 11px; border: 0px; font-style: inherit; font-variant: inherit; font-stretch: inherit; line-height: inherit; font-family: inherit; font-size: 13px; vertical-align: middle;">NIE</td></tr><tr class="odd" style="margin: 0px; padding: 0px; border-width: 1px 0px 0px; border-top-style: solid; border-right-style: initial; border-bottom-style: initial; border-left-style: initial; border-top-color: rgb(214, 212, 212); border-right-color: initial; border-bottom-color: initial; border-left-color: initial; border-image: initial; font-style: inherit; font-variant: inherit; font-weight: inherit; font-stretch: inherit; line-height: inherit; font-family: inherit; vertical-align: baseline;"><td style="margin: 0px; padding: 10px 20px 11px; border-width: 0px 1px 0px 0px; border-top-style: initial; border-right-style: solid; border-bottom-style: initial; border-left-style: initial; border-top-color: initial; border-right-color: rgb(214, 212, 212); border-bottom-color: initial; border-left-color: initial; border-image: initial; font-style: inherit; font-variant: inherit; font-weight: 700; font-stretch: inherit; line-height: inherit; font-family: inherit; font-size: 13px; vertical-align: middle; width: 212px; color: rgb(51, 51, 51);">Kontrola zaniku / asymetrii faz</td><td style="margin: 0px; padding: 10px 20px 11px; border: 0px; font-style: inherit; font-variant: inherit; font-stretch: inherit; line-height: inherit; font-family: inherit; font-size: 13px; vertical-align: middle;">TAK</td></tr><tr class="even" style="margin: 0px; padding: 0px; border-width: 1px 0px 0px; border-top-style: solid; border-right-style: initial; border-bottom-style: initial; border-left-style: initial; border-top-color: rgb(214, 212, 212); border-right-color: initial; border-bottom-color: initial; border-left-color: initial; border-image: initial; font-style: inherit; font-variant: inherit; font-weight: inherit; font-stretch: inherit; line-height: inherit; font-family: inherit; vertical-align: baseline; background: rgb(253, 253, 253);"><td style="margin: 0px; padding: 10px 20px 11px; border-width: 0px 1px 0px 0px; border-top-style: initial; border-right-style: solid; border-bottom-style: initial; border-left-style: initial; border-top-color: initial; border-right-color: rgb(214, 212, 212); border-bottom-color: initial; border-left-color: initial; border-image: initial; font-style: inherit; font-variant: inherit; font-weight: 700; font-stretch: inherit; line-height: inherit; font-family: inherit; font-size: 13px; vertical-align: middle; width: 212px; color: rgb(51, 51, 51);">Kontrola kolejności faz</td><td style="margin: 0px; padding: 10px 20px 11px; border: 0px; font-style: inherit; font-variant: inherit; font-stretch: inherit; line-height: inherit; font-family: inherit; font-size: 13px; vertical-align: middle;">TAK</td></tr><tr class="odd" style="margin: 0px; padding: 0px; border-width: 1px 0px 0px; border-top-style: solid; border-right-style: initial; border-bottom-style: initial; border-left-style: initial; border-top-color: rgb(214, 212, 212); border-right-color: initial; border-bottom-color: initial; border-left-color: initial; border-image: initial; font-style: inherit; font-variant: inherit; font-weight: inherit; font-stretch: inherit; line-height: inherit; font-family: inherit; vertical-align: baseline;"><td style="margin: 0px; padding: 10px 20px 11px; border-width: 0px 1px 0px 0px; border-top-style: initial; border-right-style: solid; border-bottom-style: initial; border-left-style: initial; border-top-color: initial; border-right-color: rgb(214, 212, 212); border-bottom-color: initial; border-left-color: initial; border-image: initial; font-style: inherit; font-variant: inherit; font-weight: 700; font-stretch: inherit; line-height: inherit; font-family: inherit; font-size: 13px; vertical-align: middle; width: 212px; color: rgb(51, 51, 51);">Kontrola styków stycznika</td><td style="margin: 0px; padding: 10px 20px 11px; border: 0px; font-style: inherit; font-variant: inherit; font-stretch: inherit; line-height: inherit; font-family: inherit; font-size: 13px; vertical-align: middle;">NIE</td></tr><tr class="even" style="margin: 0px; padding: 0px; border-width: 1px 0px 0px; border-top-style: solid; border-right-style: initial; border-bottom-style: initial; border-left-style: initial; border-top-color: rgb(214, 212, 212); border-right-color: initial; border-bottom-color: initial; border-left-color: initial; border-image: initial; font-style: inherit; font-variant: inherit; font-weight: inherit; font-stretch: inherit; line-height: inherit; font-family: inherit; vertical-align: baseline; background: rgb(253, 253, 253);"><td style="margin: 0px; padding: 10px 20px 11px; border-width: 0px 1px 0px 0px; border-top-style: initial; border-right-style: solid; border-bottom-style: initial; border-left-style: initial; border-top-color: initial; border-right-color: rgb(214, 212, 212); border-bottom-color: initial; border-left-color: initial; border-image: initial; font-style: inherit; font-variant: inherit; font-weight: 700; font-stretch: inherit; line-height: inherit; font-family: inherit; font-size: 13px; vertical-align: middle; width: 212px; color: rgb(51, 51, 51);">Element wykonawczy</td><td style="margin: 0px; padding: 10px 20px 11px; border: 0px; font-style: inherit; font-variant: inherit; font-stretch: inherit; line-height: inherit; font-family: inherit; font-size: 13px; vertical-align: middle;">przekaźnik</td></tr><tr class="odd" style="margin: 0px; padding: 0px; border-width: 1px 0px 0px; border-top-style: solid; border-right-style: initial; border-bottom-style: initial; border-left-style: initial; border-top-color: rgb(214, 212, 212); border-right-color: initial; border-bottom-color: initial; border-left-color: initial; border-image: initial; font-style: inherit; font-variant: inherit; font-weight: inherit; font-stretch: inherit; line-height: inherit; font-family: inherit; vertical-align: baseline;"><td style="margin: 0px; padding: 10px 20px 11px; border-width: 0px 1px 0px 0px; border-top-style: initial; border-right-style: solid; border-bottom-style: initial; border-left-style: initial; border-top-color: initial; border-right-color: rgb(214, 212, 212); border-bottom-color: initial; border-left-color: initial; border-image: initial; font-style: inherit; font-variant: inherit; font-weight: 700; font-stretch: inherit; line-height: inherit; font-family: inherit; font-size: 13px; vertical-align: middle; width: 212px; color: rgb(51, 51, 51);">Maksymalny prąd obciążenia</td><td style="margin: 0px; padding: 10px 20px 11px; border: 0px; font-style: inherit; font-variant: inherit; font-stretch: inherit; line-height: inherit; font-family: inherit; font-size: 13px; vertical-align: middle;">10 A</td></tr><tr class="even" style="margin: 0px; padding: 0px; border-width: 1px 0px 0px; border-top-style: solid; border-right-style: initial; border-bottom-style: initial; border-left-style: initial; border-top-color: rgb(214, 212, 212); border-right-color: initial; border-bottom-color: initial; border-left-color: initial; border-image: initial; font-style: inherit; font-variant: inherit; font-weight: inherit; font-stretch: inherit; line-height: inherit; font-family: inherit; vertical-align: baseline; background: rgb(253, 253, 253);"><td style="margin: 0px; padding: 10px 20px 11px; border-width: 0px 1px 0px 0px; border-top-style: initial; border-right-style: solid; border-bottom-style: initial; border-left-style: initial; border-top-color: initial; border-right-color: rgb(214, 212, 212); border-bottom-color: initial; border-left-color: initial; border-image: initial; font-style: inherit; font-variant: inherit; font-weight: 700; font-stretch: inherit; line-height: inherit; font-family: inherit; font-size: 13px; vertical-align: middle; width: 212px; color: rgb(51, 51, 51);">Konfiguracja styków</td><td style="margin: 0px; padding: 10px 20px 11px; border: 0px; font-style: inherit; font-variant: inherit; font-stretch: inherit; line-height: inherit; font-family: inherit; font-size: 13px; vertical-align: middle;">1 × NO</td></tr><tr class="odd" style="margin: 0px; padding: 0px; border-width: 1px 0px 0px; border-top-style: solid; border-right-style: initial; border-bottom-style: initial; border-left-style: initial; border-top-color: rgb(214, 212, 212); border-right-color: initial; border-bottom-color: initial; border-left-color: initial; border-image: initial; font-style: inherit; font-variant: inherit; font-weight: inherit; font-stretch: inherit; line-height: inherit; font-family: inherit; vertical-align: baseline;"><td style="margin: 0px; padding: 10px 20px 11px; border-width: 0px 1px 0px 0px; border-top-style: initial; border-right-style: solid; border-bottom-style: initial; border-left-style: initial; border-top-color: initial; border-right-color: rgb(214, 212, 212); border-bottom-color: initial; border-left-color: initial; border-image: initial; font-style: inherit; font-variant: inherit; font-weight: 700; font-stretch: inherit; line-height: inherit; font-family: inherit; font-size: 13px; vertical-align: middle; width: 212px; color: rgb(51, 51, 51);">Separacja styku</td><td style="margin: 0px; padding: 10px 20px 11px; border: 0px; font-style: inherit; font-variant: inherit; font-stretch: inherit; line-height: inherit; font-family: inherit; font-size: 13px; vertical-align: middle;">TAK</td></tr><tr class="even" style="margin: 0px; padding: 0px; border-width: 1px 0px 0px; border-top-style: solid; border-right-style: initial; border-bottom-style: initial; border-left-style: initial; border-top-color: rgb(214, 212, 212); border-right-color: initial; border-bottom-color: initial; border-left-color: initial; border-image: initial; font-style: inherit; font-variant: inherit; font-weight: inherit; font-stretch: inherit; line-height: inherit; font-family: inherit; vertical-align: baseline; background: rgb(253, 253, 253);"><td style="margin: 0px; padding: 10px 20px 11px; border-width: 0px 1px 0px 0px; border-top-style: initial; border-right-style: solid; border-bottom-style: initial; border-left-style: initial; border-top-color: initial; border-right-color: rgb(214, 212, 212); border-bottom-color: initial; border-left-color: initial; border-image: initial; font-style: inherit; font-variant: inherit; font-weight: 700; font-stretch: inherit; line-height: inherit; font-family: inherit; font-size: 13px; vertical-align: middle; width: 212px; color: rgb(51, 51, 51);">Asymetria napięciowa zadziałania</td><td style="margin: 0px; padding: 10px 20px 11px; border: 0px; font-style: inherit; font-variant: inherit; font-stretch: inherit; line-height: inherit; font-family: inherit; font-size: 13px; vertical-align: middle;">45 V</td></tr><tr class="odd" style="margin: 0px; padding: 0px; border-width: 1px 0px 0px; border-top-style: solid; border-right-style: initial; border-bottom-style: initial; border-left-style: initial; border-top-color: rgb(214, 212, 212); border-right-color: initial; border-bottom-color: initial; border-left-color: initial; border-image: initial; font-style: inherit; font-variant: inherit; font-weight: inherit; font-stretch: inherit; line-height: inherit; font-family: inherit; vertical-align: baseline;"><td style="margin: 0px; padding: 10px 20px 11px; border-width: 0px 1px 0px 0px; border-top-style: initial; border-right-style: solid; border-bottom-style: initial; border-left-style: initial; border-top-color: initial; border-right-color: rgb(214, 212, 212); border-bottom-color: initial; border-left-color: initial; border-image: initial; font-style: inherit; font-variant: inherit; font-weight: 700; font-stretch: inherit; line-height: inherit; font-family: inherit; font-size: 13px; vertical-align: middle; width: 212px; color: rgb(51, 51, 51);">Histereza napięciowa</td><td style="margin: 0px; padding: 10px 20px 11px; border: 0px; font-style: inherit; font-variant: inherit; font-stretch: inherit; line-height: inherit; font-family: inherit; font-size: 13px; vertical-align: middle;">5 V</td></tr><tr class="even" style="margin: 0px; padding: 0px; border-width: 1px 0px 0px; border-top-style: solid; border-right-style: initial; border-bottom-style: initial; border-left-style: initial; border-top-color: rgb(214, 212, 212); border-right-color: initial; border-bottom-color: initial; border-left-color: initial; border-image: initial; font-style: inherit; font-variant: inherit; font-weight: inherit; font-stretch: inherit; line-height: inherit; font-family: inherit; vertical-align: baseline; background: rgb(253, 253, 253);"><td style="margin: 0px; padding: 10px 20px 11px; border-width: 0px 1px 0px 0px; border-top-style: initial; border-right-style: solid; border-bottom-style: initial; border-left-style: initial; border-top-color: initial; border-right-color: rgb(214, 212, 212); border-bottom-color: initial; border-left-color: initial; border-image: initial; font-style: inherit; font-variant: inherit; font-weight: 700; font-stretch: inherit; line-height: inherit; font-family: inherit; font-size: 13px; vertical-align: middle; width: 212px; color: rgb(51, 51, 51);">Opóźnienie wyłączenia</td><td style="margin: 0px; padding: 10px 20px 11px; border: 0px; font-style: inherit; font-variant: inherit; font-stretch: inherit; line-height: inherit; font-family: inherit; font-size: 13px; vertical-align: middle;">4 s</td></tr><tr class="odd" style="margin: 0px; padding: 0px; border-width: 1px 0px 0px; border-top-style: solid; border-right-style: initial; border-bottom-style: initial; border-left-style: initial; border-top-color: rgb(214, 212, 212); border-right-color: initial; border-bottom-color: initial; border-left-color: initial; border-image: initial; font-style: inherit; font-variant: inherit; font-weight: inherit; font-stretch: inherit; line-height: inherit; font-family: inherit; vertical-align: baseline;"><td style="margin: 0px; padding: 10px 20px 11px; border-width: 0px 1px 0px 0px; border-top-style: initial; border-right-style: solid; border-bottom-style: initial; border-left-style: initial; border-top-color: initial; border-right-color: rgb(214, 212, 212); border-bottom-color: initial; border-left-color: initial; border-image: initial; font-style: inherit; font-variant: inherit; font-weight: 700; font-stretch: inherit; line-height: inherit; font-family: inherit; font-size: 13px; vertical-align: middle; width: 212px; color: rgb(51, 51, 51);">Kontrola zasilania</td><td style="margin: 0px; padding: 10px 20px 11px; border: 0px; font-style: inherit; font-variant: inherit; font-stretch: inherit; line-height: inherit; font-family: inherit; font-size: 13px; vertical-align: middle;">2 × LED</td></tr><tr class="even" style="margin: 0px; padding: 0px; border-width: 1px 0px 0px; border-top-style: solid; border-right-style: initial; border-bottom-style: initial; border-left-style: initial; border-top-color: rgb(214, 212, 212); border-right-color: initial; border-bottom-color: initial; border-left-color: initial; border-image: initial; font-style: inherit; font-variant: inherit; font-weight: inherit; font-stretch: inherit; line-height: inherit; font-family: inherit; vertical-align: baseline; background: rgb(253, 253, 253);"><td style="margin: 0px; padding: 10px 20px 11px; border-width: 0px 1px 0px 0px; border-top-style: initial; border-right-style: solid; border-bottom-style: initial; border-left-style: initial; border-top-color: initial; border-right-color: rgb(214, 212, 212); border-bottom-color: initial; border-left-color: initial; border-image: initial; font-style: inherit; font-variant: inherit; font-weight: 700; font-stretch: inherit; line-height: inherit; font-family: inherit; font-size: 13px; vertical-align: middle; width: 212px; color: rgb(51, 51, 51);">Przyłącze</td><td style="margin: 0px; padding: 10px 20px 11px; border: 0px; font-style: inherit; font-variant: inherit; font-stretch: inherit; line-height: inherit; font-family: inherit; font-size: 13px; vertical-align: middle;">OMY 4×1 mm²; 2×0,75 mm², l: 0,5 m</td></tr><tr class="odd" style="margin: 0px; padding: 0px; border-width: 1px 0px 0px; border-top-style: solid; border-right-style: initial; border-bottom-style: initial; border-left-style: initial; border-top-color: rgb(214, 212, 212); border-right-color: initial; border-bottom-color: initial; border-left-color: initial; border-image: initial; font-style: inherit; font-variant: inherit; font-weight: inherit; font-stretch: inherit; line-height: inherit; font-family: inherit; vertical-align: baseline;"><td style="margin: 0px; padding: 10px 20px 11px; border-width: 0px 1px 0px 0px; border-top-style: initial; border-right-style: solid; border-bottom-style: initial; border-left-style: initial; border-top-color: initial; border-right-color: rgb(214, 212, 212); border-bottom-color: initial; border-left-color: initial; border-image: initial; font-style: inherit; font-variant: inherit; font-weight: 700; font-stretch: inherit; line-height: inherit; font-family: inherit; font-size: 13px; vertical-align: middle; width: 212px; color: rgb(51, 51, 51);">Pobór mocy</td><td style="margin: 0px; padding: 10px 20px 11px; border: 0px; font-style: inherit; font-variant: inherit; font-stretch: inherit; line-height: inherit; font-family: inherit; font-size: 13px; vertical-align: middle;">1,6 W</td></tr><tr class="even" style="margin: 0px; padding: 0px; border-width: 1px 0px 0px; border-top-style: solid; border-right-style: initial; border-bottom-style: initial; border-left-style: initial; border-top-color: rgb(214, 212, 212); border-right-color: initial; border-bottom-color: initial; border-left-color: initial; border-image: initial; font-style: inherit; font-variant: inherit; font-weight: inherit; font-stretch: inherit; line-height: inherit; font-family: inherit; vertical-align: baseline; background: rgb(253, 253, 253);"><td style="margin: 0px; padding: 10px 20px 11px; border-width: 0px 1px 0px 0px; border-top-style: initial; border-right-style: solid; border-bottom-style: initial; border-left-style: initial; border-top-color: initial; border-right-color: rgb(214, 212, 212); border-bottom-color: initial; border-left-color: initial; border-image: initial; font-style: inherit; font-variant: inherit; font-weight: 700; font-stretch: inherit; line-height: inherit; font-family: inherit; font-size: 13px; vertical-align: middle; width: 212px; color: rgb(51, 51, 51);">Temperatura pracy</td><td style="margin: 0px; padding: 10px 20px 11px; border: 0px; font-style: inherit; font-variant: inherit; font-stretch: inherit; line-height: inherit; font-family: inherit; font-size: 13px; vertical-align: middle;">-25÷40°C</td></tr><tr class="odd" style="margin: 0px; padding: 0px; border-width: 1px 0px 0px; border-top-style: solid; border-right-style: initial; border-bottom-style: initial; border-left-style: initial; border-top-color: rgb(214, 212, 212); border-right-color: initial; border-bottom-color: initial; border-left-color: initial; border-image: initial; font-style: inherit; font-variant: inherit; font-weight: inherit; font-stretch: inherit; line-height: inherit; font-family: inherit; vertical-align: baseline;"><td style="margin: 0px; padding: 10px 20px 11px; border-width: 0px 1px 0px 0px; border-top-style: initial; border-right-style: solid; border-bottom-style: initial; border-left-style: initial; border-top-color: initial; border-right-color: rgb(214, 212, 212); border-bottom-color: initial; border-left-color: initial; border-image: initial; font-style: inherit; font-variant: inherit; font-weight: 700; font-stretch: inherit; line-height: inherit; font-family: inherit; font-size: 13px; vertical-align: middle; width: 212px; color: rgb(51, 51, 51);">Wymiary</td><td style="margin: 0px; padding: 10px 20px 11px; border: 0px; font-style: inherit; font-variant: inherit; font-stretch: inherit; line-height: inherit; font-family: inherit; font-size: 13px; vertical-align: middle;">51×67×26 mm (± 1 mm)</td></tr><tr class="even" style="margin: 0px; padding: 0px; border-width: 1px 0px 0px; border-top-style: solid; border-right-style: initial; border-bottom-style: initial; border-left-style: initial; border-top-color: rgb(214, 212, 212); border-right-color: initial; border-bottom-color: initial; border-left-color: initial; border-image: initial; font-style: inherit; font-variant: inherit; font-weight: inherit; font-stretch: inherit; line-height: inherit; font-family: inherit; vertical-align: baseline; background: rgb(253, 253, 253);"><td style="margin: 0px; padding: 10px 20px 11px; border-width: 0px 1px 0px 0px; border-top-style: initial; border-right-style: solid; border-bottom-style: initial; border-left-style: initial; border-top-color: initial; border-right-color: rgb(214, 212, 212); border-bottom-color: initial; border-left-color: initial; border-image: initial; font-style: inherit; font-variant: inherit; font-weight: 700; font-stretch: inherit; line-height: inherit; font-family: inherit; font-size: 13px; vertical-align: middle; width: 212px; color: rgb(51, 51, 51);">Montaż</td><td style="margin: 0px; padding: 10px 20px 11px; border: 0px; font-style: inherit; font-variant: inherit; font-stretch: inherit; line-height: inherit; font-family: inherit; font-size: 13px; vertical-align: middle;">natynkowy</td></tr><tr class="odd" style="margin: 0px; padding: 0px; border-width: 1px 0px 0px; border-top-style: solid; border-right-style: initial; border-bottom-style: initial; border-left-style: initial; border-top-color: rgb(214, 212, 212); border-right-color: initial; border-bottom-color: initial; border-left-color: initial; border-image: initial; font-style: inherit; font-variant: inherit; font-weight: inherit; font-stretch: inherit; line-height: inherit; font-family: inherit; vertical-align: baseline;"><td style="margin: 0px; padding: 10px 20px 11px; border-width: 0px 1px 0px 0px; border-top-style: initial; border-right-style: solid; border-bottom-style: initial; border-left-style: initial; border-top-color: initial; border-right-color: rgb(214, 212, 212); border-bottom-color: initial; border-left-color: initial; border-image: initial; font-style: inherit; font-variant: inherit; font-weight: 700; font-stretch: inherit; line-height: inherit; font-family: inherit; font-size: 13px; vertical-align: middle; width: 212px; color: rgb(51, 51, 51);">Stopień ochrony</td><td style="margin: 0px; padding: 10px 20px 11px; border: 0px; font-style: inherit; font-variant: inherit; font-stretch: inherit; line-height: inherit; font-family: inherit; font-size: 13px; vertical-align: middle;">IP20</td></tr></tbody></table> | 76.26 | 3 |  | - | N | N | N | N | Y | N | N | N | N | N | Y | N | N
151210013 | 166677 | F&amp;F | VD-03 ZESTAW WIDEODOMOFONOWY: MK-03/KK-01 |  |  |  |  | - | N | N | N | N | Y | N | N | N | N | N | Y | N | N
214166109 | 166606 | F&amp;F | SONDA PZ SONDA ELEKTRODOWA DO PRZEKAŹNIKA PZ-828 AKCEOSORIA DO PRZEKAŹNIKÓW |  | 33.21 | 1 |  | - | N | N | N | N | N | N | N | N | N | N | N | N | N