## Products
ID | CODE | PRODUCER | NAME | DESCRIPTION | PRICE | QUANTITY | INTEGRATION_ERROR | VARIANT | GROUP:podhurt 10% | GROUP:podhurt 15% | GROUP:TESTOWA | GROUP:standard 30% | GROUP:podhurt 3% | GROUP:Outlet | GROUP:przewody instalacyjne top (standard) | GROUP:standard 25% | GROUP:standard 10% | GROUP:standard 5% | GROUP:standard 15% | GROUP:standard 20% | GROUP:standard 7% | GROUP:standard 40%
151202981 | 15517 | EATON | 4K10K5H300 PRZEDŁ.OSI.NAP.K5,DMV630N/1000N (300MM) ICD |  |  |  |  | - | N | N | N | N | Y |  | N | N | N | Y | N | N | N | N
151202987 | 15518 | EATON | 4K10K5H400 PRZEDŁ.OSI.NAP.K5,DMV630N/1000N (400MM) ICD |  |  |  |  | - | N | N | N | N | Y |  | N | N | N | Y | N | N | N | N
151203497 | 17653 | EATON | SL7-100-L-RYG-24LED KOLUMNA SYGN. SL7 - APARAT KOMPLETNY (CZERWONY, ŻÓŁTY, ZIELONY) ICD-RMQ |  |  |  |  | - | N | N | N | N | Y |  | N | N | N | Y | N | N | N | N
151203522 | 17882 | EATON | DMV250N/3 ROZŁĄCZNIK IZOLACYJNY DUMECO 3P 250A ICD |  |  |  |  | - | N | N | N | N | Y |  | N | N | N | Y | N | N | N | N
151203536 | 17948 | EATON | K5DG/P DŹWIG.NAP.MONT.NA DRZW,TYPD/P,SZARY 14MM ICD |  |  |  |  | - | N | N | N | N | Y |  | N | N | N | Y | N | N | N | N
151203545 | 17959 | EATON | K3KDG/P DŹWIG.NAP.MONT.NA DRZW,TYPD/P,SZARY 10MM ICD |  |  |  |  | - | N | N | N | N | Y |  | N | N | N | Y | N | N | N | N
151205169 | 196213 | EATON | 032720 BK25/3-PKZ0 ZACISK ZASILAJĄCY |  |  |  |  | - | N | N | N | N | Y |  | N | N | N | Y | N | N | N | N
151205584 | 230830 | EATON | 274104 PRZEKAŹNIK PROGR. EASY 230VAC, 8WE, 4 WY |  |  |  |  | - | N | N | N | N | Y |  | N | N | N | Y | N | N | N | N
151205616 | 230835 | EATON | 041097 P1-25/EA/SVB ROZŁACZNIK ON/OFF IN=25A P=13KW |  |  |  |  | - | N | N | N | N | Y |  | N | N | N | Y | N | N | N | N
151206733 | 255196 | EATON | SDAINLM16(230V50HZ,240V60HZ) |  |  |  |  | - | N | N | N | N | Y |  | N | N | N | Y | N | N | N | N
151206745 | 255197 | EATON | SDAINLM45(230V50HZ,240V60HZ) |  |  |  |  | - | N | N | N | N | Y |  | N | N | N | Y | N | N | N | N
151206759 | 255198 | EATON | SDAINLM30(230V50HZ,240V60HZ) |  |  |  |  | - | N | N | N | N | Y |  | N | N | N | Y | N | N | N | N
151206782 | 255223 | EATON | 281203 DILM32-XSPR240 UKŁAD OCHRONNY |  |  |  |  | - | N | N | N | N | Y |  | N | N | N | Y | N | N | N | N
151206794 | 255255 | EATON | 281214 DILM32-XSPV240 UKŁAD TŁUMIĄCY |  |  |  |  | - | N | N | N | N | Y |  | N | N | N | Y | N | N | N | N
151207450 | 294050 | EATON | M22-IY1 OBUDOWA DO NABUDOWANIA |  |  |  |  | - | N | N | N | N | Y |  | N | N | N | Y | N | N | N | N
151207476 | 296268 | EATON | M22S-ST-X 216392 RAMKA BEZ SZYLDZIKA |  |  |  |  | - | N | N | N | N | Y |  | N | N | N | Y | N | N | N | N
151207649 | 294051 | EATON | M22-PVT NAPED PRZYCISKU BEZPIECZEŃSTWA |  |  |  |  | - | N | N | N | N | Y |  | N | N | N | Y | N | N | N | N
151207659 | 294052 | EATON | M22-XBK1 SZYLD DO PRZYCISKU M22-PV..W 4 JĘZYKACH |  |  |  |  | - | N | N | N | N | Y |  | N | N | N | Y | N | N | N | N
151207932 | 322011 | EATON | ZE-1,6 SILNIKOWY PRZEKAŹNIK PRZECIĄŻENIOWY,1Z1R PRZEKAŹNIKI PRZECIĄŻENIOWE |  |  | 2 |  | - | N | N | N | N | Y |  | N | N | N | Y | N | N | N | N
151207935 | 330402 | EATON | Z-HK STYK POMOCNICZY, 1ROZ. + 1 ZW. STYKI POMOCNICZE |  |  | 2 |  | - | N | N | N | N | Y |  | N | N | N | Y | N | N | N | N
151207937 | 332135 | EATON | CLS6-D32-DP WYŁĄCZNIKI NADPRĄDOWY 1-BIEG |  |  |  |  | - | N | N | N | N | Y |  | N | N | N | Y | N | N | N | N
151207939 | 332664 | EATON | ZB12-6 Przekaźnik przeciążeniowy 12A 4 - 6A | <p><b>ZB12-6 Przekaźnik przeciążeniowy 12A 4 - 6A</b></p><p>Nastawy prądu [A]: 4 - 6</p><p>Typ: ZB12-6</p><p><br><br></p> |  | 1 |  | - | N | N | N | N | Y |  | N | N | N | Y | N | N | N | N
151207942 | 322013 | EATON | ZE-2,4 SILNIKOWY PRZEKAŹNIK PRZECIĄŻENIOWY,1Z1R |  |  |  |  | - | N | N | N | N | Y |  | N | N | N | Y | N | N | N | N
151207945 | 330410 | EATON | Z-SC Styk pomocniczy do styczników instalacyjnych |  |  | 3 |  | - | N | N | N | N | Y |  | N | N | N | Y | N | N | N | N
151207950 | 332152 | EATON | CLS6-D16/3-DP Wyłącznik nadprądowy 3-biegunowy | <p><span style="font-weight: 700;">CLS6-D16/3-DP Wyłącznik nadprądowy 3-biegunowy</span></p><p>Charakterystyka wyzwalania: D</p><p>Liczba biegunów: 3</p><p>Napięcie znamionowe: 400 V</p><p>Prąd znamionowy: 16 A</p><p><br></p> |  | 1 |  | - | N | N | N | N | Y |  | N | N | N | Y | N | N | N | N
151207954 | 320550 | EATON | T0-1-8200/Z ŁĄCZNIK KRZYWKOWY IN=20A P=6.5 KW ŁĄCZNIKI KRZYWKOWE |  |  | 1 |  | - | N | N | N | N | Y |  | N | N | N | Y | N | N | N | N
151207955 | 331392 | EATON | NZM2/3-XA208-250AC/DC WYZWALACZ WZROSTOWY |  |  | 3 |  | - | N | N | N | N | Y |  | N | N | N | Y | N | N | N | N
151207958 | 322913 | EATON | AKU70/5 ZACISK PRZYŁĄCZENIOWY 400A 1-BIEG. 16-70 |  |  |  |  | - | N | N | N | N | Y |  | N | N | N | Y | N | N | N | N
151207961 | 332153 | EATON | CLS6-D20/3-DP WYŁĄCZNIKI NADPRĄDOWY 3-BIEG |  |  |  |  | - | N | N | N | N | Y |  | N | N | N | Y | N | N | N | N
151207964 | 320416 | EATON | NHI-E-11-PKZ0 BLOK STYKÓW POMOCNICZYCH 1Z 1R STYKI |  |  | 9 |  | - | N | N | N | N | Y |  | N | N | N | Y | N | N | N | N
151207971 | 332154 | EATON | CLS6-D25/3-DP WYŁĄCZNIKI NADPRĄDOWY 3-BIEG |  |  |  |  | - | N | N | N | N | Y |  | N | N | N | Y | N | N | N | N
151207979 | 332208 | EATON | CLS6-C16/3N-DP Wyłącznik nadprądowy 3+N-biegunowy | <p><b>CLS6-C16/3N-DP Wyłącznik nadprądowy 3+N-biegunowy</b></p><p>Charakterystyka wyzwalania: C</p><p>Liczba biegunów: 3+N</p><p>Napięcie znamionowe: 400 V</p><p>Prąd znamionowy: 16 A</p> |  | 1 |  | - | N | N | N | N | Y |  | N | N | N | Y | N | N | N | N
151207996 | 322768 | EATON | DILM150-XIP2X ZESTAW OSŁON IP2X |  |  |  |  | - | N | N | N | N | Y |  | N | N | N | Y | N | N | N | N
151208002 | 329148 | EATON | M22-DL-R NAPĘD PRZYCISKU PODŚW.Z SAMOPOWR.PŁASKI |  |  | 4 |  | - | N | N | N | N | Y |  | N | N | N | Y | N | N | N | N
151208017 | 328721 | EATON | M22-K10 ELEMENT STYKOWY 1Z MOCOWANIE PRZÓD |  |  |  |  | - | N | N | N | N | Y |  | N | N | N | Y | N | N | N | N
151208019 | 323414 | EATON | BP-U-3S-800/20-P DRZWI Z RAMĄ IP 30 ZAMYKANE DŹWIGNIĄ |  |  |  |  | - | N | N | N | N | Y |  | N | N | N | Y | N | N | N | N
151208024 | 322096 | EATON | STI0,06(230/24) TRANSFORMATOR STERUJĄCY 60VA |  |  |  |  | - | N | N | N | N | Y |  | N | N | N | Y | N | N | N | N
151208027 | 332625 | EATON | DILM40(RDC130) STYCZNIK MOCY, I=40A (AC-3) |  |  |  |  | - | N | N | N | N | Y |  | N | N | N | Y | N | N | N | N
151208029 | 323571 | EATON | CS-108/300 OBUDOWA Z PŁYTĄ MONTAŻ. (1000X800X300) |  |  |  |  | - | N | N | N | N | Y |  | N | N | N | Y | N | N | N | N
151208030 | 328732 | EATON | M22-T-D MEMBRANA ZABEZPIECZAJĄCA DO PRZYCISKÓW |  |  |  |  | - | N | N | N | N | Y |  | N | N | N | Y | N | N | N | N
151208035 | 322219 | EATON | 22DILE MODUŁ STYKÓW POMOCNICZYCH 2Z 2R;MONT.CEN |  |  |  |  | - | N | N | N | N | Y |  | N | N | N | Y | N | N | N | N
151208037 | 332156 | EATON | CLS6-D40/3-DP WYŁĄCZNIKI NADPRĄDOWY 3-BIEG |  |  |  |  | - | N | N | N | N | Y |  | N | N | N | Y | N | N | N | N
151208039 | 332659 | EATON | ZB12-0,6 PRZEKAŹNIK PRZECIĄŻENIOWY 12A 0,4..0,6A PRZEKAŹNIKI PRZECIĄŻENIOWE |  |  |  |  | - | N | N | N | N | Y |  | N | N | N | Y | N | N | N | N
151208041 | 323573 | EATON | CS-126/250 OBUDOWA Z PŁYTĄ MONTAŻ. (1200X600X250) |  |  |  |  | - | N | N | N | N | Y |  | N | N | N | Y | N | N | N | N
151208044 | 328840 | EATON | M22-I2 OBUDOWA DO NABUDOWANIA |  |  |  |  | - | N | N | N | N | Y |  | N | N | N | Y | N | N | N | N
151208046 | 331478 | EATON | NZM1/2-XV4 PRZEDŁUŻACZ OSI NAPĘDU DLA MAX 400MM |  |  |  |  | - | N | N | N | N | Y |  | N | N | N | Y | N | N | N | N
151208053 | 323576 | EATON | CS-1212/250 OBUDOWA Z PŁYTĄ MONTAŻ. (1200X1200X250) |  |  |  |  | - | N | N | N | N | Y |  | N | N | N | Y | N | N | N | N
151208057 | 329415 | EATON | M22-I12 OBUDOWA DO NABUDOWANIA |  |  |  |  | - | N | N | N | N | Y |  | N | N | N | Y | N | N | N | N
151208058 | 331627 | EATON | NZMB1-M100 WYŁĄCZNIK MOCY 3-BIEG.100A ZABEZPIECZEN |  |  |  |  | - | N | N | N | N | Y |  | N | N | N | Y | N | N | N | N
151208059 | 328862 | EATON | M22-LED230-W DIODA LED BIALA U=230V MOC. PRZÓD |  |  |  |  | - | N | N | N | N | Y |  | N | N | N | Y | N | N | N | N
151208066 | 324107 | EATON | XVTL-MP/BF-4/4/20 ROZDZIELNICA IP55, WYPOSAŻENIE NIEPEŁNE |  |  |  |  | - | N | N | N | N | Y |  | N | N | N | Y | N | N | N | N
151208069 | 322014 | EATON | ZE-4 SILNIKOWY PRZEKAŹNIK PRZECIĄŻENIOWY,1Z1R |  |  |  |  | - | N | N | N | N | Y |  | N | N | N | Y | N | N | N | N
151208070 | 329617 | EATON | CFI6-40/4/05-DE WYŁĄCZNIK RÓŻNICOWOPRĄDOWY 4-BIEG |  |  |  |  | - | N | N | N | N | Y |  | N | N | N | Y | N | N | N | N
151208071 | 328864 | EATON | M22-LED230-G DIODA LED ZIELONA U=230V MOC. PRZÓD |  |  |  |  | - | N | N | N | N | Y |  | N | N | N | Y | N | N | N | N
151208077 | 324132 | EATON | XVTL-SO100/S-4 COKOŁY, CZĘŚCI BOCZNE, WYS. 100MM, 1PARA |  |  |  |  | - | N | N | N | N | Y |  | N | N | N | Y | N | N | N | N
151208079 | 321514 | EATON | STI0,63(230/24) TRANSFORMATOR STERUJĄCY 630VA |  |  |  |  | - | N | N | N | N | Y |  | N | N | N | Y | N | N | N | N
151208081 | 329816 | EATON | DILM150-22(RAC240) STYCZNIK MOCY I=150A [AC-3] 2Z 2R |  |  |  |  | - | N | N | N | N | Y |  | N | N | N | Y | N | N | N | N
151208083 | 329027 | EATON | M22-L-Y GŁÓWKA LAMPKI SYGNALIZACYJNEJ PŁASKA |  |  |  |  | - | N | N | N | N | Y |  | N | N | N | Y | N | N | N | N
151208089 | 324151 | EATON | XVTL-SO100/F-4 COKÓŁ, CZĘŚĆ PRZEDNIA, WYS. 100 MM |  |  |  |  | - | N | N | N | N | Y |  | N | N | N | Y | N | N | N | N
151208090 | 329111 | EATON | M22-WRK3 NAPĘD PRZEŁĄCZNIKA 2 POŁOŻENIA, BEZ OPIS |  |  |  |  | - | N | N | N | N | Y |  | N | N | N | Y | N | N | N | N
151208093 | 329825 | EATON | DILM150-XMV BLOKADA MECHANICZNA DLA DILM80..170 |  |  |  |  | - | N | N | N | N | Y |  | N | N | N | Y | N | N | N | N
151208095 | 321544 | EATON | H-K95/5 OSŁONA ZACISKÓW DO K150/3 (/4,/5) |  |  |  |  | - | N | N | N | N | Y |  | N | N | N | Y | N | N | N | N
151208096 | 332155 | EATON | CLS6-D32/3-DP WYŁĄCZNIKI NADPRĄDOWY 3-BIEG |  |  |  |  | - | N | N | N | N | Y |  | N | N | N | Y | N | N | N | N
151208100 | 324709 | EATON | CHSZ-12/04 PILOT DO 12 URZĄDZEŃ Z WYŚWIETLACZEM LCD |  |  |  |  | - | N | N | N | N | Y |  | N | N | N | Y | N | N | N | N
151208103 | 329922 | EATON | CJAU-01/02 ODBIORNIK STERUJĄCY ROLETAMI |  |  |  |  | - | N | N | N | N | Y |  | N | N | N | Y | N | N | N | N
151208105 | 329123 | EATON | M22-WRS NAPĘD PRZEŁĄCZNIKA Z KLUCZYKIEM 2 POŁOŻE |  |  |  |  | - | N | N | N | N | Y |  | N | N | N | Y | N | N | N | N
151208111 | 327105 | EATON | DILM300A/22(RA250) STYCZNIK MOCY 300 A (160KW/400V), AC3 |  |  |  |  | - | N | N | N | N | Y |  | N | N | N | Y | N | N | N | N
151208114 | 329924 | EATON | CAAE-01/02 AKTOR ANALOGOWY 1-10VDC |  |  |  |  | - | N | N | N | N | Y |  | N | N | N | Y | N | N | N | N
151208124 | 332351 | EATON | TR-G2/63-SF TRAFO 230V, WYJ.12-24 V, 5,2-2,6 A |  |  |  |  | - | N | N | N | N | Y |  | N | N | N | Y | N | N | N | N
151208126 | 330201 | EATON | CLS6-C6-DC-DE WYŁĄCZNIK NADPRĄDOWY 1-BIEG DC |  |  |  |  | - | N | N | N | N | Y |  | N | N | N | Y | N | N | N | N
151208129 | 334360 | EATON | BPZ-FP-600/150-45 OSŁONY Z WYCIĘCIEM NA APARATURĘ MOD. SZE |  |  |  |  | - | N | N | N | N | Y |  | N | N | N | Y | N | N | N | N
151208130 | 329150 | EATON | M22-DL-G NAPĘD PRZYCISKU PODŚW.Z SAMOPOWR.PŁASKI, |  |  | 9 |  | - | N | N | N | N | Y |  | N | N | N | Y | N | N | N | N
151208131 | 328253 | EATON | T0-2-1/I1/SVB ŁĄCZNIK KRZYWKOWY IN=20A P=6.5 KW ŁĄCZNIKI KRZYWKOWE |  |  |  |  | - | N | N | N | N | Y |  | N | N | N | Y | N | N | N | N
151208137 | 332375 | EATON | EASY719-AC-RC PRZEKAŹNIK PROGR. EASY 230VAC, 12WE, 6 W |  |  |  |  | - | N | N | N | N | Y |  | N | N | N | Y | N | N | N | N
151208140 | 329244 | EATON | M22-XD-S-X7 WKŁADKA PRZYCISKU, PŁASKA CZARNA,Z OPIS |  |  |  |  | - | N | N | N | N | Y |  | N | N | N | Y | N | N | N | N
151208142 | 334790 | EATON | BPZ-MSW-17 ŚCIANY BOCZNE MONTAŻOWE DLA ROZDZIELNIC |  |  |  |  | - | N | N | N | N | Y |  | N | N | N | Y | N | N | N | N
151208143 | 328632 | EATON | AZ-3-D50 WYŁĄCZNIK NADPRĄDOWY SERII AZ 3-BIEG. WYŁĄCZNIKI NADPRĄDOWE TYPU AZ |  |  |  |  | - | N | N | N | N | Y |  | N | N | N | Y | N | N | N | N
151208150 | 329312 | EATON | M22-XDL-W-X7 SOCZEWKA PRZYCISKU, PŁASKA BIAŁA,Z OPISE |  |  |  |  | - | N | N | N | N | Y |  | N | N | N | Y | N | N | N | N
151208151 | 328659 | EATON | V-M16 DŁAWICA KABLOWA METRYCZNA |  |  |  |  | - | N | N | N | N | Y |  | N | N | N | Y | N | N | N | N
151208152 | 334846 | EATON | BPZ-DINR24-600 SZYNY NOŚNE |  |  |  |  | - | N | N | N | N | Y |  | N | N | N | Y | N | N | N | N
151208159 | 331953 | EATON | NZM2-XS-R ZESPÓŁ WYŁĄCZNIKA GŁÓWNEGO;PRAWA STR.3-B |  |  |  |  | - | N | N | N | N | Y |  | N | N | N | Y | N | N | N | N
151208161 | 333113 | EATON | FAZ-C20/1-DC WYŁ. NADPRĄDOWY NA PRĄD STAŁY (1-BIEG.) |  |  |  |  | - | N | N | N | N | Y |  | N | N | N | Y | N | N | N | N
151208162 | 329369 | EATON | CI-K2-PKZ0-G Obudowa stosowana do wyłączników silnikowych, IP65 (czarno-szare pokrętło) |  |  | 2 |  | - | N | N | N | N | Y |  | N | N | N | Y | N | N | N | N
151208165 | 330411 | EATON | Z-DSA1-01 PRZEŁĄCZNIK OBROTOWY 1BIEG.ZAŁ. 0-1 |  |  |  |  | - | N | N | N | N | Y |  | N | N | N | Y | N | N | N | N
151208167 | 332586 | EATON | DILM17-10(RDC130) STYCZNIK MOCY I=17A [AC-3] 1Z 0R |  |  |  |  | - | N | N | N | N | Y |  | N | N | N | Y | N | N | N | N
151209477 | 94682 | EATON | 270406 CLS6-B10/3-DP WYŁĄCZNIKI NADPRĄDOWY 3-BIEG WYŁĄCZNIKI NADPRĄDOWE TYPU B |  |  |  |  | - | N | N | N | N | Y |  | N | N | N | Y | N | N | N | N
151209488 | 94687 | EATON | CLS6-B25/3-DP Wyłącznik nadprądowy 3-biegunowy | <p><span style="font-weight: 700;">CLS6-B25/3-DP Wyłącznik nadprądowy 3-biegunowy</span></p><p>Charakterystyka wyzwalania: B</p><p>Liczba biegunów: 3</p><p>Napięcie znamionowe: 400 V</p><p>Prąd znamionowy: 25 A</p><p><span style="font-weight: 700;"></span><br></p> |  | 2 |  | - | N | N | N | N | Y |  | N | N | N | Y | N | N | N | N
151209498 | 94690 | EATON | CLS6-B40/3-DP Wyłącznik nadprądowy 3-biegunowy | <p><span style="font-weight: 700;">CLS6-B40/3-DP Wyłącznik nadprądowy 3-biegunowy</span></p><p>Charakterystyka wyzwalania: B</p><p>Liczba biegunów: 3</p><p>Napięcie znamionowe: 400 V</p><p></p><p>Prąd znamionowy: 40 A</p> |  | 1 |  | - | N | N | N | N | Y |  | N | N | N | Y | N | N | N | N
151209508 | 94691 | EATON | CLS6-B50/3-DP Wyłącznik nadprądowy 3-biegunowy | <p><b>CLS6-B50/3-DP Wyłącznik nadprądowy 3-biegunowy</b></p><p>Charakterystyka wyzwalania: B</p><p>Liczba biegunów: 3</p><p>Napięcie znamionowe: 400 V</p><p>Prąd znamionowy: 50 A</p> |  | 1 |  | - | N | N | N | N | Y |  | N | N | N | Y | N | N | N | N
151209520 | 94692 | EATON | CLS6-B6/3-DP Wyłącznik nadprądowy 3-biegunowy | <p><span style="font-weight: 700;">CLS6-B6/3-DP Wyłącznik nadprądowy 3-biegunowy</span></p><p>Charakterystyka wyzwalania: B</p><p>Liczba biegunów: 3</p><p>Napięcie znamionowe: 400 V</p><p>Prąd znamionowy: 6 A</p> |  | 6 |  | - | N | N | N | N | Y |  | N | N | N | Y | N | N | N | N
151209532 | 94730 | EATON | 270418 CLS6-C10/3-DP WYŁĄCZNIKI NADPRĄDOWY 3-BIEG |  |  |  |  | - | N | N | N | N | Y |  | N | N | N | Y | N | N | N | N
151209538 | 94731 | EATON | 270419 CLS6-C13/3-DP WYŁĄCZNIKI NADPRĄDOWY 3-BIEG |  |  |  |  | - | N | N | N | N | Y |  | N | N | N | Y | N | N | N | N
151209790 | 15514 | EATON | 4K10K3H400 PRZEDŁ.OSI.NAP.K3, DMV250N/400N(400MM) ICD |  |  |  |  | - | N | N | N | N | Y |  | N | N | N | Y | N | N | N | N
151209909 | 17885 | EATON | DMV400N/3 ROZŁĄCZNIK IZOLACYJNY DUMECO 3P 400A ICD |  |  |  |  | - | N | N | N | N | Y |  | N | N | N | Y | N | N | N | N
151209922 | 17888 | EATON | DMV630N/3 ROZŁĄCZNIK IZOLACYJNY DUMECO 3P 630A ICD |  |  |  |  | - | N | N | N | N | Y |  | N | N | N | Y | N | N | N | N
151210641 | 196216 | EATON | 248437 ZP-NHK STYK POMOCNICZY |  |  |  |  | - | N | N | N | N | Y |  | N | N | N | Y | N | N | N | N
151210653 | 196211 | EATON | 031607 P3-63/EA/SVB ROZŁĄCZNIK 0-1 63A |  |  |  |  | - | N | N | N | N | Y |  | N | N | N | Y | N | N | N | N
151210667 | 196212 | EATON | 232290 B3.0/5-PKZ0 BLOK MOSTKÓW |  |  |  |  | - | N | N | N | N | Y |  | N | N | N | Y | N | N | N | N
151211193 | 255199 | EATON | SDAINLM22(230V50HZ,240V60HZ) |  |  |  |  | - | N | N | N | N | Y |  | N | N | N | Y | N | N | N | N
151211607 | 322871 | EATON | DILM170(RAC240) STYCZNIK MOCY I=170A [AC-3] |  |  |  |  | - | N | N | N | N | Y |  | N | N | N | Y | N | N | N | N
151211619 | 323327 | EATON | BPM-F-800/20 SZAFA STOJĄCA IP 54, ZAMYKANA ZAM. OBROT |  |  |  |  | - | N | N | N | N | Y |  | N | N | N | Y | N | N | N | N
151211631 | 323540 | EATON | CS-44/200 OBUDOWA Z PŁYTĄ MONTAŻ. (400X400X200) |  |  |  |  | - | N | N | N | N | Y |  | N | N | N | Y | N | N | N | N
151211633 | 321780 | EATON | K95/4 ZACISK PODŁĄCZENIA SIECI 160A,4-BIEG. |  |  |  |  | - | N | N | N | N | Y |  | N | N | N | Y | N | N | N | N
151211644 | 321688 | EATON | ETR4-51-A PRZEKAŹNIK CZASOWY SD 3-60 S |  |  |  |  | - | N | N | N | N | Y |  | N | N | N | Y | N | N | N | N
151211647 | 323614 | EATON | LN2-160-I ROZŁĄCZNIK MOCY |  |  |  |  | - | N | N | N | N | Y |  | N | N | N | Y | N | N | N | N
151211655 | 320638 | EATON | NHI11-PKZ0 BLOK STYKÓW POMOCNICZYCH 1Z 1R STYKI |  |  | 10 |  | - | N | N | N | N | Y |  | N | N | N | Y | N | N | N | N
151211665 | 320639 | EATON | AGM2-10-PKZ0 WSKAŹNIK WYZWOLENIA |  |  |  |  | - | N | N | N | N | Y |  | N | N | N | Y | N | N | N | N
151211669 | 324267 | EATON | XVTL-IC-4/20 PŁYTA MONTAŻOWA, GRUBOŚĆ 2 MM |  |  |  |  | - | N | N | N | N | Y |  | N | N | N | Y | N | N | N | N
151211680 | 324667 | EATON | XVTL-IC/BRA/SET ZESTAW KĄTOWNIKÓW DLA XVTL-IC |  |  |  |  | - | N | N | N | N | Y |  | N | N | N | Y | N | N | N | N
151211703 | 328511 | EATON | DILM250/22(RA250) STYCZNIK MOCY I=250A [AC-3] 2Z 2R |  |  |  |  | - | N | N | N | N | Y |  | N | N | N | Y | N | N | N | N
151211714 | 328767 | EATON | M22-XDL-R SOCZEWKA PRZYCISKU, PŁASKA CZERWONA |  |  |  |  | - | N | N | N | N | Y |  | N | N | N | Y | N | N | N | N
151211723 | 332379 | EATON | EASY719-DC-RC PRZEKAŹNIK PROGR. EASY 24VDC, 12WE, 6 WY |  |  |  |  | - | N | N | N | N | Y |  | N | N | N | Y | N | N | N | N
151211727 | 328796 | EATON | M22-XZK-GB99 SZYLD DO PRZYCISKUM22-PV..EMERGENCY STOP |  |  |  |  | - | N | N | N | N | Y |  | N | N | N | Y | N | N | N | N
151211735 | 332399 | EATON | BEL12 ELEMENT MOCUJĄCY |  |  |  |  | - | N | N | N | N | Y |  | N | N | N | Y | N | N | N | N
151211736 | 328863 | EATON | M22-LED230-R DIODA LED CZERWONA U=230V MOC. PRZÓD |  |  |  |  | - | N | N | N | N | Y |  | N | N | N | Y | N | N | N | N
151211747 | 332400 | EATON | BEL01 ELEMENT MOCUJĄCY |  |  |  |  | - | N | N | N | N | Y |  | N | N | N | Y | N | N | N | N
151211752 | 330377 | EATON | Z-FAM MODUŁ DO ZDALNEGO WYZWALANIA |  |  |  |  | - | N | N | N | N | Y |  | N | N | N | Y | N | N | N | N
151211762 | 332530 | EATON | DILA-40(24VDC) STYCZNIK POMOCNICZY 4Z 0R |  |  |  |  | - | N | N | N | N | Y |  | N | N | N | Y | N | N | N | N
151211772 | 332576 | EATON | DILM12-10(110VDC) STYCZNIK MOCY I=12A [AC-3], 1Z 0R |  |  | 1 |  | - | N | N | N | N | Y |  | N | N | N | Y | N | N | N | N
151211777 | 330214 | EATON | CLS6-C10/2-DC-DE Wyłącznik nadprądowy 2-biegunowy DC | <p><span style="font-weight: 700;">CLS6-C10/2-DC-DE Wyłącznik nadprądowy 2-biegunowy DC</span></p><p>Charakterystyka wyzwalania: C</p><p>Liczba biegunów: 2</p><p>Napięcie znamionowe: 250 V</p><p>Prąd znamionowy: 10 A</p><p>Rodzaj napięcia: DC</p> |  | 3 |  | - | N | N | N | N | Y |  | N | N | N | Y | N | N | N | N
151211784 | 333266 | EATON | P5-160/EA/SVB ROZŁACZNIK ON/OFF IN=160A P=55KW |  |  |  |  | - | N | N | N | N | Y |  | N | N | N | Y | N | N | N | N
151211789 | 333110 | EATON | FAZ-C10/1-DC WYŁ. NADPRĄDOWY NA PRĄD STAŁY (1-BIEG.) |  |  |  |  | - | N | N | N | N | Y |  | N | N | N | Y | N | N | N | N
151215589 | 72976 | EATON | 107066 BBS-3/FL WSPORNIK SZYNY CU MOELLER PRODUKT WYCOFANY |  |  | 5 |  | - | N | N | N | N | Y |  | N | N | N | Y | N | N | N | N
151215785 | 73154 | EATON | 275416 FPK NASADKA DO PLOMBOWANIA PRODUKT WYCOFANY |  |  |  |  | - | N | N | N | N | Y |  | N | N | N | Y | N | N | N | N
151215979 | 73406 | EATON | 274720 SVTL-PLA150-6 WKŁADKA ADAPTACYJNA PROFILINE GŁĘB. 150MM SZER.600MM PRODUKT WYCOFANY |  |  |  |  | - | N | N | N | N | Y |  | N | N | N | Y | N | N | N | N
151217645 | 77778 | EATON | F248306 Z-L/B Lampka kontrolna (niebieska) PRODUKT WYCOFANY |  |  | 1 |  | - | N | N | N | N | Y |  | N | N | N | Y | N | N | N | N
151218555 | 94740 | EATON | 270417 CLS6-C6/3-DP WYŁĄCZNIKI NADPRĄDOWY 3-BIEG |  |  |  |  | - | N | N | N | N | Y |  | N | N | N | Y | N | N | N | N
151218558 | 94754 | EATON | 235776 CFI6-25/4/003-DE WYŁĄCZNIK RÓŻNICOWOPRĄDOWY 4-BIEG |  |  |  |  | - | N | N | N | N | Y |  | N | N | N | Y | N | N | N | N
151218567 | 94741 | EATON | 270426 CLS6-C63/3-DP WYŁĄCZNIKI NADPRĄDOWY 3-BIEG |  |  |  |  | - | N | N | N | N | Y |  | N | N | N | Y | N | N | N | N
151218568 | 94755 | EATON | 235784 CFI6-40/4/003-DE WYŁĄCZNIK RÓŻNICOWOPRĄDOWY 4-BIEG |  |  |  |  | - | N | N | N | N | Y |  | N | N | N | Y | N | N | N | N
151218593 | 94781 | EATON | 235796 CFI6-63/4/003-A-DE WYŁĄCZNIK RÓŻNICOWOPRĄDOWY 4-BIEG |  |  |  |  | - | N | N | N | N | Y |  | N | N | N | Y | N | N | N | N
151218631 | 94845 | EATON | 241093 CKN6-10/1N/B/001-DE WYŁ.NADPRĄDOWY, Z MOD. RÓŻNICOWOPRĄD., 1+N-BIEG. |  |  |  |  | - | N | N | N | N | Y |  | N | N | N | Y | N | N | N | N
151218637 | 94846 | EATON | 241094 CKN6-10/1N/B/003-DE WYŁ.NADPRĄDOWY, Z MOD. RÓŻNICOWOPRĄD., 1+N-BIEG. |  |  |  |  | - | N | N | N | N | Y |  | N | N | N | Y | N | N | N | N
151218654 | 94850 | EATON | 241154 CKN6-10/1N/C/003-DE WYŁ.NADPRĄDOWY, Z MOD. RÓŻNICOWOPRĄD., 1+N-BIEG. |  |  |  |  | - | N | N | N | N | Y |  | N | N | N | Y | N | N | N | N
151218655 | 94797 | EATON | 235797 CFI6-63/4/01-A-DE WYŁĄCZNIK RÓŻNICOWOPRĄDOWY 4-BIEG |  |  |  |  | - | N | N | N | N | Y |  | N | N | N | Y | N | N | N | N
151218669 | 94801 | EATON | 235753 CFI6-25/2/003-DE WYŁĄCZNIK RÓŻNICOWOPRĄDOWY 2-BIEG |  |  |  |  | - | N | N | N | N | Y |  | N | N | N | Y | N | N | N | N
151218680 | 94894 | EATON | 241084 CKN6-6/1N/B/003-DE WYŁ.NADPRĄDOWY, Z MOD. RÓŻNICOWOPRĄD., 1+N-BIEG. |  |  | 1 |  | - | N | N | N | N | Y |  | N | N | N | Y | N | N | N | N
151218681 | 94802 | EATON | 235760 CFI6-40/2/003-DE WYŁĄCZNIK RÓŻNICOWOPRĄDOWY 2-BIEG |  |  |  |  | - | N | N | N | N | Y |  | N | N | N | Y | N | N | N | N
151218694 | 94982 | EATON | 241274 CKN6-10/1N/B/003-A-DE WYŁ.NADPRĄDOWY, Z MOD. RÓŻNICOWOPRĄD., 1+N-BIEG. |  |  |  |  | - | N | N | N | N | Y |  | N | N | N | Y | N | N | N | N
151218704 | 94826 | EATON | 235757 CFI6-25/2/003-A-DE WYŁĄCZNIK RÓŻNICOWOPRĄDOWY 2-BIEG |  |  |  |  | - | N | N | N | N | Y |  | N | N | N | Y | N | N | N | N
151218708 | 95602 | EATON | 269009 Z-SLS/E-25A TYTAN - WTYK BEZPIECZ. BEZ SYGNAL. PRZEPALENIA |  |  |  |  | - | N | N | N | N | Y |  | N | N | N | Y | N | N | N | N
151218717 | 94827 | EATON | CFI6-40/2/003-A-DE Wyłącznik różnicowoprądowy 2-biegunowy | <p><b>CFI6-40/2/003-A-DE Wyłącznik różnicowoprądowy 2-biegunowy</b><br></p><p>Napięcie znamionowe: 230/400 V</p><p>Znamionowy prąd różnicowy: 30mA</p><p>Czułość: A</p><p>Wyzwalanie: bezwłoczne</p> |  | 5 |  | - | N | N | N | N | Y |  | N | N | N | Y | N | N | N | N
151218718 | 95604 | EATON | 269010 Z-SLS/E-35A TYTAN - WTYK BEZPIECZ. BEZ SYGNAL. PRZEPALENIA |  |  |  |  | - | N | N | N | N | Y |  | N | N | N | Y | N | N | N | N
151218724 | 95605 | EATON | 269011 Z-SLS/E-50A TYTAN - WTYK BEZPIECZ. BEZ SYGNAL. PRZEPALENIA |  |  |  |  | - | N | N | N | N | Y |  | N | N | N | Y | N | N | N | N
151218731 | 94828 | EATON | 235772 CFI6-63/2/003-A-DE WYŁĄCZNIK RÓŻNICOWOPRĄDOWY 2-BIEG |  |  |  |  | - | N | N | N | N | Y |  | N | N | N | Y | N | N | N | N
151218735 | 95606 | EATON | 269012 Z-SLS/E-63A TYTAN - WTYK BEZPIECZ. BEZ SYGNAL. PRZEPALENIA |  |  |  |  | - | N | N | N | N | Y |  | N | N | N | Y | N | N | N | N
151218739 | 94732 | EATON | 270420 CLS6-C16/3-DP WYŁĄCZNIKI NADPRĄDOWY 3-BIEG |  |  |  |  | - | N | N | N | N | Y |  | N | N | N | Y | N | N | N | N
151218746 | 94833 | EATON | 235759 CFI6-25/2/03-A-DE WYŁĄCZNIK RÓŻNICOWOPRĄDOWY 2-BIEG |  |  |  |  | - | N | N | N | N | Y |  | N | N | N | Y | N | N | N | N
151218751 | 94733 | EATON | 270415 CLS6-C2/3-DP WYŁĄCZNIKI NADPRĄDOWY 3-BIEG |  |  |  |  | - | N | N | N | N | Y |  | N | N | N | Y | N | N | N | N
151218754 | 94746 | EATON | 270523 CLS6-C20/4-DP WYŁĄCZNIKI NADPRĄDOWY 4-BIEG |  |  |  |  | - | N | N | N | N | Y |  | N | N | N | Y | N | N | N | N
151218762 | 95588 | EATON | 248247 Z-SLS/CB/1 ROZŁĄCZNIK BEZPIECZ. Z SYGNALIZACJĄ PRZEPALENIA |  |  | 7 |  | - | N | N | N | N | Y |  | N | N | N | Y | N | N | N | N
151218763 | 94763 | EATON | 235778 CFI6-25/4/03-DE WYŁĄCZNIK RÓŻNICOWOPRĄDOWY 4-BIEG |  |  |  |  | - | N | N | N | N | Y |  | N | N | N | Y | N | N | N | N
151218764 | 94736 | EATON | 270423 CLS6-C32/3-DP WYŁĄCZNIKI NADPRĄDOWY 3-BIEG |  |  |  |  | - | N | N | N | N | Y |  | N | N | N | Y | N | N | N | N
151218766 | 94747 | EATON | 270524 CLS6-C25/4-DP WYŁĄCZNIKI NADPRĄDOWY 4-BIEG |  |  |  |  | - | N | N | N | N | Y |  | N | N | N | Y | N | N | N | N
151218770 | 95593 | EATON | 248243 Z-SLS/CEK16/3 TYTAN KOMPLET - PODST. ROZŁĄCZ. Z WTYK. I BEZP. |  |  |  |  | - | N | N | N | N | Y |  | N | N | N | Y | N | N | N | N
151218774 | 94764 | EATON | 235786 CFI6-40/4/03-DE WYŁĄCZNIK RÓŻNICOWOPRĄDOWY 4-BIEG |  |  |  |  | - | N | N | N | N | Y |  | N | N | N | Y | N | N | N | N
151218775 | 94737 | EATON | CLS6-C4/3-DP Wyłącznik nadprądowy 3-biegunowy | <p><span style="font-weight: 700;">CLS6-C4/3-DP Wyłącznik nadprądowy 3-biegunowy</span></p><p>Charakterystyka wyzwalania: C</p><p>Liczba biegunów: 3</p><p>Napięcie znamionowe: 400 V</p><p>Prąd znamionowy: 4 A</p><p><span style="font-weight: 700;"></span><br></p> |  | 3 |  | - | N | N | N | N | Y |  | N | N | N | Y | N | N | N | N
151218781 | 95594 | EATON | 263136 Z-SLS/CEK25/1 TYTAN KOMPLET - PODST. ROZŁĄCZ. Z WTYK. I BEZP. |  |  |  |  | - | N | N | N | N | Y |  | N | N | N | Y | N | N | N | N
151218782 | 94770 | EATON | 235777 CFI6-25/4/01-DE WYŁĄCZNIK RÓŻNICOWOPRĄDOWY 4-BIEG |  |  |  |  | - | N | N | N | N | Y |  | N | N | N | Y | N | N | N | N
151218783 | 94738 | EATON | CLS6-C40/3-DP Wyłącznik nadprądowy 3-biegunowy | <p><span style="font-weight: 700;">CLS6-C40/3-DP Wyłącznik nadprądowy 3-biegunowy</span></p><p>Charakterystyka wyzwalania: C</p><p>Liczba biegunów: 3</p><p>Napięcie znamionowe: 400 V</p><p>Prąd znamionowy: 40 A</p> |  | 2 |  | - | N | N | N | N | Y |  | N | N | N | Y | N | N | N | N
151218788 | 94739 | EATON | 270425 CLS6-C50/3-DP WYŁĄCZNIKI NADPRĄDOWY 3-BIEG |  |  |  |  | - | N | N | N | N | Y |  | N | N | N | Y | N | N | N | N
151218797 | 95205 | EATON | 248856 Z-SCH230/63-40 STYCZNIK INSTALACYJNY |  |  |  |  | - | N | N | N | N | Y |  | N | N | N | Y | N | N | N | N
151218799 | 94667 | EATON | CLS6-B50-DP Wyłącznik nadprądowy 1-biegunowy | <p><span style="font-weight: 700;">CLS6-B50-DP Wyłącznik nadprądowy 1-biegunowy</span></p><p>Charakterystyka wyzwalania: B</p><p>Liczba biegunów: 1</p><p>Napięcie znamionowe: 400 V</p><p>Prąd znamionowy: 50 A</p> |  | 5 |  | - | N | N | N | N | Y |  | N | N | N | Y | N | N | N | N
151218810 | 94668 | EATON | 270346 CLS6-B63-DP WYŁĄCZNIKI NADPRĄDOWY 1-BIEG |  |  |  |  | - | N | N | N | N | Y |  | N | N | N | Y | N | N | N | N
151218816 | 95210 | EATON | PKZM0-0,4 Wyłącznik silnikowy 3-biegunowy sterowany ręcznie |  |  | 2 |  | - | N | N | N | N | Y |  | N | N | N | Y | N | N | N | N
151218826 | 95211 | EATON | PKZM0-0,63 Wyłącznik silnikowy 3-biegunowy sterowany ręcznie |  |  | 1 |  | - | N | N | N | N | Y |  | N | N | N | Y | N | N | N | N
151218840 | 95213 | EATON | 072735 PKZM0-1,6 WYŁĄCZNIK SILNIKOWY 3-BIEG.,STEROWANY RĘCZNIE |  |  |  |  | - | N | N | N | N | Y |  | N | N | N | Y | N | N | N | N
151218850 | 95464 | EATON | 276273 IS-40/4 ROZŁĄCZNIK GŁÓWNY IZOLACYJNY |  |  |  |  | - | N | N | N | N | Y |  | N | N | N | Y | N | N | N | N
151218860 | 95467 | EATON | 276276 IS-63/3 ROZŁĄCZNIK GŁÓWNY IZOLACYJNY |  |  |  |  | - | N | N | N | N | Y |  | N | N | N | Y | N | N | N | N
151218872 | 95469 | EATON | 276278 IS-80/1 ROZŁĄCZNIK GŁÓWNY IZOLACYJNY |  |  |  |  | - | N | N | N | N | Y |  | N | N | N | Y | N | N | N | N
151218874 | 95445 | EATON | IS-16/1 Rozłącznik główny izolacyjny | <p style="margin-top: 0pt; margin-bottom: 7pt;"><font face="Arial"><b>IS-16/1 Rozłącznik główny izolacyjny</b></font><br></p><p style="margin-top: 0pt; margin-bottom: 7pt; font-family: Arial; font-size: 9pt;">Przekrój zacisków przyłączeniowych 50 mm2</p><p style="margin-top: 0pt; margin-bottom: 7pt; font-family: Arial; font-size: 9pt;">Prąd znamionowy: 16 A</p><p style="margin-top: 0pt; margin-bottom: 7pt; font-family: Arial; font-size: 9pt;">Liczba biegunów: 1</p><p> </p><p style="margin-top: 0pt; margin-bottom: 7pt; font-family: Arial; font-size: 9pt;">Stopień ochrony: IP40</p> |  | 20 |  | - | N | N | N | N | Y |  | N | N | N | Y | N | N | N | N
151218885 | 95472 | EATON | 276281 IS-80/4 ROZŁĄCZNIK GŁÓWNY IZOLACYJNY |  |  |  |  | - | N | N | N | N | Y |  | N | N | N | Y | N | N | N | N
151218886 | 95449 | EATON | 276258 IS-20/1 ROZŁĄCZNIK GŁÓWNY IZOLACYJNY |  |  |  |  | - | N | N | N | N | Y |  | N | N | N | Y | N | N | N | N
151218888 | 95126 | EATON | 265262 Z-S230/S PRZEKAŹNIK IMPULSOWY |  |  |  |  | - | N | N | N | N | Y |  | N | N | N | Y | N | N | N | N
151218896 | 95632 | EATON | 284909 ZP-A63/3N ROZŁĄCZNIK |  |  |  |  | - | N | N | N | N | Y |  | N | N | N | Y | N | N | N | N
151218897 | 95453 | EATON | 276262 IS-25/1 ROZŁĄCZNIK GŁÓWNY IZOLACYJNY |  |  |  |  | - | N | N | N | N | Y |  | N | N | N | Y | N | N | N | N
151218901 | 95128 | EATON | 265271 Z-S230/SS PRZEKAŹNIK IMPULSOWY |  |  |  |  | - | N | N | N | N | Y |  | N | N | N | Y | N | N | N | N
151218903 | 95235 | EATON | 072738 PKZM0-6,3 WYŁĄCZNIK SILNIKOWY 3-BIEG.,STEROWANY RĘCZNIE |  |  |  |  | - | N | N | N | N | Y |  | N | N | N | Y | N | N | N | N
151218910 | 95457 | EATON | 276266 IS-32/1 ROZŁĄCZNIK GŁÓWNY IZOLACYJNY |  |  |  |  | - | N | N | N | N | Y |  | N | N | N | Y | N | N | N | N
151218920 | 95240 | EATON | 222355 PKZM4-50 WYŁĄCZNIK SILNIKOWY 3-BIEG.,STEROWANY RĘCZNIE |  |  |  |  | - | N | N | N | N | Y |  | N | N | N | Y | N | N | N | N
151218923 | 95460 | EATON | 276269 IS-32/4 ROZŁĄCZNIK GŁÓWNY IZOLACYJNY |  |  |  |  | - | N | N | N | N | Y |  | N | N | N | Y | N | N | N | N
151218931 | 95250 | EATON | 248405 Z-MS-0,63/3 WYŁĄCZNIK SILNIKOWY 3-BIEGUNOWY |  |  |  |  | - | N | N | N | N | Y |  | N | N | N | Y | N | N | N | N
151218933 | 95461 | EATON | IS-40/1 Rozłącznik główny izolacyjny | <p><span style="font-weight: 700;">IS-40/1 Rozłącznik główny izolacyjny</span></p><p>Przekrój zacisków przyłączeniowych 50 mm2</p><p>Prąd znamionowy: 40 A</p><p>Liczba biegunów: 1</p><p>Stopień ochrony: IP40</p> |  | 5 |  | - | N | N | N | N | Y |  | N | N | N | Y | N | N | N | N
151218939 | 95196 | EATON | 248846 Z-SCH230/25-31 STYCZNIK INSTALACYJNY |  |  |  |  | - | N | N | N | N | Y |  | N | N | N | Y | N | N | N | N
151218943 | 95252 | EATON | Z-MS-1,0/3 Wyłącznik silinikowy 3-biegunowy | <p><b>Z-MS-1,0/3 Wyłącznik silinikowy 3-biegunowy</b><br></p><p>Zakres nastawy (A): 0,63 - 1,0</p><p>Znamionowy, warunkowy prąd zwarciowy Iq = 10kA </p><p>Liczba biegunów: 3</p> |  | 2 |  | - | N | N | N | N | Y |  | N | N | N | Y | N | N | N | N
151218944 | 94658 | EATON | CLS6-B10-DP Wyłącznik nadprądowy 1-biegunowy | <p><span style="font-weight: 700;">CLS6-B10-DP Wyłącznik nadprądowy 1-biegunowy</span></p><p>Charakterystyka wyzwalania: B</p><p>Liczba biegunów: 1</p><p>Napięcie znamionowe: 400 V</p><p>Prąd znamionowy: 10 A</p> |  | 4 |  | - | N | N | N | N | Y |  | N | N | N | Y | N | N | N | N
151218945 | 95463 | EATON | 276272 IS-40/3 ROZŁĄCZNIK GŁÓWNY IZOLACYJNY |  |  |  |  | - | N | N | N | N | Y |  | N | N | N | Y | N | N | N | N
151218949 | 94998 | EATON | 241294 CKN6-16/1N/B/003-A-DE WYŁ.NADPRĄDOWY, Z MOD. RÓŻNICOWOPRĄD., 1+N-BIEG. |  |  | 5 |  | - | N | N | N | N | Y |  | N | N | N | Y | N | N | N | N
151218951 | 95197 | EATON | 248847 Z-SCH230/25-40 STYCZNIK INSTALACYJNY |  |  |  |  | - | N | N | N | N | Y |  | N | N | N | Y | N | N | N | N
151218954 | 95254 | EATON | Z-MS-1,6/3 Wyłącznik silnikowy 3-biegunowy | <p><span style="font-weight: 700;">Z-MS-1,6/3 Wyłącznik silnikowy 3-biegunowy</span></p><p>Zakres nastawy (A): 1,00 - 1,60</p><p>Znamionowy, warunkowy prąd zwarciowy Iq = 10kA </p><p>Liczba biegunów: 3</p><p><span style="font-weight: 700;"></span><br></p> |  | 3 |  | - | N | N | N | N | Y |  | N | N | N | Y | N | N | N | N
151218961 | 95002 | EATON | 241354 CKN6-16/1N/C/003-A-DE WYŁ.NADPRĄDOWY, Z MOD. RÓŻNICOWOPRĄD., 1+N-BIEG. |  |  |  |  | - | N | N | N | N | Y |  | N | N | N | Y | N | N | N | N
151218965 | 94660 | EATON | CLS6-B16-DP Wyłącznik nadprądowy 1-biegunowy | <p><b>CLS6-B16-DP Wyłącznik nadprądowy 1-biegunowy</b></p><p>Charakterystyka wyzwalania: B</p><p>Liczba biegunów: 1</p><p>Napięcie znamionowe: 400 V</p><p>Prąd znamionowy: 16 A</p> |  | 9 |  | - | N | N | N | N | Y |  | N | N | N | Y | N | N | N | N
151218977 | 94661 | EATON | CLS6-B20-DP Wyłącznik nadprądowy 1- biegunowy | <p><span style="font-weight: 700;">CLS6-B20-DP Wyłącznik nadprądowy 1- biegunowy</span></p><p>Charakterystyka wyzwalania: B</p><p>Liczba biegunów: 1</p><p>Napięcie znamionowe: 400 V</p><p>Prąd znamionowy: 20 A</p><p><span style="font-weight: 700;"></span><br></p> |  | 1 |  | - | N | N | N | N | Y |  | N | N | N | Y | N | N | N | N
151218986 | 95291 | EATON | 277766 DILM40(230V50HZ,240V60HZ) STYCZNIK MOCY, I=40A [AC-3] |  |  |  |  | - | N | N | N | N | Y |  | N | N | N | Y | N | N | N | N
151218988 | 94662 | EATON | CLS6-B25-DP Wyłącznik nadprądowy 1-biegunowy | <p><span style="font-weight: 700;">CLS6-B25-DP Wyłącznik nadprądowy 1-biegunowy</span></p><p>Charakterystyka wyzwalania: B</p><p>Liczba biegunów: 1</p><p>Napięcie znamionowe: 400 V</p><p>Prąd znamionowy: 25 A</p> |  | 1 |  | - | N | N | N | N | Y |  | N | N | N | Y | N | N | N | N
151218999 | 95534 | EATON | 277946 DILM150-XHI11 MODUŁ STYKÓW POMOCNICZYCH |  |  |  |  | - | N | N | N | N | Y |  | N | N | N | Y | N | N | N | N
151219000 | 94663 | EATON | 269605 CLS6-B2-DP WYŁĄCZNIKI NADPRĄDOWY 1-BIEG |  |  |  |  | - | N | N | N | N | Y |  | N | N | N | Y | N | N | N | N
151219012 | 95541 | EATON | 283464 DILM150-XHIA22 MODUŁ STYKÓW POMOCNICZYCH |  |  |  |  | - | N | N | N | N | Y |  | N | N | N | Y | N | N | N | N
151219014 | 94666 | EATON | 269606 CLS6-B4-DP WYŁĄCZNIKI NADPRĄDOWY 1-BIEG |  |  |  |  | - | N | N | N | N | Y |  | N | N | N | Y | N | N | N | N
151219024 | 95554 | EATON | 277377 DILM32-XHI22 MODUŁ STYKÓW POMOCNICZNYCH |  |  | 3 |  | - | N | N | N | N | Y |  | N | N | N | Y | N | N | N | N
151219061 | 94672 | EATON | 270374 CLS6-B16/2-DP WYŁĄCZNIKI NADPRĄDOWY 2-BIEG |  |  |  |  | - | N | N | N | N | Y |  | N | N | N | Y | N | N | N | N
151219072 | 94727 | EATON | 270391 CLS6-C50/2-DP WYŁĄCZNIKI NADPRĄDOWY 2-BIEG |  |  |  |  | - | N | N | N | N | Y |  | N | N | N | Y | N | N | N | N
151219084 | 94728 | EATON | 270383 CLS6-C6/2-DP WYŁĄCZNIKI NADPRĄDOWY 2-BIEG |  |  |  |  | - | N | N | N | N | Y |  | N | N | N | Y | N | N | N | N
151219099 | 95619 | EATON | 103131 Z-EL/BL230 LAMPKA POJEDYNCZA, NIEBIESKA |  |  |  |  | - | N | N | N | N | Y |  | N | N | N | Y | N | N | N | N
151219110 | 95624 | EATON | Z-EL/G230 Lampka kontrolna pojedyncza (zielona) | <p><span style="font-weight: 700;">Z-EL/G230 Lampka kontrolna pojedyncza (zielona)</span></p><p>Napięcie znamionowe: 230 V AC/DC </p><p>Kolor: zielony</p><p>Stopień ochrony: IP40</p><p><span style="font-weight: 700;"></span><br></p> |  | 8 |  | - | N | N | N | N | Y |  | N | N | N | Y | N | N | N | N
151219116 | 94706 | EATON | CLS6-C10-DP Wyłącznik nadprądowy 1-biegunowy | <p><span style="font-weight: 700;">CLS6-C10-DP Wyłącznik nadprądowy 1-biegunowy</span></p><p>Charakterystyka wyzwalania: C</p><p>Liczba biegunów: 1</p><p>Napięcie znamionowe: 400 V</p><p>Prąd znamionowy: 10 A</p> |  | 1 |  | - | N | N | N | N | Y |  | N | N | N | Y | N | N | N | N
151219131 | 94709 | EATON | CLS6-C20-DP Wyłącznik nadprądowy 1-biegunowy | <p><span style="font-weight: 700;">CLS6-C20-DP Wyłącznik nadprądowy 1-biegunowy</span></p><p>Charakterystyka wyzwalania: C</p><p>Liczba biegunów: 1</p><p>Napięcie znamionowe: 400 V</p><p>Prąd znamionowy: 20 A</p> |  | 1 |  | - | N | N | N | N | Y |  | N | N | N | Y | N | N | N | N
151219143 | 94711 | EATON | 270347 CLS6-C2-DP WYŁĄCZNIKI NADPRĄDOWY 1-BIEG |  |  |  |  | - | N | N | N | N | Y |  | N | N | N | Y | N | N | N | N
151219153 | 94712 | EATON | CLS6-C32-DP Wyłącznik nadprądowy 1-biegunowy | <p><span style="font-weight: 700;">CLS6-C32-DP Wyłącznik nadprądowy 1-biegunowy</span></p><p>Charakterystyka wyzwalania: C</p><p>Liczba biegunów: 1</p><p>Napięcie znamionowe: 400 V</p><p>Prąd znamionowy: 32 A</p> |  | 1 |  | - | N | N | N | N | Y |  | N | N | N | Y | N | N | N | N
151219175 | 94715 | EATON | 270357 CLS6-C50-DP WYŁĄCZNIKI NADPRĄDOWY 1-BIEG |  |  |  |  | - | N | N | N | N | Y |  | N | N | N | Y | N | N | N | N
151219186 | 94717 | EATON | CLS6-C6-DP Wyłącznik nadprądowy 1-biegunowy | <p><span style="font-weight: 700;">CLS6-C6-DP Wyłącznik nadprądowy 1-biegunowy</span></p><p>Charakterystyka wyzwalania: C</p><p>Liczba biegunów: 1</p><p>Napięcie znamionowe: 400 V</p><p>Prąd znamionowy: 6 A</p> |  | 8 |  | - | N | N | N | N | Y |  | N | N | N | Y | N | N | N | N
151219198 | 95255 | EATON | 248398 Z-MS-10/2 WYŁĄCZNIK SILNIKOWY 2-BIEGUNOWY |  |  |  |  | - | N | N | N | N | Y |  | N | N | N | Y | N | N | N | N
151219210 | 95257 | EATON | 248399 Z-MS-16/2 WYŁĄCZNIK SILNIKOWY 2-BIEGUNOWY |  |  |  |  | - | N | N | N | N | Y |  | N | N | N | Y | N | N | N | N
151219222 | 95258 | EATON | 248412 Z-MS-16/3 WYŁĄCZNIK SILNIKOWY 3-BIEGUNOWY |  |  |  |  | - | N | N | N | N | Y |  | N | N | N | Y | N | N | N | N
151219234 | 95262 | EATON | 248413 Z-MS-25/3 WYŁĄCZNIK SILNIKOWY 3-BIEGUNOWY |  |  |  |  | - | N | N | N | N | Y |  | N | N | N | Y | N | N | N | N
151219261 | 95268 | EATON | 248410 Z-MS-6,3/3 WYŁĄCZNIK SILNIKOWY 3-BIEGUNOWY |  |  |  |  | - | N | N | N | N | Y |  | N | N | N | Y | N | N | N | N
151219326 | 95473 | EATON | 285349 BF-U-3/72-P PŁYTKA ROZDZIELNICA PODTYNKOWA - KOMPLET |  |  |  |  | - | N | N | N | N | Y |  | N | N | N | Y | N | N | N | N
151219451 | 95474 | EATON | 285350 BF-U-4/96-P PŁYTKA ROZDZIELNICA PODTYNKOWA - KOMPLET |  |  |  |  | - | N | N | N | N | Y |  | N | N | N | Y | N | N | N | N
151219463 | 95477 | EATON | 289133 BF-UT-3/72-P ROZDZIELNICE PODTYNK. Z DRZWIAMI TRANSPARENTNYMI |  |  |  |  | - | N | N | N | N | Y |  | N | N | N | Y | N | N | N | N
151219473 | 95478 | EATON | 289134 BF-UT-4/96-P ROZDZIELNICE PODTYNK. Z DRZWIAMI TRANSPARENTNYMI |  |  |  |  | - | N | N | N | N | Y |  | N | N | N | Y | N | N | N | N
151219478 | 95481 | EATON | 285345 BF-O-3/72-P PŁYTKA ROZDZIELNICA NATYNKOWA - KOMPLET |  |  |  |  | - | N | N | N | N | Y |  | N | N | N | Y | N | N | N | N
151219489 | 95482 | EATON | 285346 BF-O-4/96-P PŁYTKA ROZDZIELNICA NATYNKOWA - KOMPLET |  |  |  |  | - | N | N | N | N | Y |  | N | N | N | Y | N | N | N | N
151219499 | 95485 | EATON | 289130 BF-OT-4/96-P ROZDZIELNICE NATYNK. Z DRZWIAMI TRANSPARENTNYMI |  |  |  |  | - | N | N | N | N | Y |  | N | N | N | Y | N | N | N | N
151219501 | 95484 | EATON | 285348 BF-O-6/144-P PŁYTKA ROZDZIELNICA NATYNKOWA - KOMPLET |  |  |  |  | - | N | N | N | N | Y |  | N | N | N | Y | N | N | N | N
151219508 | 95488 | EATON | 289099 BF-OT-3/72-P ROZDZIELNICE NATYNK. Z DRZWIAMI TRANSPARENTNYMI |  |  |  |  | - | N | N | N | N | Y |  | N | N | N | Y | N | N | N | N
151219819 | 95344 | EATON | 051643 DILEEM-10-G(24VDC) STYCZNIK MOCY;AC-3/400V:3KW 3-BIEG. DC |  |  |  |  | - | N | N | N | N | Y |  | N | N | N | Y | N | N | N | N
151219882 | 95493 | EATON | 221789 EMR4-N100-1-B PRZEKAŹNIK KONTROLI POZIOMU |  |  |  |  | - | N | N | N | N | Y |  | N | N | N | Y | N | N | N | N
151219900 | 95439 | EATON | 276284 IS-100/3 ROZŁĄCZNIK GŁÓWNY IZOLACYJNY |  |  |  |  | - | N | N | N | N | Y |  | N | N | N | Y | N | N | N | N
151219913 | 95443 | EATON | IS-125/3 Rozłącznik główny izolacyjny | <p><span style="font-weight: 700;">IS-125/3 Rozłącznik główny izolacyjny</span></p><p style="margin-top: 0pt; margin-bottom: 7pt; font-family: Arial; font-size: 9pt;">Przekrój zacisków przyłączeniowych 50 mm2</p><p style="margin-top: 0pt; margin-bottom: 7pt; font-family: Arial; font-size: 9pt;">Prąd znamionowy: 125 A</p><p style="margin-top: 0pt; margin-bottom: 7pt; font-family: Arial; font-size: 9pt;">Liczba biegunów: 3</p><p> </p><p style="margin-top: 0pt; margin-bottom: 7pt; font-family: Arial; font-size: 9pt;">Stopień ochrony: IP40</p> |  | 3 |  | - | N | N | N | N | Y |  | N | N | N | Y | N | N | N | N
151219958 | 95465 | EATON | IS-63/1 Rozłącznik główny izolacyjny | <p><b>IS-63/1 Rozłącznik główny izolacyjny</b></p><p>Przekrój zacisków przyłączeniowych 50 mm2</p><p>Prąd znamionowy: 63 A</p><p>Liczba biegunów: 1</p><p>Stopień ochrony: IP40</p> |  | 10 |  | - | N | N | N | N | Y |  | N | N | N | Y | N | N | N | N
151219971 | 95475 | EATON | 285351 BF-U-5/120-P PŁYTKA ROZDZIELNICA PODTYNKOWA - KOMPLET |  |  |  |  | - | N | N | N | N | Y |  | N | N | N | Y | N | N | N | N
151219980 | 95476 | EATON | 285352 BF-U-6/144-P PŁYTKA ROZDZIELNICA PODTYNKOWA - KOMPLET |  |  | 4 |  | - | N | N | N | N | Y |  | N | N | N | Y | N | N | N | N
151219999 | 95629 | EATON | 248439 ZP-ASA/230 WYZWALACZ WZROSTOWY |  |  |  |  | - | N | N | N | N | Y |  | N | N | N | Y | N | N | N | N
151220024 | 95483 | EATON | 285347 BF-O-5/120-P PŁYTKA ROZDZIELNICA NATYNKOWA - KOMPLET |  |  |  |  | - | N | N | N | N | Y |  | N | N | N | Y | N | N | N | N
151220032 | 95214 | EATON | 072739 PKZM0-10 WYŁĄCZNIK SILNIKOWY 3-BIEG.,STEROWANY RĘCZNIE |  |  |  |  | - | N | N | N | N | Y |  | N | N | N | Y | N | N | N | N
151220034 | 95591 | EATON | 263154 Z-SLS/CB-HF ELEMENT DOPASOWUJĄCY WKŁADKĘ D01 DO TYTAN |  |  |  |  | - | N | N | N | N | Y |  | N | N | N | Y | N | N | N | N
151220040 | 95220 | EATON | 278480 PKZM01-1,6 SAMOCZYNNY WYŁĄCZNIK SILNIKOWY Z NAP. PRZYCISK. |  |  | 2 |  | - | N | N | N | N | Y |  | N | N | N | Y | N | N | N | N
151220044 | 94716 | EATON | 270358 CLS6-C63-DP WYŁĄCZNIKI NADPRĄDOWY 1-BIEG |  |  |  |  | - | N | N | N | N | Y |  | N | N | N | Y | N | N | N | N
151220056 | 95600 | EATON | 269007 Z-SLS/E-16A TYTAN - WTYK BEZPIECZ. BEZ SYGNAL. PRZEPALENIA |  |  |  |  | - | N | N | N | N | Y |  | N | N | N | Y | N | N | N | N
151220059 | 94699 | EATON | 270512 CLS6-B25/4-DP WYŁĄCZNIKI NADPRĄDOWY 4-BIEG |  |  |  |  | - | N | N | N | N | Y |  | N | N | N | Y | N | N | N | N
151220066 | 95230 | EATON | 072736 PKZM0-2,5 WYŁĄCZNIK SILNIKOWY 3-BIEG.,STEROWANY RĘCZNIE |  |  | 1 |  | - | N | N | N | N | Y |  | N | N | N | Y | N | N | N | N
151220085 | 94684 | EATON | 270408 CLS6-B16/3-DP WYŁĄCZNIKI NADPRĄDOWY 3-BIEG WYŁĄCZNIKI NADPRĄDOWE TYPU B |  |  |  |  | - | N | N | N | N | Y |  | N | N | N | Y | N | N | N | N
151220094 | 94686 | EATON | CLS6-B20/3-DP Wyłącznik nadprądowy 3-biegunowy | <p><span style="font-weight: 700;">CLS6-B20/3-DP Wyłącznik nadprądowy 3-biegunowy</span></p><p>Charakterystyka wyzwalania: B</p><p>Liczba biegunów: 3</p><p>Napięcie znamionowe: 400 V</p><p>Prąd znamionowy: 20 A</p> |  | 1 |  | - | N | N | N | N | Y |  | N | N | N | Y | N | N | N | N
151220097 | 95201 | EATON | 248852 Z-SCH230/40-40 STYCZNIK INSTALACYJNY |  |  |  |  | - | N | N | N | N | Y |  | N | N | N | Y | N | N | N | N
151220113 | 94869 | EATON | 241429 CKN6-20/1N/B/003-DE WYŁ.NADPRĄDOWY, Z MOD. RÓŻNICOWOPRĄD., 1+N-BIEG. |  |  |  |  | - | N | N | N | N | Y |  | N | N | N | Y | N | N | N | N
151220121 | 94795 | EATON | 235781 CFI6-25/4/01-A-DE WYŁĄCZNIK RÓŻNICOWOPRĄDOWY 4-BIEG |  |  |  |  | - | N | N | N | N | Y |  | N | N | N | Y | N | N | N | N
151220126 | 94664 | EATON | CLS6-B32-DP Wyłącznik nadprądowy 1-biegunowy | <p><span style="font-weight: 700;">CLS6-B32-DP Wyłącznik nadprądowy 1-biegunowy</span></p><p>Charakterystyka wyzwalania: C</p><p>Liczba biegunów: 1</p><p>Napięcie znamionowe: 400 V</p><p>Prąd znamionowy: 32 A</p> |  | 19 |  | - | N | N | N | N | Y |  | N | N | N | Y | N | N | N | N
151220139 | 94665 | EATON | CLS6-B40-DP Wyłącznik nadprądowy 1-biegunowy | <p><span style="font-weight: 700;">CLS6-B40-DP Wyłącznik nadprądowy 1-biegunowy</span></p><p>Charakterystyka wyzwalania: B</p><p>Liczba biegunów: 1</p><p>Napięcie znamionowe: 400 V</p><p>Prąd znamionowy: 40 A</p> |  | 5 |  | - | N | N | N | N | Y |  | N | N | N | Y | N | N | N | N
151220142 | 94693 | EATON | CLS6-B63/3-DP Wyłącznik nadprądowy 3-biegunowy | <p><span style="font-weight: 700;">CLS6-B63/3-DP Wyłącznik nadprądowy 3-biegunowy</span></p><p>Charakterystyka wyzwalania: B</p><p>Liczba biegunów: 3</p><p>Napięcie znamionowe: 400 V</p><p>Prąd znamionowy: 63 A</p> |  | 1 |  | - | N | N | N | N | Y |  | N | N | N | Y | N | N | N | N
151220179 | 94669 | EATON | 269607 CLS6-B6-DP WYŁĄCZNIKI NADPRĄDOWY 1-BIEG |  |  |  |  | - | N | N | N | N | Y |  | N | N | N | Y | N | N | N | N
151220180 | 94734 | EATON | 270421 CLS6-C20/3-DP WYŁĄCZNIKI NADPRĄDOWY 3-BIEG |  |  |  |  | - | N | N | N | N | Y |  | N | N | N | Y | N | N | N | N
151220186 | 95382 | EATON | 277260 DILM32-10(230V50HZ,240V60HZ) STYCZNIK MOCY, I=32A [AC-3] STYK POMOC. 1NO |  |  | 1 |  | - | N | N | N | N | Y |  | N | N | N | Y | N | N | N | N
151220191 | 94735 | EATON | 270422 CLS6-C25/3-DP WYŁĄCZNIKI NADPRĄDOWY 3-BIEG |  |  |  |  | - | N | N | N | N | Y |  | N | N | N | Y | N | N | N | N
151220217 | 94710 | EATON | CLS6-C25-DP Wyłącznik nadprądowy 1-biegunowy | <p><span style="font-weight: 700;">CLS6-C25-DP Wyłącznik nadprądowy 1-biegunowy</span></p><p>Charakterystyka wyzwalania: C</p><p>Liczba biegunów: 1</p><p>Napięcie znamionowe: 400 V</p><p>Prąd znamionowy: 25 A</p> |  | 2 |  | - | N | N | N | N | Y |  | N | N | N | Y | N | N | N | N
151220228 | 95264 | EATON | 248409 Z-MS-4,0/3 WYŁĄCZNIK SILNIKOWY 3-BIEGUNOWY |  |  |  |  | - | N | N | N | N | Y |  | N | N | N | Y | N | N | N | N
151220242 | 95200 | EATON | 248854 Z-SCH230/40-31 STYCZNIK INSTALACYJNY |  |  |  |  | - | N | N | N | N | Y |  | N | N | N | Y | N | N | N | N
151220252 | 95590 | EATON | 248249 Z-SLS/CB/3 ROZŁĄCZNIK BEZPIECZ. Z SYGNALIZACJĄ PRZEPALENIA |  |  |  |  | - | N | N | N | N | Y |  | N | N | N | Y | N | N | N | N
151220255 | 95623 | EATON | Z-EL/R230 Lampka kontrolna pojedyncza (czerwona) | <p><span style="font-weight: 700;">Z-EL/R230 Lampka kontrolna pojedyncza (czerwona)</span></p><p>Napięcie znamionowe: 230 V AC/DC </p><p>Kolor: czerwowy</p><p>Stopień ochrony: IP40<br><br></p> |  | 1 |  | - | N | N | N | N | Y |  | N | N | N | Y | N | N | N | N
151220260 | 94714 | EATON | CLS6-C4-DP Wyłacznik nadprądowy 1-biegunowy | <p><b>CLS6-C4-DP Wyłacznik nadprądowy 1-biegunowy</b><br></p><p>Charakterystyka wyzwalania: C</p><p>Liczba biegunów: 1</p><p>Napięcie znamionowe: 400 V</p><p>Prąd znamionowy: 4 A</p> |  | 3 |  | - | N | N | N | N | Y |  | N | N | N | Y | N | N | N | N
151220560 | 94872 | EATON | 241425 CKN6-20/1N/C/003-DE WYŁ.NADPRĄDOWY, Z MOD. RÓŻNICOWOPRĄD., 1+N-BIEG. |  |  |  |  | - | N | N | N | N | Y |  | N | N | N | Y | N | N | N | N
151220592 | 94718 | EATON | 270384 CLS6-C10/2-DP WYŁĄCZNIKI NADPRĄDOWY 2-BIEG |  |  |  |  | - | N | N | N | N | Y |  | N | N | N | Y | N | N | N | N
151220602 | 94720 | EATON | 270386 CLS6-C16/2-DP WYŁĄCZNIKI NADPRĄDOWY 2-BIEG |  |  |  |  | - | N | N | N | N | Y |  | N | N | N | Y | N | N | N | N
151220614 | 94721 | EATON | 270381 CLS6-C2/2-DP WYŁĄCZNIKI NADPRĄDOWY 2-BIEG |  |  |  |  | - | N | N | N | N | Y |  | N | N | N | Y | N | N | N | N
151220651 | 95597 | EATON | 248246 Z-SLS/CEK50/3 TYTAN KOMPLET - PODST. ROZŁĄCZ. Z WTYK. I BEZP. |  |  |  |  | - | N | N | N | N | Y |  | N | N | N | Y | N | N | N | N
151220676 | 94688 | EATON | CLS6-B32/3-DP Wyłącznik nadprądowy 3-biegunowy | <p><b>CLS6-B32/3-DP Wyłącznik nadprądowy 3-biegunowy</b></p><p>Charakterystyka wyzwalania: B</p><p>Liczba biegunów: 3</p><p>Napięcie znamionowe: 400 V</p><p>Prąd znamionowy: 32 A</p> |  | 2 |  | - | N | N | N | N | Y |  | N | N | N | Y | N | N | N | N
151220686 | 94689 | EATON | 270404 CLS6-B4/3-DP WYŁĄCZNIKI NADPRĄDOWY 3-BIEG WYŁĄCZNIKI NADPRĄDOWE TYPU B |  |  |  |  | - | N | N | N | N | Y |  | N | N | N | Y | N | N | N | N
151220704 | 95608 | EATON | 248235 Z-SLS/NEOZ/1 TYTAN - PODSTAWA ROZŁĄCZNIKA |  |  |  |  | - | N | N | N | N | Y |  | N | N | N | Y | N | N | N | N
151220803 | 95317 | EATON | 020402 DILEM-01(24V50/60HZ) STYCZNIK MOCY;AC-3/400V:4KW 3-BIEG. |  |  |  |  | - | N | N | N | N | Y |  | N | N | N | Y | N | N | N | N
151220808 | 95552 | EATON | 277376 DILM32-XHI11 MODUŁ STYKÓW POMOCNICZNYCH |  |  |  |  | - | N | N | N | N | Y |  | N | N | N | Y | N | N | N | N
151220852 | 95437 | EATON | 276282 IS-100/1 ROZŁĄCZNIK GŁÓWNY IZOLACYJNY |  |  |  |  | - | N | N | N | N | Y |  | N | N | N | Y | N | N | N | N
151220876 | 95441 | EATON | 276286 IS-125/1 ROZŁĄCZNIK GŁÓWNY IZOLACYJNY |  |  |  |  | - | N | N | N | N | Y |  | N | N | N | Y | N | N | N | N
151220888 | 95446 | EATON | 276255 IS-16/2 ROZŁĄCZNIK GŁÓWNY IZOLACYJNY |  |  |  |  | - | N | N | N | N | Y |  | N | N | N | Y | N | N | N | N
151220921 | 95508 | EATON | 276427 DILA-XHI31 MODUŁ STYKÓW POMOCNICZNYCH |  |  |  |  | - | N | N | N | N | Y |  | N | N | N | Y | N | N | N | N
151220924 | 95455 | EATON | 276264 IS-25/3 ROZŁĄCZNIK GŁÓWNY IZOLACYJNY |  |  |  |  | - | N | N | N | N | Y |  | N | N | N | Y | N | N | N | N
151220931 | 95525 | EATON | 276429 DILA-XHIV22 MODUŁ STYKÓW POMOCNICZNYCH - WYSOKA ZABUDOWA |  |  |  |  | - | N | N | N | N | Y |  | N | N | N | Y | N | N | N | N
151220935 | 95456 | EATON | 276265 IS-25/4 ROZŁĄCZNIK GŁÓWNY IZOLACYJNY |  |  |  |  | - | N | N | N | N | Y |  | N | N | N | Y | N | N | N | N
151220989 | 95627 | EATON | 248265 ZP-A40/3 ROZŁĄCZNIK |  |  |  |  | - | N | N | N | N | Y |  | N | N | N | Y | N | N | N | N
151221472 | 95168 | EATON | 265181 Z-R230/SO PRZEKAŹNIK INSTALACYJNY |  |  | 4 |  | - | N | N | N | N | Y |  | N | N | N | Y | N | N | N | N
151221518 | 94708 | EATON | 270352 CLS6-C16-DP WYŁĄCZNIKI NADPRĄDOWY 1-BIEG |  |  |  |  | - | N | N | N | N | Y |  | N | N | N | Y | N | N | N | N
151221530 | 95266 | EATON | Z-MS-40/3 Wyłącznik silikonowy 3-biegunowy | <p><span style="font-weight: 700;">Z-MS-40/3 Wyłącznik silikonowy 3-biegunowy</span></p><p>Zakres nastawy (A): 25,0 - 40,0</p><p>Znamionowy, warunkowy prąd zwarciowy Iq = 10kA </p><p>Liczba biegunów: 3</p> |  | 2 |  | - | N | N | N | N | Y |  | N | N | N | Y | N | N | N | N
151221538 | 94670 | EATON | 270372 CLS6-B10/2-DP WYŁĄCZNIKI NADPRĄDOWY 2-BIEG |  |  |  |  | - | N | N | N | N | Y |  | N | N | N | Y | N | N | N | N
151221557 | 95212 | EATON | 072734 PKZM0-1 WYŁĄCZNIK SILNIKOWY 3-BIEG.,STEROWANY RĘCZNIE |  |  |  |  | - | N | N | N | N | Y |  | N | N | N | Y | N | N | N | N
151221641 | 94811 | EATON | 235762 CFI6-40/2/03-DE WYŁĄCZNIK RÓŻNICOWOPRĄDOWY 2-BIEG |  |  |  |  | - | N | N | N | N | Y |  | N | N | N | Y | N | N | N | N
151221648 | 95241 | EATON | 222394 PKZM4-58 WYŁĄCZNIK SILNIKOWY 3-BIEG.,STEROWANY RĘCZNIE |  |  |  |  | - | N | N | N | N | Y |  | N | N | N | Y | N | N | N | N
151221661 | 95247 | EATON | 248391 Z-MS-0,40/2 WYŁĄCZNIK SILNIKOWY 2-BIEGUNOWY |  |  |  |  | - | N | N | N | N | Y |  | N | N | N | Y | N | N | N | N
151221664 | 95620 | EATON | Z-EL/OR230 Lampka kontrolna pojedyncza (pomarańczowa) | <p><span style="font-weight: 700;">Z-EL/OR230 Lampka kontrolna pojedyncza (pomarańczowa)</span></p><p>Napięcie znamionowe: 230 V AC/DC </p><p>Kolor: pomarańczowy</p><p>Stopień ochrony: IP40</p><p><span style="font-weight: 700;"></span><br></p> |  | 6 |  | - | N | N | N | N | Y |  | N | N | N | Y | N | N | N | N
151221674 | 95249 | EATON | 248392 Z-MS-0,63/2 WYŁĄCZNIK SILNIKOWY 2-BIEGUNOWY |  |  |  |  | - | N | N | N | N | Y |  | N | N | N | Y | N | N | N | N
151221697 | 95253 | EATON | 248394 Z-MS-1,6/2 WYŁĄCZNIK SILNIKOWY 2-BIEGUNOWY |  |  |  |  | - | N | N | N | N | Y |  | N | N | N | Y | N | N | N | N
151221714 | 95256 | EATON | 248411 Z-MS-10/3 WYŁĄCZNIK SILNIKOWY 3-BIEGUNOWY |  |  |  |  | - | N | N | N | N | Y |  | N | N | N | Y | N | N | N | N
151221721 | 94779 | EATON | CFI6-25/4/003-A-DE Wyłącznik różnicowoprądowy 4-biegunowy | <p><span style="font-weight: 700;">CFI6-25/4/003-A-DE Wyłącznik różnicowoprądowy 4-biegunowy</span></p><p>Napięcie znamionowe: 230/400 V</p><p>Znamionowy prąd różnicowy: 30mA</p><p>Czułość: A</p><p>Wyzwalanie: bezwłoczne</p><p><span style="font-weight: 700;"></span><br></p> |  | 1 |  | - | N | N | N | N | Y |  | N | N | N | Y | N | N | N | N
151221756 | 95199 | EATON | 248853 Z-SCH230/40-22 STYCZNIK INSTALACYJNY |  |  |  |  | - | N | N | N | N | Y |  | N | N | N | Y | N | N | N | N
151221758 | 95631 | EATON | 284908 ZP-A63/3 ROZŁĄCZNIK |  |  |  |  | - | N | N | N | N | Y |  | N | N | N | Y | N | N | N | N
151221761 | 95598 | EATON | 263160 Z-SLS/CEK63/3 TYTAN KOMPLET - PODST. ROZŁĄCZ. Z WTYK. I BEZP. |  |  |  |  | - | N | N | N | N | Y |  | N | N | N | Y | N | N | N | N
151221762 | 95459 | EATON | 276268 IS-32/3 ROZŁĄCZNIK GŁÓWNY IZOLACYJNY |  |  |  |  | - | N | N | N | N | Y |  | N | N | N | Y | N | N | N | N
151221785 | 95293 | EATON | 277830 DILM50(230V50HZ,240V60HZ) STYCZNIK MOCY, I=50A [AC-3] |  |  | 1 |  | - | N | N | N | N | Y |  | N | N | N | Y | N | N | N | N
151221844 | 95506 | EATON | 276422 DILA-XHI20 MODUŁ STYKÓW POMOCNICZNYCH |  |  |  |  | - | N | N | N | N | Y |  | N | N | N | Y | N | N | N | N
151221851 | 95537 | EATON | 277950 DILM150-XHI22 MODUŁ STYKÓW POMOCNICZYCH |  |  |  |  | - | N | N | N | N | Y |  | N | N | N | Y | N | N | N | N
166509114 | 331458 | EATON | NZM1-XTVDVR RĘKOJEŚĆ DRZWIOWA CW/ŻÓ DO PRZYCISKU BEZ |  |  |  |  | - | N | N | N | N | Y |  | N | N | N | Y | N | N | N | N
168134869 | 528032 | EATON | PKZM0-20-EA WYŁĄCZNIK SILNIKOWY SAMOCZYNNY 9KW |  | 242.31 | 2 |  | - | N | N | N | N | Y |  | N | N | N | Y | N | N | N | N
171519264 | 6257 | EATON | UPS EATON EATON 93E-120KVA 93E120K PRODUKT WYCOFANY |  |  |  |  | - | N | N | N | N | Y |  | N | N | N | Y | N | N | N | N
171519265 | 6258 | EATON | SZAFA NA BATERIE 93P/E-BAT-L-EMPTY (500A) M8 CABLE LUG PRODUKT WYCOFANY |  |  |  |  | - | N | N | N | N | Y |  | N | N | N | Y | N | N | N | N
171519266 | 6259 | EATON | AKUMULATOR MW POWER 75AH/12V; ŻYWOTNOŚĆ 12 LAT MW 75-1 PRODUKT WYCOFANY |  |  |  |  | - | N | N | N | N | Y |  | N | N | N | Y | N | N | N | N
171741236 | 72848 | EATON | 216827 M22-WRLK-G PRZEŁĄCZNIK PODŚWIETLANY, ZIELONY, MOELLER PRODUKT WYCOFANY |  |  |  |  | - | N | N | N | N | Y |  | N | N | N | Y | N | N | N | N
171741243 | 72850 | EATON | 216641 M22-DH-R PRZYCISK MOELLER PRODUKT WYCOFANY |  |  |  |  | - | N | N | N | N | Y |  | N | N | N | Y | N | N | N | N
171741247 | 72852 | EATON | 216823 PRZĘŁĄCZNIK M22-WRLK-W MOELLER PRODUKT WYCOFANY |  |  |  |  | - | N | N | N | N | Y |  | N | N | N | Y | N | N | N | N
171741248 | 73410 | EATON | LN2-250-I ROZŁĄCZNIK MOCY 112004 PRODUKT WYCOFANY |  |  |  |  | - | N | N | N | N | Y |  | N | N | N | Y | N | N | N | N
171741251 | 73412 | EATON | 112003 LN2-200-I PRODUKT WYCOFANY |  |  |  |  | - | N | N | N | N | Y |  | N | N | N | Y | N | N | N | N
171741253 | 72856 | EATON | 256276 EASY822-DC-TCX MODUŁ PROGRAMOWALNY PRODUKT WYCOFANY |  |  |  |  | - | N | N | N | N | Y |  | N | N | N | Y | N | N | N | N
171741259 | 73414 | EATON | 111997 LN1-160-I ROZŁĄCZNIK MOCY PRODUKT WYCOFANY |  |  |  |  | - | N | N | N | N | Y |  | N | N | N | Y | N | N | N | N
171741260 | 72860 | EATON | 216878 M22-PVL PRZYCISK BEZPIECZEŃSTWA PODŚWIETLANY PRODUKT WYCOFANY |  |  |  |  | - | N | N | N | N | Y |  | N | N | N | Y | N | N | N | N
171741267 | 72862 | EATON | 216563 OPRAWKA Z ŻAR. M22-LED230-W MOELLER PRODUKT WYCOFANY |  |  |  |  | - | N | N | N | N | Y |  | N | N | N | Y | N | N | N | N
171741271 | 73450 | EATON | 281583 NZM3-HMV BLOKADA MECHANICZNA PRODUKT WYCOFANY |  |  |  |  | - | N | N | N | N | Y |  | N | N | N | Y | N | N | N | N
171741273 | 73416 | EATON | 112009 LN3-630-I ROZŁĄCZNIK MOCY PRODUKT WYCOFANY |  |  |  |  | - | N | N | N | N | Y |  | N | N | N | Y | N | N | N | N
171741279 | 73418 | EATON | 111996 LN1-125-I ROZŁĄCZNIK MOCY PRODUKT WYCOFANY |  |  |  |  | - | N | N | N | N | Y |  | N | N | N | Y | N | N | N | N
171741290 | 72420 | EATON | 266451 NZM4-XA208-250AC/DC WYZWALACZ WZROSTOWY MOELLER PRODUKT WYCOFANY |  |  |  |  | - | N | N | N | N | Y |  | N | N | N | Y | N | N | N | N
171741294 | 72422 | EATON | 260125 NZM1-XDV POKRETŁO CZARNE Z NAPĘDEM Z MOZLIWOŚCIĄ BLOKADY PRODUKT WYCOFANY |  |  |  |  | - | N | N | N | N | Y |  | N | N | N | Y | N | N | N | N
171741297 | 72424 | EATON | 259499 NZM2/3-XU208-240AC WYZWALACZ ZANIKOWY PRODUKT WYCOFANY |  |  |  |  | - | N | N | N | N | Y |  | N | N | N | Y | N | N | N | N
171741302 | 72426 | EATON | 100514 NZM3- XKV70 POSZERZENIE PODŁĄCZENIA PRODUKT WYCOFANY |  |  |  |  | - | N | N | N | N | Y |  | N | N | N | Y | N | N | N | N
171741305 | 72430 | EATON | 112008 LN3-400 ROZŁĄCZNIK MOCY MOELLER PRODUKT WYCOFANY |  |  |  |  | - | N | N | N | N | Y |  | N | N | N | Y | N | N | N | N
171741307 | 71886 | EATON | 284698 SPB-12/280 PRODUKT WYCOFANY |  |  |  |  | - | N | N | N | N | Y |  | N | N | N | Y | N | N | N | N
171741310 | 73452 | EATON | 281586 NZM-XBZ600 CIĘGNO PRODUKT WYCOFANY |  |  |  |  | - | N | N | N | N | Y |  | N | N | N | Y | N | N | N | N
171741311 | 72864 | EATON | 216596 M22-D-G PRZYCISK ZIELONY PRODUKT WYCOFANY |  |  |  |  | - | N | N | N | N | Y |  | N | N | N | Y | N | N | N | N
171741313 | 72432 | EATON | 263865 PSC1-100/3 ROZŁĄCZNIK MOCY MOELLER PRODUKT WYCOFANY |  |  |  |  | - | N | N | N | N | Y |  | N | N | N | Y | N | N | N | N
171741316 | 71888 | EATON | 263137 SPI-34/440 ODGROMNIK MOELLER PRODUKT WYCOFANY |  |  |  |  | - | N | N | N | N | Y |  | N | N | N | Y | N | N | N | N
171741322 | 73420 | EATON | 111939 LZMC1-A200-I ROZŁĄCZNIK PRODUKT WYCOFANY |  |  |  |  | - | N | N | N | N | Y |  | N | N | N | Y | N | N | N | N
171741325 | 73454 | EATON | 259726 NZM1-XA208-250AC/D WYZWALACZ WZROSTOWY MOELLER PRODUKT WYCOFANY |  |  |  |  | - | N | N | N | N | Y |  | N | N | N | Y | N | N | N | N
171741326 | 72434 | EATON | 293071 PSC1-160/3 ROZŁĄCZNIK PRODUKT WYCOFANY |  |  |  |  | - | N | N | N | N | Y |  | N | N | N | Y | N | N | N | N
171741327 | 72866 | EATON | 216518 M22-WRK/K10 MOELLER PRODUKT WYCOFANY |  |  |  |  | - | N | N | N | N | Y |  | N | N | N | Y | N | N | N | N
171741329 | 71890 | EATON | 267510 SP-B+C/3+1 OGRANICZNIK PRZEPIĘĆ MOELLER PRODUKT WYCOFANY |  |  |  |  | - | N | N | N | N | Y |  | N | N | N | Y | N | N | N | N
171741331 | 73422 | EATON | 111891 LZMC1-A40-I WYŁĄCZNIK MOCY PRODUKT WYCOFANY |  |  |  |  | - | N | N | N | N | Y |  | N | N | N | Y | N | N | N | N
171741334 | 73456 | EATON | 266628 NZM3-XHB RĘKOJ. DRZWI. CZARNA +NAP..OBROT.+PRZEDŁUŻACZ-KOMPLET NA WYŁ. MOELLER PRODUKT WYCOFANY |  |  |  |  | - | N | N | N | N | Y |  | N | N | N | Y | N | N | N | N
171741335 | 72436 | EATON | 263867 PSC1 125A ROZŁĄCZNIK MOCY PRODUKT WYCOFANY |  |  |  |  | - | N | N | N | N | Y |  | N | N | N | Y | N | N | N | N
171741337 | 72868 | EATON | 248872 Z-DSA2-01 PRZEŁĄCZNIK OBROTOWY 0-1 PRODUKT WYCOFANY |  |  |  |  | - | N | N | N | N | Y |  | N | N | N | Y | N | N | N | N
171741338 | 71892 | EATON | 248202 SPD-S-1+1 OCHRONNIK MODUŁOWY PRODUKT WYCOFANY |  |  |  |  | - | N | N | N | N | Y |  | N | N | N | Y | N | N | N | N
171741341 | 73424 | EATON | 111896 LZMC1-A125-I WYŁĄCZNIK MOCY PRODUKT WYCOFANY |  |  |  |  | - | N | N | N | N | Y |  | N | N | N | Y | N | N | N | N
171741343 | 73458 | EATON | 260178 NZM1-XTVDVR NAPED DRZWIOWY Z RĘKOJEŚCIĄ W KOLORZE CZERW-ŻÓŁTYM Z BLOKADĄ NA KŁÓDKĘ MOELLER PRODUKT WYCOFANY |  |  |  |  | - | N | N | N | N | Y |  | N | N | N | Y | N | N | N | N
171741344 | 72438 | EATON | 285931 ROZŁĄCZNIK PSC2-250/3 (LN2-250-I) PRODUKT WYCOFANY |  |  |  |  | - | N | N | N | N | Y |  | N | N | N | Y | N | N | N | N
171741345 | 72870 | EATON | 265623 CSAU-01/01 ODBIORNIK STERUJĄCY MOELLER PRODUKT WYCOFANY |  |  |  |  | - | N | N | N | N | Y |  | N | N | N | Y | N | N | N | N
171741347 | 71894 | EATON | 285081 SPB-12/280/2 OGRANICZNIK PRZEPIĘĆ PRODUKT WYCOFANY |  |  |  |  | - | N | N | N | N | Y |  | N | N | N | Y | N | N | N | N
171741348 | 73426 | EATON | 111897 LZMC1-A-160-I WYŁ.MOCY PRODUKT WYCOFANY |  |  |  |  | - | N | N | N | N | Y |  | N | N | N | Y | N | N | N | N
171741349 | 72446 | EATON | 284692 LTS-160/00/3-F ROZŁĄCZNIK BEZPIECZNIKOWY PRODUKT WYCOFANY |  |  |  |  | - | N | N | N | N | Y |  | N | N | N | Y | N | N | N | N
171741350 | 72440 | EATON | ROZL. 400A 3P PSC3-400/3 285932 PRODUKT WYCOFANY |  |  |  |  | - | N | N | N | N | Y |  | N | N | N | Y | N | N | N | N
171741351 | 72872 | EATON | 265626 CBEU-02/01 NADAJNIK Z WEJŚCIEM BINARNYM 2X230V PRODUKT WYCOFANY |  |  |  |  | - | N | N | N | N | Y |  | N | N | N | Y | N | N | N | N
171741352 | 71896 | EATON | 215893 VDK-280ES OGRANICZNIK PRZEPIĘĆ KL.D PRODUKT WYCOFANY |  |  |  |  | - | N | N | N | N | Y |  | N | N | N | Y | N | N | N | N
171741355 | 72448 | EATON | 263122 LTS-160/00/3-R ROZŁĄCZNIK BEZPIECZNIKOWY MOELLER PRODUKT WYCOFANY |  |  |  |  | - | N | N | N | N | Y |  | N | N | N | Y | N | N | N | N
171741356 | 72442 | EATON | 112004 ROZŁ.250A 3P PSC2-250/3 LN2-250-I PRODUKT WYCOFANY |  |  |  |  | - | N | N | N | N | Y |  | N | N | N | Y | N | N | N | N
171741357 | 72874 | EATON | 216400 M22-IVS ADAPTER PRODUKT WYCOFANY |  |  |  |  | - | N | N | N | N | Y |  | N | N | N | Y | N | N | N | N
171741358 | 71898 | EATON | 248173 SPC-S-20/280/2 OCHRONNIK PRODUKT WYCOFANY |  |  |  |  | - | N | N | N | N | Y |  | N | N | N | Y | N | N | N | N
171741361 | 72450 | EATON | 263121 LTS-160/00/3 ROZŁĄCZNIK BEZPIECZNIKOWY MOELLER PRODUKT WYCOFANY |  |  |  |  | - | N | N | N | N | Y |  | N | N | N | Y | N | N | N | N
171741362 | 71900 | EATON | 285082 SPB 12/280/4 OGRANICZNIK PRZEPIĘĆ PRODUKT WYCOFANY |  |  |  |  | - | N | N | N | N | Y |  | N | N | N | Y | N | N | N | N
171741363 | 71926 | EATON | 102823 PFIM-100/4/003 WYŁ. RÓŻNICOWOPRĄDOWY MOELLER PRODUKT WYCOFANY |  |  |  |  | - | N | N | N | N | Y |  | N | N | N | Y | N | N | N | N
171741365 | 72452 | EATON | 269522 Z-LTS-EK/95 ZACISK ZASILAJĄCY MOELLER PRODUKT WYCOFANY |  |  |  |  | - | N | N | N | N | Y |  | N | N | N | Y | N | N | N | N
171741366 | 71930 | EATON | 279209 FI-80/4/03AC 4P WYŁĄCZNIK RÓŻNICOWY PRODUKT WYCOFANY |  |  |  |  | - | N | N | N | N | Y |  | N | N | N | Y | N | N | N | N
171741367 | 72876 | EATON | 216887 M22-WRS PRZEŁ. PRODUKT WYCOFANY |  |  |  |  | - | N | N | N | N | Y |  | N | N | N | Y | N | N | N | N
171741369 | 71936 | EATON | 279206 FI-63/4/03AC 4P WYŁACZNIK RÓŻNICOWY 10KA PRODUKT WYCOFANY |  |  |  |  | - | N | N | N | N | Y |  | N | N | N | Y | N | N | N | N
171741370 | 72878 | EATON | 216619 PRZYCISK M22-DR-G PRODUKT WYCOFANY |  |  |  |  | - | N | N | N | N | Y |  | N | N | N | Y | N | N | N | N
171741371 | 71964 | EATON | 248328 PRZYCISK Z-T/4S-G PRODUKT WYCOFANY |  |  |  |  | - | N | N | N | N | Y |  | N | N | N | Y | N | N | N | N
171741376 | 71978 | EATON | 248434 Z-NHK STYK POMOCNICZY MOELLER PRODUKT WYCOFANY |  |  |  |  | - | N | N | N | N | Y |  | N | N | N | Y | N | N | N | N
171741377 | 72880 | EATON | 216617 PRZYCISK M22-DR-R PRODUKT WYCOFANY |  |  |  |  | - | N | N | N | N | Y |  | N | N | N | Y | N | N | N | N
171741381 | 71982 | EATON | O72896 NHI11-PKZO STYKI POMOCNICZE MOELLER PRODUKT WYCOFANY |  |  |  |  | - | N | N | N | N | Y |  | N | N | N | Y | N | N | N | N
171741392 | 72728 | EATON | 283140 MSC-D-1,6-M7 230V ROZRUSZNIK SILNIKOWY PRODUKT WYCOFANY |  |  |  |  | - | N | N | N | N | Y |  | N | N | N | Y | N | N | N | N
171741394 | 72900 | EATON | 216520 PRZEŁĄCZNIK 1-0-2 M22-WRK3/K20 PRODUKT WYCOFANY |  |  |  |  | - | N | N | N | N | Y |  | N | N | N | Y | N | N | N | N
171741395 | 72730 | EATON | 283142 MSC-D-2,5-M7 230V ROZRUSZNIK SILNIKOWY PRODUKT WYCOFANY |  |  |  |  | - | N | N | N | N | Y |  | N | N | N | Y | N | N | N | N
171741396 | 72732 | EATON | 100414 MSC-D-16-M15 230V ROZRUSZNIK SILNIKOWY PRODUKT WYCOFANY |  |  |  |  | - | N | N | N | N | Y |  | N | N | N | Y | N | N | N | N
171741397 | 77784 | EATON | F248172 SPC-S-20/280/1 OGRANICZNIK PRZECIWPRZEPIĘCIOWY MOELLER PRODUKT WYCOFANY |  |  |  |  | - | N | N | N | N | Y |  | N | N | N | Y | N | N | N | N
171741398 | 72734 | EATON | 283146 MSC-D-16-M7 230V AC ROZRUSZNIK SILNIKOWY PRODUKT WYCOFANY |  |  |  |  | - | N | N | N | N | Y |  | N | N | N | Y | N | N | N | N
171741400 | 71990 | EATON | 283147 MSC-DC-10-M9 230V MOELLER PRODUKT WYCOFANY |  |  |  |  | - | N | N | N | N | Y |  | N | N | N | Y | N | N | N | N
171741403 | 71992 | EATON | 283143 MSC-D-4-M7 230V MOELLER PRODUKT WYCOFANY |  |  |  |  | - | N | N | N | N | Y |  | N | N | N | Y | N | N | N | N
171741404 | 71994 | EATON | 283145 MSC-D-6,3-M7 230V MOELLER PRODUKT WYCOFANY |  |  |  |  | - | N | N | N | N | Y |  | N | N | N | Y | N | N | N | N
171741406 | 71996 | EATON | 283150 MSC-D-16-M17 ROZRUSZNIK SILNIKOWY MOELLER PRODUKT WYCOFANY |  |  |  |  | - | N | N | N | N | Y |  | N | N | N | Y | N | N | N | N
171741408 | 72002 | EATON | 088918 PKZM0-20-T MOELLER PRODUKT WYCOFANY |  |  |  |  | - | N | N | N | N | Y |  | N | N | N | Y | N | N | N | N
171741409 | 72004 | EATON | 088913 PKZM0,2,5-T MOELLER PRODUKT WYCOFANY |  |  |  |  | - | N | N | N | N | Y |  | N | N | N | Y | N | N | N | N
171741410 | 72008 | EATON | 088917 PKZM0-16-T WYŁ SILNIKOWY MOELLER PRODUKT WYCOFANY |  |  |  |  | - | N | N | N | N | Y |  | N | N | N | Y | N | N | N | N
171741411 | 72010 | EATON | 088916 PKZM0-10-T SAMOCZYNNY WYŁACZNIK SILNIKOWY PRODUKT WYCOFANY |  |  |  |  | - | N | N | N | N | Y |  | N | N | N | Y | N | N | N | N
171741412 | 72012 | EATON | 278493 PKZM0-0,25-T SAMOCZYNNY WYŁ. SILNIKOWY PRODUKT WYCOFANY |  |  |  |  | - | N | N | N | N | Y |  | N | N | N | Y | N | N | N | N
171741413 | 72736 | EATON | 082882 NHI-E-11-PKZO MOELLER PRODUKT WYCOFANY |  |  |  |  | - | N | N | N | N | Y |  | N | N | N | Y | N | N | N | N
171741414 | 79326 | EATON | 248175 SPC-S-20/280/4 PRODUKT WYCOFANY |  |  |  |  | - | N | N | N | N | Y |  | N | N | N | Y | N | N | N | N
171741415 | 73460 | EATON | 261232 NZM1/2-XV4 PRZEDŁUŻACZ OSI NAPĘDU 400MM MOELLER PRODUKT WYCOFANY |  |  |  |  | - | N | N | N | N | Y |  | N | N | N | Y | N | N | N | N
171741416 | 72764 | EATON | 281198 DILM65-XMV BLOKADA MECHANICZNA PRODUKT WYCOFANY |  |  |  |  | - | N | N | N | N | Y |  | N | N | N | Y | N | N | N | N
171741417 | 79328 | EATON | 248290 Z-USA/400 WYZWALACZ PODNAPIĘCIOWY PRODUKT WYCOFANY |  |  |  |  | - | N | N | N | N | Y |  | N | N | N | Y | N | N | N | N
171741418 | 255279 | EATON | 106100 CPAD-00/54 ZESTAW DO WŁĄCZANIA OŚWIETLENIA BEZP PRODUKT WYCOFANY |  |  |  |  | - | N | N | N | N | Y |  | N | N | N | Y | N | N | N | N
171741419 | 72816 | EATON | 278437 TERMIK ZB12-2,4 PRODUKT WYCOFANY |  |  |  |  | - | N | N | N | N | Y |  | N | N | N | Y | N | N | N | N
171741420 | 81882 | EATON | 216376 M22-K10 STYK POMOCNICZY ZWIERNY PRODUKT WYCOFANY |  |  |  |  | - | N | N | N | N | Y |  | N | N | N | Y | N | N | N | N
171741421 | 72818 | EATON | 278438 TERMIK ZB12-4 PRODUKT WYCOFANY |  |  |  |  | - | N | N | N | N | Y |  | N | N | N | Y | N | N | N | N
171741422 | 72822 | EATON | 278441 TERMIK ZB12-12 PRODUKT WYCOFANY |  |  |  |  | - | N | N | N | N | Y |  | N | N | N | Y | N | N | N | N
171741423 | 72824 | EATON | 278452 PRZEK.TERMICZNY 10A-16A ZB32-16 PRODUKT WYCOFANY |  |  |  |  | - | N | N | N | N | Y |  | N | N | N | Y | N | N | N | N
171741424 | 72826 | EATON | 014518 PRZEKAŹNIK TERM. ZE-4 MOELLER PRODUKT WYCOFANY |  |  |  |  | - | N | N | N | N | Y |  | N | N | N | Y | N | N | N | N
171741425 | 72830 | EATON | 014708 TERMIK ZE-9 MOELLER PRODUKT WYCOFANY |  |  |  |  | - | N | N | N | N | Y |  | N | N | N | Y | N | N | N | N
171741426 | 72892 | EATON | 216702 M22-DDL-GR-GB1/GB0 NAPĘD PRODUKT WYCOFANY |  |  |  |  | - | N | N | N | N | Y |  | N | N | N | Y | N | N | N | N
171741428 | 72894 | EATON | 207293 P1-25/12/SVB ROZŁĄCZNIK W OBUDOWIE PRODUKT WYCOFANY |  |  |  |  | - | N | N | N | N | Y |  | N | N | N | Y | N | N | N | N
171741429 | 72414 | EATON | 248330 PRZYCISK 3ZW.+1ROZ. PRODUKT WYCOFANY |  |  |  |  | - | N | N | N | N | Y |  | N | N | N | Y | N | N | N | N
171741430 | 73462 | EATON | 260180 NZM3-XTVDVR POKRĘTŁO PRODUKT WYCOFANY |  |  |  |  | - | N | N | N | N | Y |  | N | N | N | Y | N | N | N | N
171741431 | 72896 | EATON | 216378 STYK ROZWIERNY M22-K01 MOELLER PRODUKT WYCOFANY |  |  |  |  | - | N | N | N | N | Y |  | N | N | N | Y | N | N | N | N
171741433 | 72418 | EATON | 248877 Z-DSU3-102 PRODUKT WYCOFANY |  |  |  |  | - | N | N | N | N | Y |  | N | N | N | Y | N | N | N | N
171741435 | 72444 | EATON | 269140 LTS-250/1/3 ROZŁĄCZNIK BEZPIECZNIKOWY PRODUKT WYCOFANY |  |  |  |  | - | N | N | N | N | Y |  | N | N | N | Y | N | N | N | N
171741441 | 144930 | EATON | 031884 ETR4-51-A GWIAZDA-TRÓJKĄT PRODUKT WYCOFANY |  |  |  |  | - | N | N | N | N | Y |  | N | N | N | Y | N | N | N | N
171741444 | 449710 | EATON | STYCZNIK MOCY 150A 3P 110-250V AC/DC 2Z 2R PRODUKT WYCOFANY |  |  |  |  | - | N | N | N | N | Y |  | N | N | N | Y | N | N | N | N
171741445 | 72832 | EATON | 014565 ZE-6 PRZEKAŹNIK TERMICZNY PRODUKT WYCOFANY |  |  |  |  | - | N | N | N | N | Y |  | N | N | N | Y | N | N | N | N
171741448 | 332441 | EATON | KLV-U-4/56-F SZAFKA PODTYNKOWA GLOBAL LINE 56 MOD PRODUKT WYCOFANY |  |  |  |  | - | N | N | N | N | Y |  | N | N | N | Y | N | N | N | N
171741450 | 332445 | EATON | KLV-U-4/56-SF SZAFKA PODTYNKOWA GLOBAL LINE 56 MOD PRODUKT WYCOFANY |  |  |  |  | - | N | N | N | N | Y |  | N | N | N | Y | N | N | N | N
171741451 | 71756 | EATON | 267164 MFD-CP8-ME MODUŁ CPU MOELLER PRODUKT WYCOFANY |  |  |  |  | - | N | N | N | N | Y |  | N | N | N | Y | N | N | N | N
171741454 | 333191 | EATON | FI-80/4/03-S WYŁ. RÓŻNICOWOPRĄDOWY, TYP S (4-BIEG.) PRODUKT WYCOFANY |  |  |  |  | - | N | N | N | N | Y |  | N | N | N | Y | N | N | N | N
171741455 | 71758 | EATON | 265251 MFD-80-B MODUŁ WYSWIETLACZA MFD MOELLER PRODUKT WYCOFANY |  |  |  |  | - | N | N | N | N | Y |  | N | N | N | Y | N | N | N | N
171741458 | 72882 | EATON | 265625 CDAU-01/01 ODBIORNIK ŚCIEMNIAJĄCY PRODUKT WYCOFANY |  |  |  |  | - | N | N | N | N | Y |  | N | N | N | Y | N | N | N | N
171741459 | 71760 | EATON | 265254 MFD-R16 MODYŁ WE/WY (WY PRZEKAŹNIKOWE) MOELLER PRODUKT WYCOFANY |  |  |  |  | - | N | N | N | N | Y |  | N | N | N | Y | N | N | N | N
171741461 | 72884 | EATON | 248337 Z-S/SSOO PRZEŁACZNIK STERUJĄCY PRODUKT WYCOFANY |  |  |  |  | - | N | N | N | N | Y |  | N | N | N | Y | N | N | N | N
171741462 | 72840 | EATON | 218057 OPRAWKA Z DIOIĄ M22-LED230-B MOELLER PRODUKT WYCOFANY |  |  |  |  | - | N | N | N | N | Y |  | N | N | N | Y | N | N | N | N
171741463 | 73428 | EATON | 111940 LZMC2-A250-I ROZŁĄCZNIK PRODUKT WYCOFANY |  |  |  |  | - | N | N | N | N | Y |  | N | N | N | Y | N | N | N | N
171741465 | 72886 | EATON | SZR007 MA-0A MODUŁ AUTOMATYKI PRODUKT WYCOFANY |  |  |  |  | - | N | N | N | N | Y |  | N | N | N | Y | N | N | N | N
171741467 | 73430 | EATON | 111969 LZMN3-AE630-I 630A WYŁĄCZNIK MOCY PRODUKT WYCOFANY |  |  |  |  | - | N | N | N | N | Y |  | N | N | N | Y | N | N | N | N
171741468 | 71764 | EATON | 278440 ZB12-10 PRZEK. TERM. PRODUKT WYCOFANY |  |  |  |  | - | N | N | N | N | Y |  | N | N | N | Y | N | N | N | N
171741470 | 72888 | EATON | 216518 M22-WRK/K10 PRZEŁĄCZNIK 2-POZYCYJNY PRODUKT WYCOFANY |  |  |  |  | - | N | N | N | N | Y |  | N | N | N | Y | N | N | N | N
171741471 | 73432 | EATON | 111980 LZMN4-AE1250-I WYŁĄCZNIK MOCY PRODUKT WYCOFANY |  |  |  |  | - | N | N | N | N | Y |  | N | N | N | Y | N | N | N | N
171741472 | 71766 | EATON | 276002 FKV-07-FR55-1/4 ROZDZIELNIA N/T PRODUKT WYCOFANY |  |  |  |  | - | N | N | N | N | Y |  | N | N | N | Y | N | N | N | N
171741474 | 73434 | EATON | 259145 N1-125 ROZŁĄCZNIK MOCY MOELLER PRODUKT WYCOFANY |  |  |  |  | - | N | N | N | N | Y |  | N | N | N | Y | N | N | N | N
171741475 | 73436 | EATON | 259144 N1-100 100A ROZŁĄCZNIK MOCY PRODUKT WYCOFANY |  |  |  |  | - | N | N | N | N | Y |  | N | N | N | Y | N | N | N | N
171741477 | 73438 | EATON | 266014 N2-4-160 ROZŁĄCZNIK PRODUKT WYCOFANY |  |  |  |  | - | N | N | N | N | Y |  | N | N | N | Y | N | N | N | N
171741479 | 73440 | EATON | 266029 N4-4-800 ROZŁĄCZNIK MOCY PRODUKT WYCOFANY |  |  |  |  | - | N | N | N | N | Y |  | N | N | N | Y | N | N | N | N
171741481 | 73442 | EATON | 259083 NZMN1-A63 WYŁ. PRODUKT WYCOFANY |  |  |  |  | - | N | N | N | N | Y |  | N | N | N | Y | N | N | N | N
171741484 | 328132 | EATON | SL-100-L-RYG/24 KOLUMNA SYGNALIZACYJNA SL-APARATY KOMPL. PRODUKT WYCOFANY |  |  |  |  | - | N | N | N | N | Y |  | N | N | N | Y | N | N | N | N
171741486 | 73444 | EATON | 259115 NZMN3-AE630 PRODUKT WYCOFANY |  |  |  |  | - | N | N | N | N | Y |  | N | N | N | Y | N | N | N | N
171741489 | 72844 | EATON | 216876 PRZYCISK AWARYJNY M22-PV PRODUKT WYCOFANY |  |  |  |  | - | N | N | N | N | Y |  | N | N | N | Y | N | N | N | N
171741491 | 72846 | EATON | 216376 STYK ZWIERNY M22-K10 PRODUKT WYCOFANY |  |  |  |  | - | N | N | N | N | Y |  | N | N | N | Y | N | N | N | N
171741492 | 72890 | EATON | 216516 PPRZYCISK AWAR.M22-PV/K11 PRODUKT WYCOFANY |  |  |  |  | - | N | N | N | N | Y |  | N | N | N | Y | N | N | N | N
171741493 | 71768 | EATON | 285178 NWE-5B12/GL/ZS SZAFKA NASCIENNA PRODUKT WYCOFANY |  |  |  |  | - | N | N | N | N | Y |  | N | N | N | Y | N | N | N | N
171741495 | 71770 | EATON | 220230 MVS-D0-EM MOELLER PRODUKT WYCOFANY |  |  |  |  | - | N | N | N | N | Y |  | N | N | N | Y | N | N | N | N
171741497 | 71772 | EATON | 266876 Z-SD230-BS MOELLER PRODUKT WYCOFANY |  |  |  |  | - | N | N | N | N | Y |  | N | N | N | Y | N | N | N | N
171741498 | 71774 | EATON | 270584 Z-SUM230 BRZĘCZYK MOELLER PRODUKT WYCOFANY |  |  |  |  | - | N | N | N | N | Y |  | N | N | N | Y | N | N | N | N
171741500 | 71776 | EATON | 278311 SDAINLM16 230V AC 278311 UKŁAD GW-TROJKĄT PRODUKT WYCOFANY |  |  |  |  | - | N | N | N | N | Y |  | N | N | N | Y | N | N | N | N
171741503 | 71778 | EATON | 248345 Z-S/WM PRZEŁĄCZNIK SCHODOWY MOELLER PRODUKT WYCOFANY |  |  |  |  | - | N | N | N | N | Y |  | N | N | N | Y | N | N | N | N
171741504 | 71780 | EATON | 248346 Z-S/2WM PRZEŁĄCZNIK SCHODOWY MOELLER PRODUKT WYCOFANY |  |  |  |  | - | N | N | N | N | Y |  | N | N | N | Y | N | N | N | N
171741506 | 71800 | EATON | 248039 PLHT-C80/3 WYŁĄCZNIK PRODUKT WYCOFANY |  |  |  |  | - | N | N | N | N | Y |  | N | N | N | Y | N | N | N | N
171741507 | 71782 | EATON | 237777 LSHU-E 50/1 WYŁ. NADPRĄDOWY SELEKTYWNY PRODUKT WYCOFANY |  |  |  |  | - | N | N | N | N | Y |  | N | N | N | Y | N | N | N | N
171741509 | 71802 | EATON | 248041 PLHT-C125/3 WYŁĄCZNIK MOELLER PRODUKT WYCOFANY |  |  |  |  | - | N | N | N | N | Y |  | N | N | N | Y | N | N | N | N
171741510 | 71882 | EATON | F267489 SP-B+C/3 PRODUKT WYCOFANY |  |  |  |  | - | N | N | N | N | Y |  | N | N | N | Y | N | N | N | N
171741512 | 71804 | EATON | 278877 FAZ-C40/3 3P 15KA WYŁĄCZNIK NADPRĄDOWY MOELLER PRODUKT WYCOFANY |  |  |  |  | - | N | N | N | N | Y |  | N | N | N | Y | N | N | N | N
171741513 | 71884 | EATON | 248161 WKŁAD SPC-1-20/280 MOELLER PRODUKT WYCOFANY |  |  |  |  | - | N | N | N | N | Y |  | N | N | N | Y | N | N | N | N
171741515 | 71806 | EATON | 248040 PLHT-C100/3 WYŁĄCZNIK NADPRĄDOWY MOELLER PRODUKT WYCOFANY |  |  |  |  | - | N | N | N | N | Y |  | N | N | N | Y | N | N | N | N
171741517 | 71826 | EATON | 270364 CLS6-D16 1P MOELLER PRODUKT WYCOFANY |  |  |  |  | - | N | N | N | N | Y |  | N | N | N | Y | N | N | N | N
171741518 | 71828 | EATON | 270366 CL6-D25 1P MOELLER PRODUKT WYCOFANY |  |  |  |  | - | N | N | N | N | Y |  | N | N | N | Y | N | N | N | N
171741520 | 71834 | EATON | 270362 CLS6-D10 1P WYŁĄCZNIK NADPRĄDOWY MOELLER PRODUKT WYCOFANY |  |  |  |  | - | N | N | N | N | Y |  | N | N | N | Y | N | N | N | N
171741522 | 71836 | EATON | 248049 PLHT-D100/3 WYŁĄCZNIK NADPRĄDOWY 25KA PRODUKT WYCOFANY |  |  |  |  | - | N | N | N | N | Y |  | N | N | N | Y | N | N | N | N
171741526 | 73446 | EATON | 265759 NZM4-AE800 WYŁĄCZNIK MOCY MOELLER PRODUKT WYCOFANY |  |  |  |  | - | N | N | N | N | Y |  | N | N | N | Y | N | N | N | N
171741527 | 71820 | EATON | 248092 PLHT-C100/4 WYŁACZNIK NADPRĄDOWY 25KA PRODUKT WYCOFANY |  |  |  |  | - | N | N | N | N | Y |  | N | N | N | Y | N | N | N | N
171741532 | 73448 | EATON | 266685 NZM4-XR208-240AC NAPĘD ZDALNY PRODUKT WYCOFANY |  |  |  |  | - | N | N | N | N | Y |  | N | N | N | Y | N | N | N | N
171741540 | 324229 | EATON | XVTL-MP/S-4/20 ŚCIANA BOCZNA IP55, ŁĄCZNIE ZE ŚRUBAMI PRODUKT WYCOFANY |  |  |  |  | - | N | N | N | N | Y |  | N | N | N | Y | N | N | N | N
171741541 | 328122 | EATON | SL-A24 SYGNALIZATOR DŹWIĘKOWY SYGNAŁ CIĄGŁY PRODUKT WYCOFANY |  |  |  |  | - | N | N | N | N | Y |  | N | N | N | Y | N | N | N | N
171741542 | 320517 | EATON | CU-BAND10X16X0,8-BK TAŚMA CU CYNOWANA 400A 10X16X0.8MM,CZARN PRODUKT WYCOFANY |  |  |  |  | - | N | N | N | N | Y |  | N | N | N | Y | N | N | N | N
171741543 | 94759 | EATON | 235714 PFIM-40/4/003-G-DE WYŁĄCZNIK RÓŻNICOWOPRĄDOWY 4-BIEG PRODUKT WYCOFANY |  |  |  |  | - | N | N | N | N | Y |  | N | N | N | Y | N | N | N | N
171741544 | 320521 | EATON | CU-BAND11X21X1-BK TAŚMA CU CYNOWANA 630A 11X21X1MM,CZARNA PRODUKT WYCOFANY |  |  |  |  | - | N | N | N | N | Y |  | N | N | N | Y | N | N | N | N
171741545 | 94760 | EATON | 235675 PFIM-63/4/003-DE WYŁĄCZNIK RÓŻNICOWOPRĄDOWY 4-BIEG PRODUKT WYCOFANY |  |  |  |  | - | N | N | N | N | Y |  | N | N | N | Y | N | N | N | N
171741546 | 177118 | EATON | 241294 CKN6-16/1N/B/003-A-DE WYŁ.NADPRĄDOWY, Z MOD. RÓŻNICOWOPRĄD., 1+N-BIEG. PRODUKT WYCOFANY |  |  |  |  | - | N | N | N | N | Y |  | N | N | N | Y | N | N | N | N
171741547 | 322665 | EATON | CPAD-00/59 BEZPRZEWODOWY PRZYCISK POJEDYNCZY PRODUKT WYCOFANY |  |  |  |  | - | N | N | N | N | Y |  | N | N | N | Y | N | N | N | N
171741549 | 94762 | EATON | 235679 PFIM-80/4/003-DE WYŁĄCZNIK RÓŻNICOWOPRĄDOWY 4-BIEG PRODUKT WYCOFANY |  |  |  |  | - | N | N | N | N | Y |  | N | N | N | Y | N | N | N | N
171741552 | 322666 | EATON | CPAD-00/60 BEZPRZEWODOWY PRZYCISK PODWÓJNY PRODUKT WYCOFANY |  |  |  |  | - | N | N | N | N | Y |  | N | N | N | Y | N | N | N | N
171741555 | 94769 | EATON | 235681 PFIM-80/4/03-DE WYŁĄCZNIK RÓŻNICOWOPRĄDOWY 4-BIEG PRODUKT WYCOFANY |  |  |  |  | - | N | N | N | N | Y |  | N | N | N | Y | N | N | N | N
171741561 | 95194 | EATON | 115278 Z-SCH230/25-20 STYCZNIK INSTALACYJNY Z-SCH PRODUKT WYCOFANY |  |  |  |  | - | N | N | N | N | Y |  | N | N | N | Y | N | N | N | N
171741754 | 73100 | EATON | 275000 ON-2/1950/300 ROZDZIELNIA PROFI LINE PRODUKT WYCOFANY |  |  |  |  | - | N | N | N | N | Y |  | N | N | N | Y | N | N | N | N
171741755 | 73110 | EATON | 275002 ON-3/1950/300 ROZDZIELNIA PROFI LINE PRODUKT WYCOFANY |  |  |  |  | - | N | N | N | N | Y |  | N | N | N | Y | N | N | N | N
171741756 | 73120 | EATON | 275016 ON-4/1950/300 SH IP30 ROZDZIELNICA MOELLER PRODUKT WYCOFANY |  |  |  |  | - | N | N | N | N | Y |  | N | N | N | Y | N | N | N | N
171741757 | 73128 | EATON | 275019 ON-5/1950/400-SH ROZDZIELNIA STOJĄCA MOELLER PRODUKT WYCOFANY |  |  |  |  | - | N | N | N | N | Y |  | N | N | N | Y | N | N | N | N
171741758 | 73132 | EATON | 275413 NBP-1000 LISTWA MONTAŻOWY SZARY PRODUKT WYCOFANY |  |  |  |  | - | N | N | N | N | Y |  | N | N | N | Y | N | N | N | N
171741759 | 73134 | EATON | 275422 SS-KS-61005 ZAMEK PRODUKT WYCOFANY |  |  |  |  | - | N | N | N | N | Y |  | N | N | N | Y | N | N | N | N
171741760 | 73136 | EATON | 275427 STL-1 NAKŁADKA WSPORCZA MOELLER PRODUKT WYCOFANY |  |  |  |  | - | N | N | N | N | Y |  | N | N | N | Y | N | N | N | N
171741761 | 73140 | EATON | 237802 LSHU-HBP/1 ADAPTER DO MONTAŻU NA SZYNĘ TS 35MM PRODUKT WYCOFANY |  |  |  |  | - | N | N | N | N | Y |  | N | N | N | Y | N | N | N | N
171741762 | 73142 | EATON | 275423 MS-61005 KLUCZ PRODUKT WYCOFANY |  |  |  |  | - | N | N | N | N | Y |  | N | N | N | Y | N | N | N | N
171741763 | 73144 | EATON | 275424 WKŁAD MONTAŻOWY KS-61005 PRODUKT WYCOFANY |  |  |  |  | - | N | N | N | N | Y |  | N | N | N | Y | N | N | N | N
171741764 | 73146 | EATON | 275105 RWN-4/1500-ST SCIANA TYLNA STALOWA PRODUKT WYCOFANY |  |  |  |  | - | N | N | N | N | Y |  | N | N | N | Y | N | N | N | N
171741765 | 73148 | EATON | 275099 RWN-3/1700-ST ŚCIANA TYLNA STALOWA PRODUKT WYCOFANY |  |  |  |  | - | N | N | N | N | Y |  | N | N | N | Y | N | N | N | N
171741766 | 73150 | EATON | 260170 NZM3-XTVD RĘKOJEŚĆ DRZWIOWA PRODUKT WYCOFANY |  |  |  |  | - | N | N | N | N | Y |  | N | N | N | Y | N | N | N | N
171741767 | 73152 | EATON | 261234 NZM3/4-XV4 PRZEDŁUŻACZ OSI NAPĘDU DLA GŁ. 400MM PRODUKT WYCOFANY |  |  |  |  | - | N | N | N | N | Y |  | N | N | N | Y | N | N | N | N
171741768 | 73156 | EATON | 248230 Z-KWZ-3PH LICZNIK PRĄDU TRÓJFAZ. MOELLER PRODUKT WYCOFANY |  |  |  |  | - | N | N | N | N | Y |  | N | N | N | Y | N | N | N | N
171741769 | 73158 | EATON | 248222 Z-MG/VD-600 WOLTOMIERZ CYFROWY MOELLER PRODUKT WYCOFANY |  |  |  |  | - | N | N | N | N | Y |  | N | N | N | Y | N | N | N | N
171741773 | 73160 | EATON | 248878 Z-DSV-LN PRZEŁĄCZNIK OBROTOWY WOLTOMIERZA PRODUKT WYCOFANY |  |  |  |  | - | N | N | N | N | Y |  | N | N | N | Y | N | N | N | N
171741782 | 73162 | EATON | 276309 BSZ/230 LICZNIK CZASU PRACY PRODUKT WYCOFANY |  |  |  |  | - | N | N | N | N | Y |  | N | N | N | Y | N | N | N | N
171741783 | 73164 | EATON | 001084 Z7-MG/WAS-500 PRZEKŁADNIK MOELLER PRODUKT WYCOFANY |  |  |  |  | - | N | N | N | N | Y |  | N | N | N | Y | N | N | N | N
171741784 | 73166 | EATON | 248226 Z-MG/AD-999 AMPEROMIERZ CYFROWY PRODUKT WYCOFANY |  |  |  |  | - | N | N | N | N | Y |  | N | N | N | Y | N | N | N | N
171741798 | 73216 | EATON | 275319 FS-2/050 OSŁONA MOELLER PRODUKT WYCOFANY |  |  |  |  | - | N | N | N | N | Y |  | N | N | N | Y | N | N | N | N
171741799 | 73218 | EATON | 770248012 FTR 2/300 OSŁONA MOELLER PRODUKT WYCOFANY |  |  |  |  | - | N | N | N | N | Y |  | N | N | N | Y | N | N | N | N
171741800 | 73220 | EATON | 275328 FS-2/300 OSŁONA STALOWA MOELLER PRODUKT WYCOFANY |  |  |  |  | - | N | N | N | N | Y |  | N | N | N | Y | N | N | N | N
171741801 | 73222 | EATON | 275331 FS-2/500 PŁYTA CZOŁOWA PRODUKT WYCOFANY |  |  |  |  | - | N | N | N | N | Y |  | N | N | N | Y | N | N | N | N
171741804 | 73224 | EATON | 275332 FS-2/800 OSŁONA STALOWA MOELLER PRODUKT WYCOFANY |  |  |  |  | - | N | N | N | N | Y |  | N | N | N | Y | N | N | N | N
171741814 | 73226 | EATON | 248112 FTR 3/300 OSŁONA MOELLER PRODUKT WYCOFANY |  |  |  |  | - | N | N | N | N | Y |  | N | N | N | Y | N | N | N | N
171741816 | 73228 | EATON | 248012 FTR-2/300 OSŁONA MOELLER PRODUKT WYCOFANY |  |  |  |  | - | N | N | N | N | Y |  | N | N | N | Y | N | N | N | N
171741818 | 72902 | EATON | 293307 BP-0-600/7-C ROZDZIELNIA METALOWA MOELLER PRODUKT WYCOFANY |  |  |  |  | - | N | N | N | N | Y |  | N | N | N | Y | N | N | N | N
171741819 | 73230 | EATON | 275365 FS-5/1150 OSŁONA PRODUKT WYCOFANY |  |  |  |  | - | N | N | N | N | Y |  | N | N | N | Y | N | N | N | N
171741820 | 72906 | EATON | 275515 KLV/U-4/56-F ROZDZIELNIA P/T 4X14 MOD. MOELLER PRODUKT WYCOFANY |  |  |  |  | - | N | N | N | N | Y |  | N | N | N | Y | N | N | N | N
171741821 | 73232 | EATON | 275290 FS-5/150/45 OSŁONA PRODUKT WYCOFANY |  |  |  |  | - | N | N | N | N | Y |  | N | N | N | Y | N | N | N | N
171741822 | 72908 | EATON | 275430 TIW-1 ELEMENT ŁĄCZENIOWY PRODUKT WYCOFANY |  |  |  |  | - | N | N | N | N | Y |  | N | N | N | Y | N | N | N | N
171741823 | 73234 | EATON | 275363 FS-5/100 OSŁONA PRODUKT WYCOFANY |  |  |  |  | - | N | N | N | N | Y |  | N | N | N | Y | N | N | N | N
171741824 | 72910 | EATON | 111694 SZAFKA METAL.600X400X250 Z PŁYTĄ IP55 PRODUKT WYCOFANY |  |  |  |  | - | N | N | N | N | Y |  | N | N | N | Y | N | N | N | N
171741825 | 73236 | EATON | 275356 FS-4/300 PŁYTA CZOŁOWA METALOWA PRODUKT WYCOFANY |  |  |  |  | - | N | N | N | N | Y |  | N | N | N | Y | N | N | N | N
171741826 | 72912 | EATON | 258931 ROZDZIELNIA 250A 3P PSC2-250/3 PRODUKT WYCOFANY |  |  |  |  | - | N | N | N | N | Y |  | N | N | N | Y | N | N | N | N
171741827 | 73238 | EATON | 275353 FS-4/200 OSŁONA PRODUKT WYCOFANY |  |  |  |  | - | N | N | N | N | Y |  | N | N | N | Y | N | N | N | N
171741828 | 72914 | EATON | 285802 NCE-ST/SR/VT110/EU/6612/M SZAFKA STOJĄCA PRODUKT WYCOFANY |  |  |  |  | - | N | N | N | N | Y |  | N | N | N | Y | N | N | N | N
171741829 | 73240 | EATON | 275349 FS-4/100 OSŁONA PRODUKT WYCOFANY |  |  |  |  | - | N | N | N | N | Y |  | N | N | N | Y | N | N | N | N
171741830 | 72916 | EATON | 285804 NCE-ST/SR/VT113/EU/6620/M SZAFKA STANDARDOWA 600X600 PRODUKT WYCOFANY |  |  |  |  | - | N | N | N | N | Y |  | N | N | N | Y | N | N | N | N
171741831 | 73242 | EATON | 275358 FS-4/400 OSŁONA PRODUKT WYCOFANY |  |  |  |  | - | N | N | N | N | Y |  | N | N | N | Y | N | N | N | N
171741832 | 72918 | EATON | 263146 FKV-07-FR41-H-3/54 SZAFKA NATYNKOW HERMETYCZNA PRODUKT WYCOFANY |  |  |  |  | - | N | N | N | N | Y |  | N | N | N | Y | N | N | N | N
171741833 | 73276 | EATON | 275259 MPL 3/350 PŁYTA MONTAŻOWA MOELLER PRODUKT WYCOFANY |  |  |  |  | - | N | N | N | N | Y |  | N | N | N | Y | N | N | N | N
171741834 | 72920 | EATON | 285154 SZAFKA NAŚCIENNA NWE-4A06/GL/ZS PRODUKT WYCOFANY |  |  |  |  | - | N | N | N | N | Y |  | N | N | N | Y | N | N | N | N
171741836 | 72922 | EATON | 111040 BPM-F-600/20 SZAFA STOJĄCA IP54 ZAMYK.ZAMKIEM OBROTOWYM BEZ WYP. PRODUKT WYCOFANY |  |  |  |  | - | N | N | N | N | Y |  | N | N | N | Y | N | N | N | N
171741838 | 72924 | EATON | 275527 KLV-U-4/56-SF ROZDZIELNICA 4X14 P/T DRZWI METALOWE PRODUKT WYCOFANY |  |  |  |  | - | N | N | N | N | Y |  | N | N | N | Y | N | N | N | N
171741840 | 72926 | EATON | 275526 KLVU3/42-SF SZAFKA MOD. 3X14 P/T DRZWI MET. PRODUKT WYCOFANY |  |  |  |  | - | N | N | N | N | Y |  | N | N | N | Y | N | N | N | N
171741842 | 72928 | EATON | 275437 LISTWA ZACISKOWA MOELLER PRODUKT WYCOFANY |  |  |  |  | - | N | N | N | N | Y |  | N | N | N | Y | N | N | N | N
171741844 | 72930 | EATON | 107172 BBC-BT-NA OSŁONA TYLNA PRODUKT WYCOFANY |  |  |  |  | - | N | N | N | N | Y |  | N | N | N | Y | N | N | N | N
171741846 | 72932 | EATON | 260129 NZM3-XDV NAPĘD OBROTOWY MOELLER PRODUKT WYCOFANY |  |  |  |  | - | N | N | N | N | Y |  | N | N | N | Y | N | N | N | N
171741848 | 72934 | EATON | 051211 CU30X10 SZYNA CU MOELLER PRODUKT WYCOFANY |  |  |  |  | - | N | N | N | N | Y |  | N | N | N | Y | N | N | N | N
171741850 | 73278 | EATON | 275252 MPN-4/160 PANEL MONTAŻOWY MOELLER PRODUKT WYCOFANY |  |  |  |  | - | N | N | N | N | Y |  | N | N | N | Y | N | N | N | N
171741851 | 73280 | EATON | 275246 MPN-2/130 OSLONA MOELLER PRODUKT WYCOFANY |  |  |  |  | - | N | N | N | N | Y |  | N | N | N | Y | N | N | N | N
171741852 | 73282 | EATON | 275245 MPN-2/080 PANEL MONTAŻOWY MOELLER PRODUKT WYCOFANY |  |  |  |  | - | N | N | N | N | Y |  | N | N | N | Y | N | N | N | N
171741853 | 73284 | EATON | 275250 MPN-4/050 PANEL MONT. PRODUKT WYCOFANY |  |  |  |  | - | N | N | N | N | Y |  | N | N | N | Y | N | N | N | N
171741854 | 73286 | EATON | 275251 MPN-4/080 PANEL MONTAŻOWY PRODUKT WYCOFANY |  |  |  |  | - | N | N | N | N | Y |  | N | N | N | Y | N | N | N | N
171741855 | 73308 | EATON | 275179 BSN-3/100 OSŁONA CZOŁOWA PRODUKT WYCOFANY |  |  |  |  | - | N | N | N | N | Y |  | N | N | N | Y | N | N | N | N
171741872 | 72904 | EATON | 010145 F3A-D MASKOWNICA MOELLER PRODUKT WYCOFANY |  |  |  |  | - | N | N | N | N | Y |  | N | N | N | Y | N | N | N | N
171741873 | 73004 | EATON | 286697 BP-SP-15 ŚCIANY BOCZNE 1 PARA PRODUKT WYCOFANY |  |  |  |  | - | N | N | N | N | Y |  | N | N | N | Y | N | N | N | N
171741874 | 73006 | EATON | 286708 BP-FLP-600-2K WPROWADZENIE DOLNE/GÓRNE PRODUKT WYCOFANY |  |  |  |  | - | N | N | N | N | Y |  | N | N | N | Y | N | N | N | N
171741875 | 73008 | EATON | 286754 BPZ-DINR24-600-B SZYNA NOŚNA PRODUKT WYCOFANY |  |  |  |  | - | N | N | N | N | Y |  | N | N | N | Y | N | N | N | N
171741876 | 72936 | EATON | 107166 BBS-1/FL WSPORNIK SZYNY CU MOELLER PRODUKT WYCOFANY |  |  |  |  | - | N | N | N | N | Y |  | N | N | N | Y | N | N | N | N
171741877 | 72938 | EATON | 107172 BBC-BT-NA OSŁONA TYLNA MOELLER PRODUKT WYCOFANY |  |  |  |  | - | N | N | N | N | Y |  | N | N | N | Y | N | N | N | N
171741878 | 72940 | EATON | 264929 Z-LTS-00/3-SV BLOK SZYNOWY MOELLER PRODUKT WYCOFANY |  |  |  |  | - | N | N | N | N | Y |  | N | N | N | Y | N | N | N | N
171741879 | 72942 | EATON | 107067 BBS-3/FL NA IZOLATOR SZYN CU MOELLER PRODUKT WYCOFANY |  |  |  |  | - | N | N | N | N | Y |  | N | N | N | Y | N | N | N | N
171741880 | 72944 | EATON | 260140 NZM3-XDVR 260140 NAPĘD OBROTOWY PRODUKT WYCOFANY |  |  |  |  | - | N | N | N | N | Y |  | N | N | N | Y | N | N | N | N
171741881 | 72946 | EATON | 107187 ZACISK SZYN ZBIORCZYCH AKU 16/5 PRODUKT WYCOFANY |  |  |  |  | - | N | N | N | N | Y |  | N | N | N | Y | N | N | N | N
171741882 | 72948 | EATON | 279270 SS-30X5/60/4P-2 SZYNY ZBIORCZE PRODUKT WYCOFANY |  |  |  |  | - | N | N | N | N | Y |  | N | N | N | Y | N | N | N | N
171741883 | 72950 | EATON | 279272 SS-30X5/60/4P-4 SZYNY ZBIORCZE PRODUKT WYCOFANY |  |  |  |  | - | N | N | N | N | Y |  | N | N | N | Y | N | N | N | N
171741885 | 72952 | EATON | 100042 BPZ-TA WSPORNIK PRODUKT WYCOFANY |  |  |  |  | - | N | N | N | N | Y |  | N | N | N | Y | N | N | N | N
171741887 | 72954 | EATON | 293595 BPZ-DINR24-600 SZYNA NOŚNA PRODUKT WYCOFANY |  |  |  |  | - | N | N | N | N | Y |  | N | N | N | Y | N | N | N | N
171741888 | 72956 | EATON | 076555 F3A-12 OSŁ.ZABEZPIE.Z MAT.ELEKTROIZOLAC. PRODUKT WYCOFANY |  |  |  |  | - | N | N | N | N | Y |  | N | N | N | Y | N | N | N | N
171741890 | 72958 | EATON | 108292 BPZ-FPP-600/300-BL OSŁONA STAL.Z PLASTIK.WYPEŁ. PRODUKT WYCOFANY |  |  |  |  | - | N | N | N | N | Y |  | N | N | N | Y | N | N | N | N
171741892 | 72960 | EATON | 106430 BPZ-FPS/20 PROFIL DO MONT. OSŁ.CZOŁ.TYPU BPZ-FP PRODUKT WYCOFANY |  |  |  |  | - | N | N | N | N | Y |  | N | N | N | Y | N | N | N | N
171741894 | 72962 | EATON | 293499 COKÓŁ DO ROZDZ.STOJ.OSŁ.CZOŁOWA PRODUKT WYCOFANY |  |  |  |  | - | N | N | N | N | Y |  | N | N | N | Y | N | N | N | N
171741895 | 72964 | EATON | 102719 BPZ-KB-13/125 MODUŁOWY BLOK LISTEW ROZDZIELCZYCH PRODUKT WYCOFANY |  |  |  |  | - | N | N | N | N | Y |  | N | N | N | Y | N | N | N | N
171741896 | 72966 | EATON | 107187 ZACISK NA SZYNE MIEDZIANY AKU 16/5 PRODUKT WYCOFANY |  |  |  |  | - | N | N | N | N | Y |  | N | N | N | Y | N | N | N | N
171741897 | 72968 | EATON | 107188 UCHWYT SZYNOWY AKU 35/5 PRODUKT WYCOFANY |  |  |  |  | - | N | N | N | N | Y |  | N | N | N | Y | N | N | N | N
171741902 | 72972 | EATON | 107161 BBS-1/FL WSPORNIK SZYNY CU PRODUKT WYCOFANY |  |  |  |  | - | N | N | N | N | Y |  | N | N | N | Y | N | N | N | N
171741903 | 73002 | EATON | 286662 BP-MF-600/15 RAMA GŁÓWNA 600 MM PRODUKT WYCOFANY |  |  |  |  | - | N | N | N | N | Y |  | N | N | N | Y | N | N | N | N
171741904 | 73138 | EATON | 101666 NBP-1000-W BIAŁY LISTWA OSŁONOWA PRODUKT WYCOFANY |  |  |  |  | - | N | N | N | N | Y |  | N | N | N | Y | N | N | N | N
171741905 | 73010 | EATON | 286753 BPZ-DINR24-600-T SZYNA NOŚNA PRODUKT WYCOFANY |  |  |  |  | - | N | N | N | N | Y |  | N | N | N | Y | N | N | N | N
171741906 | 73012 | EATON | 286762 BPZ-NZM1-600-MV PŁYTA MONTAŻOWA PRODUKT WYCOFANY |  |  |  |  | - | N | N | N | N | Y |  | N | N | N | Y | N | N | N | N
171741907 | 73014 | EATON | 286681 BPZ-FP-600/050-BL PRODUKT WYCOFANY |  |  |  |  | - | N | N | N | N | Y |  | N | N | N | Y | N | N | N | N
171741908 | 73016 | EATON | 286684 BPZ-FP-600/150-45 OSŁONA PRODUKT WYCOFANY |  |  |  |  | - | N | N | N | N | Y |  | N | N | N | Y | N | N | N | N
171741909 | 73020 | EATON | 260195 NZM1-XBR RAMKA PRODUKT WYCOFANY |  |  |  |  | - | N | N | N | N | Y |  | N | N | N | Y | N | N | N | N
171741910 | 73022 | EATON | 286682 BPZ-FP-600/100-BL SŁONA BEZ WYCIĘĆ PRODUKT WYCOFANY |  |  |  |  | - | N | N | N | N | Y |  | N | N | N | Y | N | N | N | N
171741911 | 73024 | EATON | 275034 MN-2/1950 ROZDZIELNICA MASKOWA PRODUKT WYCOFANY |  |  |  |  | - | N | N | N | N | Y |  | N | N | N | Y | N | N | N | N
171741912 | 73040 | EATON | 275097 RWN-3/1300-ST ŚCIANA TYLNA MOELLER PRODUKT WYCOFANY |  |  |  |  | - | N | N | N | N | Y |  | N | N | N | Y | N | N | N | N
171741913 | 73042 | EATON | 275100 RWN-/1950-ST ŚCIANA TYLNA MOELLER PRODUKT WYCOFANY |  |  |  |  | - | N | N | N | N | Y |  | N | N | N | Y | N | N | N | N
171741914 | 73044 | EATON | 275091 RWN-2/1500-ST ŚCIANA TYLNA PRODUKT WYCOFANY |  |  |  |  | - | N | N | N | N | Y |  | N | N | N | Y | N | N | N | N
171741915 | 73046 | EATON | 275086 RWN-2/650-ST ŚCIANA TYLNA STALOWA PRODUKT WYCOFANY |  |  |  |  | - | N | N | N | N | Y |  | N | N | N | Y | N | N | N | N
171741916 | 73054 | EATON | 275020 OFN2/1950 ROZDZIELNIA MOELLER PRODUKT WYCOFANY |  |  |  |  | - | N | N | N | N | Y |  | N | N | N | Y | N | N | N | N
171741917 | 73064 | EATON | 275008 OFN-2/1950/300 ROZDZIELNICA STOJĄCA WYS. 1950 PRODUKT WYCOFANY |  |  |  |  | - | N | N | N | N | Y |  | N | N | N | Y | N | N | N | N
171741935 | 73066 | EATON | 275021 OFN-3/1950/300-SH ROZDZIELNICA STOJĄCA, WYS.1950 IP54 MOELLER PRODUKT WYCOFANY |  |  |  |  | - | N | N | N | N | Y |  | N | N | N | Y | N | N | N | N
171741936 | 73084 | EATON | 275010 OFN-4/1950/300 ROZDZIELNIA MOELLER PRODUKT WYCOFANY |  |  |  |  | - | N | N | N | N | Y |  | N | N | N | Y | N | N | N | N
171741937 | 73088 | EATON | 275010 OFN-4/1950/300 ROZDZIELNICA STOJĄCA, WYS. 1950 IP54 PRODUKT WYCOFANY |  |  |  |  | - | N | N | N | N | Y |  | N | N | N | Y | N | N | N | N
171741938 | 73090 | EATON | 275011 ROZDZIELNIA STOJĄCA OFN-5/1950/300 PRODUKT WYCOFANY |  |  |  |  | - | N | N | N | N | Y |  | N | N | N | Y | N | N | N | N
171741939 | 73340 | EATON | 107190 AKU120/5 ZACISK PRZYŁACZENIOWY 350A 70-185MM PRODUKT WYCOFANY |  |  |  |  | - | N | N | N | N | Y |  | N | N | N | Y | N | N | N | N
171741940 | 73342 | EATON | 107194 AKU120/10 ZACISK PRĄDOWY NA SZYNĘ CU MOELLER PRODUKT WYCOFANY |  |  |  |  | - | N | N | N | N | Y |  | N | N | N | Y | N | N | N | N
171741941 | 73344 | EATON | 275198 MSW-1950 ŚCIANA BOCZNA MONTAŻOWA PRODUKT WYCOFANY |  |  |  |  | - | N | N | N | N | Y |  | N | N | N | Y | N | N | N | N
171741942 | 73346 | EATON | 275195 MSW-1300 ŚCIANA BOCZNA MOELLER PRODUKT WYCOFANY |  |  |  |  | - | N | N | N | N | Y |  | N | N | N | Y | N | N | N | N
171741943 | 73348 | EATON | 275196 MSW-1500 ŚCIANA BOCZNA MOELLER PRODUKT WYCOFANY |  |  |  |  | - | N | N | N | N | Y |  | N | N | N | Y | N | N | N | N
171741944 | 73350 | EATON | 275194 MSW-1150 MOELLER PRODUKT WYCOFANY |  |  |  |  | - | N | N | N | N | Y |  | N | N | N | Y | N | N | N | N
171741945 | 73352 | EATON | 275193 MSW-1000 ŚCIANA BOCZNA MOELLER PRODUKT WYCOFANY |  |  |  |  | - | N | N | N | N | Y |  | N | N | N | Y | N | N | N | N
171741946 | 73168 | EATON | 275200 BEL01 ELEMENT MOCUJĄCY PRODUKT WYCOFANY |  |  |  |  | - | N | N | N | N | Y |  | N | N | N | Y | N | N | N | N
171741947 | 73354 | EATON | 275191 MSW-650 ŚCIANA BOCZNA MOELLER PRODUKT WYCOFANY |  |  |  |  | - | N | N | N | N | Y |  | N | N | N | Y | N | N | N | N
171741948 | 73170 | EATON | 275431 TIW-2 ELEMENT ŁĄCZENIOWY MOELLER PRODUKT WYCOFANY |  |  |  |  | - | N | N | N | N | Y |  | N | N | N | Y | N | N | N | N
171741949 | 73356 | EATON | 275197 MSW-1700 ŚCIANA BOCZNA MONTAŻOWA PRODUKT WYCOFANY |  |  |  |  | - | N | N | N | N | Y |  | N | N | N | Y | N | N | N | N
171741950 | 73172 | EATON | 275189 MWM ZESTAW MOCUJACY MOELLER PRODUKT WYCOFANY |  |  |  |  | - | N | N | N | N | Y |  | N | N | N | Y | N | N | N | N
171741951 | 73178 | EATON | 279240 ZWN-2/400/2 KASETA LICZNIKOWA PRODUKT WYCOFANY |  |  |  |  | - | N | N | N | N | Y |  | N | N | N | Y | N | N | N | N
171741952 | 73180 | EATON | 279245 KASETA LICZNIKOWA ZWN-3/400/3 PRODUKT WYCOFANY |  |  |  |  | - | N | N | N | N | Y |  | N | N | N | Y | N | N | N | N
171741953 | 73186 | EATON | 275329 FS-2/350 PŁYTA CZOŁOWA STALOWA BEZ WYCIĘĆ NA APARATY PRODUKT WYCOFANY |  |  |  |  | - | N | N | N | N | Y |  | N | N | N | Y | N | N | N | N
171741954 | 73188 | EATON | 275343 FS-3/350 PŁYTA CZOŁOWA BEZ WYCIĘĆ NA APARATY PRODUKT WYCOFANY |  |  |  |  | - | N | N | N | N | Y |  | N | N | N | Y | N | N | N | N
171741955 | 73190 | EATON | 275342 FS-3/300 OSŁONA STALOWA FS PRODUKT WYCOFANY |  |  |  |  | - | N | N | N | N | Y |  | N | N | N | Y | N | N | N | N
171741956 | 73192 | EATON | 275340 FS-3/250 OSŁONA STALOWA MOELLER PRODUKT WYCOFANY |  |  |  |  | - | N | N | N | N | Y |  | N | N | N | Y | N | N | N | N
171741957 | 73194 | EATON | 275337 FS-3/150 OSŁONA STALOWA MOELLER PRODUKT WYCOFANY |  |  |  |  | - | N | N | N | N | Y |  | N | N | N | Y | N | N | N | N
171741958 | 73196 | EATON | 275345 FS-3/500 WKŁAD MONTAŻOWY MOELLER PRODUKT WYCOFANY |  |  |  |  | - | N | N | N | N | Y |  | N | N | N | Y | N | N | N | N
171741959 | 73382 | EATON | SVTL 165920527 RĄCZKA PRODUKT WYCOFANY |  |  |  |  | - | N | N | N | N | Y |  | N | N | N | Y | N | N | N | N
171741960 | 73400 | EATON | 240401 COKÓŁ 100MM ZE SZCZELINAMI SZER.XGŁ.600X600 NCE-SOK/6601 PRODUKT WYCOFANY |  |  |  |  | - | N | N | N | N | Y |  | N | N | N | Y | N | N | N | N
171741961 | 79292 | EATON | 108391 BPZ-FP-600/250-BL OSŁONA METALOWE PEŁNE PRODUKT WYCOFANY |  |  |  |  | - | N | N | N | N | Y |  | N | N | N | Y | N | N | N | N
171741962 | 79294 | EATON | 28958 BPZ-SS-2/320 COKÓŁ 200 MM DO ROZDZIELNIC 112349 PRODUKT WYCOFANY |  |  |  |  | - | N | N | N | N | Y |  | N | N | N | Y | N | N | N | N
171741964 | 73288 | EATON | 275248 MPN-3/080 PANEL MONTAŻOWY PRODUKT WYCOFANY |  |  |  |  | - | N | N | N | N | Y |  | N | N | N | Y | N | N | N | N
171741965 | 73290 | EATON | 275256 MPL-2/350 PŁYTA MONTAŻOWA STALOWA PRODUKT WYCOFANY |  |  |  |  | - | N | N | N | N | Y |  | N | N | N | Y | N | N | N | N
171741966 | 73292 | EATON | 275257 MPL-2/650 PŁYTA MONTAŻOWA STALOWA PRODUKT WYCOFANY |  |  |  |  | - | N | N | N | N | Y |  | N | N | N | Y | N | N | N | N
171741967 | 73294 | EATON | 275264 MPL-4/850 PŁYTA MONTAŻOWA STALOWA PRODUKT WYCOFANY |  |  |  |  | - | N | N | N | N | Y |  | N | N | N | Y | N | N | N | N
171741968 | 73296 | EATON | 114807 BPZ-MPL200-600 PŁYTA MONTAŻOWA 200X600 PRODUKT WYCOFANY |  |  |  |  | - | N | N | N | N | Y |  | N | N | N | Y | N | N | N | N
171741969 | 73302 | EATON | 275249 MPN-3/130 PANEL MONTAŻOWY MOELLER PRODUKT WYCOFANY |  |  |  |  | - | N | N | N | N | Y |  | N | N | N | Y | N | N | N | N
171741970 | 73304 | EATON | 275183 BSN-5/100 OSŁONA CZOŁOWA PRODUKT WYCOFANY |  |  |  |  | - | N | N | N | N | Y |  | N | N | N | Y | N | N | N | N
171741971 | 73306 | EATON | 275186 SNN-300/100 CZĘŚĆ BOCZNA PRODUKT WYCOFANY |  |  |  |  | - | N | N | N | N | Y |  | N | N | N | Y | N | N | N | N
171741973 | 73198 | EATON | 275335 FS-3/100 OSŁONA STALOWA MOELLER PRODUKT WYCOFANY |  |  |  |  | - | N | N | N | N | Y |  | N | N | N | Y | N | N | N | N
171741974 | 73316 | EATON | 275203 TSS-15/2 SZYNA NOŚNA MOELLER PRODUKT WYCOFANY |  |  |  |  | - | N | N | N | N | Y |  | N | N | N | Y | N | N | N | N
171741975 | 73200 | EATON | 275321 FS-2/100 OSŁONA STALOWA MOELLER PRODUKT WYCOFANY |  |  |  |  | - | N | N | N | N | Y |  | N | N | N | Y | N | N | N | N
171741976 | 73318 | EATON | 275204 TSS-15/3 SZYNA NOŚNA MOELLER PRODUKT WYCOFANY |  |  |  |  | - | N | N | N | N | Y |  | N | N | N | Y | N | N | N | N
171741977 | 73320 | EATON | 275214 TSA-15/2 SZYNA NOŚNA PRODUKT WYCOFANY |  |  |  |  | - | N | N | N | N | Y |  | N | N | N | Y | N | N | N | N
171741978 | 73322 | EATON | 275215 TSA-15/3 SZYNA NOSNA ALUMINIOWA PRODUKT WYCOFANY |  |  |  |  | - | N | N | N | N | Y |  | N | N | N | Y | N | N | N | N
171741979 | 73324 | EATON | 275206 TSS-15/5 PRODUKT WYCOFANY |  |  |  |  | - | N | N | N | N | Y |  | N | N | N | Y | N | N | N | N
171741980 | 73328 | EATON | 275205 TSS-15/4 SZYNA NOŚNA STALOWA MOELLER PRODUKT WYCOFANY |  |  |  |  | - | N | N | N | N | Y |  | N | N | N | Y | N | N | N | N
171741981 | 73330 | EATON | 060479 SV 330641 WSPORNIK SZYN ZBIORCZYCH MOELLER PRODUKT WYCOFANY |  |  |  |  | - | N | N | N | N | Y |  | N | N | N | Y | N | N | N | N
171741982 | 73332 | EATON | 107192 AKU35/10 ZACISK PRĄDOWY NA SZYNĘ CU MOELLER PRODUKT WYCOFANY |  |  |  |  | - | N | N | N | N | Y |  | N | N | N | Y | N | N | N | N
171741983 | 73334 | EATON | 107191 AKU16/10 ZACISK PRĄDOWY NA SZYNĘ CU MOELLER PRODUKT WYCOFANY |  |  |  |  | - | N | N | N | N | Y |  | N | N | N | Y | N | N | N | N
171741984 | 73336 | EATON | 107193 AKU70/10 ZACISK PRĄDOWY DOSZYNY CU MOELLER PRODUKT WYCOFANY |  |  |  |  | - | N | N | N | N | Y |  | N | N | N | Y | N | N | N | N
171741985 | 73338 | EATON | 262244 NMZ2-250-XKC ZACISK RAMOWY DO 250A PRODUKT WYCOFANY |  |  |  |  | - | N | N | N | N | Y |  | N | N | N | Y | N | N | N | N
171741986 | 73202 | EATON | 275285 FS-4/150/45 OSŁONA STALOWA MOELLER PRODUKT WYCOFANY |  |  |  |  | - | N | N | N | N | Y |  | N | N | N | Y | N | N | N | N
171741987 | 73204 | EATON | 275325 FS-2/200 OSŁONA MOELLER PRODUKT WYCOFANY |  |  |  |  | - | N | N | N | N | Y |  | N | N | N | Y | N | N | N | N
171741988 | 73206 | EATON | 275300 FKN-3/150/45 OSŁONA MOELLER PRODUKT WYCOFANY |  |  |  |  | - | N | N | N | N | Y |  | N | N | N | Y | N | N | N | N
171741989 | 73208 | EATON | 275393 FKN-3/350 OSŁONA MOELLER PRODUKT WYCOFANY |  |  |  |  | - | N | N | N | N | Y |  | N | N | N | Y | N | N | N | N
171741990 | 73210 | EATON | 275387 FKN-3/150 OSŁONA MOELLER PRODUKT WYCOFANY |  |  |  |  | - | N | N | N | N | Y |  | N | N | N | Y | N | N | N | N
171741991 | 73212 | EATON | 275389 FKN-3/200 OSŁONA MOELLER PRODUKT WYCOFANY |  |  |  |  | - | N | N | N | N | Y |  | N | N | N | Y | N | N | N | N
171741992 | 73214 | EATON | 275392 FKN-3/300 OSŁONA MOELLER PRODUKT WYCOFANY |  |  |  |  | - | N | N | N | N | Y |  | N | N | N | Y | N | N | N | N
171742062 | 141669 | EATON | 293313 BP-O-800/12-C ROZDZIELNIA N/T IP30 PRODUKT WYCOFANY |  |  |  |  | - | N | N | N | N | Y |  | N | N | N | Y | N | N | N | N
171742063 | 256019 | EATON | 293308 BP-O-600/10-C ROZDZIELNIA N/T IP30 PRODUKT WYCOFANY |  |  |  |  | - | N | N | N | N | Y |  | N | N | N | Y | N | N | N | N
172756267 | 328434 | EATON | T0-2-8900/EA/SVB ŁĄCZNIK KRZYWKOWY IN=20A P=6.5 KW ŁĄCZNIKI KRZYWKOWE |  |  |  |  | - | N | N | N | N | Y |  | N | N | N | Y | N | N | N | N