## Products
ID | CODE | PRODUCER | NAME | DESCRIPTION | PRICE | QUANTITY | INTEGRATION_ERROR | VARIANT | GROUP:podhurt 10% | GROUP:podhurt 15% | GROUP:TESTOWA | GROUP:standard 30% | GROUP:podhurt 3% | GROUP:Outlet | GROUP:przewody instalacyjne top (standard) | GROUP:standard 25% | GROUP:standard 10% | GROUP:standard 5% | GROUP:standard 15% | GROUP:standard 20% | GROUP:standard 7% | GROUP:standard 40%
151200960 | 11100 | ELKO-BIS | UCHWYT PLASTIKOWY Z ZATRZASKIEM G10: AKCESORIA I INNE WYROBY | Służy do prowadzenia drutu odgromowego f i8 -10. Zastosowanie zatrzasku zapewnia szybkie, wygodne i trwałe mocowanie drutu. Uchwyt można mocować bezpośrednio do podłoża przy użyciu wkrętów. Zastosowanie uchwytu – zarówno do przewodów odprowadzających, jak i zwodów poziomych. |  |  |  | - | N | N | N | N | Y |  | N | N | N | N | N | y | N | N
151200962 | 11237 | ELKO-BIS | UCHWYT PLASTIKOWY DO DRUTU FI 6,8 Z PRĘTEM/CZĘŚĆ G 1: OSPRZĘT OCYNK GALWANICZNY |  |  |  |  | - | N | N | N | N | Y |  | N | N | N | N | N | y | N | N
151200964 | 11269 | ELKO-BIS | OBUDOWA ZŁĄCZA KONTR. DO GRUNTU G 1: OSPRZĘT OCYNK GALWANICZNY | Służy do montażu złącz kontrolnych. Duża wytrzymałość mechaniczna, potwierdzona badaniami, sprawia, że można stosować ją zarówno w terenie nieutwardzonym, jak i w ciągach komunikacyjnych o niewielkim natężeniu ruchu. Modułowa konstrukcja pozwala na regulację głębokości, poprzez dołożenie dodatkowego elementu 50.C. Można ją stosować w celu ochrony innych urządzeń elektrycznych. |  |  |  | - | N | N | N | N | Y |  | N | N | N | N | N | y | N | N
151200966 | 11352 | ELKO-BIS | NI OBEJMA UNI. POJ. DO RUROCIĄGU M 8 (300mm-500) |  |  |  |  | - | N | N | N | N | Y |  | N | N | N | N | N | y | N | N
151200968 | 11355 | ELKO-BIS | DRĄŻEK IZOLACYJNY 0,75 M/ M16/M16 | Służy do mocowania masztu do chronionego urządzeniaw celu uzyskania odpowiedniej przerwy izolacyjnej, orazzwiększenia stabilności masztu. |  |  |  | - | N | N | N | N | Y |  | N | N | N | N | N | y | N | N
151201296 | 131274 | ELKO-BIS | OC ZŁĄCZE UNIWERSALNE 2-ELEMENTOWE 7.1 OC G 1: OSPRZĘT OCYNK GALWANICZNY | Służy do łączenia drutu odgromowego. |  | 67 |  | - | N | N | N | N | Y |  | N | N | N | N | N | y | N | N
151201297 | 131203 | ELKO-BIS | OC ZŁĄCZE RYNNOWE | Służy do mocowania drutu odgromowego do rynny. |  |  |  | - | N | N | N | N | Y |  | N | N | N | N | N | y | N | N
151201298 | 131654 | ELKO-BIS | OC UCHWYT POD DACH.L-330/skręcany | Służy do prowadzenia drutu odgromowego na dachach płaskich lub krytych dachówką. Mocowany do podłoża za pomocą wkrętów lub gwoździ. |  |  |  | - | N | N | N | N | Y |  | N | N | N | N | N | y | N | N
151201300 | 131416 | ELKO-BIS | OC UCHWYT POD DACH.L-415 Z ZACZ 10.3/Z OC G 1: OSPRZĘT OCYNK GALWANICZNY | Służy do prowadzenia drutu odgromowego na dachach krytych dachówką. Zaczep uniemożliwia wysunięcie się uchwytu spod dachówki. |  |  |  | - | N | N | N | N | Y |  | N | N | N | N | N | y | N | N
151201306 | 131288 | ELKO-BIS | CU ZŁĄCZE UNIWERSALNE 3-ELEMENTOWE 8.1 CU G 3: MIEDZIANY I MIEDZIOWANY | Służy do łączenia drutu odgromowego. |  |  |  | - | N | N | N | N | Y |  | N | N | N | N | N | y | N | N
151201308 | 131562 | ELKO-BIS | *ŚRUBA RZYMSKA HAK-HAK M 6 34.1 OC G 1: OSPRZĘT OCYNK GALWANICZNY | Służy do wykonywania naciągów. |  |  |  | - | N | N | N | N | Y |  | N | N | N | N | N | y | N | N
151201309 | 132170 | ELKO-BIS | NI UCHWYT DO RURY SPUSTOWEJ FI 90 skręcany |  |  |  |  | - | N | N | N | N | Y |  | N | N | N | N | N | y | N | N
151201312 | 131205 | ELKO-BIS | OC ZŁĄCZE KONTROLNE 4-OTWOROWE | Służy do wykonania połączeń kontrolnych drutu |  | 49 |  | - | N | N | N | N | Y |  | N | N | N | N | N | y | N | N
151201314 | 131475 | ELKO-BIS | UCHWYT Z TWORZYWA 30.3 PL G 1: OSPRZĘT OCYNK GALWANICZNY | Służy do prowadzenia drutu odgromowego na dachach płaskich lub spadzistych o niewielkim nachyleniu. Mocowany do podłoża za pomocą paska mocującego poprzez zgrzewanie (dachy papowe) lub klejenie (dachy membranowe). |  |  |  | - | N | N | N | N | Y |  | N | N | N | N | N | y | N | N
151201317 | 131564 | ELKO-BIS | *ŚRUBA RZYMSKA HAK-HAK M12 34.4 OC G 1: OSPRZĘT OCYNK GALWANICZNY | Służy do wykonywania naciągów. |  |  |  | - | N | N | N | N | Y |  | N | N | N | N | N | y | N | N
151201321 | 131289 | ELKO-BIS | CU ZŁĄCZE UNIWERSALNE 2-ELEMENTOWE 7.1 CU G 3: MIEDZIANY I MIEDZIOWANY | Służy do łączenia drutu odgromowego. |  |  |  | - | N | N | N | N | Y |  | N | N | N | N | N | y | N | N
151201323 | 131755 | ELKO-BIS | OC UCHWYT KĄTOWY SKR./skr. | Służy do prowadzenia drutu odgromowego na dachach płaskich lub krytych dachówką. Mocowany do podłoża za pomocą wkrętów lub gwoździ. |  |  |  | - | N | N | N | N | Y |  | N | N | N | N | N | y | N | N
151201324 | 131207 | ELKO-BIS | OC ZŁĄCZE KRZYŻOWE 4-OTWOROWE 1.1 OC G 1: OSPRZĘT OCYNK GALWANICZNY | Służy do krzyżowego łączenia drutu odgromowego. |  | 176 |  | - | N | N | N | N | Y |  | N | N | N | N | N | y | N | N
151201327 | 131479 | ELKO-BIS | OC UCHWYT KĄTOWY/100 10.1.1 OC G 1: OSPRZĘT OCYNK GALWANICZNY | Służy do prowadzenia drutu odgromowego na dachach płaskich lub krytych dachówką. Mocowany do podłoża za pomocą wkrętów lub gwoździ. |  |  |  | - | N | N | N | N | Y |  | N | N | N | N | N | y | N | N
151201328 | 131569 | ELKO-BIS | *ŚRUBA RZYMSKA HAK-HAK M 8 34.2 OC G 1: OSPRZĘT OCYNK GALWANICZNY | Służy do wykonywania naciągów. |  |  |  | - | N | N | N | N | Y |  | N | N | N | N | N | y | N | N
151201331 | 131293 | ELKO-BIS | CU ZŁĄCZE KRZYŻOWE 4-OTWOROWE 1.1 CU G 3: MIEDZIANY I MIEDZIOWANY | Służy do krzyżowego łączenia drutu odgromowego. |  |  |  | - | N | N | N | N | Y |  | N | N | N | N | N | y | N | N
151201333 | 131214 | ELKO-BIS | OC UCHWYT GĄSIOROWY UNIWERSALNY G5 59.1 OC G 1: OSPRZĘT OCYNK GALWANICZNY | Służy do prowadzenia drutu odgromowego na szczytach dachów krytych dachówką. Mocowany do gąsiora poprzez skręcanie. |  |  |  | - | N | N | N | N | Y |  | N | N | N | N | N | y | N | N
151201335 | 131968 | ELKO-BIS | UCHWYT BETONOWY W TWORZYWIE 30.1.1 PL G 1: OSPRZĘT OCYNK GALWANICZNY | Służy do prowadzenia drutu odgromowego na płaskich dachach. Mocowany do podłoża poprzez klejenie. Można również mocować stosując podkładkę zatrzaskową przyklejając ją paskiem papy lub przykręcając do podłoża. Szczegóły dotyczące sposobu klejenia znajdziesz na www.elkobis.com.pl. |  |  |  | - | N | N | N | N | Y |  | N | N | N | N | N | y | N | N
151201340 | 132296 | ELKO-BIS | DRUT OCYNKOWANY FI-8 DR 8 OC G 6: DRUT I BEDNARKA OCYNK | Drut odgromowy. |  |  |  | - | N | N | N | N | Y |  | N | N | N | N | N | y | N | N
151201341 | 131506 | ELKO-BIS | UCHWYT BETONOWY W TWORZYWIE 30.2 PL G 1: OSPRZĘT OCYNK GALWANICZNY | Służy do prowadzenia drutu odgromowego na płaskich dachach.Mocowany do podłoża poprzez klejenie. Można stosować drut o średnicy 6-8 mm. Podstawa uchwytu wykonana jest z tworzywa, które zabezpiecza pokrycie dachu przeduszkodzeniem. |  |  |  | - | N | N | N | N | Y |  | N | N | N | N | N | y | N | N
151201344 | 131295 | ELKO-BIS | CU ZŁĄCZE KRZYŻOWE 2-OTWOROWE 2.1 CU G 3: MIEDZIANY I MIEDZIOWANY | Służy do krzyżowego łączenia drutu odgromowego. |  |  |  | - | N | N | N | N | Y |  | N | N | N | N | N | y | N | N
151201345 | 131226 | ELKO-BIS | OC ZŁĄCZE KRZYŻOWE 1-OTWOROWE 55.1 OC G 1: OSPRZĘT OCYNK GALWANICZNY | Służy do krzyżowego lub przelotowego łączenia drutu odgromowego. |  |  |  | - | N | N | N | N | Y |  | N | N | N | N | N | y | N | N
151201347 | 131969 | ELKO-BIS | PODKŁADKA ZATRZASKOWA 30.1.3 PL G 1: OSPRZĘT OCYNK GALWANICZNY | Podkładka zatrzaskowa do uchwytów betonowych w tworzywie. |  | 24 |  | - | N | N | N | N | Y |  | N | N | N | N | N | y | N | N
151201353 | 131526 | ELKO-BIS | UCHWYT BETONOWY W TWORZYWIE 30.1 PL G 1: OSPRZĘT OCYNK GALWANICZNY | Służy do prowadzenia drutu odgromowego na płaskich dachach. Mocowany do podłoża poprzez klejenie. |  |  |  | - | N | N | N | N | Y |  | N | N | N | N | N | y | N | N
151201354 | 131323 | ELKO-BIS | CU UCHWYT GĄSIOROWY UNIWERSALNY SKRĘCANY G5 59.1/S CU G 3: MIEDZIANY I MIEDZIOWANY | Służy do prowadzenia drutu odgromowego na szczytach dachów krytych dachówką. Mocowany do gąsiora poprzez skręcanie. |  |  |  | - | N | N | N | N | Y |  | N | N | N | N | N | y | N | N
151201357 | 131252 | ELKO-BIS | AL MASZT ODGROMOWY Z PODST.BETONOWĄ 3,0M 43.3 AL G 5: MASZTY ODGROMOWE I IGLICE |  |  |  |  | - | N | N | N | N | Y |  | N | N | N | N | N | y | N | N
151201359 | 131970 | ELKO-BIS | UCHWYT BETONOWY W TWORZYWIE Z PLASTIKIEM | Służy do prowadzenia drutu odgromowego na płaskich dachach. Mocowany do podłoża poprzez klejenie. Można stosować drut o średnicy 6-8 mm. Podstawa uchwytu wykonana jest z tworzywa, które zabezpiecza pokrycie dachu przed uszkodzeniem. |  |  |  | - | N | N | N | N | Y |  | N | N | N | N | N | y | N | N
151201360 | 131572 | ELKO-BIS | PROŚCIARKA DO DRUTU 9-ROLKOWA 100.1 G 1: OSPRZĘT OCYNK GALWANICZNY | Służy do mechanicznego prostowania drutu odgromowego.Napędzana ręcznie. Można stosować do drutu ? 6-8mm.Zaleca się używanie uchwytów wspomagających prostowanienr kat. 86.1 |  |  |  | - | N | N | N | N | Y |  | N | N | N | N | N | y | N | N
151201363 | 131528 | ELKO-BIS | OC RURA DO NACIĄGU 30X400 28.2 OC G 1: OSPRZĘT OCYNK GALWANICZNY | Służy do wykonywania naciągów drutu odgromowego. |  |  |  | - | N | N | N | N | Y |  | N | N | N | N | N | y | N | N
151201365 | 131340 | ELKO-BIS | AL MASZT ODGROMOWY Z PODST.BETONOWĄ 4,0M 43.4 AL G 5: MASZTY ODGROMOWE I IGLICE | Wolnostojący maszt odgromowy na podstawie betonowej, nie wymagający stosowania odciągów. Ochrania pojedyncze urządzenia zamontowane na dachach obiektów (wentylatory, skraplacze, itp.) przed skutkami wyładowań. Dodatkowy stalowy stabilizator zapewnia mu stabilność i odporność na podmuchy wiatru. Maszt jest w sposób trwały połączony ze stabilizatorem. |  |  |  | - | N | N | N | N | Y |  | N | N | N | N | N | y | N | N
151201369 | 131253 | ELKO-BIS | AL MASZT ODGROMOWY Z PODST.BETONOWĄ 1,0M 43.1 AL G 5: MASZTY ODGROMOWE I IGLICE | W wersji podstawowej służy do ochrony pojedynczych urządzeń montowanych na dachach obiektów (wentylatory, skraplacze, itp.). Pozwala na łatwą rozbudowę i tworzenie tzw. odgromowych stref ochronnych. |  |  |  | - | N | N | N | N | Y |  | N | N | N | N | N | y | N | N
151201371 | 131975 | ELKO-BIS | *ŚRUBA RZYMSKA hak-hak M14 | Służy do wykonywania naciągów. |  |  |  | - | N | N | N | N | Y |  | N | N | N | N | N | y | N | N
151201372 | 131591 | ELKO-BIS | *ŚRUBA RZYMSKA hak-hak M10 | Służy do wykonywania naciągów. |  |  |  | - | N | N | N | N | Y |  | N | N | N | N | N | y | N | N
151201375 | 131341 | ELKO-BIS | AL MASZT ODGROMOWY Z PODST.BETONOWĄ 2,0M 43.2 AL G 5: MASZTY ODGROMOWE I IGLICE | W wersji podstawowej służy do ochrony pojedynczych urządzeń montowanych na dachach obiektów (wentylatory, skraplacze, itp.). Pozwala na łatwą rozbudowę i tworzenie tzw. odgromowych stref ochronnych. |  |  |  | - | N | N | N | N | Y |  | N | N | N | N | N | y | N | N
151201377 | 131539 | ELKO-BIS | OC UCHWYT KĄTOWY 10.1 OC G 1: OSPRZĘT OCYNK GALWANICZNY | Służy do prowadzenia drutu odgromowego na dachach płaskich lub krytych dachówką. Mocowany do podłoża za pomocą wkrętów lub gwoździ. |  |  |  | - | N | N | N | N | Y |  | N | N | N | N | N | y | N | N
151201378 | 131254 | ELKO-BIS | OC MASZT ODGROMOWY 7-M NA TRÓJNOGU 65.7 OC G 5: MASZTY ODGROMOWE I IGLICE | Służy do ochrony odgromowej elementów dachu lub urządzeń (wentylatory, klimatyzatory, skraplacze, świetliki, itp.), których ze względów bezpieczeństwa nie można przyłączyć bezpośrednio do zwodów. Stosowanie masztów powoduje powstanie strefy ochronnej. |  |  |  | - | N | N | N | N | Y |  | N | N | N | N | N | y | N | N
151201384 | 131635 | ELKO-BIS | OC UCHWYT KĄTOWY/skręcany | Służy do prowadzenia drutu odgromowego na dachach płaskich lub krytych dachówką. Mocowany do podłoża za pomocą wkrętów lub gwoździ. |  | 30 |  | - | N | N | N | N | Y |  | N | N | N | N | N | y | N | N
151201385 | 131370 | ELKO-BIS | OC UCHWYT DO DACHÓWKI UNIWERSALNY SKRĘCONY 11.6 OC G 1: OSPRZĘT OCYNK GALWANICZNY | Służy do prowadzenia drutu odgromowego na dachach krytychdachówką z zamkiem. |  |  |  | - | N | N | N | N | Y |  | N | N | N | N | N | y | N | N
151201392 | 131612 | ELKO-BIS | DRUT MIEDZIANY fi-8 | Drut odgromowy. |  |  |  | - | N | N | N | N | Y |  | N | N | N | N | N | y | N | N
151201393 | 131255 | ELKO-BIS | OC MASZT ODGROMOWY 6-M NA TRÓJNOGU | Służy do ochrony odgromowej elementów dachu lub urządzeń (wentylatory, klimatyzatory, skraplacze, świetliki, itp.), których ze względów bezpieczeństwa nie można przyłączyć bezpośrednio do zwodów. Stosowanie masztów powoduje powstanie strefy ochronnej. |  |  |  | - | N | N | N | N | Y |  | N | N | N | N | N | y | N | N
151201396 | 131379 | ELKO-BIS | OC PRĘT DO NACIĄGU 20X400 28.4 OC G 1: OSPRZĘT OCYNK GALWANICZNY | Służy do wykonywania naciągów drutu odgromowego. |  | 10 |  | - | N | N | N | N | Y |  | N | N | N | N | N | y | N | N
151201398 | 131995 | ELKO-BIS | OC/CU UZIOM KOMPLETNY 3-METROWY | Służy do wykonywania pionowych uziomów wbijanych. Dodatkowe użycie poszczególnych elementów uziomu pozwala na dowolne zwiększanie jego długości i poprawę skuteczności uziemienia. |  |  |  | - | N | N | N | N | Y |  | N | N | N | N | N | y | N | N
151201403 | 131256 | ELKO-BIS | OC MASZT ODGROMOWY 5-M NA TRÓJNOGU 65.5 OC G 5: MASZTY ODGROMOWE I IGLICE | Służy do ochrony odgromowej elementów dachu lub urządzeń (wentylatory, klimatyzatory, skraplacze, świetliki, itp.), których ze względów bezpieczeństwa nie można przyłączyć bezpośrednio do zwodów. Stosowanie masztów powoduje powstanie strefy ochronnej. |  |  |  | - | N | N | N | N | Y |  | N | N | N | N | N | y | N | N
151201405 | 131160 | ELKO-BIS | MASA KLEJĄCA 10 kg | Służy do klejenia uchwytów 29.1, 29.1K, 30.1, 30.1.1 na dachach krytych papą bitumiczną. Nie stosować do innych rodzajów pokryć! Należy bezwzględnie przestrzegać „sposobu użycia” podanego na opakowaniu. Zalecamy, przed rozpoczęciem klejenia właściwego, wykonanie klejenia próbnego, w celu stwierdzenia, czy wytrzymałość połączenia jest wystarczająca. Jednostka sprzedaży 1 opk. a 10kg. |  |  |  | - | N | N | N | N | Y |  | N | N | N | N | N | y | N | N
151201409 | 131997 | ELKO-BIS | MI UZIOM KOMPLETNY 3-METROWY M20 | Służy do wykonywania pionowych uziomów wbijanych. Dodatkowe użycie poszczególnych elementów uziomu pozwala na dowolne zwiększanie jego długości i poprawę skuteczności uziemienia. |  |  |  | - | N | N | N | N | Y |  | N | N | N | N | N | y | N | N
151201413 | 131202 | ELKO-BIS | OC ZŁĄCZE UNIWERSALNE 3-ELEMENTOWE | Służy do łączenia drutu odgromowego. |  | 51 |  | - | N | N | N | N | Y |  | N | N | N | N | N | y | N | N
151201417 | 131544 | ELKO-BIS | OC UCHWYT DO BEDNARKI 74.2 OC G 1: OSPRZĘT OCYNK GALWANICZNY | Służy do prowadzenia bednarki po ścianach budynków. |  | 50 |  | - | N | N | N | N | Y |  | N | N | N | N | N | y | N | N
151201419 | 131269 | ELKO-BIS | OC UCHWYT GĄSIOROWY UNIWERSALNY G 5 MAX 59.1 MAX OC G 1: OSPRZĘT OCYNK GALWANICZNY | Służy do prowadzenia drutu odgromowego fi 6-8 na szczytach dachów krytych ceramiką lub blachodachówką. Mocowany do gąsiora poprzez skręcanie. |  |  |  | - | N | N | N | N | Y |  | N | N | N | N | N | y | N | N
151201420 | 132011 | ELKO-BIS | MI PRĘT UZIOMOWY L=1500 FI 20 | Poszczególne elementy służą do budowy uziomu kompletnego o żądanej długości. |  |  |  | - | N | N | N | N | Y |  | N | N | N | N | N | y | N | N
151201428 | 131550 | ELKO-BIS | UCHWYT BETONOWY W TWORZYWIE Z DNEM PCV 30.1/D PL G 1: OSPRZĘT OCYNK GALWANICZNY | Służy do prowadzenia drutu odgromowego na płaskich dachach. Mocowany do podłoża poprzez klejenie. Można stosować drut ?6-8mm (na zamówienie wykonujemy uchwyty pod drut ?10mm). Szczegóły dotyczące sposobu klejenia znajdziesz na www.elkobis.com.pl. |  |  |  | - | N | N | N | N | Y |  | N | N | N | N | N | y | N | N
151201430 | 131154 | ELKO-BIS | OC UCHWYT DO BEDNARKI 50*4 | Służy do prowadzenia bednarki po ścianach budynków. |  | 43 |  | - | N | N | N | N | Y |  | N | N | N | N | N | y | N | N
151201431 | 131849 | ELKO-BIS | LA 8004 UCHWYT POD DACHÓWKĘ Z ZAMKIEM SKRĘCANY 11.5/S LA 8004 G 4: OSPRZĘT LAKIEROWANY |  |  |  |  | - | N | N | N | N | Y |  | N | N | N | N | N | y | N | N
151201432 | 132023 | ELKO-BIS | MI ŁĄCZNIK PRĘTA UZIOMOWEGO FI 20 | Poszczególne elementy służą do budowy uziomu kompletnego o żądanej długości. |  |  |  | - | N | N | N | N | Y |  | N | N | N | N | N | y | N | N
151201436 | 131212 | ELKO-BIS | OC UCHWYT NAPRĘŻNY KABŁĄKOWY 27.1 OC G 1: OSPRZĘT OCYNK GALWANICZNY | Służy do wykonywania naciągów drutu odgromowego.Zaleca się stosować w komplecie z rurą lub prętem do naciągu. |  | 15 |  | - | N | N | N | N | Y |  | N | N | N | N | N | y | N | N
151201442 | 131171 | ELKO-BIS | NI UCHWYT DO RURY SPUSTOWEJ FI 100/P 64.10/P NI G11: OSRZĘT NIERDZEWNY | Służy do mocowania drutu odgromowego do rury spustowej. |  |  |  | - | N | N | N | N | Y |  | N | N | N | N | N | y | N | N
151201443 | 132051 | ELKO-BIS | CU MASZT UZIOMOWY Z PODST.BETONOWĄ 2,0M 43.2 CU |  |  |  |  | - | N | N | N | N | Y |  | N | N | N | N | N | y | N | N
151201456 | 131896 | ELKO-BIS | CU ZŁĄCZE UNIWERSALNE ODGAŁĘŹNE | Służy do wykonywania połączeń przelotowych i krzyżowych |  |  |  | - | N | N | N | N | Y |  | N | N | N | N | N | y | N | N
151201457 | 131492 | ELKO-BIS | WKRĘT FARMERSKI 4,8*35 | Służy do przykręcania uchwytów dachowych. |  |  |  | - | N | N | N | N | Y |  | N | N | N | N | N | y | N | N
151201459 | 131217 | ELKO-BIS | OC UCHWYT Z KOŁKIEM FI-12 L-250 12.4 OC G 1: OSPRZĘT OCYNK GALWANICZNY | Służy do prowadzenia drutu odgromowego lub bednarki na ścianach obiektów. Mocowany do podłoża przy użyciu kołka rozporowego. |  |  |  | - | N | N | N | N | Y |  | N | N | N | N | N | y | N | N
151201464 | 131578 | ELKO-BIS | OC ZŁĄCZE PRZELOTOWE 4*M6 7.1 R OC G 1: OSPRZĘT OCYNK GALWANICZNY | Służy do wykonywania połączeń drut-drut lub łączenia masztów |  |  |  | - | N | N | N | N | Y |  | N | N | N | N | N | y | N | N
151201466 | 132182 | ELKO-BIS | CU UCHWYT DO RURY SPUSTOWEJ FI 100/skr | Służy do mocowania drutu odgromowego do rury spustowej. |  |  |  | - | N | N | N | N | Y |  | N | N | N | N | N | y | N | N
151201468 | 131901 | ELKO-BIS | OC ZŁĄCZE UNIWERSALNE ODGAŁĘŹNE na pręt fi 16/B30 | Służy do wykonywania połączeń przelotowych i krzyżowych drutu i bednarki. |  |  |  | - | N | N | N | N | Y |  | N | N | N | N | N | y | N | N
151201469 | 131218 | ELKO-BIS | OC UCHWYT Z KOŁKIEM FI-12 L-160 12.3 OC G 1: OSPRZĘT OCYNK GALWANICZNY | Służy do prowadzenia drutu odgromowego lub bednarki na ścianach obiektów. Mocowany do podłoża przy użyciu kołka rozporowego. |  | 62 |  | - | N | N | N | N | Y |  | N | N | N | N | N | y | N | N
151201470 | 131322 | ELKO-BIS | CU UCHWYT GĄSIOROWY UNIWERSALNY G5 MAX 59.1 MAX CU G 3: MIEDZIANY I MIEDZIOWANY | Służy do prowadzenia drutu odgromowego fi 6-8 na szczytach dachów krytych ceramiką lub blachodachówką. Mocowany do gąsiora poprzez skręcanie. |  |  |  | - | N | N | N | N | Y |  | N | N | N | N | N | y | N | N
151201476 | 131587 | ELKO-BIS | OC UCHWYT BETONOWY DO KORYTEK KABLOWYCH | Służy do prowadzenia koryt kablowych na dachach płaskich. Mocowany do podłoża poprzez klejenie. Istnieje możliwość dokręcenia uchwytów 84.2. Impregnowany warstwą farby ochronnej. |  |  |  | - | N | N | N | N | Y |  | N | N | N | N | N | y | N | N
151201477 | 131937 | ELKO-BIS | OC UCHWYT SZCZYTOWY SKRĘCANY | Służy do prowadzenia drutu odgromowego na szczytach dachów. Mocowany do podłoża za pomocą wkrętów, gwoździ lub poprzez klejenie. |  |  |  | - | N | N | N | N | Y |  | N | N | N | N | N | y | N | N
151201478 | 132220 | ELKO-BIS | OC MASZT ODGROMOWY 8-M NA PIĘCIONOGU | Służy do ochrony odgromowej elementów dachu lub urządzeń (wentylatory, klimatyzatory, skraplacze, świetliki itp.), których zewzględów bezpieczeństwa nie można przyłączyć bezpośrednio do zwodów. Stosowanie masztów powoduje powstanie strefy ochronnej. Nie wymaga dodatkowychodciągów! |  |  |  | - | N | N | N | N | Y |  | N | N | N | N | N | y | N | N
151201481 | 131220 | ELKO-BIS | OC UCHWYT Z KOŁKIEM FI-10 12.1 OC G 1: OSPRZĘT OCYNK GALWANICZNY | Służy do prowadzenia drutu odgromowego lub bednarki na ścianach obiektów. Mocowany do podłoża przy użyciu kołka rozporowego. |  | 100 |  | - | N | N | N | N | Y |  | N | N | N | N | N | y | N | N
151201484 | 131952 | ELKO-BIS | CU UCHWYT BETONOWY 29.1 CU G 3: MIEDZIANY I MIEDZIOWANY | Służy do prowadzenia drutu odgromowego na płaskich dachach. Mocowany do podłoża poprzez klejenie. |  |  |  | - | N | N | N | N | Y |  | N | N | N | N | N | y | N | N
151201490 | 131519 | ELKO-BIS | OC WYSIĘGNIK OBROTOWY 46.1 OC G 1: OSPRZĘT OCYNK GALWANICZNY |  |  |  |  | - | N | N | N | N | Y |  | N | N | N | N | N | y | N | N
151201494 | 131400 | ELKO-BIS | CU UCHWYT POD DACHÓWKĘ Z ZAMKIEM/SKR / 100 11.5.1 CU G 3: MIEDZIANY I MIEDZIOWANY | Służy do prowadzenia drutu odgromowego na dachach krytych dachówką z zamkiem. |  |  |  | - | N | N | N | N | Y |  | N | N | N | N | N | y | N | N
151201504 | 132236 | ELKO-BIS | CU IGLICA KOMINOWA L-2500 | Służy do zabezpieczenia kominów lub innych elementów dachu budynku. |  |  |  | - | N | N | N | N | Y |  | N | N | N | N | N | y | N | N
151201505 | 131522 | ELKO-BIS | OC SZPIC PRĘTA UZIOMOWEGO 42.5 OC G 8: UZIOMY | Poszczególne elementy służą do budowy uziomu kompletnego o żądanej długości. |  |  |  | - | N | N | N | N | Y |  | N | N | N | N | N | y | N | N
151201517 | 131273 | ELKO-BIS | OC ZŁĄCZE UNIWERSALNE ODGAŁĘŹNE | Służy do wykonywania połączeń przelotowych i krzyżowych |  |  |  | - | N | N | N | N | Y |  | N | N | N | N | N | y | N | N
151203637 | 167941 | ELKO-BIS | OBUD.NA ZŁĄCZE KONTR.Z DNEM 49.1 G 1: OSPRZĘT OCYNK GALWANICZNY | Wykorzystywana przy montażu złącz kontrolnych i przewodów odprowadzających pod elewacją bądź w ziemi. |  | 2 |  | - | N | N | N | N | Y |  | N | N | N | N | N | y | N | N
151206491 | 254859 | ELKO-BIS | AL MASZT ODGROMOWY Z PODST.BETONOWĄ 2,5M 43.25 AL G 5: MASZTY ODGROMOWE I IGLICE | Wolnostojący maszt odgromowy na podstawie betonowej, nie wymagający stosowania odciągów. Ochrania pojedyncze urządzenia zamontowane na dachach obiektów (wentylatory, skraplacze, itp.) przed skutkami wyładowań. Dodatkowy stalowy stabilizator zapewnia mu stabilność i odporność na podmuchy wiatru. Maszt jest w sposób trwały połączony ze stabilizatorem. |  |  |  | - | N | N | N | N | Y |  | N | N | N | N | N | y | N | N
151208926 | 131371 | ELKO-BIS | OC UCHWYT DO DACH.UNIWERSALNY 10.6 OC G 1: OSPRZĘT OCYNK GALWANICZNY | Służy do prowadzenia drutu odgromowego na dachach krytych dachówką z zamkiem. |  |  |  | - | N | N | N | N | Y |  | N | N | N | N | N | y | N | N
151208975 | 131461 | ELKO-BIS | NI OBEJMA UNIWERSALNA / NIERDZEWNA 80-160 /skr | Służy do mocowania drutu odgromowego do rury spustowej. |  |  |  | - | N | N | N | N | Y |  | N | N | N | N | N | y | N | N
151208994 | 131465 | ELKO-BIS | OC UCHWYT DACHOWY Z PŁYTKĄ /100 15.1.1 OC G 1: OSPRZĘT OCYNK GALWANICZNY | Służy do prowadzenia drutu odgromowego na płaskich dachach. Mocowany do podłoża za pomocą wkrętów, gwoździ lub poprzez klejenie. |  |  |  | - | N | N | N | N | Y |  | N | N | N | N | N | y | N | N
151209048 | 131219 | ELKO-BIS | OC UCHWYT Z KOŁKIEM FI-12 12.2 OC G 1: OSPRZĘT OCYNK GALWANICZNY | Służy do prowadzenia drutu odgromowego lub bednarki na ścianach obiektów. Mocowany do podłoża przy użyciu kołka rozporowego. |  | 60 |  | - | N | N | N | N | Y |  | N | N | N | N | N | y | N | N
151209086 | 131585 | ELKO-BIS | PUSZKA DO ZŁĄCZA ODGROMOWEGO KREMOWA 68.4/K G 1: OSPRZĘT OCYNK GALWANICZNY | Wykorzystywana przy montażu złącz kontrolnych i przewodów odprowadzających pod elewacją. Wykonana z PCV. Posiada unikalny system regulacji głębokości osadzenia. |  |  |  | - | N | N | N | N | Y |  | N | N | N | N | N | y | N | N
151209087 | 131225 | ELKO-BIS | OC ZŁĄCZE KRZYŻOWE 2-OTWOROWE | Służy do krzyżowego łączenia drutu odgromowego. |  |  |  | - | N | N | N | N | Y |  | N | N | N | N | N | y | N | N
151209104 | 131586 | ELKO-BIS | SKRZYNKA KONTROLNA DO ELEWACJI BIAŁA | Wykorzystywana przy montażu złącz kontrolnych i przewodów odprowadzających pod elewacją. Wykonana z PCV. Posiada unikalny system regulacji głębokości osadzenia. |  |  |  | - | N | N | N | N | Y |  | N | N | N | N | N | y | N | N
151209117 | 131588 | ELKO-BIS | Q 12.8 OC G 1: OSPRZĘT OCYNK GALWANICZNY |  |  | 33 |  | - | N | N | N | N | Y |  | N | N | N | N | N | y | N | N
151209153 | 11151 | ELKO-BIS | ZŁĄCZKA PROSTA DO RUR I-O 20/12 G 1: OSPRZĘT OCYNK GALWANICZNY | Służy do łączenia rur instalacyjnych odgromowych. |  | 30 |  | - | N | N | N | N | Y |  | N | N | N | N | N | y | N | N
151209178 | 131971 | ELKO-BIS | UCHWYT BETONOWY W TWORZYWIE WYSOKI | Służy do prowadzenia drutu odgromowego na płaskichdachach. Mocowany do podłoża poprzez klejenie. Możnastosować drut o średnicy 6-8 mm. Podstawa uchwytu wykonanajest z tworzywa, które zabezpiecza pokrycie dachu przed uszko-dzeniem. |  |  |  | - | N | N | N | N | Y |  | N | N | N | N | N | y | N | N
151209179 | 11152 | ELKO-BIS | ZŁĄCZKA GIĘTKA DO RUR I-O 20/12 G 1: OSPRZĘT OCYNK GALWANICZNY | Służy do łączenia rur instalacyjnych odgromowych. |  |  |  | - | N | N | N | N | Y |  | N | N | N | N | N | y | N | N
151209196 | 132075 | ELKO-BIS | OC ZŁĄCZE KRZYŻOWE 1-OTWOROWE 2,5 mm | Służy do krzyżowego lub przelotowego łączenia drutu odgromowego. |  |  |  | - | N | N | N | N | Y |  | N | N | N | N | N | y | N | N
151209202 | 11283 | ELKO-BIS | OC UCHWYT UNIWERSALNY SKRĘCANY G 1: OSPRZĘT OCYNK GALWANICZNY | Służy do prowadzenia drutu odgromowego na szczytach dachów krytych dachówką. Mocowany do gąsiora poprzez skręcanie. |  | 40 |  | - | N | N | N | N | Y |  | N | N | N | N | N | y | N | N
151209218 | 132184 | ELKO-BIS | NI UCHWYT DO RURY SPUSTOWEJ FI 100/SKR 64.10/S NI G11: OSRZĘT NIERDZEWNY | Służy do mocowania drutu odgromowego do rury spustowej. |  |  |  | - | N | N | N | N | Y |  | N | N | N | N | N | y | N | N
151209222 | 11296 | ELKO-BIS | OC UCHWYT GĄSIOROWY GERARD CORONA/SENATOR G 1: OSPRZĘT OCYNK GALWANICZNY |  |  |  |  | - | N | N | N | N | Y |  | N | N | N | N | N | y | N | N
151209224 | 131527 | ELKO-BIS | NI UCHWYT BETONOWY 29.1 NI G 1: OSPRZĘT OCYNK GALWANICZNY | Służy do prowadzenia drutu odgromowego na płaskich dachach. Mocowany do podłoża poprzez klejenie. |  |  |  | - | N | N | N | N | Y |  | N | N | N | N | N | y | N | N
151209232 | 132222 | ELKO-BIS | ZESTAW REGULACYJNY DO MASZTU POJEDYNCZY |  |  |  |  | - | N | N | N | N | Y |  | N | N | N | N | N | y | N | N
151209239 | 11341 | ELKO-BIS | AL IGLICA GĄSIOROWA L-1000 PODWÓJNA | Służy do ochrony elementów montowanych na połaci dachu, takich jak OGNIWA FOTOWOLTAICZNE, klimatyzatory, kominy, anteny, itp. Wzmocniona podwójnym uchwytem. Montuje się ją na gąsiorach na szczytach dachów. |  |  |  | - | N | N | N | N | Y |  | N | N | N | N | N | y | N | N
151209247 | 132267 | ELKO-BIS | UCHWYT DRĄŻKA Z NASADKĄ NA DRUT 84.2 OC G 1: OSPRZĘT OCYNK GALWANICZNY | Służy do prowadzenia drutu odgromowego na drążkach izolacyjnych. |  |  |  | - | N | N | N | N | Y |  | N | N | N | N | N | y | N | N
151209251 | 132291 | ELKO-BIS | DRUT OCYNKOWANY fi-10 | Drut odgromowy. |  |  |  | - | N | N | N | N | Y |  | N | N | N | N | N | y | N | N
151209259 | 131529 | ELKO-BIS | OC RURA DO NACIĄGU 3/4X300 28.1 OC G 1: OSPRZĘT OCYNK GALWANICZNY | Służy do wykonywania naciągów drutu odgromowego. |  |  |  | - | N | N | N | N | Y |  | N | N | N | N | N | y | N | N
151209260 | 11374 | ELKO-BIS | OC UCHWYT DO DRUTU NA FELC z plastikiem | Służy do prowadzenia drutu odgromowego po połączeniach zakładkowych blach pokryciowych. Plastikowa końcówka zapew-nia dystans i izolację. |  |  |  | - | N | N | N | N | Y |  | N | N | N | N | N | y | N | N
151209275 | 131530 | ELKO-BIS | OC UCHWYT SZCZYTOWY 20.1 OC G 1: OSPRZĘT OCYNK GALWANICZNY | Służy do prowadzenia drutu odgromowego na szczytach dachów. Mocowany do podłoża za pomocą wkrętów, gwoździ lub poprzez klejenie. |  |  |  | - | N | N | N | N | Y |  | N | N | N | N | N | y | N | N
151209285 | 131560 | ELKO-BIS | OC GŁOWICA PRĘTA UZIOMOWEGO 42.3 OC G 8: UZIOMY | Poszczególne elementy służą do budowy uziomu kompletnego o żądanej długości. |  |  |  | - | N | N | N | N | Y |  | N | N | N | N | N | y | N | N
151212436 | 449658 | ELKO-BIS | UCHWYT DRĄŻKA 40 2XM6/15 G 5: MASZTY ODGROMOWE I IGLICE |  |  |  |  | - | N | N | N | N | Y |  | N | N | N | N | N | y | N | N
151212452 | 449660 | ELKO-BIS | OC PRĘT DO NACIĄGU 20X500 |  |  |  |  | - | N | N | N | N | Y |  | N | N | N | N | N | y | N | N
151212458 | 449874 | ELKO-BIS | RURA INSTALACYJNA ODGROMOWA 20/12 2MB G 1: OSPRZĘT OCYNK GALWANICZNY | 10 -RURY PROSTE ,SZTYWNE TYP RSOd DO PRZEWODÓW ODPROWADZAJĄCYCH W INSTALACJACH ODGROMOWYCH, NIEROZPRZESTRZENIAJĄCE PŁOMIENIA |  |  |  | - | N | N | N | N | Y |  | N | N | N | N | N | y | N | N
151212837 | 480437 | ELKO-BIS | OC MASZT ODGROMOWY 4-M NA TRÓJNOGU z zaciskiem |  |  |  |  | - | N | N | N | N | Y |  | N | N | N | N | N | y | N | N
151212871 | 480412 | ELKO-BIS | UZIOM KOMPL 3 M MIEDZIOWANY 2*1,5M FI 16 TERRAGROM G 8: UZIOMY |  |  |  |  | - | N | N | N | N | Y |  | N | N | N | N | N | y | N | N
151212970 | 480447 | ELKO-BIS | ELKO-FIX G10: AKCESORIA I INNE WYROBY | Uniwersalny klej elastyczny. Może być stosowany do różnych materiałów i podłoży (betonu, stali, tworzyw sztucznych, itp. zwyjątkiem PE, PP, teflonu i silikonu). |  |  |  | - | N | N | N | N | Y |  | N | N | N | N | N | y | N | N
151214030 | 68448 | ELKO-BIS | POBIJAK Z OTWOREM WALCOWYM 14261 PRODUKT WYCOFANY |  |  | 1 |  | - | N | N | N | N | Y |  | N | N | N | N | N | y | N | N
151221301 | 84138 | ELKO-BIS | AL MASZT ODGROM. 2m FI 12 Z PODST.BETONOWĄ |  |  |  |  | - | N | N | N | N | Y |  | N | N | N | N | N | y | N | N
151223388 | 131287 | ELKO-BIS | CU ZŁĄCZE UNIWERSALNE ODGAŁĘŹNE 14.1 CU/OC G 3: MIEDZIANY I MIEDZIOWANY | Służy do wykonywania połączeń przelotowych i krzyżowych |  |  |  | - | N | N | N | N | Y |  | N | N | N | N | N | y | N | N
151223393 | 131335 | ELKO-BIS | CU IGLICA KOMINOWA L-3000 70.30 CU G 5: MASZTY ODGROMOWE I IGLICE | Służy do zabezpieczenia kominów lub innych elementów dachu budynku. |  |  |  | - | N | N | N | N | Y |  | N | N | N | N | N | y | N | N
151223404 | 131337 | ELKO-BIS | CU IGLICA KOMINOWA L-1500 70.15 CU G 5: MASZTY ODGROMOWE I IGLICE | Służy do zabezpieczenia kominów lub innych elementów dachu budynku. |  |  |  | - | N | N | N | N | Y |  | N | N | N | N | N | y | N | N
151223423 | 131290 | ELKO-BIS | CU ZŁĄCZE RYNNOWE SKRĘCANE 3.1/S CU G 3: MIEDZIANY I MIEDZIOWANY | Służy do mocowania drutu odgromowego do rynny. Wersja skręcana umożliwia prowadzenie drutu także wzdłuż rynny. |  |  |  | - | N | N | N | N | Y |  | N | N | N | N | N | y | N | N
151223427 | 131257 | ELKO-BIS | OC MASZT ODGROMOWY 4-M NA TRÓJNOGU | Służy do ochrony odgromowej elementów dachu lub urządzeń (wentylatory, klimatyzatory, skraplacze, świetliki, itp.), których ze względów bezpieczeństwa nie można przyłączyć bezpośrednio do zwodów. Stosowanie masztów powoduje powstanie strefy ochronnej. |  |  |  | - | N | N | N | N | Y |  | N | N | N | N | N | y | N | N
151223428 | 131374 | ELKO-BIS | OC UCHWYT DO BEDNARKI Z ŚRUBĄ DOCISKOWĄ 74.1 OC G 1: OSPRZĘT OCYNK GALWANICZNY | Służy do prowadzenia bednarki po ścianach budynków. Przeznaczony do bednarki max. 50x5mm. |  |  |  | - | N | N | N | N | Y |  | N | N | N | N | N | y | N | N
151223434 | 131292 | ELKO-BIS | CU ZŁĄCZE KRZYŻOWE 4-OTWOROWE 8/30 1.2 CU G 3: MIEDZIANY I MIEDZIOWANY | Służy do krzyżowego łączenia drutu odgromowego. |  |  |  | - | N | N | N | N | Y |  | N | N | N | N | N | y | N | N
151223438 | 131375 | ELKO-BIS | OC UCHWYT DYSTANSOWY PRZYKRĘCANY SPECJALNY 63.2 OC G 1: OSPRZĘT OCYNK GALWANICZNY | Służy do prowadzenia drutu odgromowego lub bednarkina ścianach obiektów. Mocowany do podłoża poprzez przykręcanie. |  |  |  | - | N | N | N | N | Y |  | N | N | N | N | N | y | N | N
151223439 | 131258 | ELKO-BIS | OC UCHWYT DYSTANSOWY PRZYKRĘCANY | Służy do prowadzenia drutu odgromowego lub bednarkina ścianach obiektów. Mocowany do podłoża poprzez przykręcanie. |  |  |  | - | N | N | N | N | Y |  | N | N | N | N | N | y | N | N
151223440 | 131342 | ELKO-BIS | AL IGLICA KOMINOWA L-3000 70.30 AL G 5: MASZTY ODGROMOWE I IGLICE | Służy do zabezpieczenia kominów lub innych elementów dachu budynku. |  |  |  | - | N | N | N | N | Y |  | N | N | N | N | N | y | N | N
151223448 | 131223 | ELKO-BIS | OC ZŁĄCZE KRZYŻOWE 4-OTWOROWE 8/30 1.2 OC G 1: OSPRZĘT OCYNK GALWANICZNY | Służy do krzyżowego łączenia drutu odgromowego. |  |  |  | - | N | N | N | N | Y |  | N | N | N | N | N | y | N | N
151223449 | 131260 | ELKO-BIS | OC UCHWYT DACHOWY SPECJALNY 17.1 OC G 1: OSPRZĘT OCYNK GALWANICZNY | Służy do prowadzenia drutu odgromowego na płaskich dachach. Mocowany do podłoża za pomocą wkrętów, gwoździ. Częśćwsporcza wykonana z pręta zapewnia odpowiednią sztywność i wytrzymałość. |  |  |  | - | N | N | N | N | Y |  | N | N | N | N | N | y | N | N
151223455 | 131343 | ELKO-BIS | AL IGLICA KOMINOWA L-2500 70.25 AL G 5: MASZTY ODGROMOWE I IGLICE | Służy do zabezpieczenia kominów lub innych elementów dachu budynku. |  |  |  | - | N | N | N | N | Y |  | N | N | N | N | N | y | N | N
151223460 | 131263 | ELKO-BIS | OC UCHWYT MASZTU MAŁY 100*250 FI 30MM 60.1 OC G 5: MASZTY ODGROMOWE I IGLICE | Służy do mocowania masztów odgromowych. |  |  |  | - | N | N | N | N | Y |  | N | N | N | N | N | y | N | N
151223461 | 131380 | ELKO-BIS | OC PRĘT DO NACIĄGU 20X300 28.3 OC G 1: OSPRZĘT OCYNK GALWANICZNY | Służy do wykonywania naciągów drutu odgromowego. |  |  |  | - | N | N | N | N | Y |  | N | N | N | N | N | y | N | N
151223465 | 131296 | ELKO-BIS | CU ZŁĄCZE KRZYŻOWE 1-OTWOROWE | Służy do krzyżowego lub przelotowego łączenia drutu odgromowego. |  |  |  | - | N | N | N | N | Y |  | N | N | N | N | N | y | N | N
151223467 | 131229 | ELKO-BIS | OC ZACISK WKRĘCANY DO PRĘTA UZIOMOWEGO 42.2 OC G 8: UZIOMY | Poszczególne elementy służą do budowy uziomu kompletnego o żądanej długości. |  |  |  | - | N | N | N | N | Y |  | N | N | N | N | N | y | N | N
151223469 | 131344 | ELKO-BIS | AL IGLICA KOMINOWA L-1500 70.15 AL G 5: MASZTY ODGROMOWE I IGLICE | Służy do zabezpieczenia kominów lub innych elementów dachu budynku. |  |  |  | - | N | N | N | N | Y |  | N | N | N | N | N | y | N | N
151223471 | 131264 | ELKO-BIS | OC UCHWYT KRZYŻOWY Z PŁYTKĄ /100 22.1.1 OC G 1: OSPRZĘT OCYNK GALWANICZNY | Służy do prowadzenia drutu odgromowego na szczytach dachów. Mocowany do podłoża za pomocą wkrętów, gwoździ lub poprzez klejenie. |  |  |  | - | N | N | N | N | Y |  | N | N | N | N | N | y | N | N
151223474 | 131417 | ELKO-BIS | OC UCHWYT POD DACHÓWKĘ L-415 SKRĘC/Z ZAC 11.3/Z OC G 1: OSPRZĘT OCYNK GALWANICZNY | Służy do prowadzenia drutu odgromowego na dachach krytych dachówką. Zaczep uniemożliwia wysunięcie się uchwytu spod dachówki. |  |  |  | - | N | N | N | N | Y |  | N | N | N | N | N | y | N | N
151223476 | 131297 | ELKO-BIS | CU ZŁĄCZE KONTROLNE 4-OTWOROWE | Służy do wykonania połączeń kontrolnych drutu |  |  |  | - | N | N | N | N | Y |  | N | N | N | N | N | y | N | N
151223478 | 131231 | ELKO-BIS | OC WSPORNIK UZIOMOWY DO BEDNARKI 71.1 OC G 1: OSPRZĘT OCYNK GALWANICZNY | Służy do prowadzenia bednarki w wykopie przy wykonywaniu uziomów fundamentowych lub otokowych. |  | 24 |  | - | N | N | N | N | Y |  | N | N | N | N | N | y | N | N
151223479 | 131345 | ELKO-BIS | AL IGLICA KOMINOWA L-1000 70.10 AL G 5: MASZTY ODGROMOWE I IGLICE | Służy do zabezpieczenia kominów lub innych elementów dachu budynku. |  |  |  | - | N | N | N | N | Y |  | N | N | N | N | N | y | N | N
151223484 | 131389 | ELKO-BIS | NI OBEJMA UNIWERSALNA / NIERDZEWNA 0-80 /skr | Służy do mocowania drutu odgromowego do rury spustowej. |  |  |  | - | N | N | N | N | Y |  | N | N | N | N | N | y | N | N
151223486 | 131303 | ELKO-BIS | CU UCHWYT POD DACHÓWKĘ Z ZAMKIEM/SKR / 100skręcane | Służy do prowadzenia drutu odgromowego na dachach krytych dachówką z zamkiem. |  |  |  | - | N | N | N | N | Y |  | N | N | N | N | N | y | N | N
151223490 | 131349 | ELKO-BIS | D 41.10.1 T OG G 8: UZIOMY | Służy do wykonywania pionowych uziemień wbijanych. Wzór użytkowy chroniony prawem patentowym. Innowacyjność tego uziomu polega na sposobie łączenia kolejnych prętów. Odbywa się to poprzez mosiężną złączkę (tuleję). Podczas zbijania, ocynkowane ogniowo pręty (100?m), wciskają się w karbowane wnętrze mosiężnej tulei, tworząc z nią połączenie nierozerwalne. |  |  |  | - | N | N | N | N | Y |  | N | N | N | N | N | y | N | N
151223496 | 131397 | ELKO-BIS | OC UCHWYT Z KOŁKIEM FI-12 L-400 12.6 OC G 1: OSPRZĘT OCYNK GALWANICZNY | Służy do prowadzenia drutu odgromowego lub bednarki na ścianach obiektów. Mocowany do podłoża przy użyciu kołka rozporowego. |  |  |  | - | N | N | N | N | Y |  | N | N | N | N | N | y | N | N
151223497 | 131321 | ELKO-BIS | CU UCHWYT GĄSIOROWY UNIWERSALNY G6 59.2 CU G 3: MIEDZIANY I MIEDZIOWANY | Służy do prowadzenia drutu odgromowego na szczytach dachów krytych dachówką. Mocowany do gąsiora poprzez skręcanie. |  |  |  | - | N | N | N | N | Y |  | N | N | N | N | N | y | N | N
151223498 | 131447 | ELKO-BIS | OC UCHWYT SZCZYTOWY/100 20.1.1 OC G 1: OSPRZĘT OCYNK GALWANICZNY | Służy do prowadzenia drutu odgromowego na szczytach dachów. Mocowany do podłoża za pomocą wkrętów, gwoździ lub poprzez klejenie. |  |  |  | - | N | N | N | N | Y |  | N | N | N | N | N | y | N | N
151223501 | 131353 | ELKO-BIS | OC UCHWYT POD DACH.L-330/100 Z ZACZEPAMI/SKR 10.2.1/Z/S OC G 1: OSPRZĘT OCYNK GALWANICZNY | Służy do prowadzenia drutu odgromowego na dachach krytych dachówką. Zaczep uniemożliwia wysunięcie się uchwytu spod dachówki. |  |  |  | - | N | N | N | N | Y |  | N | N | N | N | N | y | N | N
151223502 | 131145 | ELKO-BIS | * OG UCHWYT DO PROSTOWANIA DRUTU |  |  |  |  | - | N | N | N | N | Y |  | N | N | N | N | N | y | N | N
151223505 | 131285 | ELKO-BIS | LA 8004 UCHWYT GĄSIOR.UNIWERS.G5 /S 59.1/S LA 8004 G 4: OSPRZĘT LAKIEROWANY |  |  |  |  | - | N | N | N | N | Y |  | N | N | N | N | N | y | N | N
151223511 | 131355 | ELKO-BIS | AL IGLICA KOMINOWA L-2000 70.20 AL G 5: MASZTY ODGROMOWE I IGLICE | Służy do zabezpieczenia kominów lub innych elementów dachu budynku. |  |  |  | - | N | N | N | N | Y |  | N | N | N | N | N | y | N | N
151223516 | 131467 | ELKO-BIS | OC UCHWYT DACHOWY Z PŁYTKĄ MAX/100 16.1.1 OC G 1: OSPRZĘT OCYNK GALWANICZNY | Służy do prowadzenia drutu odgromowego na płaskich dachach. Zwiększona powierzchnia stopki zapewnia dużą stabilność. Mocowany do podłoża za pomocą wkrętów, gwoździ lub poprzez klejenie. |  |  |  | - | N | N | N | N | Y |  | N | N | N | N | N | y | N | N
151223518 | 131469 | ELKO-BIS | OC PRĘT UZIOMOWY L-1500 42.1.1 OC G 8: UZIOMY | Poszczególne elementy służą do budowy uziomu kompletnego o żądanej długości. |  |  |  | - | N | N | N | N | Y |  | N | N | N | N | N | y | N | N
151223520 | 131476 | ELKO-BIS | PODKŁADKA DO WKRĘTÓW FARMERSKICH 98.1 G10: AKCESORIA I INNE WYROBY | Służy do przykręcania uchwytów dachowych. |  |  |  | - | N | N | N | N | Y |  | N | N | N | N | N | y | N | N
151223582 | 131176 | ELKO-BIS | OC UCHWYT SZCZYTOWY/P | Służy do prowadzenia drutu odgromowego na szczytach dachów. Mocowany do podłoża za pomocą wkrętów, gwoździ lub poprzez klejenie. |  |  |  | - | N | N | N | N | Y |  | N | N | N | N | N | y | N | N
151223605 | 131184 | ELKO-BIS | OC UCHWYT UNIWERSALNY | Służy do prowadzenia drutu odgromowego na szczytach dachów krytych dachówką. Mocowany do gąsiora poprzez skręcanie. |  |  |  | - | N | N | N | N | Y |  | N | N | N | N | N | y | N | N
151223615 | 131187 | ELKO-BIS | OC ZŁĄCZE RYNNOWE /skręcane | Służy do mocowania drutu odgromowego do rynny. Wersja skręcana umożliwia prowadzenie drutu także wzdłuż rynny. |  | 73 |  | - | N | N | N | N | Y |  | N | N | N | N | N | y | N | N
151223629 | 131195 | ELKO-BIS | LINKA ALDREY 50 MM | Służy do wykonywania siatki zwodów pomiędzy masztami odgromowymi. |  |  |  | - | N | N | N | N | Y |  | N | N | N | N | N | y | N | N
151223659 | 131155 | ELKO-BIS | OC UCHWYT METALOWY UD-20 | Służy do mocowania rur elektroinstalacyjnych, telekomunikacyjnych i sanitarnych, stalowych lub PCV. Dostępny w szerokiej gamie rozmiarów, ocynkowany lub lakierowany na dowolny kolor. |  |  |  | - | N | N | N | N | Y |  | N | N | N | N | N | y | N | N
151223668 | 131159 | ELKO-BIS | ZESTAW REGULACYJNY DO MASZTU | Służy do pionowania masztów odgromowych na trójnogach. |  |  |  | - | N | N | N | N | Y |  | N | N | N | N | N | y | N | N
151223684 | 131611 | ELKO-BIS | RURA INSTALACYJNA ODGROMOWA 20/12 104.1 PL |  |  |  |  | - | N | N | N | N | Y |  | N | N | N | N | N | y | N | N
151223693 | 131161 | ELKO-BIS | WAZELINA TECHNICZNA -0,5 kg | Służy do zabezpieczania połączeń śrubowych. |  |  |  | - | N | N | N | N | Y |  | N | N | N | N | N | y | N | N
151223708 | 131165 | ELKO-BIS | OC UCHWYT GĄSIOROWY UNIWERSALNY G6 59.2/P OC |  |  |  |  | - | N | N | N | N | Y |  | N | N | N | N | N | y | N | N
163148483 | 527767 | ELKO-BIS | OG PRĘT UZIOMOWY ELKONOMIC L-1500 FI 16 OSTRY 9425110 |  |  |  |  | - | N | N | N | N | Y |  | N | N | N | N | N | y | N | N
163148489 | 527768 | ELKO-BIS | OG PRĘT UZIOM. ELKONOMIC L-1500 FI 16 Z TRZP.94252102 |  |  |  |  | - | N | N | N | N | Y |  | N | N | N | N | N | y | N | N
163148492 | 527769 | ELKO-BIS | OC GŁOWICA PRĘTA UZIOMOWEGO M 12 94213301 |  | 6.765 | 18 |  | - | N | N | N | N | Y |  | N | N | N | N | N | y | N | N
163225651 | 480415 | ELKO-BIS | OG PRĘT UZIOMOWY ELKONOMIC L-1500 fi16 OSTRY | ELKONOMIC służy do wykonywania pionowych uziomów wbijanych. Składa się z prętów 1,5-metrowych, które łączy się ze sobą poprzez wciskanie. Pierwszy z prętów jest zaostrzony, co ułatwia jego pogrążanie w gruncie. Odpowiednie zakończenie umożliwia zamontowanie kolejnego pręta wyposażonego w złącze do podłączenia bednarki. Zwielokrotnianie długości uziomu ELKONOMIC jest możliwe poprzez montaż kolejnych wciskanych elementów. Prosta budowa uziomu znacznie przyspiesza czas montażu i sprawia, że jest on ekonomiczną alternatywą bardziej zaawansowanych rozwiązań. Przy zachowaniu atrakcyjnej ceny, uziom ELKONOMIC cechuje bardzo wysoka powłoka ocynku ogniowego – do 100 µm. Produkt spełnia wymogi normy PN-EN 62561-2:2012. |  |  |  | - | N | N | N | N | Y |  | N | N | N | N | N | y | N | N
163225683 | 480416 | ELKO-BIS | OG PRĘT UZIOMOWY ELKONOMIC L-1500 fi16Z TRZPIENIEM | ELKONOMIC służy do wykonywania pionowych uziomów wbijanych. Składa się z prętów 1,5-metrowych, które łączy się ze sobą poprzez wciskanie. Pierwszy z prętów jest zaostrzony, co ułatwia jego pogrążanie w gruncie. Odpowiednie zakończenie umożliwia zamontowanie kolejnego pręta wyposażonego w złącze do podłączenia bednarki. Zwielokrotnianie długości uziomu ELKONOMIC jest możliwe poprzez montaż kolejnych wciskanych elementów. Prosta budowa uziomu znacznie przyspiesza czas montażu i sprawia, że jest on ekonomiczną alternatywą bardziej zaawansowanych rozwiązań. Przy zachowaniu atrakcyjnej ceny, uziom ELKONOMIC cechuje bardzo wysoka powłoka ocynku ogniowego – do 100 µm. Produkt spełnia wymogi normy PN-EN 62561-2:2012. | 38.13 | 4 |  | - | N | N | N | N | Y |  | N | N | N | N | N | y | N | N
171519180 | 131489 | ELKO-BIS | OC ZŁĄCZE TRÓJNIKOWE 54.1 OC PRODUKT WYCOFANY |  |  |  |  | - | N | N | N | N | Y |  | N | N | N | N | N | y | N | N
171519190 | 166701 | ELKO-BIS | AL MASZT UZIOM.3M FI12 Z PODST.BET. 43.0330AL PRODUKT WYCOFANY |  |  |  |  | - | N | N | N | N | Y |  | N | N | N | N | N | y | N | N
171519202 | 132223 | ELKO-BIS | LA DRZWICZKI REWIZYJNE 68.3 LA PRODUKT WYCOFANY |  |  |  |  | - | N | N | N | N | Y |  | N | N | N | N | N | y | N | N
171519203 | 131710 | ELKO-BIS | CU UCHWYT POD DACH.Z ZAM./100 10.5.1 CU ROBEN(1) PRODUKT WYCOFANY |  |  |  |  | - | N | N | N | N | Y |  | N | N | N | N | N | y | N | N
171519206 | 132239 | ELKO-BIS | AL IGLICA KOMINOWA L-6000 70.6 AL PRODUKT WYCOFANY |  |  |  |  | - | N | N | N | N | Y |  | N | N | N | N | N | y | N | N
171519210 | 131891 | ELKO-BIS | OC UCHWYT Z KOŁKIEM DO BEDN. 50 MM L-160 12.8/B OC PRODUKT WYCOFANY |  |  |  |  | - | N | N | N | N | Y |  | N | N | N | N | N | y | N | N
171519211 | 132286 | ELKO-BIS | BEDNARKA 40*3 B40*3 OC PRODUKT WYCOFANY |  |  |  |  | - | N | N | N | N | Y |  | N | N | N | N | N | y | N | N
171519215 | 132293 | ELKO-BIS | DRUT MIEDZIANY FI-6 DR 6 CU PRODUKT WYCOFANY |  |  |  |  | - | N | N | N | N | Y |  | N | N | N | N | N | y | N | N
171519227 | 131540 | ELKO-BIS | Q 14.3 CU PRODUKT WYCOFANY |  |  |  |  | - | N | N | N | N | Y |  | N | N | N | N | N | y | N | N
171519234 | 131580 | ELKO-BIS | FIX ALL CLASSIC 93.1 PRODUKT WYCOFANY |  |  |  |  | - | N | N | N | N | Y |  | N | N | N | N | N | y | N | N
171519235 | 67870 | ELKO-BIS | WSPORNIK BETONOWY NA PODSTAWCE Z TWORZYWA A 2602 9 PRODUKT WYCOFANY |  |  |  |  | - | N | N | N | N | Y |  | N | N | N | N | N | y | N | N
171519247 | 256035 | ELKO-BIS | OC MASZT ODGROMOWY 3-M NA TRÓJNOGU PRODUKT WYCOFANY |  |  |  |  | - | N | N | N | N | Y |  | N | N | N | N | N | y | N | N
171519248 | 256036 | ELKO-BIS | OC UZIOM KOMPLETNY 5-METROWY PRODUKT WYCOFANY |  |  |  |  | - | N | N | N | N | Y |  | N | N | N | N | N | y | N | N
171519253 | 67872 | ELKO-BIS | ZŁĄCZE ODGROMOWE KONTROLNE 4-ŚR. 0-16 PRODUKT WYCOFANY |  |  |  |  | - | N | N | N | N | Y |  | N | N | N | N | N | y | N | N
171519255 | 67874 | ELKO-BIS | ZŁĄCZE DO SONDY UZIOMOWEJ PRODUKT WYCOFANY |  |  |  |  | - | N | N | N | N | Y |  | N | N | N | N | N | y | N | N
171519258 | 404592 | ELKO-BIS | UZIOM KOMPLETNY 3-METROWY MIEDZIOWANY PRODUKT WYCOFANY |  |  |  |  | - | N | N | N | N | Y |  | N | N | N | N | N | y | N | N
171519260 | 68460 | ELKO-BIS | UCHWYT KRZYŻOWY WBIJANY 25.1 OC PRODUKT WYCOFANY |  |  |  |  | - | N | N | N | N | Y |  | N | N | N | N | N | y | N | N
171519296 | 67860 | ELKO-BIS | ŚRUBA RZYMSKA M5 0-015 PRODUKT WYCOFANY |  |  |  |  | - | N | N | N | N | Y |  | N | N | N | N | N | y | N | N
171519297 | 67862 | ELKO-BIS | FE-60 SKRZYNKA PROBIERCZA 150X150X50 BIAŁA PRODUKT WYCOFANY |  |  |  |  | - | N | N | N | N | Y |  | N | N | N | N | N | y | N | N
171519298 | 67864 | ELKO-BIS | UCHWYT GĄSIOR WYGIĘTY 0-6 PRODUKT WYCOFANY |  |  |  |  | - | N | N | N | N | Y |  | N | N | N | N | N | y | N | N
171519299 | 67866 | ELKO-BIS | FE-11G UCHWYT NA LEPIK Z ŚRUBĄ H=12CM PRODUKT WYCOFANY |  |  |  |  | - | N | N | N | N | Y |  | N | N | N | N | N | y | N | N
171743676 | 131183 | ELKO-BIS | OC UCHWYT DACHOWY SPECJALNY/600 17.3 OC PRODUKT WYCOFANY |  |  |  |  | - | N | N | N | N | Y |  | N | N | N | N | N | y | N | N
171746696 | 131367 | ELKO-BIS | SKRZYNKA KONTR.DO ELEWACJI MAX 68.2 PL PRODUKT WYCOFANY |  |  |  |  | - | N | N | N | N | Y |  | N | N | N | N | N | y | N | N
171746703 | 131384 | ELKO-BIS | TAŚMA DENSO DENSO PRODUKT WYCOFANY |  |  |  |  | - | N | N | N | N | Y |  | N | N | N | N | N | y | N | N
171746706 | 131409 | ELKO-BIS | PODKŁADKA DUŻA DO PODSTAWY BETONOWEJ 43.82 PRODUKT WYCOFANY |  |  |  |  | - | N | N | N | N | Y |  | N | N | N | N | N | y | N | N
171746708 | 131610 | ELKO-BIS | BEDNARKA 25*3 CU B25*3 CU PRODUKT WYCOFANY |  |  |  |  | - | N | N | N | N | Y |  | N | N | N | N | N | y | N | N
171746711 | 131440 | ELKO-BIS | SKRZYNKA KONTR.DO ELEWACJI 68.1 PL PRODUKT WYCOFANY |  |  |  |  | - | N | N | N | N | Y |  | N | N | N | N | N | y | N | N
175863201 | 131267 | ELKO-BIS | OC UCHWYT GĄSIOROWY UNIWERSALNY G 6 MAX 59.2 MAX OC G 1: OSPRZĘT OCYNK GALWANICZNY | Służy do prowadzenia drutu odgromowego fi 6-8 na szczytach dachów krytych ceramiką lub blachodachówką. Mocowany do gąsiora poprzez skręcanie. |  |  |  | - | N | N | N | N | Y |  | N | N | N | N | N | y | N | N
184805177 | ELKO94309001 | ELKO-BIS | OG PODSTAWA MASZTU ODGROMOWEGO | Służy do mocowania masztów odgromowych do konstrukcji dachu. Można stosować do masztów o wysokości max 7m. |  |  |  | - | N | N | N | N | Y |  | N | N | N | N | N | y | N | N
184805179 | ELKO94500101 | ELKO-BIS | OG WYSIĘGNIK STAŁY | Służy do montowania opraw ulicznych na ścianach budynków. |  |  |  | - | N | N | N | N | Y |  | N | N | N | N | N | y | N | N
184805181 | ELKO94600101 | ELKO-BIS | OG WYSIĘGNIK OBROTOWY | Służy do montowania opraw ulicznych na ścianach budynków. Obrotowe ramię pozwala na regulację kierunku padania strumienia światła oraz ułatwia wymianę źródła światła. |  |  |  | - | N | N | N | N | Y |  | N | N | N | N | N | y | N | N
184805183 | ELKO96801108 | ELKO-BIS | SKRZYNKA KONTR.DO ELEWACJI SZARA | Wykorzystywana przy montażu złącz kontrolnych i przewodów odprowadzających pod elewacją. Wykonana z PCV. |  |  |  | - | N | N | N | N | Y |  | N | N | N | N | N | y | N | N
184805185 | ELKO98600101 | ELKO-BIS | OC UCHWYT DO PROSTOWANIA DRUTU | Służy do ręcznego prostowania drutu odgromowego. |  |  |  | - | N | N | N | N | Y |  | N | N | N | N | N | y | N | N
184805187 | ELKO98700101 | ELKO-BIS | OG UCHWYT SPECJALNY / NACIĄGOWY BOCZNY | Służy do wykonywania naciągów zwodów poziomych. |  |  |  | - | N | N | N | N | Y |  | N | N | N | N | N | y | N | N
184805188 | ELKO98700201 | ELKO-BIS | OG UCHWYT NACIĄGOWY PROSTY | Służy do wykonywania naciągów drutu odgromowego. |  |  |  | - | N | N | N | N | Y |  | N | N | N | N | N | y | N | N
184805192 | ELKO94301302 | ELKO-BIS | PODSTAWA DO MASZTU METALOWA MAŁA - A |  |  |  |  | - | N | N | N | N | Y |  | N | N | N | N | N | y | N | N
184805194 | ELKO94311302 | ELKO-BIS | PODSTAWA DO MASZTU METALOWA MAŁA - B |  |  |  |  | - | N | N | N | N | Y |  | N | N | N | N | N | y | N | N
184805195 | ELKO94301402 | ELKO-BIS | PODSTAWA DO MASZTU METALOWA DUŻA- A |  |  |  |  | - | N | N | N | N | Y |  | N | N | N | N | N | y | N | N
184805197 | ELKO94311402 | ELKO-BIS | PODSTAWA DO MASZTU METALOWA DUŻA - B |  |  |  |  | - | N | N | N | N | Y |  | N | N | N | N | N | y | N | N
184805199 | ELKO80000809 | ELKO-BIS | DRUT ALUMINIOWY FI-8 |  |  |  |  | - | N | N | N | N | Y |  | N | N | N | N | N | y | N | N
184805202 | ELKO91230816 | ELKO-BIS | LA UCHWYT Z KOŁKIEM DO BEDN. 50 MM L-160 | Służy do prowadzenia drutu odgromowego lub bednarki na ścianach obiektów. Mocowany do podłoża przy użyciu kołka rozporowego. |  |  |  | - | N | N | N | N | Y |  | N | N | N | N | N | y | N | N
184805203 | ELKO91230801 | ELKO-BIS | OC UCHWYT Z KOŁKIEM DO BEDNARKI 50 mm i drut L-160 | Służy do prowadzenia drutu odgromowego lub bednarki na ścianach obiektów. Mocowany do podłoża przy użyciu kołka rozporowego. |  |  |  | - | N | N | N | N | Y |  | N | N | N | N | N | y | N | N
184805204 | ELKO91230802 | ELKO-BIS | OG UCHWYT Z KOŁKIEM DO BEDN. 50 MM L-160 | Służy do prowadzenia drutu odgromowego lub bednarki na ścianach obiektów. Mocowany do podłoża przy użyciu kołka rozporowego. |  |  |  | - | N | N | N | N | Y |  | N | N | N | N | N | y | N | N
184805205 | ELKO94307001 | ELKO-BIS | OG STABILIZATOR MASZTU | Przeznaczony do stosowania przy masztach 2,5 - 4 m. Zapewnia stabilność i odporność masztu na podmuchy wiatru. |  |  |  | - | N | N | N | N | Y |  | N | N | N | N | N | y | N | N
186133531 | ELKO91002103 | ELKO-BIS | CU UCHWYT POD DACH.L-330 z PLASTIKIEM | Służy do prowadzenia drutu odgromowego na dachach płaskich lub krytych dachówką. Mocowany do podłoża za pomocą wkrętów lub gwoździ. |  |  |  | - | N | N | N | N | Y |  | N | N | N | N | N | y | N | N
186133532 | ELKO10000299 | ELKO-BIS | PROŚCIARKA DO DRUTU 9-CIO ROLKOWA ELEKTRYCZNA | Służy do prostowania drutu odgromowego. Napędzana silnikiem elektrycznym. Po zdemontowaniu napędu elektrycznego, może być stosowanajako prościarka z napędem ręcznym. |  |  |  | - | N | N | N | N | Y |  | N | N | N | N | N | y | N | N
186133533 | ELKO10100101 | ELKO-BIS | OC POŁĄCZENIE KOMPENSACYJNE BEDNARKA/BEDNARKA | Służy do wykonywania elastycznych połączeń drutu i/lub bednarki. Zaleca się stosować na odcinku drutu co 40 m. |  |  |  | - | N | N | N | N | Y |  | N | N | N | N | N | y | N | N
186133535 | ELKO12000208 | ELKO-BIS | DYSTANS DO UCHWYTU PLASTIKOWEGO | Dystans służy do przedłużania uchwytów plastikowych. |  |  |  | - | N | N | N | N | Y |  | N | N | N | N | N | y | N | N
186133536 | ELKO90200102 | ELKO-BIS | OG ZŁĄCZE KRZYŻOWE 2-OTWOROWE | Służy do krzyżowego łączenia drutu odgromowego. |  |  |  | - | N | N | N | N | Y |  | N | N | N | N | N | y | N | N
186133537 | ELKO90300103 | ELKO-BIS | CU ZŁĄCZE RYNNOWE | Służy do mocowania drutu odgromowego do rynny. |  |  |  | - | N | N | N | N | Y |  | N | N | N | N | N | y | N | N
186133549 | ELKO91000212 | ELKO-BIS | LA 3011 UCHWYT POD DACH.L-330 | Służy do prowadzenia drutu odgromowego na dachach płaskich lub krytych dachówką. Mocowany do podłoża za pomocą wkrętów lub gwoździ. |  |  |  | - | N | N | N | N | Y |  | N | N | N | N | N | y | N | N
186133551 | ELKO30000199 | ELKO-BIS | PRZEWÓD IZOLOWANY WYSOKONAPIĘCIOWY | Do stosowania w miejscach, gdzie nie jest możliwe zachowanieodpowiedniego odstępu izolacyjnego od elementów poddawanychochronie lub w pobliżu ciągów komunikacyjnych, gdzie istniejezagrożenie porażeniem prądem piorunowym.Wykonany z materiałów zapewniających odporność na warunkiatmosferyczne. Żyły przewodu miedziane. |  |  |  | - | N | N | N | N | Y |  | N | N | N | N | N | y | N | N
186133552 | ELKO90300116 | ELKO-BIS | LA UCHWYT RYNNOWY LAKIEROWANY | Służy do mocowania drutu odgromowego do rynny. |  |  |  | - | N | N | N | N | Y |  | N | N | N | N | N | y | N | N
186133553 | ELKO82504002 | ELKO-BIS | BEDNARKA 25*4 | W sprzedaży krążki o wadze 50-100 kg lub konfekcjonowana w krążkach ~20 kg. |  |  |  | - | N | N | N | N | Y |  | N | N | N | N | N | y | N | N
186133554 | ELKO10000399 | ELKO-BIS | NAPĘD DO PROŚCIARKI 9-ROLKOWEJ | Silnik elektryczny do prościarki do drutu, bednarki oraz uniwersalnej. |  |  |  | - | N | N | N | N | Y |  | N | N | N | N | N | y | N | N
186133555 | ELKO10100201 | ELKO-BIS | OC POŁĄCZENIE KOMPENSACYJNE DRUT/BEDNARKA | Służy do wykonywania elastycznych połączeń drutu i/lub bednarki. Zaleca się stosować na odcinku drutu co 40 m. |  |  |  | - | N | N | N | N | Y |  | N | N | N | N | N | y | N | N
186133564 | ELKO90300110 | ELKO-BIS | MS ZŁĄCZE RYNNOWE | Służy do mocowania drutu odgromowego do rynny. |  |  |  | - | N | N | N | N | Y |  | N | N | N | N | N | y | N | N
186133567 | ELKO30100110 | ELKO-BIS | MS KOŃCÓWKA DO PRZEWODU WYSOKONAPIĘCIOWEGO | Montowana na końcu przewodu wysokonapięciowego. Pozwala naprzyłączenie przewodu do standardowej instalacji odgromowej.Wykonana z mosiądzu. W komplecie tubka kleju do zabezpieczeniaśrub oraz rurka termokurczliwa. |  |  |  | - | N | N | N | N | Y |  | N | N | N | N | N | y | N | N
186133569 | ELKO10100301 | ELKO-BIS | OC POŁĄCZENIE KOMPENSACYJNE DRUT/DRUT | Służy do wykonywania elastycznych połączeń drutu i/lub bednarki. Zaleca się stosować na odcinku drutu co 40 m. |  |  |  | - | N | N | N | N | Y |  | N | N | N | N | N | y | N | N
186133570 | ELKO91000201 | ELKO-BIS | OC UCHWYT POD DACH.L-330 | Służy do prowadzenia drutu odgromowego na dachach płaskich lub krytych dachówką. Mocowany do podłoża za pomocą wkrętów lub gwoździ. |  |  |  | - | N | N | N | N | Y |  | N | N | N | N | N | y | N | N
186133571 | ELKO83004002 | ELKO-BIS | BEDNARKA 30*4 | W sprzedaży krążki o wadze 50-100 kg lub konfekcjonowana w krążkach ~20 kg. |  |  |  | - | N | N | N | N | Y |  | N | N | N | N | N | y | N | N
186133582 | ELKO80001009 | ELKO-BIS | DRUT ALUMINIOWY fi-10 | Drut odgromowy. |  |  |  | - | N | N | N | N | Y |  | N | N | N | N | N | y | N | N
186133584 | ELKO10100403 | ELKO-BIS | CU ELASTYCZNE POŁACZENIE MIEDZIANE 30 | Służy do wykonywania elastycznych połączeń drutu i/lub bednarki. |  |  |  | - | N | N | N | N | Y |  | N | N | N | N | N | y | N | N
186133585 | ELKO91000202 | ELKO-BIS | OG UCHWYT POD DACH.L-330 | Służy do prowadzenia drutu odgromowego na dachach płaskich lub krytych dachówką. Mocowany do podłoża za pomocą wkrętów lub gwoździ. |  |  |  | - | N | N | N | N | Y |  | N | N | N | N | N | y | N | N
186133586 | ELKO90300102 | ELKO-BIS | OG ZŁĄCZE RYNNOWE | Służy do mocowania drutu odgromowego do rynny. |  |  |  | - | N | N | N | N | Y |  | N | N | N | N | N | y | N | N
186133587 | ELKO30400101 | ELKO-BIS | Element mocujący przew.wysokonap.M8 | Służy do mocowania przewodu wysokonapięciowego. Zastosowanyz innymi produktami ELKO-BIS służy do montażu różnego rodzajuprofili i rur do konstrukcji |  |  |  | - | N | N | N | N | Y |  | N | N | N | N | N | y | N | N
186133595 | ELKO80100601 | ELKO-BIS | DRUT OCYNKOWANY fi-6 | Drut odgromowy. |  |  |  | - | N | N | N | N | Y |  | N | N | N | N | N | y | N | N
186133597 | ELKO91000803 | ELKO-BIS | CU UCHWYT POD DACH.L-330/100 | Służy do prowadzenia drutu odgromowego na dachach płaskich lub krytych dachówką. Mocowany do podłoża za pomocą wkrętów lub gwoździ. |  |  |  | - | N | N | N | N | Y |  | N | N | N | N | N | y | N | N
186133598 | ELKO10100503 | ELKO-BIS | CU ELASTYCZNE POŁACZENIE MIEDZIANE 40 | Służy do wykonywania elastycznych połączeń drutu i/lub bednarki. |  |  |  | - | N | N | N | N | Y |  | N | N | N | N | N | y | N | N
186133600 | ELKO30400201 | ELKO-BIS | Element mocujący przew.wysokonap.M16 | Służy do mocowania przewodu wysokonapięciowego. Zastosowanyz innymi produktami ELKO-BIS służy do montażu różnego rodzajuprofili i rur do konstrukcji |  |  |  | - | N | N | N | N | Y |  | N | N | N | N | N | y | N | N
186133601 | ELKO90300216 | ELKO-BIS | LA ZŁĄCZE RYNNOWE /skręcane | Służy do mocowania drutu odgromowego do rynny. Wersja skręcana umożliwia prowadzenie drutu także wzdłuż rynny. |  |  |  | - | N | N | N | N | Y |  | N | N | N | N | N | y | N | N
186133612 | ELKO91000813 | ELKO-BIS | LA 8004 UCHWYT POD DACH.L-330 | Służy do prowadzenia drutu odgromowego na dachach płaskich lub krytych dachówką. Mocowany do podłoża za pomocą wkrętów lub gwoździ. |  |  |  | - | N | N | N | N | Y |  | N | N | N | N | N | y | N | N
186133613 | ELKO10200199 | ELKO-BIS | CYNK SPRAY 400 ML | Szybkoschnący preparat aluminiowo-cynkowy do ochrony oraz naprawy konstrukcji i elementów. Przeznaczony do powierzchni ocynkowanych poddanych obróbce, jak i niepoddanych obróbce powierzchni stalowych. |  |  |  | - | N | N | N | N | Y |  | N | N | N | N | N | y | N | N
186133614 | ELKO80000702 | ELKO-BIS | DRUT OCYNKOWANY fi-7 | Drut odgromowy. |  |  |  | - | N | N | N | N | Y |  | N | N | N | N | N | y | N | N
186133615 | ELKO30500101 | ELKO-BIS | Uchwyt przewodu wysokonap. z prętem gwintowanym M8 | Służy do mocowania przewodu wysokonapięciowego:-- do ściany za pomocą wkrętów - stosować razem z uchwytem30600101-- na uchwycie betonowym 92910101 |  |  |  | - | N | N | N | N | Y |  | N | N | N | N | N | y | N | N
186133616 | ELKO90100106 | ELKO-BIS | CU/OC ZŁĄCZE KRZYŻOWE 4-OTWOROWE | Służy do krzyżowego łączenia drutu odgromowego. |  |  |  | - | N | N | N | N | Y |  | N | N | N | N | N | y | N | N
186133617 | ELKO90300210 | ELKO-BIS | MS ZŁĄCZE RYNNOWE MOSIĘŻNE/SKRĘCANE | Służy do mocowania drutu odgromowego do rynny. Wersja skręcana umożliwia prowadzenie drutu także wzdłuż rynny. |  |  |  | - | N | N | N | N | Y |  | N | N | N | N | N | y | N | N
186133629 | ELKO31220001 | ELKO-BIS | ŚRUBA DWUGWINTOWA 8x200 | Wykorzystywana do montowania uchwytów przewodu wysokonapięciowego do ścian za pomocą kołka rozporowegosprzedawanego w zestawie. |  |  |  | - | N | N | N | N | Y |  | N | N | N | N | N | y | N | N
186133630 | ELKO10600199 | ELKO-BIS | ISKIERNIK OCHRONNY | Iskiernik zamknięty. Służy do mostkowania miejsca zbliżenia między wspornikiem dachowym instalacji napowietrznej niskieg onapięcia, a elementami zewnętrznej instalacji odgromowej. |  |  |  | - | N | N | N | N | Y |  | N | N | N | N | N | y | N | N
186133631 | ELKO91000801 | ELKO-BIS | OC UCHWYT POD DACH.L-330/100 | Służy do prowadzenia drutu odgromowego na dachach płaskich lub krytych dachówką. Mocowany do podłoża za pomocą wkrętów lub gwoździ. |  |  |  | - | N | N | N | N | Y |  | N | N | N | N | N | y | N | N
186133632 | ELKO90100110 | ELKO-BIS | MS ZŁĄCZE KRZYŻOWE 4-OTWOROWE | Służy do krzyżowego łączenia drutu odgromowego. |  |  |  | - | N | N | N | N | Y |  | N | N | N | N | N | y | N | N
186133633 | ELKO90300205 | ELKO-BIS | NI ZŁĄCZE RYNNOWE SKRĘCANE | Służy do mocowania drutu odgromowego do rynny. Wersja skręcana umożliwia prowadzenie drutu także wzdłuż rynny. |  |  |  | - | N | N | N | N | Y |  | N | N | N | N | N | y | N | N
186133636 | ELKO30600101 | ELKO-BIS | Element mocujący przew.wysokonap łącznik M8 | Zastosowany z uchwytem 30500101 służy do mocowania przewoduwysokonapięciowego do ściany za pomocą wkrętów. |  |  |  | - | N | N | N | N | Y |  | N | N | N | N | N | y | N | N
186133641 | ELKO91000102 | ELKO-BIS | OG UCHWYT KĄTOWY | Służy do prowadzenia drutu odgromowego na dachach płaskich lub krytych dachówką. Mocowany do podłoża za pomocą wkrętów lub gwoździ. |  |  |  | - | N | N | N | N | Y |  | N | N | N | N | N | y | N | N
186133647 | ELKO31400101 | ELKO-BIS | NOZYCE DO USUWANIA IZOLACJI PRZEWODU WYSOKONAP. | Służą do usuwania izolacji z przewodu wysokonapięciowego wcelu zamontowania końcówki 30100105 |  |  |  | - | N | N | N | N | Y |  | N | N | N | N | N | y | N | N
186133648 | ELKO91001703 | ELKO-BIS | CU UCHWYT POD DACH.L-330/100/skręcany | Służy do prowadzenia drutu odgromowego na dachach płaskich lub krytych dachówką. Mocowany do podłoża za pomocą wkrętów lub gwoździ. |  |  |  | - | N | N | N | N | Y |  | N | N | N | N | N | y | N | N
186133649 | ELKO10700101 | ELKO-BIS | OC WSPORNIK ODSTĘPOWY NA SŁUP WIROWY | Służy do mocowania profili okrągłych na słupach wirowych. |  |  |  | - | N | N | N | N | Y |  | N | N | N | N | N | y | N | N
186133653 | ELKO30800101 | ELKO-BIS | PRĘT GWINTOWANY M8/1000 | Służy do mocowania uchwytów 30400101 oraz 30400201 doistniejącej konstrukcji. Sprzedawany w odcinkach o dł. 1m, dosamodzielnego docięcia na żądaną długość. |  |  |  | - | N | N | N | N | Y |  | N | N | N | N | N | y | N | N
186133654 | ELKO90300202 | ELKO-BIS | OG UCHWYT RYNNOWY SKR OGNIOWY | Służy do mocowania drutu odgromowego do rynny. Wersja skręcana umożliwia prowadzenie drutu także wzdłuż rynny. |  |  |  | - | N | N | N | N | Y |  | N | N | N | N | N | y | N | N
186133659 | ELKO91000603 | ELKO-BIS | CU UCHWYT PROSTY | Służy do prowadzenia drutu odgromowego na dachach płaskich lub krytych dachówką. Mocowany do podłoża za pomocą wkrętów lub gwoździ. |  |  |  | - | N | N | N | N | Y |  | N | N | N | N | N | y | N | N
186133664 | ELKO10800101 | ELKO-BIS | OC OBEJMA WYSIĘGNIKA NA SŁUP WIROWY | Służy do mocowania rur wysięgnika i masztów na słupach wirowych. |  |  |  | - | N | N | N | N | Y |  | N | N | N | N | N | y | N | N
186133666 | ELKO91001701 | ELKO-BIS | OC UCHWYT POD DACH.L-330/100/skręcany | Służy do prowadzenia drutu odgromowego na dachach płaskich lub krytych dachówką. Mocowany do podłoża za pomocą wkrętów lub gwoździ. |  |  |  | - | N | N | N | N | Y |  | N | N | N | N | N | y | N | N
186133667 | ELKO90100205 | ELKO-BIS | NI ZŁĄCZE KRZYŻOWE 4-OTWOROWE 8/30 NIERDZEWNE | Służy do krzyżowego łączenia drutu odgromowego. |  |  |  | - | N | N | N | N | Y |  | N | N | N | N | N | y | N | N
186133669 | ELKO90100102 | ELKO-BIS | OG ZŁĄCZE KRZYŻOWE 4-OTWOROWE | Służy do krzyżowego łączenia drutu odgromowego. |  |  |  | - | N | N | N | N | Y |  | N | N | N | N | N | y | N | N
186133670 | ELKO10001199 | ELKO-BIS | PROŚCIARKA DO BEDNARKI | Służy do prostowania bednarki zakres od 20mm do 40mm, grubość do 4mm. |  |  |  | - | N | N | N | N | Y |  | N | N | N | N | N | y | N | N
186133671 | ELKO30800201 | ELKO-BIS | PRĘT GWINTOWANY M10/1000 | Służy do mocowania uchwytów 30400101 oraz 30400201 doistniejącej konstrukcji. Sprzedawany w odcinkach o dł. 1m, dosamodzielnego docięcia na żądaną długość. |  |  |  | - | N | N | N | N | Y |  | N | N | N | N | N | y | N | N
186133673 | ELKO90400106 | ELKO-BIS | CU/OC ZŁĄCZE KONTROLNE 4-OTW (bedn.OC) | Służy do wykonania połączeń kontrolnych drutu odgromowego z bednarką. |  |  |  | - | N | N | N | N | Y |  | N | N | N | N | N | y | N | N
186133676 | ELKO91000601 | ELKO-BIS | OC UCHWYT PROSTY | Służy do prowadzenia drutu odgromowego na dachach płaskich lub krytych dachówką. Mocowany do podłoża za pomocą wkrętów lub gwoździ. |  |  |  | - | N | N | N | N | Y |  | N | N | N | N | N | y | N | N
186133681 | ELKO10001299 | ELKO-BIS | PROŚCIARKA DO BEDNARKI ELEKTRYCZNA | Służy do prostowania bednarki zakres od 20mm do 40mm, grubość do 4mm. Napędzana silnikiem elektrycznym. Po zdemontowaniu napędu elektrycznego, może być stosowanajako prościarka z napędem ręcznym. |  |  |  | - | N | N | N | N | Y |  | N | N | N | N | N | y | N | N
186133682 | ELKO91002703 | ELKO-BIS | CU UCHWYT POD DACH.L-330/100 Z ZACZEPAMI | Służy do prowadzenia drutu odgromowego na dachach krytych dachówką. Zaczep uniemożliwia wysunięcie się uchwytu spod dachówki. |  |  |  | - | N | N | N | N | Y |  | N | N | N | N | N | y | N | N
186133684 | ELKO31300110 | ELKO-BIS | MS ZŁĄCZE PRZEWODÓW WYSOKONAPIĘCIOWYCH | Służy do wykonywania połączeń przewodów wysokonapięciowych.Układ złącza pozwala na przyłączenie czterech końcówek przewodu jednocześnie bądź trzech i zwodu instalacji odgromowej. |  |  |  | - | N | N | N | N | Y |  | N | N | N | N | N | y | N | N
186133686 | ELKO30800301 | ELKO-BIS | PRĘT GWINTOWANY M12/1000 | Służy do mocowania uchwytów 30400101 oraz 30400201 doistniejącej konstrukcji. Sprzedawany w odcinkach o dł. 1m, dosamodzielnego docięcia na żądaną długość. |  |  |  | - | N | N | N | N | Y |  | N | N | N | N | N | y | N | N
186133688 | ELKO90400107 | ELKO-BIS | OC/CU ZŁĄCZE KONTROLNE 4-OTW (bedn.CU) | Służy do wykonania połączeń kontrolnych drutu odgromowego z bednarką. |  |  |  | - | N | N | N | N | Y |  | N | N | N | N | N | y | N | N
186133690 | ELKO91000703 | ELKO-BIS | CU UCHWYT KĄTOWY/100 | Służy do prowadzenia drutu odgromowego na dachach płaskich lub krytych dachówką. Mocowany do podłoża za pomocą wkrętów lub gwoździ. |  |  |  | - | N | N | N | N | Y |  | N | N | N | N | N | y | N | N
186133696 | ELKO10002199 | ELKO-BIS | PROŚCIARKA DO DRUTU I BEDNARKI | Służy do mechanicznego prostowania zarówno drutu odgromowego, jak i bednarki. Lekka, przenośna, napędzana ręcznie. Zastosowanie do bednarki max. 40×4 i drutu ? 6-8mm. |  |  |  | - | N | N | N | N | Y |  | N | N | N | N | N | y | N | N
186133697 | ELKO91002712 | ELKO-BIS | LA 3011 UCHWYT POD DACH.L-330/100 Z ZACZEPAMI | Służy do prowadzenia drutu odgromowego na dachach krytych dachówką. Zaczep uniemożliwia wysunięcie się uchwytu spod dachówki. |  |  |  | - | N | N | N | N | Y |  | N | N | N | N | N | y | N | N
186133698 | ELKO83003505 | ELKO-BIS | BEDNARKA 30X3,5 NIERDZEWNA GATV4A |  |  |  |  | - | N | N | N | N | Y |  | N | N | N | N | N | y | N | N
186133701 | ELKO30800401 | ELKO-BIS | PRĘT GWINTOWANY M16/1000 | Służy do mocowania uchwytów 30400101 oraz 30400201 doistniejącej konstrukcji. Sprzedawany w odcinkach o dł. 1m, dosamodzielnego docięcia na żądaną długość. |  |  |  | - | N | N | N | N | Y |  | N | N | N | N | N | y | N | N
186133702 | ELKO91000705 | ELKO-BIS | NI UCHWYT KĄTOWY/100 | Służy do prowadzenia drutu odgromowego na dachach płaskich lub krytych dachówką. Mocowany do podłoża za pomocą wkrętów lub gwoździ. |  |  |  | - | N | N | N | N | Y |  | N | N | N | N | N | y | N | N
186133703 | ELKO90100206 | ELKO-BIS | CU/OC ZŁĄCZE KRZYŻOWE 4-OTWOROWE 8/30 | Służy do krzyżowego łączenia drutu odgromowego. |  |  |  | - | N | N | N | N | Y |  | N | N | N | N | N | y | N | N
186133705 | ELKO90400102 | ELKO-BIS | OG ZŁĄCZE KONTROLNE 4-OTWOROWE | Służy do wykonania połączeń kontrolnych drutu |  |  |  | - | N | N | N | N | Y |  | N | N | N | N | N | y | N | N
186133711 | ELKO84004002 | ELKO-BIS | BEDNARKA 40*4 |  |  |  |  | - | N | N | N | N | Y |  | N | N | N | N | N | y | N | N
186133713 | ELKO10002299 | ELKO-BIS | PROŚCIARKA DO DRUTU I BEDNARKI ELEKTRYCZNA | Służy do mechanicznego prostowania zarówno drutu odgromowego, jak i bednarki. Lekka, przenośna, napędzana silnikiem elektryczntym. Zastosowanie do bednarki max. 40×4 i drutu ? 6-8mm. |  |  |  | - | N | N | N | N | Y |  | N | N | N | N | N | y | N | N
186133715 | ELKO91002705 | ELKO-BIS | NI UCHWYT POD DACH.L-330/100 Z ZACZEPAMI | Służy do prowadzenia drutu odgromowego na dachach krytych dachówką. Zaczep uniemożliwia wysunięcie się uchwytu spod dachówki. |  |  |  | - | N | N | N | N | Y |  | N | N | N | N | N | y | N | N
186133716 | ELKO91001603 | ELKO-BIS | CU UCHWYT KĄTOWY/100/skręcany | Służy do prowadzenia drutu odgromowego na dachach płaskich lub krytych dachówką. Mocowany do podłoża za pomocą wkrętów lub gwoździ. |  |  |  | - | N | N | N | N | Y |  | N | N | N | N | N | y | N | N
186133717 | ELKO31100110 | ELKO-BIS | MS ŁĄCZNIK DO PRZEWODÓW WYSOKONAPIĘCIOWYCH | Służy do równoległego łączenia przewodów wysokonapięciowych.1 |  |  |  | - | N | N | N | N | Y |  | N | N | N | N | N | y | N | N
186133720 | ELKO90500101 | ELKO-BIS | OC ZŁĄCZE KONTROLNE 2-OTWOROWE | Służy do wykonania połączeń kontrolnych drutu odgromowego |  |  |  | - | N | N | N | N | Y |  | N | N | N | N | N | y | N | N
186133728 | ELKO11000599 | ELKO-BIS | KLEJ DO MEMBRANY PCV 5 L | Służy do mocowania uchwytów lub paska mocującego membranowego, na dachach płaskich membranowych. Należy bezwzględnie przestrzegać "sposobu użycia" podanego na opakowaniu i zaleceń producenta klejonego materiału! Szczegóły dotyczące sposobu klejenia znajdziesz na www.elkobis.com.pl. |  |  |  | - | N | N | N | N | Y |  | N | N | N | N | N | y | N | N
186133729 | ELKO90100207 | ELKO-BIS | CU ZŁĄCZE KRZYŻOWE 4-OTWOROWE 8/30 | Służy do krzyżowego łączenia drutu odgromowego. |  |  |  | - | N | N | N | N | Y |  | N | N | N | N | N | y | N | N
186133731 | ELKO91001616 | ELKO-BIS | LA UCHWYT KĄTOWY/100/skręcany | Służy do prowadzenia drutu odgromowego na dachach płaskich lub krytych dachówką. Mocowany do podłoża za pomocą wkrętów lub gwoździ. |  |  |  | - | N | N | N | N | Y |  | N | N | N | N | N | y | N | N
186133732 | ELKO91002701 | ELKO-BIS | OC UCHWYT POD DACH.L-330/100 Z ZACZEPAMI | Służy do prowadzenia drutu odgromowego na dachach krytych dachówką. Zaczep uniemożliwia wysunięcie się uchwytu spod dachówki. |  |  |  | - | N | N | N | N | Y |  | N | N | N | N | N | y | N | N
186133733 | ELKO31208001 | ELKO-BIS | ŚRUBA DWUGWINTOWA 8x120 | Wykorzystywana do montowania uchwytów przewodu wysokonapięciowego do ścian za pomocą kołka rozporowegosprzedawanego w zestawie. |  |  |  | - | N | N | N | N | Y |  | N | N | N | N | N | y | N | N
186133734 | ELKO90200203 | ELKO-BIS | CU ZŁĄCZE KRZYŻOWE 2-OTWOROWE 8/30 | Służy do krzyżowego łączenia drutu odgromowego. |  |  |  | - | N | N | N | N | Y |  | N | N | N | N | N | y | N | N
186133736 | ELKO91003101 | ELKO-BIS | OC UCHWYT POD DACH.L-415 SKR.Z ZACZ | Służy do prowadzenia drutu odgromowego na dachach krytych dachówką. Zaczep uniemożliwia wysunięcie się uchwytu spod dachówki. |  |  |  | - | N | N | N | N | Y |  | N | N | N | N | N | y | N | N
186133740 | ELKO90100105 | ELKO-BIS | NI ZŁĄCZE KRZYŻOWE 4-OTWOROWE |  |  |  |  | - | N | N | N | N | Y |  | N | N | N | N | N | y | N | N
186133742 | ELKO11110099 | ELKO-BIS | TAŚMA ANTYKOROZYJNA DO POŁĄCZEŃ ZIEMNYCH | Służy do ochrony antykorozyjnej ziemnych złącz śrubowych i połączeń spawanych. Charakteryzuje się odpornością na wilgoć i dobrą wytrzymałością elektryczną. Może współpracować z izolacją bitumiczną i PE. Taśma niebrudząca o przyjemnym zapachu. |  |  |  | - | N | N | N | N | Y |  | N | N | N | N | N | y | N | N
186133743 | ELKO91001601 | ELKO-BIS | OC UCHWYT KĄTOWY/100/skręcany | Służy do prowadzenia drutu odgromowego na dachach płaskich lub krytych dachówką. Mocowany do podłoża za pomocą wkrętów lub gwoździ. |  |  |  | - | N | N | N | N | Y |  | N | N | N | N | N | y | N | N
186133745 | ELKO91000403 | ELKO-BIS | CU UCHWYT POD DACH.L-450 | Służy do prowadzenia drutu odgromowego na dachach krytych dachówką.Mocowany do podłoża za pomocą wkrętów lub gwoździ. Uchwyt jest uniwersalny - element plastikowymożna przekręcić o 90°. |  |  |  | - | N | N | N | N | Y |  | N | N | N | N | N | y | N | N
186133748 | ELKO90100202 | ELKO-BIS | OG ZŁĄCZE KRZYŻOWE 4-OTWOROWE 8/30 | Służy do krzyżowego łączenia drutu odgromowego. |  |  |  | - | N | N | N | N | Y |  | N | N | N | N | N | y | N | N
186133749 | ELKO91002702 | ELKO-BIS | OG UCHWYT POD DACH.L-330/100 Z ZACZEPAMI | Służy do prowadzenia drutu odgromowego na dachach krytych dachówką. Zaczep uniemożliwia wysunięcie się uchwytu spod dachówki. |  |  |  | - | N | N | N | N | Y |  | N | N | N | N | N | y | N | N
186133752 | ELKO90200201 | ELKO-BIS | OC ZŁĄCZE KRZYŻOWE 2-OTWOROWE 8/30 | Służy do krzyżowego łączenia drutu odgromowego. |  |  |  | - | N | N | N | N | Y |  | N | N | N | N | N | y | N | N
186133753 | ELKO82504004 | ELKO-BIS | BEDNARKA 25*4 MIEDZIOWANA |  |  |  |  | - | N | N | N | N | Y |  | N | N | N | N | N | y | N | N
186133756 | ELKO91000416 | ELKO-BIS | LA UCHWYT KĄTOWY POD DACH.L-450 | Służy do prowadzenia drutu odgromowego na dachach krytych dachówką.Mocowany do podłoża za pomocą wkrętów lub gwoździ. Uchwyt jest uniwersalny - element plastikowymożna przekręcić o 90°. |  |  |  | - | N | N | N | N | Y |  | N | N | N | N | N | y | N | N
186133757 | ELKO91002003 | ELKO-BIS | CU UCHWYT KĄTOWY/P | Służy do prowadzenia drutu odgromowego na dachach płaskich lub krytych dachówką. Mocowany do podłoża za pomocą wkrętów lub gwoździ. Uchwyt jest uniwersalny - element plastikowy można przekręcić o 90°. |  |  |  | - | N | N | N | N | Y |  | N | N | N | N | N | y | N | N
186133759 | ELKO11103099 | ELKO-BIS | TAŚMA ANTYKOROZYJNA DO POŁĄCZEŃ ZIEMNYCH | Służy do ochrony antykorozyjnej ziemnych złącz śrubowych i połączeń spawanych. Charakteryzuje się odpornością na wilgoć i dobrą wytrzymałością elektryczną. Może współpracować z izolacją bitumiczną i PE. Taśma niebrudząca o przyjemnym zapachu. |  |  |  | - | N | N | N | N | Y |  | N | N | N | N | N | y | N | N
186133762 | ELKO91003303 | ELKO-BIS | CU UCHWYT POD DACH.L-330/100/z zaczeep.skr. | Służy do prowadzenia drutu odgromowego na dachach krytych dachówką. Zaczep uniemożliwia wysunięcie się uchwytu spod dachówki. |  |  |  | - | N | N | N | N | Y |  | N | N | N | N | N | y | N | N
186133763 | ELKO91000103 | ELKO-BIS | CU UCHWYT KĄTOWY | Służy do prowadzenia drutu odgromowego na dachach płaskich lub krytych dachówką. Mocowany do podłoża za pomocą wkrętów lub gwoździ. |  |  |  | - | N | N | N | N | Y |  | N | N | N | N | N | y | N | N
186133764 | ELKO90200202 | ELKO-BIS | OG ZŁĄCZE KRZYŻOWE 2-OTWOROWE 8/30 | Służy do krzyżowego łączenia drutu odgromowego. |  |  |  | - | N | N | N | N | Y |  | N | N | N | N | N | y | N | N
186133765 | ELKO83004004 | ELKO-BIS | BEDNARKA 30*4 MIEDZIOWANA |  |  |  |  | - | N | N | N | N | Y |  | N | N | N | N | N | y | N | N
186133767 | ELKO11400105 | ELKO-BIS | NI ZWÓD SWORZNIOWY |  |  |  |  | - | N | N | N | N | Y |  | N | N | N | N | N | y | N | N
186133770 | ELKO91000401 | ELKO-BIS | OC UCHWYT POD DACH.L-450 | Służy do prowadzenia drutu odgromowego na dachach krytych dachówką.Mocowany do podłoża za pomocą wkrętów lub gwoździ. Uchwyt jest uniwersalny - element plastikowymożna przekręcić o 90°. |  |  |  | - | N | N | N | N | Y |  | N | N | N | N | N | y | N | N
186133772 | ELKO91002012 | ELKO-BIS | LA UCHWYT KĄTOWY/P 3011 | Służy do prowadzenia drutu odgromowego na dachach płaskich lub krytych dachówką. Mocowany do podłoża za pomocą wkrętów lub gwoździ. Uchwyt jest uniwersalny - element plastikowy można przekręcić o 90°. |  |  |  | - | N | N | N | N | Y |  | N | N | N | N | N | y | N | N
186133777 | ELKO90401101 | ELKO-BIS | OC ZŁĄCZE KONTROLNE 4-OTWOROWE B60*5 |  |  |  |  | - | N | N | N | N | Y |  | N | N | N | N | N | y | N | N
186133778 | ELKO11105099 | ELKO-BIS | TAŚMA ANTYKOROZYJNA DO POŁĄCZEŃ ZIEMNYCH | Służy do ochrony antykorozyjnej ziemnych złącz śrubowych i połączeń spawanych. Charakteryzuje się odpornością na wilgoć i dobrą wytrzymałością elektryczną. Może współpracować z izolacją bitumiczną i PE. Taśma niebrudząca o przyjemnym zapachu. |  |  |  | - | N | N | N | N | Y |  | N | N | N | N | N | y | N | N
186133779 | ELKO91000116 | ELKO-BIS | LA UCHWYT KĄTOWY | Służy do prowadzenia drutu odgromowego na dachach płaskich lub krytych dachówką. Mocowany do podłoża za pomocą wkrętów lub gwoździ. |  |  |  | - | N | N | N | N | Y |  | N | N | N | N | N | y | N | N
186133780 | ELKO84005005 | ELKO-BIS | BEDNARKA 40X5 NIERDZEWNA |  |  |  |  | - | N | N | N | N | Y |  | N | N | N | N | N | y | N | N
186133781 | ELKO91003316 | ELKO-BIS | LA UCHWYT POD DACH.L-330/100 Z ZACZEPAMI/SKR | Służy do prowadzenia drutu odgromowego na dachach krytych dachówką. Zaczep uniemożliwia wysunięcie się uchwytu spod dachówki. |  |  |  | - | N | N | N | N | Y |  | N | N | N | N | N | y | N | N
186133782 | ELKO12030108 | ELKO-BIS | UCHWYT PLASTIKOWY Z ZATRZASKIEM RAL 8017 |  |  |  |  | - | N | N | N | N | Y |  | N | N | N | N | N | y | N | N
186133785 | ELKO91001003 | ELKO-BIS | CU UCHWYT POD DACH.L-450/100 | Służy do prowadzenia drutu odgromowego na dachach krytych dachówką.Mocowany do podłoża za pomocą wkrętów lub gwoździ. Uchwyt jest uniwersalny - element plastikowymożna przekręcić o 90°. |  |  |  | - | N | N | N | N | Y |  | N | N | N | N | N | y | N | N
186133787 | ELKO91002001 | ELKO-BIS | OC UCHWYT KĄTOWY/P | Służy do prowadzenia drutu odgromowego na dachach płaskich lub krytych dachówką. Mocowany do podłoża za pomocą wkrętów lub gwoździ. Uchwyt jest uniwersalny - element plastikowy można przekręcić o 90°. |  |  |  | - | N | N | N | N | Y |  | N | N | N | N | N | y | N | N
186133790 | ELKO91002803 | ELKO-BIS | CU UCHWYT POD DACH.L-415/100/Z ZACZ. | Służy do prowadzenia drutu odgromowego na dachach krytych dachówką. Zaczep uniemożliwia wysunięcie się uchwytu spod dachówki. |  |  |  | - | N | N | N | N | Y |  | N | N | N | N | N | y | N | N
186133792 | ELKO90500102 | ELKO-BIS | OG ZŁĄCZE KONTROLNE 2-OTWOROWE |  |  |  |  | - | N | N | N | N | Y |  | N | N | N | N | N | y | N | N
186133793 | ELKO80080602 | ELKO-BIS | DRUT OCYNKOWANY fi-6 (~50kg/227m) |  |  |  |  | - | N | N | N | N | Y |  | N | N | N | N | N | y | N | N
186133794 | ELKO91000105 | ELKO-BIS | NI UCHWYT KĄTOWY | Służy do prowadzenia drutu odgromowego na dachach płaskich lub krytych dachówką. Mocowany do podłoża za pomocą wkrętów lub gwoździ. |  |  |  | - | N | N | N | N | Y |  | N | N | N | N | N | y | N | N
186133795 | ELKO91001016 | ELKO-BIS | LA UCHWYT POD DACH.L-450/10 | Służy do prowadzenia drutu odgromowego na dachach krytych dachówką.Mocowany do podłoża za pomocą wkrętów lub gwoździ. Uchwyt jest uniwersalny - element plastikowymożna przekręcić o 90°. |  |  |  | - | N | N | N | N | Y |  | N | N | N | N | N | y | N | N
186133798 | ELKO | ELKO-BIS | OC WSPORNIK UZIOMOWY DO BEDNARKI (prętowy) |  |  |  |  | - | N | N | N | N | Y |  | N | N | N | N | N | y | N | N
186133799 | ELKO11210099 | ELKO-BIS | DENSO 10 | Taśma z tkaniny nasyconej masą impregnacyjną. Zabezpiecza połączenia metali przed korozją. |  |  |  | - | N | N | N | N | Y |  | N | N | N | N | N | y | N | N
186133800 | ELKO91002101 | ELKO-BIS | OC UCHWYT POD DACH.L-330/P | Służy do prowadzenia drutu odgromowego na dachach krytych dachówką. Mocowany do podłoża za pomocą wkrętów lub gwoździ. Uchwyt jest uniwersalny - element plastikowy można przekręcić o 90°. |  |  |  | - | N | N | N | N | Y |  | N | N | N | N | N | y | N | N
186133803 | ELKO91001103 | ELKO-BIS | CU UCHWYT KĄTOWY/skręcany | Służy do prowadzenia drutu odgromowego na dachach płaskich lub krytych dachówką. Mocowany do podłoża za pomocą wkrętów lub gwoździ. |  |  |  | - | N | N | N | N | Y |  | N | N | N | N | N | y | N | N
186133804 | ELKO90500103 | ELKO-BIS | CU ZŁĄCZE KONTROLNE 2-OTWOROWE | Służy do wykonania połączeń kontrolnych drutu odgromowego |  |  |  | - | N | N | N | N | Y |  | N | N | N | N | N | y | N | N
186133805 | ELKO90410101 | ELKO-BIS | OC ZŁĄCZE KONTROLNE 4-OTWOROWE SPEC ELM. |  |  |  |  | - | N | N | N | N | Y |  | N | N | N | N | N | y | N | N
186133806 | ELKO80100809 | ELKO-BIS | DRUT ALUMINIOWY W POWŁOCE PVC FI-8 |  |  |  |  | - | N | N | N | N | Y |  | N | N | N | N | N | y | N | N
186133807 | ELKO91002616 | ELKO-BIS | LA UCHWYT POD DACH.L-450/z zaczepami | Służy do prowadzenia drutu odgromowego na dachach krytych dachówką. Zaczep uniemożliwia wysunięcie się uchwytu spod dachówki. |  |  |  | - | N | N | N | N | Y |  | N | N | N | N | N | y | N | N
186133808 | ELKO91001001 | ELKO-BIS | OC UCHWYT POD DACH.L-450/100 | Służy do prowadzenia drutu odgromowego na dachach krytych dachówką.Mocowany do podłoża za pomocą wkrętów lub gwoździ. Uchwyt jest uniwersalny - element plastikowymożna przekręcić o 90°. |  |  |  | - | N | N | N | N | Y |  | N | N | N | N | N | y | N | N
186133809 | ELKO91010003 | ELKO-BIS | CU UCHWYT DO DACH.UNIWERSALNY | Służy do prowadzenia drutu odgromowego na dachach krytych dachówką z zamkiem. |  |  |  | - | N | N | N | N | Y |  | N | N | N | N | N | y | N | N
186133811 | ELKO91001116 | ELKO-BIS | LA 0000 UCHWYT KĄTOWY/skręcany | Służy do prowadzenia drutu odgromowego na dachach płaskich lub krytych dachówką. Mocowany do podłoża za pomocą wkrętów lub gwoździ. |  |  |  | - | N | N | N | N | Y |  | N | N | N | N | N | y | N | N
186133812 | ELKO91001203 | ELKO-BIS | CU UCHWYT POD DACH.L-330/skręcany | Służy do prowadzenia drutu odgromowego na dachach płaskich lub krytych dachówką. Mocowany do podłoża za pomocą wkrętów lub gwoździ. |  |  |  | - | N | N | N | N | Y |  | N | N | N | N | N | y | N | N
186133813 | ELKO10400308 | ELKO-BIS | RURA INSTALACYJNA ODGROMOWA 20/12 3 mb | 10- RURY PROSTE ,SZTYWNE TYP RSOd DO PRZEWODÓW ODPROWADZAJĄCYCH W INSTALACJACH ODGROMOWYCH, NIEROZPRZESTRZENIAJĄCE PŁOMIENIA |  |  |  | - | N | N | N | N | Y |  | N | N | N | N | N | y | N | N
186133814 | ELKO80000804 | ELKO-BIS | DRUT MIEDZIOWANY FI 8 |  |  |  |  | - | N | N | N | N | Y |  | N | N | N | N | N | y | N | N
186133815 | ELKO91002601 | ELKO-BIS | OC UCHWYT POD DACH.L-450/z zaczepami | Służy do prowadzenia drutu odgromowego na dachach krytych dachówką. Zaczep uniemożliwia wysunięcie się uchwytu spod dachówki. |  |  |  | - | N | N | N | N | Y |  | N | N | N | N | N | y | N | N
186133816 | ELKO91001903 | ELKO-BIS | CU UCHWYT POD DACH.L-450/100/skr | Służy do prowadzenia drutu odgromowego na dachach krytych dachówką.Mocowany do podłoża za pomocą wkrętów lub gwoździ. Uchwyt jest uniwersalny - element plastikowymożna przekręcić o 90°. |  |  |  | - | N | N | N | N | Y |  | N | N | N | N | N | y | N | N
186133817 | ELKO91010016 | ELKO-BIS | LA UCHWYT DO DACH.UNIWERSALNY | Służy do prowadzenia drutu odgromowego na dachach krytych dachówką z zamkiem. |  |  |  | - | N | N | N | N | Y |  | N | N | N | N | N | y | N | N
186133818 | ELKO91001102 | ELKO-BIS | OG UCHWYT KĄTOWY/skręcany | Służy do prowadzenia drutu odgromowego na dachach płaskich lub krytych dachówką. Mocowany do podłoża za pomocą wkrętów lub gwoździ. |  |  |  | - | N | N | N | N | Y |  | N | N | N | N | N | y | N | N
186133819 | ELKO91001216 | ELKO-BIS | LA UCHWYT POD DACH.L-330/skręcany | Służy do prowadzenia drutu odgromowego na dachach płaskich lub krytych dachówką. Mocowany do podłoża za pomocą wkrętów lub gwoździ. |  |  |  | - | N | N | N | N | Y |  | N | N | N | N | N | y | N | N
186133820 | ELKO10040199 | ELKO-BIS | KOŁO NAPĘDOWE PROŚCIARKA DO DRUTU |  |  |  |  | - | N | N | N | N | Y |  | N | N | N | N | N | y | N | N
186133821 | ELKO91001916 | ELKO-BIS | LA UCHWYT POD DACH.L-450/100/skr | Służy do prowadzenia drutu odgromowego na dachach krytych dachówką.Mocowany do podłoża za pomocą wkrętów lub gwoździ. Uchwyt jest uniwersalny - element plastikowymożna przekręcić o 90°. |  |  |  | - | N | N | N | N | Y |  | N | N | N | N | N | y | N | N
186133822 | ELKO91003903 | ELKO-BIS | CU UCHWYT POD DACH. L-450/skręcany/ZACZ | Służy do prowadzenia drutu odgromowego na dachach krytych dachówką. Zaczep uniemożliwia wysunięcie się uchwytu spod dachówki. Uchwyt jest uniwersalny - element plastikowy można przekręcić o 90°. |  |  |  | - | N | N | N | N | Y |  | N | N | N | N | N | y | N | N
186133823 | ELKO91110101 | ELKO-BIS | OC UCHWYT DO DACHÓWKI UNIWERSALNY SKRĘCONY/SKRĘCAN | Służy do prowadzenia drutu odgromowego na dachach krytychdachówką z zamkiem. |  |  |  | - | N | N | N | N | Y |  | N | N | N | N | N | y | N | N
186133824 | ELKO91010002 | ELKO-BIS | OG UCHWYT DO DACH.UNIWERSALNY | Służy do prowadzenia drutu odgromowego na dachach krytych dachówką z zamkiem. |  |  |  | - | N | N | N | N | Y |  | N | N | N | N | N | y | N | N
186133825 | ELKO91000203 | ELKO-BIS | CU UCHWYT POD DACH.L-330 | Służy do prowadzenia drutu odgromowego na dachach płaskich lub krytych dachówką. Mocowany do podłoża za pomocą wkrętów lub gwoździ. |  |  |  | - | N | N | N | N | Y |  | N | N | N | N | N | y | N | N
186133826 | ELKO10420108 | ELKO-BIS | RURA INSTALACYJNA ODGROMOWA 40/34 SZARA |  |  |  |  | - | N | N | N | N | Y |  | N | N | N | N | N | y | N | N
186133827 | ELKO91001205 | ELKO-BIS | NI UCHWYT POD DACH.L-330/skręcany | Służy do prowadzenia drutu odgromowego na dachach płaskich lub krytych dachówką. Mocowany do podłoża za pomocą wkrętów lub gwoździ. |  |  |  | - | N | N | N | N | Y |  | N | N | N | N | N | y | N | N
186133828 | ELKO91200116 | ELKO-BIS | LA UCHWYT Z KOŁKIEM FI-10 | Służy do prowadzenia drutu odgromowego lub bednarki na ścianach obiektów. Mocowany do podłoża przy użyciu kołka rozporowego. |  |  |  | - | N | N | N | N | Y |  | N | N | N | N | N | y | N | N
186133829 | ELKO91010103 | ELKO-BIS | CU UCHWYT DO DACH.UNIWERSALNY SKRĘCANY | Służy do prowadzenia drutu odgromowego na dachach krytych dachówką z zamkiem. |  |  |  | - | N | N | N | N | Y |  | N | N | N | N | N | y | N | N
186133830 | ELKO91003916 | ELKO-BIS | LA UCHWYT POD DACH.L-450 /z plastikiem | Służy do prowadzenia drutu odgromowego na dachach krytych dachówką. Zaczep uniemożliwia wysunięcie się uchwytu spod dachówki. Uchwyt jest uniwersalny - element plastikowy można przekręcić o 90°. |  |  |  | - | N | N | N | N | Y |  | N | N | N | N | N | y | N | N
186133831 | ELKO91100703 | ELKO-BIS | CU UCHWYT KĄTOWY SKR./100 | Służy do prowadzenia drutu odgromowego na dachach płaskich lub krytych dachówką. Mocowany do podłoża za pomocą wkrętów lub gwoździ. |  |  |  | - | N | N | N | N | Y |  | N | N | N | N | N | y | N | N
186133832 | ELKO91102502 | ELKO-BIS | OG UCHWYT POD DACHÓWKĘ L-415 SKRĘC/Z ZAC | Służy do prowadzenia drutu odgromowego na dachach krytych dachówką. Zaczep uniemożliwia wysunięcie się uchwytu spod dachówki. |  |  |  | - | N | N | N | N | Y |  | N | N | N | N | N | y | N | N
186133833 | ELKO91101603 | ELKO-BIS | CU UCHWYT KĄTOWY SKR./100/skr. | Służy do prowadzenia drutu odgromowego na dachach płaskich lub krytych dachówką. Mocowany do podłoża za pomocą wkrętów lub gwoździ. |  |  |  | - | N | N | N | N | Y |  | N | N | N | N | N | y | N | N
186133834 | ELKO91001901 | ELKO-BIS | OC UCHWYT POD DACH.L-450/100/skr | Służy do prowadzenia drutu odgromowego na dachach krytych dachówką.Mocowany do podłoża za pomocą wkrętów lub gwoździ. Uchwyt jest uniwersalny - element plastikowymożna przekręcić o 90°. |  |  |  | - | N | N | N | N | Y |  | N | N | N | N | N | y | N | N
186133835 | ELKO91200104 | ELKO-BIS | MI UCHWYT Z KOŁKIEM fI-10 | Służy do prowadzenia drutu odgromowego lub bednarki na ścianach obiektów. Mocowany do podłoża przy użyciu kołka rozporowego. |  |  |  | - | N | N | N | N | Y |  | N | N | N | N | N | y | N | N
186133836 | ELKO91003901 | ELKO-BIS | OC UCHWYT POD DACH.L-450 /z plastikiem | Służy do prowadzenia drutu odgromowego na dachach krytych dachówką. Zaczep uniemożliwia wysunięcie się uchwytu spod dachówki. Uchwyt jest uniwersalny - element plastikowy można przekręcić o 90°. |  |  |  | - | N | N | N | N | Y |  | N | N | N | N | N | y | N | N
186133837 | ELKO91010116 | ELKO-BIS | LA UCHWYT DO DACH.UNIWERSALNY SKRĘCANY | Służy do prowadzenia drutu odgromowego na dachach krytych dachówką z zamkiem. |  |  |  | - | N | N | N | N | Y |  | N | N | N | N | N | y | N | N
186133838 | ELKO91100716 | ELKO-BIS | LA UCHWYT KĄTOWY SKR./100 | Służy do prowadzenia drutu odgromowego na dachach płaskich lub krytych dachówką. Mocowany do podłoża za pomocą wkrętów lub gwoździ. |  |  |  | - | N | N | N | N | Y |  | N | N | N | N | N | y | N | N
186133839 | ELKO91103103 | ELKO-BIS | CU UCHWYT POD DACHÓWKĘ L-415 SKRĘC/Z ZACZEPEM/skr | Służy do prowadzenia drutu odgromowego na dachach krytych dachówką. Zaczep uniemożliwia wysunięcie się uchwytu spod dachówki. |  |  |  | - | N | N | N | N | Y |  | N | N | N | N | N | y | N | N
186133840 | ELKO91101616 | ELKO-BIS | LA UCHWYT KĄTOWY SKR./100/SKR. | Służy do prowadzenia drutu odgromowego na dachach płaskich lub krytych dachówką. Mocowany do podłoża za pomocą wkrętów lub gwoździ. |  |  |  | - | N | N | N | N | Y |  | N | N | N | N | N | y | N | N
186133841 | ELKO91200105 | ELKO-BIS | NI UCHWYT Z KOŁKIEM L-100 | Służy do prowadzenia drutu odgromowego lub bednarki na ścianach obiektów. Mocowany do podłoża przy użyciu kołka rozporowego. |  |  |  | - | N | N | N | N | Y |  | N | N | N | N | N | y | N | N
186133842 | ELKO91100705 | ELKO-BIS | NI UCHWYT KĄTOWY SKR./100 | Służy do prowadzenia drutu odgromowego na dachach płaskich lub krytych dachówką. Mocowany do podłoża za pomocą wkrętów lub gwoździ. |  |  |  | - | N | N | N | N | Y |  | N | N | N | N | N | y | N | N
186133843 | ELKO91010101 | ELKO-BIS | OC UCHWYT DO DACH.UNIWERSALNY SKRĘCANY | Służy do prowadzenia drutu odgromowego na dachach krytych dachówką z zamkiem. |  |  |  | - | N | N | N | N | Y |  | N | N | N | N | N | y | N | N
186133844 | ELKO91003902 | ELKO-BIS | OG UCHWYT POD DACH.L-450 /z plastikiem | Służy do prowadzenia drutu odgromowego na dachach krytych dachówką. Zaczep uniemożliwia wysunięcie się uchwytu spod dachówki. Uchwyt jest uniwersalny - element plastikowy można przekręcić o 90°. |  |  |  | - | N | N | N | N | Y |  | N | N | N | N | N | y | N | N
186133845 | ELKO91002903 | ELKO-BIS | CU UCHWYT POD DACH.L-450/100 z zaczepem | Służy do prowadzenia drutu odgromowego na dachach krytych dachówką. Zaczep uniemożliwia wysunięcie się uchwytu spod dachówki. |  |  |  | - | N | N | N | N | Y |  | N | N | N | N | N | y | N | N
186133846 | ELKO91103116 | ELKO-BIS | LA UCHWYT POD DACHÓWKĘ L-415 SKRĘC/Z ZAC /SKRĘCANY | Służy do prowadzenia drutu odgromowego na dachach krytych dachówką. Zaczep uniemożliwia wysunięcie się uchwytu spod dachówki. |  |  |  | - | N | N | N | N | Y |  | N | N | N | N | N | y | N | N
186133847 | ELKO91101601 | ELKO-BIS | OC UCHWYT KĄTOWY SKR./100/SKR. | Służy do prowadzenia drutu odgromowego na dachach płaskich lub krytych dachówką. Mocowany do podłoża za pomocą wkrętów lub gwoździ. |  |  |  | - | N | N | N | N | Y |  | N | N | N | N | N | y | N | N
186133848 | ELKO91200102 | ELKO-BIS | OG UCHWYT Z KOŁKIEM fI-12 | Służy do prowadzenia drutu odgromowego lub bednarki na ścianach obiektów. Mocowany do podłoża przy użyciu kołka rozporowego. |  |  |  | - | N | N | N | N | Y |  | N | N | N | N | N | y | N | N
186133849 | ELKO91100103 | ELKO-BIS | CU UCHWYT KĄTOWY SKR. | Służy do prowadzenia drutu odgromowego na dachach płaskich lub krytych dachówką. Mocowany do podłoża za pomocą wkrętów lub gwoździ. |  |  |  | - | N | N | N | N | Y |  | N | N | N | N | N | y | N | N
186133850 | ELKO91100701 | ELKO-BIS | OC UCHWYT KĄTOWY SKR./100 | Służy do prowadzenia drutu odgromowego na dachach płaskich lub krytych dachówką. Mocowany do podłoża za pomocą wkrętów lub gwoździ. |  |  |  | - | N | N | N | N | Y |  | N | N | N | N | N | y | N | N
186133851 | ELKO91003203 | ELKO-BIS | CU UCHWYT POD DACH. L-450/skręcany/ZACZ | Służy do prowadzenia drutu odgromowego na dachach krytych dachówką. Zaczep uniemożliwia wysunięcie się uchwytu spod dachówki. |  |  |  | - | N | N | N | N | Y |  | N | N | N | N | N | y | N | N
186133852 | ELKO91103101 | ELKO-BIS | OC UCHWYT POD DACHÓWKĘ L-415 SKRĘC/Z ZAC /SKRĘCANY | Służy do prowadzenia drutu odgromowego na dachach krytych dachówką. Zaczep uniemożliwia wysunięcie się uchwytu spod dachówki. |  |  |  | - | N | N | N | N | Y |  | N | N | N | N | N | y | N | N
186133853 | ELKO91101103 | ELKO-BIS | CU UCHWYT KĄTOWY SKR./skr. | Służy do prowadzenia drutu odgromowego na dachach płaskich lub krytych dachówką. Mocowany do podłoża za pomocą wkrętów lub gwoździ. |  |  |  | - | N | N | N | N | Y |  | N | N | N | N | N | y | N | N
186133854 | ELKO91210116 | ELKO-BIS | LA UCHWYT DO DRUTU Z KOŁKIEM L-100 | Służy do prowadzenia drutu odgromowego na ścianach obiektów. Mocowany do podłoża poprzez wkręcanie. |  |  |  | - | N | N | N | N | Y |  | N | N | N | N | N | y | N | N
186133855 | ELKO91100116 | ELKO-BIS | LA UCHWYT KĄTOWY SKR. | Służy do prowadzenia drutu odgromowego na dachach płaskich lub krytych dachówką. Mocowany do podłoża za pomocą wkrętów lub gwoździ. |  |  |  | - | N | N | N | N | Y |  | N | N | N | N | N | y | N | N
186133856 | ELKO91100803 | ELKO-BIS | CU UCHWYT POD DACH.L-330 SKR./100 | Służy do prowadzenia drutu odgromowego na dachach płaskich lub krytych dachówką. Mocowany do podłoża za pomocą wkrętów lub gwoździ. |  |  |  | - | N | N | N | N | Y |  | N | N | N | N | N | y | N | N
186133857 | ELKO91003216 | ELKO-BIS | LA UCHWYT POD DACH.L-450 /SKRĘCANY/ZACZ. | Służy do prowadzenia drutu odgromowego na dachach krytych dachówką. Zaczep uniemożliwia wysunięcie się uchwytu spod dachówki. |  |  |  | - | N | N | N | N | Y |  | N | N | N | N | N | y | N | N
186133858 | ELKO91002916 | ELKO-BIS | LA UCHWYT POD DACH.L-450 /ZACZEP/100 | Służy do prowadzenia drutu odgromowego na dachach krytych dachówką. Zaczep uniemożliwia wysunięcie się uchwytu spod dachówki. |  |  |  | - | N | N | N | N | Y |  | N | N | N | N | N | y | N | N
186133859 | ELKO30200105 | ELKO-BIS | Element łączeniowy izol. przew. wysokonap. M16 |  |  |  |  | - | N | N | N | N | Y |  | N | N | N | N | N | y | N | N
186133860 | ELKO91002816 | ELKO-BIS | LA 80017 UCHWYT POD DACH.L-415/100 | Służy do prowadzenia drutu odgromowego na dachach krytych dachówką. Zaczep uniemożliwia wysunięcie się uchwytu spod dachówki. |  |  |  | - | N | N | N | N | Y |  | N | N | N | N | N | y | N | N
186133861 | ELKO91101903 | ELKO-BIS | CU UCHWYT P.DACH.L-450 SKRĘCO/100/skręca | Służy do prowadzenia drutu odgromowego na dachach płaskich lub krytych dachówką. Mocowany do podłoża za pomocą wkrętów lub gwoździ. |  |  |  | - | N | N | N | N | Y |  | N | N | N | N | N | y | N | N
186133862 | ELKO91101116 | ELKO-BIS | LA UCHWYT KĄTOWY SKR./skr. | Służy do prowadzenia drutu odgromowego na dachach płaskich lub krytych dachówką. Mocowany do podłoża za pomocą wkrętów lub gwoździ. |  |  |  | - | N | N | N | N | Y |  | N | N | N | N | N | y | N | N
186133863 | ELKO91002403 | ELKO-BIS | CU UCHWYT POD DACH.L-330/z zaczepami | Służy do prowadzenia drutu odgromowego na dachach krytych dachówką. Zaczep uniemożliwia wysunięcie się uchwytu spod dachówki. |  |  |  | - | N | N | N | N | Y |  | N | N | N | N | N | y | N | N
186133864 | ELKO91006016 | ELKO-BIS | LA UCHWYT POD DACH.Z ZAM./SKR./SKR. | Służy do prowadzenia drutu odgromowego na dachach krytych dachówką z zamkiem. |  |  |  | - | N | N | N | N | Y |  | N | N | N | N | N | y | N | N
186133865 | ELKO90900110 | ELKO-BIS | MS ZŁĄCZE ZIEMNE | Służy do łączenia drutu odgromowego z bednarką lub bednarki z bednarką. |  |  |  | - | N | N | N | N | Y |  | N | N | N | N | N | y | N | N
186133866 | ELKO90600103 | ELKO-BIS | CU ZŁĄCZE KONTROLNE DRUT-DRUT | Służy do wykonania połączeń kontrolnych drutów odgromowych. |  |  |  | - | N | N | N | N | Y |  | N | N | N | N | N | y | N | N
186133867 | ELKO91100105 | ELKO-BIS | NI UCHWYT KĄTOWY SKR. | Służy do prowadzenia drutu odgromowego na dachach płaskich lub krytych dachówką. Mocowany do podłoża za pomocą wkrętów lub gwoździ. |  |  |  | - | N | N | N | N | Y |  | N | N | N | N | N | y | N | N
186133868 | ELKO91100816 | ELKO-BIS | LA UCHWYT POD DACH.L-330/100/SKR. | Służy do prowadzenia drutu odgromowego na dachach płaskich lub krytych dachówką. Mocowany do podłoża za pomocą wkrętów lub gwoździ |  |  |  | - | N | N | N | N | Y |  | N | N | N | N | N | y | N | N
186133869 | ELKO91003201 | ELKO-BIS | OC UCHWYT POD DACH.L-450 /SKRĘCANY/ZACZE | Służy do prowadzenia drutu odgromowego na dachach krytych dachówką. Zaczep uniemożliwia wysunięcie się uchwytu spod dachówki. |  |  |  | - | N | N | N | N | Y |  | N | N | N | N | N | y | N | N
186133870 | ELKO91002901 | ELKO-BIS | OC UCHWYT POD DACH.L-450 /ZACZEP/100 | Służy do prowadzenia drutu odgromowego na dachach krytych dachówką. Zaczep uniemożliwia wysunięcie się uchwytu spod dachówki. |  |  |  | - | N | N | N | N | Y |  | N | N | N | N | N | y | N | N
186133871 | ELKO11220099 | ELKO-BIS | DENSO 20 |  |  |  |  | - | N | N | N | N | Y |  | N | N | N | N | N | y | N | N
186133872 | ELKO91002801 | ELKO-BIS | OC UCHWYT POD DACH.L-415/100 | Służy do prowadzenia drutu odgromowego na dachach krytych dachówką. Zaczep uniemożliwia wysunięcie się uchwytu spod dachówki. |  |  |  | - | N | N | N | N | Y |  | N | N | N | N | N | y | N | N
186133873 | ELKO91101916 | ELKO-BIS | LA UCHW.P.DACH.L-450 SKRĘCON/100/skręc | Służy do prowadzenia drutu odgromowego na dachach płaskich lub krytych dachówką. Mocowany do podłoża za pomocą wkrętów lub gwoździ. |  |  |  | - | N | N | N | N | Y |  | N | N | N | N | N | y | N | N
186133874 | ELKO91101102 | ELKO-BIS | OG UCHWYT KĄTOWY SKR./skr. | Służy do prowadzenia drutu odgromowego na dachach płaskich lub krytych dachówką. Mocowany do podłoża za pomocą wkrętów lub gwoździ. |  |  |  | - | N | N | N | N | Y |  | N | N | N | N | N | y | N | N
186133875 | ELKO91002416 | ELKO-BIS | LA UCHWYT POD DACH.L-330/Z ZACZEPA | Służy do prowadzenia drutu odgromowego na dachach krytych dachówką. Zaczep uniemożliwia wysunięcie się uchwytu spod dachówki. |  |  |  | - | N | N | N | N | Y |  | N | N | N | N | N | y | N | N
186133876 | ELKO91006005 | ELKO-BIS | NI UCHWYT POD DACH.Z ZAM./SKR. | Służy do prowadzenia drutu odgromowego na dachach krytych dachówką z zamkiem. |  |  |  | - | N | N | N | N | Y |  | N | N | N | N | N | y | N | N
186133877 | ELKO90900201 | ELKO-BIS | OC ZŁĄCZE ZIEMNE C-40 | Służy do łączenia drutu odgromowego z bednarką lub bednarki z bednarką. |  |  |  | - | N | N | N | N | Y |  | N | N | N | N | N | y | N | N
186133878 | ELKO90600101 | ELKO-BIS | OC ZŁĄCZE KONTROLNE DRUT-DRUT | Służy do wykonania połączeń kontrolnych drutów odgromowych. |  |  |  | - | N | N | N | N | Y |  | N | N | N | N | N | y | N | N
186133879 | ELKO91100101 | ELKO-BIS | OC UCHWYT KĄTOWY SKR. | Służy do prowadzenia drutu odgromowego na dachach płaskich lub krytych dachówką. Mocowany do podłoża za pomocą wkrętów lub gwoździ. |  |  |  | - | N | N | N | N | Y |  | N | N | N | N | N | y | N | N
186133880 | ELKO91100801 | ELKO-BIS | OC UCHWYT POD DACH.L-330/100/SKR. | Służy do prowadzenia drutu odgromowego na dachach płaskich lub krytych dachówką. Mocowany do podłoża za pomocą wkrętów lub gwoździ. |  |  |  | - | N | N | N | N | Y |  | N | N | N | N | N | y | N | N
186133881 | ELKO91005003 | ELKO-BIS | CU UCHWYT POD DACH.Z ZAM. | Służy do prowadzenia drutu odgromowego na dachach krytych dachówką z zamkiem. |  |  |  | - | N | N | N | N | Y |  | N | N | N | N | N | y | N | N
186133882 | ELKO91002902 | ELKO-BIS | OG UCHWYT POD DACH.L-450 /ZACZEP/100 | Służy do prowadzenia drutu odgromowego na dachach krytych dachówką. Zaczep uniemożliwia wysunięcie się uchwytu spod dachówki. |  |  |  | - | N | N | N | N | Y |  | N | N | N | N | N | y | N | N
186133883 | ELKO11700101 | ELKO-BIS | ZŁĄCZE PRĘT- BEDNARKA |  |  |  |  | - | N | N | N | N | Y |  | N | N | N | N | N | y | N | N
186133884 | ELKO91002802 | ELKO-BIS | OG UCHWYT POD DACH.L-415/100 | Służy do prowadzenia drutu odgromowego na dachach krytych dachówką. Zaczep uniemożliwia wysunięcie się uchwytu spod dachówki. |  |  |  | - | N | N | N | N | Y |  | N | N | N | N | N | y | N | N
186133885 | ELKO91101901 | ELKO-BIS | OC UCHW.P.DACH.L-450 SKRĘCON/100/skręca | Służy do prowadzenia drutu odgromowego na dachach płaskich lub krytych dachówką. Mocowany do podłoża za pomocą wkrętów lub gwoździ. |  |  |  | - | N | N | N | N | Y |  | N | N | N | N | N | y | N | N
186133886 | ELKO91101716 | ELKO-BIS | LA UCHWYT POD DACH.L-330 SKR./100/skr. | Służy do prowadzenia drutu odgromowego na dachach płaskich lub krytych dachówką. Mocowany do podłoża za pomocą wkrętów lub gwoździ. |  |  |  | - | N | N | N | N | Y |  | N | N | N | N | N | y | N | N
186133887 | ELKO91002401 | ELKO-BIS | OC UCHWYT POD DACH.L-330/Z ZACZEPAMI | Służy do prowadzenia drutu odgromowego na dachach krytych dachówką. Zaczep uniemożliwia wysunięcie się uchwytu spod dachówki. |  |  |  | - | N | N | N | N | Y |  | N | N | N | N | N | y | N | N
186133888 | ELKO91006001 | ELKO-BIS | OC UCHWYT POD DACH.Z ZAM./SKR./SKR. | Służy do prowadzenia drutu odgromowego na dachach krytych dachówką z zamkiem. |  |  |  | - | N | N | N | N | Y |  | N | N | N | N | N | y | N | N
186133889 | ELKO91210101 | ELKO-BIS | OC UCHWYT DO DRUTU Z KOŁKIEM L-100 | Służy do prowadzenia drutu odgromowego na ścianach obiektów. Mocowany do podłoża poprzez wkręcanie. |  |  |  | - | N | N | N | N | Y |  | N | N | N | N | N | y | N | N
186133890 | ELKO91005016 | ELKO-BIS | LA UCHWYT POD DACH.Z ZAM. | Służy do prowadzenia drutu odgromowego na dachach krytych dachówką z zamkiem. |  |  |  | - | N | N | N | N | Y |  | N | N | N | N | N | y | N | N
186133891 | ELKO91100303 | ELKO-BIS | CU UCHWYT POD DACHÓWKĘ L-415 SKRĘCONY | Służy do prowadzenia drutu odgromowego na dachach płaskich lub krytych dachówką. Mocowany do podłoża za pomocą wkrętów lub gwoździ. |  |  |  | - | N | N | N | N | Y |  | N | N | N | N | N | y | N | N
186133892 | ELKO91100102 | ELKO-BIS | OG UCHWYT KĄTOWY SKR. | Służy do prowadzenia drutu odgromowego na dachach płaskich lub krytych dachówką. Mocowany do podłoża za pomocą wkrętów lub gwoździ. |  |  |  | - | N | N | N | N | Y |  | N | N | N | N | N | y | N | N
186133893 | ELKO91003503 | ELKO-BIS | CU UCHWYT POD DACH.L-415 Z ZACZ/SKR | Służy do prowadzenia drutu odgromowego na dachach krytych dachówką. Zaczep uniemożliwia wysunięcie się uchwytu spod dachówki. |  |  |  | - | N | N | N | N | Y |  | N | N | N | N | N | y | N | N
186133894 | ELKO91102903 | ELKO-BIS | CU UCHWYT POD DACH.L-450 SKRĘCONY/100 Z ZACZEPEM | Służy do prowadzenia drutu odgromowego na dachach krytych dachówką. Zaczep uniemożliwia wysunięcie się uchwytu spod dachówki. |  |  |  | - | N | N | N | N | Y |  | N | N | N | N | N | y | N | N
186133895 | ELKO91003501 | ELKO-BIS | OC UCHWYT POD DACH.L-450/z zacz/100/SKR | Służy do prowadzenia drutu odgromowego na dachach krytych dachówką. Zaczep uniemożliwia wysunięcie się uchwytu spod dachówki. |  |  |  | - | N | N | N | N | Y |  | N | N | N | N | N | y | N | N
186133896 | ELKO91100316 | ELKO-BIS | LA UCHWYT POD DACH.L-415 SKR. | Służy do prowadzenia drutu odgromowego na dachach płaskich lub krytych dachówką. Mocowany do podłoża za pomocą wkrętów lub gwoździ. |  |  |  | - | N | N | N | N | Y |  | N | N | N | N | N | y | N | N
186133897 | ELKO91100203 | ELKO-BIS | CU UCHWYT POD DACH.L-330 SKR. | Służy do prowadzenia drutu odgromowego na dachach płaskich lub krytych dachówką. Mocowany do podłoża za pomocą wkrętów lub gwoździ. |  |  |  | - | N | N | N | N | Y |  | N | N | N | N | N | y | N | N
186133898 | ELKO91001403 | ELKO-BIS | CU UCHWYT KĄTOWY POD DACH./skr. | Służy do prowadzenia drutu odgromowego na dachach krytych dachówką. Zaczep uniemożliwia wysunięcie się uchwytu spod dachówki. |  |  |  | - | N | N | N | N | Y |  | N | N | N | N | N | y | N | N
186133899 | ELKO91102916 | ELKO-BIS | LA UCHWYT POD DACH.L-450 SKRĘCONY/ZACZEP/100 | Służy do prowadzenia drutu odgromowego na dachach krytych dachówką. Zaczep uniemożliwia wysunięcie się uchwytu spod dachówki. |  |  |  | - | N | N | N | N | Y |  | N | N | N | N | N | y | N | N
186133900 | ELKO91100305 | ELKO-BIS | NI UCHWYT POD DACHÓWKĘ L-415 SKRĘCONY | Służy do prowadzenia drutu odgromowego na dachach płaskich lub krytych dachówką. Mocowany do podłoża za pomocą wkrętów lub gwoździ. |  |  |  | - | N | N | N | N | Y |  | N | N | N | N | N | y | N | N
186133901 | ELKO91100216 | ELKO-BIS | LA UCHWYT POD DACH.L-330 SKR. | Służy do prowadzenia drutu odgromowego na dachach płaskich lub krytych dachówką. Mocowany do podłoża za pomocą wkrętów lub gwoździ. |  |  |  | - | N | N | N | N | Y |  | N | N | N | N | N | y | N | N
186133902 | ELKO91001416 | ELKO-BIS | LA UCHWYT POD DACH.L-450/SKR | Służy do prowadzenia drutu odgromowego na dachach krytych dachówką. Zaczep uniemożliwia wysunięcie się uchwytu spod dachówki. |  |  |  | - | N | N | N | N | Y |  | N | N | N | N | N | y | N | N
186133903 | ELKO91102901 | ELKO-BIS | OC UCHWYT POD DACH.L-450 SKRĘCONY/ZACZEP/100 | Służy do prowadzenia drutu odgromowego na dachach krytych dachówką. Zaczep uniemożliwia wysunięcie się uchwytu spod dachówki. |  |  |  | - | N | N | N | N | Y |  | N | N | N | N | N | y | N | N
186133904 | ELKO91100903 | ELKO-BIS | CU UCHWYT POD DACHÓWKĘ L-415 SKRĘCONY/100 | Służy do prowadzenia drutu odgromowego na dachach płaskich lub krytych dachówką. Mocowany do podłoża za pomocą wkrętów lub gwoździ. |  |  |  | - | N | N | N | N | Y |  | N | N | N | N | N | y | N | N
186133905 | ELKO91100201 | ELKO-BIS | OC UCHWYT POD DACH.L-330 SKR. | Służy do prowadzenia drutu odgromowego na dachach płaskich lub krytych dachówką. Mocowany do podłoża za pomocą wkrętów lub gwoździ. |  |  |  | - | N | N | N | N | Y |  | N | N | N | N | N | y | N | N
186133906 | ELKO91001401 | ELKO-BIS | OC UCHWYT POD DACH.L-450/SKR. | Służy do prowadzenia drutu odgromowego na dachach krytych dachówką. Zaczep uniemożliwia wysunięcie się uchwytu spod dachówki. |  |  |  | - | N | N | N | N | Y |  | N | N | N | N | N | y | N | N
186133907 | ELKO91102902 | ELKO-BIS | OG UCHWYT POD DACH.L-450 SKRĘCONY/ZACZEP/100 | Służy do prowadzenia drutu odgromowego na dachach krytych dachówką. Zaczep uniemożliwia wysunięcie się uchwytu spod dachówki. |  |  |  | - | N | N | N | N | Y |  | N | N | N | N | N | y | N | N
186133908 | ELKO91100913 | ELKO-BIS | LA UCHWYT POD DACHÓWKĘ L-415 /100 ceglasty | Służy do prowadzenia drutu odgromowego na dachach płaskich lub krytych dachówką. Mocowany do podłoża za pomocą wkrętów lub gwoździ. |  |  |  | - | N | N | N | N | Y |  | N | N | N | N | N | y | N | N
186133909 | ELKO91100301 | ELKO-BIS | OC UCHWYT POD DACHÓWKĘ L-415 SKRĘCONY | Służy do prowadzenia drutu odgromowego na dachach płaskich lub krytych dachówką. Mocowany do podłoża za pomocą wkrętów lub gwoździ. |  |  |  | - | N | N | N | N | Y |  | N | N | N | N | N | y | N | N
186133910 | ELKO91002603 | ELKO-BIS | CU UCHWYT POD DACH.L-450/z zaczepami | Służy do prowadzenia drutu odgromowego na dachach krytych dachówką. Zaczep uniemożliwia wysunięcie się uchwytu spod dachówki. |  |  |  | - | N | N | N | N | Y |  | N | N | N | N | N | y | N | N
186133911 | ELKO91100901 | ELKO-BIS | OC UCHWYT POD DACHÓWKĘ L-415 /100 | Służy do prowadzenia drutu odgromowego na dachach płaskich lub krytych dachówką. Mocowany do podłoża za pomocą wkrętów lub gwoździ. |  |  |  | - | N | N | N | N | Y |  | N | N | N | N | N | y | N | N
186133912 | ELKO91100302 | ELKO-BIS | OG UCHWYT POD DACHÓWKĘ L-415 SKRĘCONY | Służy do prowadzenia drutu odgromowego na dachach płaskich lub krytych dachówką. Mocowany do podłoża za pomocą wkrętów lub gwoździ. |  |  |  | - | N | N | N | N | Y |  | N | N | N | N | N | y | N | N
186133913 | ELKO91103503 | ELKO-BIS | CU UCHWYT POD DACH.L-415 Z ZACZ/SKR | Służy do prowadzenia drutu odgromowego na dachach krytych dachówką. Zaczep uniemożliwia wysunięcie się uchwytu spod dachówki. |  |  |  | - | N | N | N | N | Y |  | N | N | N | N | N | y | N | N
186133914 | ELKO91400303 | ELKO-BIS | CU ZŁĄCZE UNIWERSALNE ODGAŁĘŹNE 80*70 | Służy do wykonywania połączeń przelotowych i krzyżowych drutu i bednarki. |  |  |  | - | N | N | N | N | Y |  | N | N | N | N | N | y | N | N
186133915 | ELKO91100403 | ELKO-BIS | CU UCHWYT POD DACHÓWKĘ L-450 SKRĘCONY | Służy do prowadzenia drutu odgromowego na dachach płaskich lub krytych dachówką. Mocowany do podłoża za pomocą wkrętów lub gwoździ. |  |  |  | - | N | N | N | N | Y |  | N | N | N | N | N | y | N | N
186133916 | ELKO91010801 | ELKO-BIS | OC UCHWYT POD DACH.Z ZAM.OREA |  |  |  |  | - | N | N | N | N | Y |  | N | N | N | N | N | y | N | N
186133917 | ELKO91103501 | ELKO-BIS | OC UCHWYT POD DACH.L-450 SKRĘCONY/ZACZEP/100 | Służy do prowadzenia drutu odgromowego na dachach krytych dachówką. Zaczep uniemożliwia wysunięcie się uchwytu spod dachówki. |  |  |  | - | N | N | N | N | Y |  | N | N | N | N | N | y | N | N
186133918 | ELKO90410102 | ELKO-BIS | OG ZŁĄCZE KONTROLNE 4-OTWOROWE SPEC ELM. |  |  |  |  | - | N | N | N | N | Y |  | N | N | N | N | N | y | N | N
186133919 | ELKO91102405 | ELKO-BIS | NI UCHWYT POD DACH. L-330 SKRĘCONY/ZACZE | Służy do prowadzenia drutu odgromowego na dachach krytych dachówką. Zaczep uniemożliwia wysunięcie się uchwytu spod dachówki. |  |  |  | - | N | N | N | N | Y |  | N | N | N | N | N | y | N | N
186133920 | ELKO91100401 | ELKO-BIS | OC UCHWYT POD DACHÓWKĘ L-450 SKRĘCONY | Służy do prowadzenia drutu odgromowego na dachach płaskich lub krytych dachówką. Mocowany do podłoża za pomocą wkrętów lub gwoździ. |  |  |  | - | N | N | N | N | Y |  | N | N | N | N | N | y | N | N
186133921 | ELKO91010301 | ELKO-BIS | OC UCHWYT POD DACH.Z ZAM.PIANO |  |  |  |  | - | N | N | N | N | Y |  | N | N | N | N | N | y | N | N
186133922 | ELKO91101403 | ELKO-BIS | CU UCHWYT POD DACH.L-450 SKRĘCONY/skreca | Służy do prowadzenia drutu odgromowego na dachach płaskich lub krytych dachówką. Mocowany do podłoża za pomocą wkrętów lub gwoździ. |  |  |  | - | N | N | N | N | Y |  | N | N | N | N | N | y | N | N
186133923 | ELKO90300105 | ELKO-BIS | OC ZŁĄCZE RYNNOWE |  |  |  |  | - | N | N | N | N | Y |  | N | N | N | N | N | y | N | N
186133924 | ELKO91102401 | ELKO-BIS | OC UCHWYT POD DACHÓWKĘ L-330 SKRĘ.z zacz | Służy do prowadzenia drutu odgromowego na dachach krytych dachówką. Zaczep uniemożliwia wysunięcie się uchwytu spod dachówki. |  |  |  | - | N | N | N | N | Y |  | N | N | N | N | N | y | N | N
186133925 | ELKO91101003 | ELKO-BIS | CU UCHWYT POD DACH.L-450 SKRĘCONY/100 | Służy do prowadzenia drutu odgromowego na dachach płaskich lub krytych dachówką. Mocowany do podłoża za pomocą wkrętów lub gwoździ. |  |  |  | - | N | N | N | N | Y |  | N | N | N | N | N | y | N | N
186133926 | ELKO91009801 | ELKO-BIS | OC UCHWYT POD DACH.Z ZAM. DOMINO |  |  |  |  | - | N | N | N | N | Y |  | N | N | N | N | N | y | N | N
186133927 | ELKO91101416 | ELKO-BIS | LA UCHWYT POD DACH.L-450 SKRĘCONY/SKRĘ | Służy do prowadzenia drutu odgromowego na dachach płaskich lub krytych dachówką. Mocowany do podłoża za pomocą wkrętów lub gwoździ. |  |  |  | - | N | N | N | N | Y |  | N | N | N | N | N | y | N | N
186133928 | ELKO91400306 | ELKO-BIS | CU/OC ZŁĄCZE UNIWERSALNE ODGAŁĘŹNE 80*70 | Służy do wykonywania połączeń przelotowych i krzyżowych drutu i bednarki. |  |  |  | - | N | N | N | N | Y |  | N | N | N | N | N | y | N | N
186133929 | ELKO91105603 | ELKO-BIS | CU UCHWYT POD DACHÓWKĘ Z ZAMKIEM/SKR BRAAS | Służy do prowadzenia drutu odgromowego na dachach krytych dachówką z zamkiem. |  |  |  | - | N | N | N | N | Y |  | N | N | N | N | N | y | N | N
186133930 | ELKO91103003 | ELKO-BIS | CU UCHW.P.DACH.L-330 SKRĘCONY/skęca/ZACZ | Służy do prowadzenia drutu odgromowego na dachach krytych dachówką. Zaczep uniemożliwia wysunięcie się uchwytu spod dachówki. |  |  |  | - | N | N | N | N | Y |  | N | N | N | N | N | y | N | N
186133931 | ELKO90700110 | ELKO-BIS | MS ZŁĄCZE UNIWERSALNE 2-ELEMENTOWE | Służy do łączenia drutu odgromowego. |  |  |  | - | N | N | N | N | Y |  | N | N | N | N | N | y | N | N
186133932 | ELKO91004001 | ELKO-BIS | OC UCHWYT DO DACH.UNIWERSALNY | Służy do prowadzenia drutu odgromowego na dachach krytych dachówką z zamkiem. Taśma wykonana jest z plastycznego aluminium, co pozwala na dopasowanie uchwytu do każdego modelu i typu dachówki. Element mocujący drut wykonany jest ze stali. |  |  |  | - | N | N | N | N | Y |  | N | N | N | N | N | y | N | N
186133933 | ELKO91003403 | ELKO-BIS | CU UCHWYT POD DACH.L-415/skr./100/Z ZACZ/SK | Służy do prowadzenia drutu odgromowego na dachach krytych dachówką. Zaczep uniemożliwia wysunięcie się uchwytu spod dachówki. |  |  |  | - | N | N | N | N | Y |  | N | N | N | N | N | y | N | N
186133934 | ELKO25902105 | ELKO-BIS | UCHWYT NISKI DO DRUTU FI8 |  |  |  |  | - | N | N | N | N | Y |  | N | N | N | N | N | y | N | N
186133935 | ELKO91101016 | ELKO-BIS | LA.UCHW.P.DACH.L-450 SKRĘCON/100 | Służy do prowadzenia drutu odgromowego na dachach płaskich lub krytych dachówką. Mocowany do podłoża za pomocą wkrętów lub gwoździ. |  |  |  | - | N | N | N | N | Y |  | N | N | N | N | N | y | N | N
186133936 | ELKO91012801 | ELKO-BIS | OC UCHWYT POD DACH.Z ZAM.BOGEN PLANO |  |  |  |  | - | N | N | N | N | Y |  | N | N | N | N | N | y | N | N
186133937 | ELKO91101401 | ELKO-BIS | OC UCHWYT POD DACH.L-450 SKRĘCONY/SKRĘCA | Służy do prowadzenia drutu odgromowego na dachach płaskich lub krytych dachówką. Mocowany do podłoża za pomocą wkrętów lub gwoździ. |  |  |  | - | N | N | N | N | Y |  | N | N | N | N | N | y | N | N
186133938 | ELKO91400305 | ELKO-BIS | NI ZŁĄCZE UNIWERSALNE ODGAŁĘŹNE 80*70 | Służy do wykonywania połączeń przelotowych i krzyżowych drutu i bednarki. |  |  |  | - | N | N | N | N | Y |  | N | N | N | N | N | y | N | N
186133939 | ELKO91103403 | ELKO-BIS | CU UCHWYT POD DACHÓWKĘ L-415 SKRĘC/Z ZACZEPEM | Służy do prowadzenia drutu odgromowego na dachachpłaskich lub krytych dachówką. Mocowany do podłoża zapomocą wkrętów lub gwoździ. |  |  |  | - | N | N | N | N | Y |  | N | N | N | N | N | y | N | N
186133940 | ELKO91220101 | ELKO-BIS | OC UCHWYT Z KOŁKIEM fI-10/P | Służy do prowadzenia drutu odgromowego na ścianach obiektów. Mocowany do podłoża przy użyciu kołka rozporowego. |  |  |  | - | N | N | N | N | Y |  | N | N | N | N | N | y | N | N
186133941 | ELKO91006002 | ELKO-BIS | OG UCHWYT POD DACH.Z ZAM/SKR/S | Służy do prowadzenia drutu odgromowego na dachach krytych dachówką z zamkiem. |  |  |  | - | N | N | N | N | Y |  | N | N | N | N | N | y | N | N
186133942 | ELKO91101703 | ELKO-BIS | CU UCHWYT POD DACH.L-330 SKR./100/SKR. | Służy do prowadzenia drutu odgromowego na dachach płaskich lub krytych dachówką. Mocowany do podłoża za pomocą wkrętów lub gwoździ. |  |  |  | - | N | N | N | N | Y |  | N | N | N | N | N | y | N | N
186133943 | ELKO91003703 | ELKO-BIS | CU UCHWYT POD DACH.L-330/Z ZACZEPAMI/P | Służy do prowadzenia drutu odgromowego na dachach krytych dachówką. Zaczep uniemożliwia wysunięcie się uchwytu spod dachówki. Uchwyt jest uniwersalny - element plastiko wymożna przekręcić o 90°. |  |  |  | - | N | N | N | N | Y |  | N | N | N | N | N | y | N | N
186133944 | ELKO91004002 | ELKO-BIS | OG UCHWYT DO DACH.UNIWERSALNY | Służy do prowadzenia drutu odgromowego na dachach krytych dachówką z zamkiem. Taśma wykonana jest z plastycznego aluminium, co pozwala na dopasowanie uchwytu do każdego modelu i typu dachówki. Element mocujący drut wykonany jest ze stali. |  |  |  | - | N | N | N | N | Y |  | N | N | N | N | N | y | N | N
186133945 | ELKO91101001 | ELKO-BIS | OC UCHW.P.DACH.L-450 SKRĘCON/100 | Służy do prowadzenia drutu odgromowego na dachach płaskich lub krytych dachówką. Mocowany do podłoża za pomocą wkrętów lub gwoździ. |  |  |  | - | N | N | N | N | Y |  | N | N | N | N | N | y | N | N
186133946 | ELKO91102603 | ELKO-BIS | CU UCHW.P.DACH.L-450 SKRĘCONY Z ZACZEPAM | Służy do prowadzenia drutu odgromowego na dachach krytych dachówką. Zaczep uniemożliwia wysunięcie się uchwytu spod dachówki. |  |  |  | - | N | N | N | N | Y |  | N | N | N | N | N | y | N | N
186133947 | ELKO91400301 | ELKO-BIS | OC ZŁĄCZE UNIWERSALNE ODGAŁĘŹNE 80*70 | Służy do wykonywania połączeń przelotowych i krzyżowych |  |  |  | - | N | N | N | N | Y |  | N | N | N | N | N | y | N | N
186133948 | ELKO91105601 | ELKO-BIS | OC UCHWYT POD DACHÓWKĘ Z ZAM./SKR. |  |  |  |  | - | N | N | N | N | Y |  | N | N | N | N | N | y | N | N
186133949 | ELKO91006701 | ELKO-BIS | OC UCHWYT POD DACH.Z ZAM./SKR./SKR. |  |  |  |  | - | N | N | N | N | Y |  | N | N | N | N | N | y | N | N
186133950 | ELKO91201001 | ELKO-BIS | OC UCHWYT Z KOŁKIEM DO BEDN. 50 MM L-250 | Służy do prowadzenia bednarki na ścianach obiektów. Mocowanydo podłoża przy użyciu kołka rozporowego. |  |  |  | - | N | N | N | N | Y |  | N | N | N | N | N | y | N | N
186133951 | ELKO91004101 | ELKO-BIS | OC UCHWYT DO DACH.UNIWERSALNY | Służy do prowadzenia drutu odgromowego na dachach krytych dachówką z zamkiem. Taśma wykonana jest z plastycznego aluminium, co pozwala na dopasowanie uchwytu do każdego modelu i typu dachówki. Element mocujący drut wykonany jest ze stali lub plastiku. |  |  |  | - | N | N | N | N | Y |  | N | N | N | N | N | y | N | N
186133952 | ELKO91102616 | ELKO-BIS | LA UCHW.P.DACH.L-450 SKRĘCONY Z ZACZEP | Służy do prowadzenia drutu odgromowego na dachach krytych dachówką. Zaczep uniemożliwia wysunięcie się uchwytu spod dachówki. |  |  |  | - | N | N | N | N | Y |  | N | N | N | N | N | y | N | N
186133953 | ELKO91400302 | ELKO-BIS | OG ZŁĄCZE UNIWERSALNE ODGAŁĘŹNE 80*70 | Służy do wykonywania połączeń przelotowych i krzyżowych drutu i bednarki. |  |  |  | - | N | N | N | N | Y |  | N | N | N | N | N | y | N | N
186133954 | ELKO91105801 | ELKO-BIS | OC UCHWYT POD DACHÓWKĘ DOMINO |  |  |  |  | - | N | N | N | N | Y |  | N | N | N | N | N | y | N | N
186133955 | ELKO91006801 | ELKO-BIS | OC UCHWYT POD DACH.Z ZAM. /SKR. DOMINO |  |  |  |  | - | N | N | N | N | Y |  | N | N | N | N | N | y | N | N
186133956 | ELKO91200216 | ELKO-BIS | LA UCHWYT Z KOŁKIEM fI-12 | Służy do prowadzenia drutu odgromowego lub bednarki na ścianach obiektów. Mocowany do podłoża przy użyciu kołka rozporowego. |  |  |  | - | N | N | N | N | Y |  | N | N | N | N | N | y | N | N
186133957 | ELKO91004016 | ELKO-BIS | LA UCHWYT DO DACH.UNIWERSALNY |  |  |  |  | - | N | N | N | N | Y |  | N | N | N | N | N | y | N | N
186133958 | ELKO91102601 | ELKO-BIS | OC UCHWYT POD DACH.L-450 SKRĘCONY/ZACZEP | Służy do prowadzenia drutu odgromowego na dachach krytych dachówką. Zaczep uniemożliwia wysunięcie się uchwytu spod dachówki. |  |  |  | - | N | N | N | N | Y |  | N | N | N | N | N | y | N | N
186133959 | ELKO91105301 | ELKO-BIS | OC UCHWYT POD DACHÓWKĘ KORAMIC L-15 |  |  |  |  | - | N | N | N | N | Y |  | N | N | N | N | N | y | N | N
186133960 | ELKO91400406 | ELKO-BIS | CU/OC ZŁĄCZE UNIWERSALNE ODGAŁĘŹNE 100*100 | Służy do wykonywania połączeń przelotowych i krzyżowych drutu i bednarki. |  |  |  | - | N | N | N | N | Y |  | N | N | N | N | N | y | N | N
186133961 | ELKO91200204 | ELKO-BIS | MI UCHWYT Z KOŁKIEM fI-12 | Służy do prowadzenia drutu odgromowego lub bednarki na ścianach obiektów. Mocowany do podłoża przy użyciu kołka rozporowego. |  |  |  | - | N | N | N | N | Y |  | N | N | N | N | N | y | N | N
186133962 | ELKO91000905 | ELKO-BIS | NI UCHWYT POD DACHÓWKĘ L-415/ 100 |  |  |  |  | - | N | N | N | N | Y |  | N | N | N | N | N | y | N | N
186133963 | ELKO91008003 | ELKO-BIS | CU UCHWYT POD DACH.Z ZAM./100 |  |  |  |  | - | N | N | N | N | Y |  | N | N | N | N | N | y | N | N
186133964 | ELKO91102602 | ELKO-BIS | OG UCHWYT POD DACH.L-450 SKRĘCONY/Z ZACZEPEM | Służy do prowadzenia drutu odgromowego na dachach krytych dachówką. Zaczep uniemożliwia wysunięcie się uchwytu spod dachówki. |  |  |  | - | N | N | N | N | Y |  | N | N | N | N | N | y | N | N
186133965 | ELKO91105501 | ELKO-BIS | OC UCHWYT POD DACHÓWKĘ Z ZAM./SKR.KORAMIC Z18S |  |  |  |  | - | N | N | N | N | Y |  | N | N | N | N | N | y | N | N
186133966 | ELKO91002316 | ELKO-BIS | LA UCHWYT POD DACH.L-450 /z plastikiem |  |  |  |  | - | N | N | N | N | Y |  | N | N | N | N | N | y | N | N
186133967 | ELKO91200205 | ELKO-BIS | NI UCHWYT Z KOŁKIEM fI-12 | Służy do prowadzenia drutu odgromowego lub bednarki na ścianach obiektów. Mocowany do podłoża przy użyciu kołka rozporowego. |  |  |  | - | N | N | N | N | Y |  | N | N | N | N | N | y | N | N
186133968 | ELKO91008103 | ELKO-BIS | CU UCHWYT POD DACH.Z ZAM./100 |  |  |  |  | - | N | N | N | N | Y |  | N | N | N | N | N | y | N | N
186133969 | ELKO94302009 | ELKO-BIS | AL MASZT ODGROMOWY 2,0m (bez podstawy) | Służy do ochrony odgromowej elementów dachu lub urządzeń (wentylatory, klimatyzatory, skraplacze, świetliki, itp.). Stosowanie masztów powoduje powstanie strefy ochronnej. |  |  |  | - | N | N | N | N | Y |  | N | N | N | N | N | y | N | N
186133970 | ELKO91400401 | ELKO-BIS | OC ZŁĄCZE UNIWERSALNE ODGAŁĘŹNE 100*100 | Służy do wykonywania połączeń przelotowych i krzyżowych |  |  |  | - | N | N | N | N | Y |  | N | N | N | N | N | y | N | N
186133971 | ELKO91105901 | ELKO-BIS | OC UCHWYT POD DACHÓWKĘ Z ZAM./SKR.NIBRA |  |  |  |  | - | N | N | N | N | Y |  | N | N | N | N | N | y | N | N
186133972 | ELKO91009203 | ELKO-BIS | CU UCHWYT POD DACH.Z ZAM./100 |  |  |  |  | - | N | N | N | N | Y |  | N | N | N | N | N | y | N | N
186133973 | ELKO91200202 | ELKO-BIS | OG UCHWYT Z KOŁKIEM FI 12 | Służy do prowadzenia drutu odgromowego lub bednarki na ścianach obiektów. Mocowany do podłoża przy użyciu kołka rozporowego. |  |  |  | - | N | N | N | N | Y |  | N | N | N | N | N | y | N | N
186133974 | ELKO91003202 | ELKO-BIS | OG UCHWYT POD DACH.L-450 /SKRĘCANY/ZACZE |  |  |  |  | - | N | N | N | N | Y |  | N | N | N | N | N | y | N | N
186133975 | ELKO94302509 | ELKO-BIS | AL MASZT UZIOMOWY 2,5m (bez podstawy) | Służy do ochrony odgromowej elementów dachu lub urządzeń(wentylatory, klimatyzatory, skraplacze, świetliki, itp.).Stosowanie masztów powoduje powstanie strefy ochronnej. |  |  |  | - | N | N | N | N | Y |  | N | N | N | N | N | y | N | N
186133976 | ELKO91400402 | ELKO-BIS | OG ZŁĄCZE UNIWERSALNE ODGAŁĘŹNE 100*100 | Służy do wykonywania połączeń przelotowych i krzyżowych drutu i bednarki. |  |  |  | - | N | N | N | N | Y |  | N | N | N | N | N | y | N | N
186133977 | ELKO91105101 | ELKO-BIS | OC UCHWYT POD DACHÓWKĘ RABEN |  |  |  |  | - | N | N | N | N | Y |  | N | N | N | N | N | y | N | N
186133978 | ELKO91210201 | ELKO-BIS | OC UCHWYT DO DRUTU Z KOŁKIEM fI-12 | Służy do prowadzenia drutu odgromowego na ścianach obiektów. Mocowany do podłoża poprzez wkręcanie. |  |  |  | - | N | N | N | N | Y |  | N | N | N | N | N | y | N | N
186133979 | ELKO91008601 | ELKO-BIS | OC UCHWYT POD DACH.Z ZAM./100 |  |  |  |  | - | N | N | N | N | Y |  | N | N | N | N | N | y | N | N
186133980 | ELKO91005601 | ELKO-BIS | OC UCHWYT POD DACH.Z ZAM. |  |  |  |  | - | N | N | N | N | Y |  | N | N | N | N | N | y | N | N
186133981 | ELKO94303009 | ELKO-BIS | AL MASZT ODGROMOWY 3,0m (bez podstawy) | Służy do ochrony odgromowej elementów dachu lub urządzeń(wentylatory, klimatyzatory, skraplacze, świetliki, itp.).Stosowanie masztów powoduje powstanie strefy ochronnej. |  |  |  | - | N | N | N | N | Y |  | N | N | N | N | N | y | N | N
186133982 | ELKO91400502 | ELKO-BIS | OG ZŁĄCZE UNIWERSALNE ODGAŁĘŹNE na pręt fi 16/B30 | Służy do wykonywania połączeń przelotowych i krzyżowych drutu i bednarki. |  |  |  | - | N | N | N | N | Y |  | N | N | N | N | N | y | N | N
186133983 | ELKO91105201 | ELKO-BIS | OC UCHWYT POD DACHÓWKĘ SIRIUS |  |  |  |  | - | N | N | N | N | Y |  | N | N | N | N | N | y | N | N
186133984 | ELKO91230201 | ELKO-BIS | OC UCHWYT Z KOŁKIEM FI 12 OC na bednarkę 50 | Służy do prowadzenia bednarki na ścianach obiektów. Mocowany do podłoża przy użyciu kołka rozporowego. |  |  |  | - | N | N | N | N | Y |  | N | N | N | N | N | y | N | N
186133985 | ELKO91008701 | ELKO-BIS | OC UCHWYT POD DACHÓWKĘ Z ZAMKIEM |  |  |  |  | - | N | N | N | N | Y |  | N | N | N | N | N | y | N | N
186133986 | ELKO91005801 | ELKO-BIS | OC UCHWYT POD DACH.Z ZAM.DOMINO |  |  |  |  | - | N | N | N | N | Y |  | N | N | N | N | N | y | N | N
186133987 | ELKO91500103 | ELKO-BIS | CU UCHWYT DACHOWY Z PŁYTKĄ | Służy do prowadzenia drutu odgromowego na płaskich dachach. Mocowany do podłoża za pomocą wkrętów, gwoździ lub poprzez klejenie. |  |  |  | - | N | N | N | N | Y |  | N | N | N | N | N | y | N | N
186133988 | ELKO94303509 | ELKO-BIS | AL MASZT ODGROMOWY 3,5m (bez podstawy) | Służy do ochrony odgromowej elementów dachu lub urządzeń(wentylatory, klimatyzatory, skraplacze, świetliki, itp.).Stosowanie masztów powoduje powstanie strefy ochronnej. |  |  |  | - | N | N | N | N | Y |  | N | N | N | N | N | y | N | N
186133989 | ELKO91106301 | ELKO-BIS | OC UCHWYT POD DACH./SKR.KORAMIC L-15 |  |  |  |  | - | N | N | N | N | Y |  | N | N | N | N | N | y | N | N
186133990 | ELKO91220201 | ELKO-BIS | OC UCHWYT Z KOŁKIEM fI-12/P | Służy do prowadzenia drutu odgromowego na ścianach obiektów. Mocowanydo podłoża przy użyciu kołka rozporowego. |  |  |  | - | N | N | N | N | Y |  | N | N | N | N | N | y | N | N
186133991 | ELKO91008301 | ELKO-BIS | OC UCHWYT POD DACH KORAMIC L-15 |  |  |  |  | - | N | N | N | N | Y |  | N | N | N | N | N | y | N | N
186133992 | ELKO91005301 | ELKO-BIS | OC UCHWYT POD DACH.KORAMIC L-15 |  |  |  |  | - | N | N | N | N | Y |  | N | N | N | N | N | y | N | N
186133993 | ELKO91500116 | ELKO-BIS | LA UCHWYT DACHOWY Z PŁYTKĄ | Służy do prowadzenia drutu odgromowego na płaskich dachach. Mocowany do podłoża za pomocą wkrętów, gwoździ lub poprzez klejenie. |  |  |  | - | N | N | N | N | Y |  | N | N | N | N | N | y | N | N
186133994 | ELKO94341003 | ELKO-BIS | CU MASZT UZIOMOWY Z PODST.BETONOWĄ 1,0m | W wersji podstawowej służy do ochrony pojedynczych urządzeń montowanych na dachach obiektów (wentylatory, skraplacze, itp.). Pozwala na łatwą rozbudowę i tworzenie tzw. odgromowych stref ochronnych. |  |  |  | - | N | N | N | N | Y |  | N | N | N | N | N | y | N | N
186133995 | ELKO91108601 | ELKO-BIS | OC UCHWYT POD DACHÓWKĘ Z ZAMKIEM/100 |  |  |  |  | - | N | N | N | N | Y |  | N | N | N | N | N | y | N | N
186133996 | ELKO91500105 | ELKO-BIS | NI UCHWYT DACHOWY Z PŁYTKĄ | Służy do prowadzenia drutu odgromowego na płaskich dachach. Mocowany do podłoża za pomocą wkrętów, gwoździ lub poprzez klejenie. |  |  |  | - | N | N | N | N | Y |  | N | N | N | N | N | y | N | N
186133997 | ELKO91200316 | ELKO-BIS | LA UCHWYT Z KOŁKIEM F-12 L-160 | Służy do prowadzenia drutu odgromowego lub bednarki na ścianach obiektów. Mocowany do podłoża przy użyciu kołka rozporowego. |  |  |  | - | N | N | N | N | Y |  | N | N | N | N | N | y | N | N
186133998 | ELKO91008101 | ELKO-BIS | OC UCHWYT POD DACH.Z ZAM./100 |  |  |  |  | - | N | N | N | N | Y |  | N | N | N | N | N | y | N | N
186133999 | ELKO91005501 | ELKO-BIS | OC UCHWYT POD DACH.KORAMIC Z18S |  |  |  |  | - | N | N | N | N | Y |  | N | N | N | N | N | y | N | N
186134000 | ELKO94381009 | ELKO-BIS | AL MASZT UZIOMOWY Z PODST.METALOWĄ 1,0m | Służy do ochrony pojedynczych urządzeńmontowanych na dachach obiektów (wentylatory, skraplacze,itp.). Pozwala na łatwą rozbudowę i tworzenie tzw. odgromowychstref ochronnych. |  |  |  | - | N | N | N | N | Y |  | N | N | N | N | N | y | N | N
186134001 | ELKO91103016 | ELKO-BIS | LA UCHW.DACH.L-330 SKRĘCONY/skręca/ZAC | Służy do prowadzenia drutu odgromowego na dachach krytych dachówką. Zaczep uniemożliwia wysunięcie się uchwytu spod dachówki. |  |  |  | - | N | N | N | N | Y |  | N | N | N | N | N | y | N | N
186134002 | ELKO90700105 | ELKO-BIS | NI ZŁĄCZE UNIWERSALNE 2-ELEMENTOWE | Służy do łączenia drutu odgromowego. |  |  |  | - | N | N | N | N | Y |  | N | N | N | N | N | y | N | N
186134003 | ELKO91103203 | ELKO-BIS | CU UCHW.P.DACH.L-450 SKRĘCO/ZACZ/skręca | Służy do prowadzenia drutu odgromowego na dachach krytych dachówką. Zaczep uniemożliwia wysunięcie się uchwytu spod dachówki. |  |  |  | - | N | N | N | N | Y |  | N | N | N | N | N | y | N | N
186134004 | ELKO91003416 | ELKO-BIS | LA UCHWYT POD DACH.L-415 SKR.Z ZACZ | Służy do prowadzenia drutu odgromowego na dachach krytych dachówką. Zaczep uniemożliwia wysunięcie się uchwytu spod dachówki. |  |  |  | - | N | N | N | N | Y |  | N | N | N | N | N | y | N | N
186134005 | ELKO91108301 | ELKO-BIS | OC UCHWYT POD DACH.Z ZAM./SKRĘCONY/100 KORAMIC L15 |  |  |  |  | - | N | N | N | N | Y |  | N | N | N | N | N | y | N | N
186134006 | ELKO93002111 | ELKO-BIS | UCHWYT BETONOWY W TWORZYWIE Z PODSTAWĄ PLASTIKOWĄ | Służy do prowadzenia drutu odgromowego na płaskich dachach. Mocowany do podłoża poprzez klejenie. Można również mocować stosując podkładkę zatrzaskową przyklejając ją paskiem papy lub przykręcając do podłoża. Szczegóły dotyczące sposobu klejenia znajdziesz na www.elkobis.com.pl. |  |  |  | - | N | N | N | N | Y |  | N | N | N | N | N | y | N | N
186134007 | ELKO91500101 | ELKO-BIS | OC UCHWYT DACHOWY Z PŁYTKĄ | Służy do prowadzenia drutu odgromowego na płaskich dachach. Mocowany do podłoża za pomocą wkrętów, gwoździ lub poprzez klejenie. |  |  |  | - | N | N | N | N | Y |  | N | N | N | N | N | y | N | N
186134008 | ELKO91200304 | ELKO-BIS | MI UCHWYT Z KOŁKIEM fI-12 L-160 | Służy do prowadzenia drutu odgromowego lub bednarki na ścianach obiektów. Mocowany do podłoża przy użyciu kołka rozporowego. |  |  |  | - | N | N | N | N | Y |  | N | N | N | N | N | y | N | N
186134009 | ELKO91008201 | ELKO-BIS | OC UCHWYT POD DACH.Z ZAM./100 |  |  |  |  | - | N | N | N | N | Y |  | N | N | N | N | N | y | N | N
186134010 | ELKO91005901 | ELKO-BIS | OC UCHWYT POD DACH. L-15 NIBRA |  |  |  |  | - | N | N | N | N | Y |  | N | N | N | N | N | y | N | N
186134011 | ELKO94381003 | ELKO-BIS | CU MASZT UZIOMOWY Z PODST.METALOWĄ 1,0m | Służy do ochrony pojedynczych urządzeńmontowanych na dachach obiektów (wentylatory, skraplacze,itp.). Pozwala na łatwą rozbudowę i tworzenie tzw. odgromowychstref ochronnych. |  |  |  | - | N | N | N | N | Y |  | N | N | N | N | N | y | N | N
186134012 | ELKO91103001 | ELKO-BIS | OC UCHW.DACH.L-330 SKRĘCONY/skręca/ZACZE | Służy do prowadzenia drutu odgromowego na dachach krytych dachówką. Zaczep uniemożliwia wysunięcie się uchwytu spod dachówki. |  |  |  | - | N | N | N | N | Y |  | N | N | N | N | N | y | N | N
186134013 | ELKO91003401 | ELKO-BIS | OC UCHWYT POD DACH.L-415 SKR.Z ZACZ | Służy do prowadzenia drutu odgromowego na dachach krytych dachówką. Zaczep uniemożliwia wysunięcie się uchwytu spod dachówki. |  |  |  | - | N | N | N | N | Y |  | N | N | N | N | N | y | N | N
186134014 | ELKO91500102 | ELKO-BIS | OG UCHWYT DACHOWY Z PŁYTKĄ | Służy do prowadzenia drutu odgromowego na płaskich dachach. Mocowany do podłoża za pomocą wkrętów, gwoździ lub poprzez klejenie. |  |  |  | - | N | N | N | N | Y |  | N | N | N | N | N | y | N | N
186134015 | ELKO91200305 | ELKO-BIS | NI UCHWYT Z KOŁKIEM 160 | Służy do prowadzenia drutu odgromowego lub bednarki na ścianach obiektów. Mocowany do podłoża przy użyciu kołka rozporowego. |  |  |  | - | N | N | N | N | Y |  | N | N | N | N | N | y | N | N
186134016 | ELKO91009601 | ELKO-BIS | OC UCHWYT POD DACH.Z ZAM. BRASS |  |  |  |  | - | N | N | N | N | Y |  | N | N | N | N | N | y | N | N
186134017 | ELKO94301111 | ELKO-BIS | PODST BETONOWA DO MASZTU fi-500 | Podstawa betonowa do masztu odgromowego. |  |  |  | - | N | N | N | N | Y |  | N | N | N | N | N | y | N | N
186134018 | ELKO91101813 | ELKO-BIS | LA 8004 UCHWYT POD DACH.L-415 SKRĘCONY/skrę/100 | Służy do prowadzenia drutu odgromowego na dachach płaskich lub krytych dachówką. Mocowany do podłoża za pomocą wkrętów lub gwoździ. |  |  |  | - | N | N | N | N | Y |  | N | N | N | N | N | y | N | N
186134019 | ELKO91400403 | ELKO-BIS | CUZŁĄCZE UNIWERSALNE ODGAŁĘŹNE 100*100 | Służy do wykonywania połączeń przelotowych i krzyżowych drutu i bednarki. |  |  |  | - | N | N | N | N | Y |  | N | N | N | N | N | y | N | N
186134020 | ELKO91009401 | ELKO-BIS | OC UCHWYT POD DACH KORAMIC L-25./SKR./10 |  |  |  |  | - | N | N | N | N | Y |  | N | N | N | N | N | y | N | N
186134021 | ELKO91200302 | ELKO-BIS | UCHWYT Z KOŁKIEM FI 12 OC OGNIOWY | Służy do prowadzenia drutu odgromowego lub bednarki na ścianach obiektów. Mocowany do podłoża przy użyciu kołka rozporowego. |  |  |  | - | N | N | N | N | Y |  | N | N | N | N | N | y | N | N
186134022 | ELKO94301211 | ELKO-BIS | PODST BETONOWA DO MASZTU fi-345 | Podstawa betonowa do masztu odgromowego. |  |  |  | - | N | N | N | N | Y |  | N | N | N | N | N | y | N | N
186134023 | ELKO91101801 | ELKO-BIS | OC UCHWYT P.DACH.L-415/100/SKRĘCO/skręcany | Służy do prowadzenia drutu odgromowego na dachach płaskich lub krytych dachówką. Mocowany do podłoża za pomocą wkrętów lub gwoździ. |  |  |  | - | N | N | N | N | Y |  | N | N | N | N | N | y | N | N
186134024 | ELKO91400405 | ELKO-BIS | NI ZŁĄCZE UNIWERSALNE ODGAŁĘŹNE 100*100 | Służy do wykonywania połączeń przelotowych i krzyżowych drutu i bednarki. |  |  |  | - | N | N | N | N | Y |  | N | N | N | N | N | y | N | N
186134025 | ELKO94800801 | ELKO-BIS | OC UCHWYT METALOWY UD-47 | Służy do mocowania rur elektroinstalacyjnych, telekomunikacyjnych i sanitarnych, stalowych lub PCV. Dostępny w szerokiej gamie rozmiarów, ocynkowany lub lakierowany na dowolny kolor. |  |  |  | - | N | N | N | N | Y |  | N | N | N | N | N | y | N | N
186134026 | ELKO91009301 | ELKO-BIS | OC UCHWYT POD DACH KORAMIC L-15/SKR./10 |  |  |  |  | - | N | N | N | N | Y |  | N | N | N | N | N | y | N | N
186134027 | ELKO94301311 | ELKO-BIS | PODST BETONOWA DO MASZTU fi-12 | Podstawa betonowa do masztu odgromowego. |  |  |  | - | N | N | N | N | Y |  | N | N | N | N | N | y | N | N
186134029 | ELKO91401301 | ELKO-BIS | OC ZŁĄCZE UNIWERSALNE ODGAŁĘŹNE Fi16/ 80*70 |  |  |  |  | - | N | N | N | N | Y |  | N | N | N | N | N | y | N | N
186134030 | ELKO94900308 | ELKO-BIS | OBUD.NA ZŁĄCZE KONTR.Z DNEM WZMOCNIONE | Wykorzystywana przy montażu złącz kontrolnych i przewodów odprowadzających pod elewacją bądź w ziemi. |  |  |  | - | N | N | N | N | Y |  | N | N | N | N | N | y | N | N
186134031 | ELKO91009201 | ELKO-BIS | OC UCHWYT POD DACH.Z ZAM. |  |  |  |  | - | N | N | N | N | Y |  | N | N | N | N | N | y | N | N
186134032 | ELKO94341509 | ELKO-BIS | AL MASZT UZIOMOWY Z PODST.BETONOWĄ 1,5m | W wersji podstawowej służy do ochrony pojedynczych urządzeń montowanych na dachach obiektów (wentylatory, skraplacze, itp.). Pozwala na łatwą rozbudowę i tworzenie tzw. odgromowych stref ochronnych. |  |  |  | - | N | N | N | N | Y |  | N | N | N | N | N | y | N | N
186134033 | ELKO91102803 | ELKO-BIS | CU UCHWYT POD DACHÓWKĘ L-415 Z ZACZEPEM/100 | Służy do prowadzenia drutu odgromowego na dachach krytych dachówką. Zaczep uniemożliwia wysunięcie się uchwytu spod dachówki. |  |  |  | - | N | N | N | N | Y |  | N | N | N | N | N | y | N | N
186134034 | ELKO91401302 | ELKO-BIS | OG ZŁĄCZE UNIWERSALNE ODGAŁĘŹNE Fi16/ 80*70 |  |  |  |  | - | N | N | N | N | Y |  | N | N | N | N | N | y | N | N
186134035 | ELKO91009101 | ELKO-BIS | OC UCHWYT POD DACHÓWKĘ Z ZAMKIEM |  |  |  |  | - | N | N | N | N | Y |  | N | N | N | N | N | y | N | N
186134036 | ELKO95010108 | ELKO-BIS | POKRYWA GÓRNA DO OBUDOWY DO GRUNTU | Służy do montażu złącz kontrolnych. Duża wytrzymałość mechaniczna, potwierdzona badaniami, sprawia, że można stosować ją zarówno w terenie nieutwardzonym, jak i w ciągach komunikacyjnych o niewielkim natężeniu ruchu. Modułowa konstrukcja pozwala na regulację głębokości, poprzez dołożenie dodatkowego elementu 50.C. Można ją stosować w celu ochrony innych urządzeń elektrycznych. |  |  |  | - | N | N | N | N | Y |  | N | N | N | N | N | y | N | N
186134037 | ELKO91400702 | ELKO-BIS | OG ZŁĄCZE UNIWERSALNE ODGAŁĘŹNE 57X57 |  |  |  |  | - | N | N | N | N | Y |  | N | N | N | N | N | y | N | N
186134038 | ELKO94341503 | ELKO-BIS | CU MASZT UZIOMOWY Z PODST.BETONOWĄ 1,5 m | W wersji podstawowej służy do ochrony pojedynczych urządzeń montowanych na dachach obiektów (wentylatory, skraplacze, itp.). Pozwala na łatwą rozbudowę i tworzenie tzw. odgromowych stref ochronnych. |  |  |  | - | N | N | N | N | Y |  | N | N | N | N | N | y | N | N
186134039 | ELKO91102816 | ELKO-BIS | LA UCHWYT POD DACH L-415 SKRĘCONY/Z 8004 | Służy do prowadzenia drutu odgromowego na dachach krytych dachówką. Zaczep uniemożliwia wysunięcie się uchwytu spod dachówki. |  |  |  | - | N | N | N | N | Y |  | N | N | N | N | N | y | N | N
186134040 | ELKO91009013 | ELKO-BIS | LA UCHWYT POD DACH.Z ZAM./SKR./100 |  |  |  |  | - | N | N | N | N | Y |  | N | N | N | N | N | y | N | N
186134041 | ELKO95020108 | ELKO-BIS | PODSTAWA GÓRNA DO OBUDOWY DO GRUNTU | Służy do montażu złącz kontrolnych. Duża wytrzymałość mechaniczna, potwierdzona badaniami, sprawia, że można stosować ją zarówno w terenie nieutwardzonym, jak i w ciągach komunikacyjnych o niewielkim natężeniu ruchu. Modułowa konstrukcja pozwala na regulację głębokości, poprzez dołożenie dodatkowego elementu 50.C. Można ją stosować w celu ochrony innych urządzeń elektrycznych. |  |  |  | - | N | N | N | N | Y |  | N | N | N | N | N | y | N | N
186134042 | ELKO91400503 | ELKO-BIS | CU ZŁĄCZE UNIWERSALNE ODGAŁĘŹNE na pręt fi 16/B30 |  |  |  |  | - | N | N | N | N | Y |  | N | N | N | N | N | y | N | N
186134043 | ELKO94381509 | ELKO-BIS | AL MASZT UZIOMOWY Z PODST.metalową 1,5m | W wersji podstawowej służy do ochrony pojedynczych urządzeń montowanych na dachach obiektów (wentylatory, skraplacze, itp.). Pozwala na łatwą rozbudowę i tworzenie tzw. Odgromowych stref ochronnych. |  |  |  | - | N | N | N | N | Y |  | N | N | N | N | N | y | N | N
186134044 | ELKO91102801 | ELKO-BIS | OC UCHWYT POD DACH L-415 SKRĘCONY/Z | Służy do prowadzenia drutu odgromowego na dachach krytych dachówką. Zaczep uniemożliwia wysunięcie się uchwytu spod dachówki. |  |  |  | - | N | N | N | N | Y |  | N | N | N | N | N | y | N | N
186134045 | ELKO92400216 | ELKO-BIS | LA UCHWYT DYSTANSOWY (WBIJANY) L-250 | Służy do prowadzenia drutu odgromowego lub bednarki naścianach obiektów. Mocowany do podłoża poprzez wbijanie. |  |  |  | - | N | N | N | N | Y |  | N | N | N | N | N | y | N | N
186134046 | ELKO95030108 | ELKO-BIS | PODSTAWA DOLNA DO OBUDOWY DO GRUNTU | Służy do montażu złącz kontrolnych. Duża wytrzymałość mechaniczna, potwierdzona badaniami, sprawia, że można stosować ją zarówno w terenie nieutwardzonym, jak i w ciągach komunikacyjnych o niewielkim natężeniu ruchu. Modułowa konstrukcja pozwala na regulację głębokości, poprzez dołożenie dodatkowego elementu 50.C. Można ją stosować w celu ochrony innych urządzeń elektrycznych. |  |  |  | - | N | N | N | N | Y |  | N | N | N | N | N | y | N | N
186134047 | ELKO95904208 | ELKO-BIS | UCHWYT PLASTIKOWY DO DRUTU FI 6,8 | Służy do prowadzenia drutu odgromowego na szczytach dachów krytych dachówką. Mocowany do gąsiora poprzez skręcanie. |  |  |  | - | N | N | N | N | Y |  | N | N | N | N | N | y | N | N
186134048 | ELKO94342003 | ELKO-BIS | CU MASZT UZIOMOWY Z PODST.BETONOWĄ 2,0m | W wersji podstawowej służy do ochrony pojedynczych urządzeń montowanych na dachach obiektów (wentylatory, skraplacze, itp.). Pozwala na łatwą rozbudowę i tworzenie tzw. odgromowych stref ochronnych. |  |  |  | - | N | N | N | N | Y |  | N | N | N | N | N | y | N | N
186134049 | ELKO91102802 | ELKO-BIS | OG UCHWYT POD DACH L-415 SKRĘCONY/Z | Służy do prowadzenia drutu odgromowego na dachach płaskich lub krytych dachówką. Mocowany do podłoża za pomocą wkrętów lub gwoździ |  |  |  | - | N | N | N | N | Y |  | N | N | N | N | N | y | N | N
186134050 | ELKO92600004 | ELKO-BIS | MI UCHWYT NAPRĘŻNY L-200 | Służy do wykonywania naciągów drutu odgromowego.Uchwyt L-200, L-300 zaleca się stosować w komplecie z rurą naciągową, Dłuższe (L-500, L-700) stosuje się do naciągów przy ogniomurkach. |  |  |  | - | N | N | N | N | Y |  | N | N | N | N | N | y | N | N
186134051 | ELKO96000116 | ELKO-BIS | LA UCHWYT MASZTU MAŁY 100*250 fi 30mm | Służy do mocowania masztów odgromowych. |  |  |  | - | N | N | N | N | Y |  | N | N | N | N | N | y | N | N
186134052 | ELKO95040108 | ELKO-BIS | POKRYWA DOLNA DO OBUDOWY DO GRUNTU | Służy do montażu złącz kontrolnych. Duża wytrzymałość mechaniczna, potwierdzona badaniami, sprawia, że można stosować ją zarówno w terenie nieutwardzonym, jak i w ciągach komunikacyjnych o niewielkim natężeniu ruchu. Modułowa konstrukcja pozwala na regulację głębokości, poprzez dołożenie dodatkowego elementu 50.C. Można ją stosować w celu ochrony innych urządzeń elektrycznych. |  |  |  | - | N | N | N | N | Y |  | N | N | N | N | N | y | N | N
186134053 | ELKO91103416 | ELKO-BIS | LA UCHWYT P.DACH.L-415/100/SKRĘCO/skręcany/zaczep | Służy do prowadzenia drutu odgromowego na dachach krytych dachówką. Zaczep uniemożliwia wysunięcie się uchwytu spod dachówki. |  |  |  | - | N | N | N | N | Y |  | N | N | N | N | N | y | N | N
186134054 | ELKO94392003 | ELKO-BIS | CU MASZT UZIOMOWY Z DUŻĄ PODST.BETONOWĄ 2,0m | W wersji podstawowej służy do ochrony pojedynczych urządzeń montowanych na dachach obiektów (wentylatory, skraplacze, itp.). Pozwala na łatwą rozbudowę i tworzenie tzw. odgromowych stref ochronnych. |  |  |  | - | N | N | N | N | Y |  | N | N | N | N | N | y | N | N
186134055 | ELKO91005005 | ELKO-BIS | NI UCHWYT POD DACH.Z ZAM. | Służy do prowadzenia drutu odgromowego na dachach krytych dachówką z zamkiem. |  |  |  | - | N | N | N | N | Y |  | N | N | N | N | N | y | N | N
186134056 | ELKO96010101 | ELKO-BIS | OC UCHWYT MASZTU MAŁY 100*250 fi 30mm specjalny | Służy do mocowania masztów odgromowych. |  |  |  | - | N | N | N | N | Y |  | N | N | N | N | N | y | N | N
186134057 | ELKO92600001 | ELKO-BIS | OC UCHWYT NAPRĘŻNY L=200 | Służy do wykonywania naciągów drutu odgromowego. Uchwyt L-200, L-300 zaleca się stosować w komplecie z rurą naciągową, Dłuższe (L-500, L-700) stosuje się do naciągów przy ogniomurkach. |  |  |  | - | N | N | N | N | Y |  | N | N | N | N | N | y | N | N
186134058 | ELKO95400103 | ELKO-BIS | CU ZŁĄCZE TRÓJNIKOWE MIEDZIANE | Służy do łączenia drutu odgromowego. |  |  |  | - | N | N | N | N | Y |  | N | N | N | N | N | y | N | N
186134059 | ELKO94382009 | ELKO-BIS | AL MASZT UZIOMOWY Z PODST.METALOWĄ 2,0m | W wersji podstawowej służy do ochrony pojedynczych urządzeń montowanych na dachach obiektów (wentylatory, skraplacze, itp.). Pozwala na łatwą rozbudowę i tworzenie tzw. Odgromowych stref ochronnych. |  |  |  | - | N | N | N | N | Y |  | N | N | N | N | N | y | N | N
186134060 | ELKO91103401 | ELKO-BIS | OC UCHWYT P.DACH.L-415/100/SKRĘCO/skręcany/zaczep | Służy do prowadzenia drutu odgromowego na dachach krytych dachówką. Zaczep uniemożliwia wysunięcie się uchwytu spod dachówki. |  |  |  | - | N | N | N | N | Y |  | N | N | N | N | N | y | N | N
186134061 | ELKO90700102 | ELKO-BIS | OG ZŁĄCZE UNIWERSALNE 2-ELEMENTOWE | Służy do łączenia drutu odgromowego. |  |  |  | - | N | N | N | N | Y |  | N | N | N | N | N | y | N | N
186134062 | ELKO91103216 | ELKO-BIS | LA UCHW.P.DACH.L-450 SKR/ZACZ/skręcany | Służy do prowadzenia drutu odgromowego na dachach krytych dachówką. Zaczep uniemożliwia wysunięcie się uchwytu spod dachówki. |  |  |  | - | N | N | N | N | Y |  | N | N | N | N | N | y | N | N
186134063 | ELKO93200101 | ELKO-BIS | *ŚRUBA RZYMSKA oczko-oczko M 6 | Służy do wykonywania naciągów. |  |  |  | - | N | N | N | N | Y |  | N | N | N | N | N | y | N | N
186134064 | ELKO91108101 | ELKO-BIS | OC UCHWYT POD DACHÓWKĘ Z ZAMKIEM/100 |  |  |  |  | - | N | N | N | N | Y |  | N | N | N | N | N | y | N | N
186134065 | ELKO96000216 | ELKO-BIS | LA UCHWYT MASZTU DUŻY 200*40 | Służy do mocowania masztów odgromowych. |  |  |  | - | N | N | N | N | Y |  | N | N | N | N | N | y | N | N
186134066 | ELKO91005001 | ELKO-BIS | OC UCHWYT POD DACH.Z ZAM. | Służy do prowadzenia drutu odgromowego na dachach krytych dachówką z zamkiem. |  |  |  | - | N | N | N | N | Y |  | N | N | N | N | N | y | N | N
186134067 | ELKO92600104 | ELKO-BIS | MI UCHWYT NAPRĘŻNY L-300 | Służy do wykonywania naciągów drutu odgromowego. Uchwyt L-200, L-300 zaleca się stosować w komplecie z rurą naciągową, Dłuższe (L-500, L-700) stosuje się do naciągów przy ogniomurkach. |  |  |  | - | N | N | N | N | Y |  | N | N | N | N | N | y | N | N
186134068 | ELKO95400101 | ELKO-BIS | ZŁĄCZE TRÓJNIKOWE | Służy do łączenia drutu odgromowego |  |  |  | - | N | N | N | N | Y |  | N | N | N | N | N | y | N | N
186134069 | ELKO94342509 | ELKO-BIS | AL MASZT ODGROMOWY Z DUŻĄ PODST.BET. 2,5m | W wersji podstawowej służy do ochrony pojedynczych urządzeń montowanych na dachach obiektów (wentylatory, skraplacze, itp.). Pozwala na łatwą rozbudowę i tworzenie tzw. odgromowych stref ochronnych. |  |  |  | - | N | N | N | N | Y |  | N | N | N | N | N | y | N | N
186134070 | ELKO91005101 | ELKO-BIS | OC UCHWYT POD DACH.Z ZAM. |  |  |  |  | - | N | N | N | N | Y |  | N | N | N | N | N | y | N | N
186134071 | ELKO91103201 | ELKO-BIS | OC UCHW.P.DACH.L-450 SKR/ZACZ/skręcany | Służy do prowadzenia drutu odgromowego na dachach krytych dachówką. Zaczep uniemożliwia wysunięcie się uchwytu spod dachówki. |  |  |  | - | N | N | N | N | Y |  | N | N | N | N | N | y | N | N
186134072 | ELKO90710102 | ELKO-BIS | OG ZŁĄCZE PRZELOTOWE 4*M6 | Służy do wykonywania połączeń drut-drut lub łączenia masztów |  |  |  | - | N | N | N | N | Y |  | N | N | N | N | N | y | N | N
186134073 | ELKO91002201 | ELKO-BIS | OC UCHWYT POD DACH.L-415 z plastikiem | Służy do prowadzenia drutu odgromowego na dachach krytych dachówką. Mocowany do podłoża za pomocą wkrętów lub gwoździ. Uchwyt jest uniwersalny - element plastikowymożna przekręcić o 90°. |  |  |  | - | N | N | N | N | Y |  | N | N | N | N | N | y | N | N
186134074 | ELKO93200201 | ELKO-BIS | *ŚRUBA RZYMSKA oczko-oczko M 8 | Służy do wykonywania naciągów. |  |  |  | - | N | N | N | N | Y |  | N | N | N | N | N | y | N | N
186134075 | ELKO96000205 | ELKO-BIS | NI UCHWYT MASZTU DUŻY 200*40 | Służy do mocowania masztów odgromowych. |  |  |  | - | N | N | N | N | Y |  | N | N | N | N | N | y | N | N
186134076 | ELKO92600101 | ELKO-BIS | OC UCHWYT NAPRĘŻNY L-300 | Służy do wykonywania naciągów drutu odgromowego. Uchwyt L-200, L-300 zaleca się stosować w komplecie z rurą naciągową, Dłuższe (L-500, L-700) stosuje się do naciągów przy ogniomurkach. |  |  |  | - | N | N | N | N | Y |  | N | N | N | N | N | y | N | N
186134077 | ELKO95500105 | ELKO-BIS | NI ZŁĄCZE KRZYŻOWE 1-OTWOROWE | Służy do krzyżowego lub przelotowego łączenia drutu odgromowego. |  |  |  | - | N | N | N | N | Y |  | N | N | N | N | N | y | N | N
186134078 | ELKO94342503 | ELKO-BIS | CU MASZT UZIOMOWY Z PODST.BETONOWĄ 2,5m | W wersji podstawowej służy do ochrony pojedynczych urządzeń montowanych na dachach obiektów (wentylatory, skraplacze, itp.). Pozwala na łatwą rozbudowę i tworzenie tzw. odgromowych stref ochronnych. |  |  |  | - | N | N | N | N | Y |  | N | N | N | N | N | y | N | N
186134079 | ELKO91005201 | ELKO-BIS | OC UCHWYT POD DACH.Z ZAM. |  |  |  |  | - | N | N | N | N | Y |  | N | N | N | N | N | y | N | N
186134080 | ELKO90710201 | ELKO-BIS | OC ZŁĄCZE PRZELOTOWE 4*M6 fi 16 | Służy do wykonywania połączeń drut-drut lub łączenia masztów |  |  |  | - | N | N | N | N | Y |  | N | N | N | N | N | y | N | N
186134081 | ELKO91002202 | ELKO-BIS | OG UCHWYT POD DACH.L-415 z plastikiem | Służy do prowadzenia drutu odgromowego na dachach krytych dachówką. Mocowany do podłoża za pomocą wkrętów lub gwoździ. Uchwyt jest uniwersalny - element plastikowymożna przekręcić o 90°. |  |  |  | - | N | N | N | N | Y |  | N | N | N | N | N | y | N | N
186134082 | ELKO91105703 | ELKO-BIS | CU UCHWYT POD DACHÓWKĘ Z ZAMKIEM/SKR | Służy do prowadzenia drutu odgromowego na dachach krytych dachówką z zamkiem. |  |  |  | - | N | N | N | N | Y |  | N | N | N | N | N | y | N | N
186134083 | ELKO96000201 | ELKO-BIS | OC UCHWYT MASZTU DUŻY 250*200 fi 54 mm | Służy do mocowania masztów odgromowych. |  |  |  | - | N | N | N | N | Y |  | N | N | N | N | N | y | N | N
186134084 | ELKO92600204 | ELKO-BIS | MI UCHWYT NAPRĘŻNY L-500 | Służy do wykonywania naciągów drutu odgromowego. Uchwyt L-200, L-300 zaleca się stosować w komplecie z rurą naciągową, Dłuższe (L-500, L-700) stosuje się do naciągów przy ogniomurkach. |  |  |  | - | N | N | N | N | Y |  | N | N | N | N | N | y | N | N
186134085 | ELKO95500102 | ELKO-BIS | OG ZŁĄCZE KRZYŻOWE 1-OTWOROWE | Służy do krzyżowego lub przelotowego łączenia drutu odgromowego. |  |  |  | - | N | N | N | N | Y |  | N | N | N | N | N | y | N | N
186134086 | ELKO94343003 | ELKO-BIS | CU MASZT UZIOMOWY Z PODST.BETONOWĄ 3,0m | Wolnostojący maszt odgromowy na podstawie betonowej, nie wymagający stosowania odciągów. Ochrania pojedyncze urządzenia zamontowane na dachach obiektów (wentylatory, skraplacze, itp.) przed skutkami wyładowań. Dodatkowy stalowy stabilizator zapewnia mu stabilność i odporność na podmuchy wiatru. Maszt jest w sposób trwały połączony ze stabilizatorem. |  |  |  | - | N | N | N | N | Y |  | N | N | N | N | N | y | N | N
186134087 | ELKO91001602 | ELKO-BIS | OG UCHWYT KĄTOWY/100/skręcany |  |  |  |  | - | N | N | N | N | Y |  | N | N | N | N | N | y | N | N
186134088 | ELKO90710202 | ELKO-BIS | OG ZŁĄCZE PRZELOTOWE 4*M6 fi 16 | Służy do wykonywania połączeń drut-drut lub łączenia masztów |  |  |  | - | N | N | N | N | Y |  | N | N | N | N | N | y | N | N
186134089 | ELKO91001303 | ELKO-BIS | CU UCHWYT POD DACH.L-415/skr | Służy do prowadzenia drutu odgromowego na dachach płaskich lub krytych dachówką. Mocowany do podłoża za pomocą wkrętów lub gwoździ. |  |  |  | - | N | N | N | N | Y |  | N | N | N | N | N | y | N | N
186134090 | ELKO91105016 | ELKO-BIS | LA UCHWYT POD DACHÓWKĘ Z ZAMKIEM/SKR | Służy do prowadzenia drutu odgromowego na dachach krytych dachówką z zamkiem. |  |  |  | - | N | N | N | N | Y |  | N | N | N | N | N | y | N | N
186134091 | ELKO96000401 | ELKO-BIS | OC UCHWYT CYBANTOWY MASZTU | Służy do mocowania masztów odgromowych. |  |  |  | - | N | N | N | N | Y |  | N | N | N | N | N | y | N | N
186134092 | ELKO92600201 | ELKO-BIS | OC UCHWYT NAPRĘŻNY L-500 | Służy do wykonywania naciągów drutu odgromowego. Uchwyt L-200, L-300 zaleca się stosować w komplecie z rurą naciągową, Dłuższe (L-500, L-700) stosuje się do naciągów przy ogniomurkach. |  |  |  | - | N | N | N | N | Y |  | N | N | N | N | N | y | N | N
186134093 | ELKO95500203 | ELKO-BIS | CU ZŁĄCZE KRZYŻOWE 1-OTWOROWE | Służy do krzyżowego lub przelotowego łączenia drutu odgromowego. |  |  |  | - | N | N | N | N | Y |  | N | N | N | N | N | y | N | N
186134094 | ELKO91003312 | ELKO-BIS | LA 3011 UCHWYT POD DACH.L-330/100 Z ZACZEPAMI/SKR |  |  |  |  | - | N | N | N | N | Y |  | N | N | N | N | N | y | N | N
186134095 | ELKO94383009 | ELKO-BIS | AL MASZT UZIOMOWY Z PODST.METALOWĄ 3,0m | W wersji podstawowej służy do ochrony pojedynczych urządzeń montowanych na dachach obiektów (wentylatory, skraplacze, itp.). Pozwala na łatwą rozbudowę i tworzenie tzw. Odgromowych stref ochronnych. |  |  |  | - | N | N | N | N | Y |  | N | N | N | N | N | y | N | N
186134096 | ELKO90800110 | ELKO-BIS | MS ZŁĄCZE UNIWERSALNE 3-ELEMENTOWE | Służy do łączenia drutu odgromowego. |  |  |  | - | N | N | N | N | Y |  | N | N | N | N | N | y | N | N
186134097 | ELKO91001316 | ELKO-BIS | LA UCHWYT POD DACH.L-415/SKR | Służy do prowadzenia drutu odgromowego na dachach płaskich lub krytych dachówką. Mocowany do podłoża za pomocą wkrętów lub gwoździ. |  |  |  | - | N | N | N | N | Y |  | N | N | N | N | N | y | N | N
186134098 | ELKO91105005 | ELKO-BIS | NI UCHWYT POD DACHÓWKĘ Z ZAMKIEM/SKR | Służy do prowadzenia drutu odgromowego na dachach krytych dachówką z zamkiem. |  |  |  | - | N | N | N | N | Y |  | N | N | N | N | N | y | N | N
186134099 | ELKO96000505 | ELKO-BIS | NI OBEJMA MOCUJĄCA DRĄŻKA | Służy do mocowania masztów odgromowych. |  |  |  | - | N | N | N | N | Y |  | N | N | N | N | N | y | N | N
186134100 | ELKO92600304 | ELKO-BIS | MI UCHWYT NAPRĘŻNY L-700 | Służy do wykonywania naciągów drutu odgromowego. Uchwyt L-200, L-300 zaleca się stosować w komplecie z rurą naciągową, Dłuższe (L-500, L-700) stosuje się do naciągów przy ogniomurkach. |  |  |  | - | N | N | N | N | Y |  | N | N | N | N | N | y | N | N
186134101 | ELKO90900202 | ELKO-BIS | OG ZŁĄCZE ZIEMNE C-40 |  |  |  |  | - | N | N | N | N | Y |  | N | N | N | N | N | y | N | N
186134102 | ELKO95500202 | ELKO-BIS | OG ZŁĄCZE KRZYŻOWE 1-OTWOROWE 2,5 mm | Służy do krzyżowego lub przelotowego łączenia drutuodgromowego. |  |  |  | - | N | N | N | N | Y |  | N | N | N | N | N | y | N | N
186134103 | ELKO97511801 | ELKO-BIS | OC ŚRUBA HAKOWA M20X510 | Służy do wykonywania naciągów izolowanych linii napowietrznych. |  |  |  | - | N | N | N | N | Y |  | N | N | N | N | N | y | N | N
186134104 | ELKO91001301 | ELKO-BIS | OC UCHWYT POD DACH.L-415/SKR | Służy do prowadzenia drutu odgromowego na dachach płaskich lub krytych dachówką. Mocowany do podłoża za pomocą wkrętów lub gwoździ. |  |  |  | - | N | N | N | N | Y |  | N | N | N | N | N | y | N | N
186134105 | ELKO90800105 | ELKO-BIS | NI ZŁĄCZE UNIWERSALNE 3-EL | Służy do łączenia drutu odgromowego. |  |  |  | - | N | N | N | N | Y |  | N | N | N | N | N | y | N | N
186134106 | ELKO96000601 | ELKO-BIS | OC UCHWYT MASZTU SPECJALNY NAPRĘŻNY | Służy do mocowania masztów odgromowych. |  |  |  | - | N | N | N | N | Y |  | N | N | N | N | N | y | N | N
186134107 | ELKO91105001 | ELKO-BIS | OC UCHWYT POD DACHÓWKĘ Z ZAMKIEM/SKR | Służy do prowadzenia drutu odgromowego na dachach krytych dachówką z zamkiem. |  |  |  | - | N | N | N | N | Y |  | N | N | N | N | N | y | N | N
186134108 | ELKO92600301 | ELKO-BIS | OC UCHWYT NAPRĘŻNY L-700 | Służy do wykonywania naciągów drutu odgromowego. Uchwyt L-200, L-300 zaleca się stosować w komplecie z rurą naciągową, Dłuższe (L-500, L-700) stosuje się do naciągów przy ogniomurkach. |  |  |  | - | N | N | N | N | Y |  | N | N | N | N | N | y | N | N
186134109 | ELKO91005703 | ELKO-BIS | CU UCHWYT POD DACH.Z ZAM. |  |  |  |  | - | N | N | N | N | Y |  | N | N | N | N | N | y | N | N
186134110 | ELKO95700101 | ELKO-BIS | OC ZŁĄCZE KLINOWE | Służy do wykonywania trwałych połączeń bednarka - bednarkalub bednarka - drut bez konieczności skręcania lub spawania. |  |  |  | - | N | N | N | N | Y |  | N | N | N | N | N | y | N | N
186134111 | ELKO97500201 | ELKO-BIS | OC ŚRUBA HAKOWA M16X150 | Służy do wykonywania naciągów izolowanych linii napowietrznych. |  |  |  | - | N | N | N | N | Y |  | N | N | N | N | N | y | N | N
186134112 | ELKO96100699 | ELKO-BIS | OC LICZNIK WYŁADOWAŃ PLW-02 | Licznik wyładowań atmosferycznych służy do rejestrowania wyładowania atmosferycznego w instalacji odgromowej chronionego obiektu. Rejestruje datę i godzinę wyładowania oraz szacunkową wartość amplitudy wyładowania. Posiada wyjścia teletransmisyjne. |  |  |  | - | N | N | N | N | Y |  | N | N | N | N | N | y | N | N
186134113 | ELKO91002503 | ELKO-BIS | CU UCHWYT POD DACH.L-415 Z ZACZ | Służy do prowadzenia drutu odgromowego na dachach krytych dachówką. Zaczep uniemożliwia wysunięcie się uchwytu spod dachówki. |  |  |  | - | N | N | N | N | Y |  | N | N | N | N | N | y | N | N
186134114 | ELKO90800102 | ELKO-BIS | OG ZŁĄCZE UNIWERSALNE 3-ELEMENTOWE | Służy do łączenia drutu odgromowego. |  |  |  | - | N | N | N | N | Y |  | N | N | N | N | N | y | N | N
186134115 | ELKO91105002 | ELKO-BIS | OG UCHWYT POD DACHÓWKĘ Z ZAMKIEM/SKR | Służy do prowadzenia drutu odgromowego na dachach krytych dachówką z zamkiem. |  |  |  | - | N | N | N | N | Y |  | N | N | N | N | N | y | N | N
186134116 | ELKO92700104 | ELKO-BIS | MI UCHWYT NAPRĘŻNY KABŁĄKOWY | Służy do wykonywania naciągów drutu odgromowego.Zaleca się stosować w komplecie z rurą lub prętem do naciągu. |  |  |  | - | N | N | N | N | Y |  | N | N | N | N | N | y | N | N
186134117 | ELKO92000403 | ELKO-BIS | CU UCHWYT SZCZYTOWY/100 | Służy do prowadzenia drutu odgromowego na szczytach dachów. Mocowany do podłoża za pomocą wkrętów, gwoździ lub poprzez klejenie. |  |  |  | - | N | N | N | N | Y |  | N | N | N | N | N | y | N | N
186134118 | ELKO95800101 | ELKO-BIS | OC UCHWYT WYSIĘGNIKA 200 | Służy do mocowania rur wysięgnika i masztów na żerdziach betonowych. |  |  |  | - | N | N | N | N | Y |  | N | N | N | N | N | y | N | N
186134119 | ELKO97500301 | ELKO-BIS | OC ŚRUBA HAKOWA M16X215 | Służy do wykonywania naciągów izolowanych linii napowietrznych. |  |  |  | - | N | N | N | N | Y |  | N | N | N | N | N | y | N | N
186134120 | ELKO91002516 | ELKO-BIS | LA UCHWYT POD DACH.L-415 Z ZACZ | Służy do prowadzenia drutu odgromowego na dachach krytych dachówką. Zaczep uniemożliwia wysunięcie się uchwytu spod dachówki. |  |  |  | - | N | N | N | N | Y |  | N | N | N | N | N | y | N | N
186134121 | ELKO96100899 | ELKO-BIS | LICZNIK WYŁADOWAŃ PLW-3A | Licznik wyładowań atmosferycznych służy do rejestrowania wyładowania atmosferycznego w instalacji odgromowej chronionego obiektu. Rejestruje datę i godzinę wyładowania oraz szacunkową wartość amplitudy wyładowania. Posiada wyjścia teletransmisyjne. |  |  |  | - | N | N | N | N | Y |  | N | N | N | N | N | y | N | N
186134122 | ELKO90900103 | ELKO-BIS | CU ZŁĄCZE ZIEMNE | Służy do łączenia drutu odgromowego z bednarką lub bednarki z bednarką. |  |  |  | - | N | N | N | N | Y |  | N | N | N | N | N | y | N | N
186134123 | ELKO91108005 | ELKO-BIS | NI UCHWYT POD DACHÓWKĘ Z ZAMKIEM/SKR / 100 | Służy do prowadzenia drutu odgromowego na dachach krytych dachówką z zamkiem. |  |  |  | - | N | N | N | N | Y |  | N | N | N | N | N | y | N | N
186134124 | ELKO92700102 | ELKO-BIS | OG UCHWYT NAPRĘŻNY KABŁĄKOWY | Służy do wykonywania naciągów drutu odgromowego.Zaleca się stosować w komplecie z rurą lub prętem do naciągu. |  |  |  | - | N | N | N | N | Y |  | N | N | N | N | N | y | N | N
186134125 | ELKO92000416 | ELKO-BIS | LA UCHWYT SZCZYTOWY L-100 | Służy do prowadzenia drutu odgromowego na szczytach dachów. Mocowany do podłoża za pomocą wkrętów, gwoździ lub poprzez klejenie. |  |  |  | - | N | N | N | N | Y |  | N | N | N | N | N | y | N | N
186134126 | ELKO97500501 | ELKO-BIS | OC ŚRUBA HAKOWA M16X255 | Służy do wykonywania naciągów izolowanych linii napowietrznych. |  |  |  | - | N | N | N | N | Y |  | N | N | N | N | N | y | N | N
186134127 | ELKO95800201 | ELKO-BIS | OC UCHWYT WYSIĘGNIKA 250 | Służy do mocowania rur wysięgnika i masztów na żerdziach betonowych. |  |  |  | - | N | N | N | N | Y |  | N | N | N | N | N | y | N | N
186134128 | ELKO91003803 | ELKO-BIS | CU UCHWYT POD DACH.L-415 Z ZACZ z plastikiem | Służy do prowadzenia drutu odgromowego na dachach krytychdachówką. Zaczep uniemożliwia wysunięcie się uchwytuspod dachówki. Uchwyt jest uniwersalny - element plastikowymożna przekręcić o 90°. |  |  |  | - | N | N | N | N | Y |  | N | N | N | N | N | y | N | N
186134129 | ELKO96201003 | ELKO-BIS | CU MASZT 1,0-METROWY | Służy do ochrony odgromowej elementów dachu lub urządzeń (wentylatory, klimatyzatory, skraplacze, świetliki itp.), których zewzględów bezpieczeństwa nie można przyłączyć bezpośrednio do zwodów. Stosowanie masztów powoduje powstanie strefy ochronnej. |  |  |  | - | N | N | N | N | Y |  | N | N | N | N | N | y | N | N
186134130 | ELKO91109002 | ELKO-BIS | OG UCHWYT POD DACHÓWKĘ Z ZAMKIEM/100/SKR/skr. | Służy do prowadzenia drutu odgromowego na dachach krytych dachówką z zamkiem. |  |  |  | - | N | N | N | N | Y |  | N | N | N | N | N | y | N | N
186134131 | ELKO90900106 | ELKO-BIS | CU/OC ZŁĄCZE ZIEMNE | Służy do łączenia drutu odgromowego z bednarką lub bednarki z bednarką. |  |  |  | - | N | N | N | N | Y |  | N | N | N | N | N | y | N | N
186134132 | ELKO92800104 | ELKO-BIS | MI RURA DO NACIĄGU 3/4x300 | Służy do wykonywania naciągów drutu odgromowego. |  |  |  | - | N | N | N | N | Y |  | N | N | N | N | N | y | N | N
186134133 | ELKO92000405 | ELKO-BIS | NI UCHWYT SZCZYTOWY/100 | Służy do prowadzenia drutu odgromowego na szczytach dachów. Mocowany do podłoża za pomocą wkrętów, gwoździ lub poprzez klejenie. |  |  |  | - | N | N | N | N | Y |  | N | N | N | N | N | y | N | N
186134134 | ELKO97500601 | ELKO-BIS | OC ŚRUBA HAKOWA M16X300 | Służy do wykonywania naciągów izolowanych linii napowietrznych. |  |  |  | - | N | N | N | N | Y |  | N | N | N | N | N | y | N | N
186134135 | ELKO95902103 | ELKO-BIS | CU UCHWYT DO GĄSIORA UNIWERSALNEGO CZEŚC | Służy do prowadzenia drutu odgromowego na szczytach dachów krytych dachówką. Mocowany do gąsiora poprzezskręcanie. |  |  |  | - | N | N | N | N | Y |  | N | N | N | N | N | y | N | N
186134136 | ELKO96201005 | ELKO-BIS | NI MASZT 1,0-METROWY | Służy do ochrony odgromowej elementów dachu lub urządzeń (wentylatory, klimatyzatory, skraplacze, świetliki itp.), których zewzględów bezpieczeństwa nie można przyłączyć bezpośrednio do zwodów. Stosowanie masztów powoduje powstanie strefy ochronnej. |  |  |  | - | N | N | N | N | Y |  | N | N | N | N | N | y | N | N
186134137 | ELKO91003816 | ELKO-BIS | LA UCHWYT POD DACH.L-415 Z ZACZ z plastikiem | Służy do prowadzenia drutu odgromowego na dachach krytychdachówką. Zaczep uniemożliwia wysunięcie się uchwytuspod dachówki. Uchwyt jest uniwersalny - element plastikowymożna przekręcić o 90°. |  |  |  | - | N | N | N | N | Y |  | N | N | N | N | N | y | N | N
186134138 | ELKO91106003 | ELKO-BIS | CU UCHWYT POD DACHÓWKĘ Z ZAMKIEM/SKR/skręcany | Służy do prowadzenia drutu odgromowego na dachach krytych dachówką z zamkiem. |  |  |  | - | N | N | N | N | Y |  | N | N | N | N | N | y | N | N
186134139 | ELKO90900101 | ELKO-BIS | OC ZŁĄCZE ZIEMNE | Służy do łączenia drutu odgromowego z bednarką lub bednarki z bednarką. |  |  |  | - | N | N | N | N | Y |  | N | N | N | N | N | y | N | N
186134140 | ELKO91101701 | ELKO-BIS | OC UCHWYT POD DACH.L-330 SKR./100/skr. | Służy do prowadzenia drutu odgromowego na dachach płaskich lub krytych dachówką. Mocowany do podłoża za pomocą wkrętów lub gwoździ. |  |  |  | - | N | N | N | N | Y |  | N | N | N | N | N | y | N | N
186134141 | ELKO91003716 | ELKO-BIS | LA UCHWYT POD DACH.L-330/Z ZACZEPAMI/P | Służy do prowadzenia drutu odgromowego na dachach krytych dachówką. Zaczep uniemożliwia wysunięcie się uchwytu spod dachówki. Uchwyt jest uniwersalny - element plastiko wymożna przekręcić o 90°. |  |  |  | - | N | N | N | N | Y |  | N | N | N | N | N | y | N | N
186134142 | ELKO91100814 | ELKO-BIS | LA UCHWYT POD DACH KOL.8017 L-330/100 |  |  |  |  | - | N | N | N | N | Y |  | N | N | N | N | N | y | N | N
186134143 | ELKO92800102 | ELKO-BIS | OG RURA DO NACIĄGU 3/4x300 | Służy do wykonywania naciągów drutu odgromowego. |  |  |  | - | N | N | N | N | Y |  | N | N | N | N | N | y | N | N
186134144 | ELKO92000402 | ELKO-BIS | OG UCHWYT SZCZYTOWY/100 | Służy do prowadzenia drutu odgromowego na szczytach dachów. Mocowany do podłoża za pomocą wkrętów, gwoździ lub poprzez klejenie. |  |  |  | - | N | N | N | N | Y |  | N | N | N | N | N | y | N | N
186134145 | ELKO91101303 | ELKO-BIS | CU UCHWYT P.DACH.L-415 SKRĘCONY/skręcany | Służy do prowadzenia drutu odgromowego na dachach płaskich lub krytych dachówką. Mocowany do podłoża za pomocą wkrętów lub gwoździ. |  |  |  | - | N | N | N | N | Y |  | N | N | N | N | N | y | N | N
186134146 | ELKO97500701 | ELKO-BIS | OC ŚRUBA HAKOWA M16X360 | Służy do wykonywania naciągów izolowanych linii napowietrznych. |  |  |  | - | N | N | N | N | Y |  | N | N | N | N | N | y | N | N
186134147 | ELKO95902105 | ELKO-BIS | NI UCHWYT DO GĄSIORA UNIWERSALNEGO | Służy do prowadzenia drutu odgromowego na szczytach dachów krytych dachówką. Mocowany do gąsiora poprzez skręcanie. |  |  |  | - | N | N | N | N | Y |  | N | N | N | N | N | y | N | N
186134148 | ELKO96201503 | ELKO-BIS | CU MASZT 1,5-METROWY | Służy do ochrony odgromowej elementów dachu lub urządzeń (wentylatory, klimatyzatory, skraplacze, świetliki itp.), których zewzględów bezpieczeństwa nie można przyłączyć bezpośrednio do zwodów. Stosowanie masztów powoduje powstanie strefy ochronnej. |  |  |  | - | N | N | N | N | Y |  | N | N | N | N | N | y | N | N
186134149 | ELKO91003801 | ELKO-BIS | OC UCHWYT POD DACH.L-415 Z ZACZ z plastikiem | Służy do prowadzenia drutu odgromowego na dachach krytychdachówką. Zaczep uniemożliwia wysunięcie się uchwytuspod dachówki. Uchwyt jest uniwersalny - element plastikowymożna przekręcić o 90°. |  |  |  | - | N | N | N | N | Y |  | N | N | N | N | N | y | N | N
186134150 | ELKO91108201 | ELKO-BIS | OC UCHWYT POD DACH.Z ZAM./SKRĘCONY/100 |  |  |  |  | - | N | N | N | N | Y |  | N | N | N | N | N | y | N | N
186134151 | ELKO91106016 | ELKO-BIS | LA UCHWYT POD DACHÓWKĘ Z ZAMKIEM SKRĘCANY | Służy do prowadzenia drutu odgromowego na dachach krytych dachówką z zamkiem. |  |  |  | - | N | N | N | N | Y |  | N | N | N | N | N | y | N | N
186134152 | ELKO90900102 | ELKO-BIS | OG ZŁĄCZE ZIEMNE | Służy do łączenia drutu odgromowego z bednarką lub bednarki z bednarką. |  |  |  | - | N | N | N | N | Y |  | N | N | N | N | N | y | N | N
186134153 | ELKO91102703 | ELKO-BIS | CU UCHWYT POD DACH.L-330/100 Z ZACZ. | Służy do prowadzenia drutu odgromowego na dachach krytych dachówką. Zaczep uniemożliwia wysunięcie się uchwytu spod dachówki. |  |  |  | - | N | N | N | N | Y |  | N | N | N | N | N | y | N | N
186134154 | ELKO91100415 | ELKO-BIS | LA UCHWYT POD DACHÓWKĘ L-450 SKRĘCONY |  |  |  |  | - | N | N | N | N | Y |  | N | N | N | N | N | y | N | N
186134155 | ELKO91003701 | ELKO-BIS | OC UCHWYT POD DACH.L-330/Z ZACZEPAMI/P | Służy do prowadzenia drutu odgromowego na dachach krytych dachówką. Zaczep uniemożliwia wysunięcie się uchwytu spod dachówki. Uchwyt jest uniwersalny - element plastiko wymożna przekręcić o 90°. |  |  |  | - | N | N | N | N | Y |  | N | N | N | N | N | y | N | N
186134156 | ELKO92000503 | ELKO-BIS | CU UCHWYT SZCZYTOWY SKRĘCANY/100 | Służy do prowadzenia drutu odgromowego na szczytach dachów. Mocowany do podłoża za pomocą wkrętów, gwoździ lub poprzez klejenie. |  |  |  | - | N | N | N | N | Y |  | N | N | N | N | N | y | N | N
186134157 | ELKO92800204 | ELKO-BIS | MI RURA DO NACIĄGU 40X400 | Służy do wykonywania naciągów drutu odgromowego. |  |  |  | - | N | N | N | N | Y |  | N | N | N | N | N | y | N | N
186134158 | ELKO91101316 | ELKO-BIS | LA UCHWYT POD DACH.L-415 SKRĘCONY/skrę | Służy do prowadzenia drutu odgromowego na dachach płaskich lub krytych dachówką. Mocowany do podłoża za pomocą wkrętów lub gwoździ. |  |  |  | - | N | N | N | N | Y |  | N | N | N | N | N | y | N | N
186134159 | ELKO97500801 | ELKO-BIS | OC ŚRUBA HAKOWA M16X420 | Służy do wykonywania naciągów izolowanych linii napowietrznych. |  |  |  | - | N | N | N | N | Y |  | N | N | N | N | N | y | N | N
186134160 | ELKO95902102 | ELKO-BIS | OG UCHWYT UNIWERSALNY | Służy do prowadzenia drutu odgromowego na szczytach dachów krytych dachówką. Mocowany do gąsiora poprzez skręcanie. |  |  |  | - | N | N | N | N | Y |  | N | N | N | N | N | y | N | N
186134161 | ELKO96201505 | ELKO-BIS | NI MASZT 1,5-METROWY | Służy do ochrony odgromowej elementów dachu lub urządzeń (wentylatory, klimatyzatory, skraplacze, świetliki itp.), których zewzględów bezpieczeństwa nie można przyłączyć bezpośrednio do zwodów. Stosowanie masztów powoduje powstanie strefy ochronnej. |  |  |  | - | N | N | N | N | Y |  | N | N | N | N | N | y | N | N
186134162 | ELKO91003802 | ELKO-BIS | OG UCHWYT POD DACH.L-415 Z ZACZ z plastikiem | Służy do prowadzenia drutu odgromowego na dachach krytychdachówką. Zaczep uniemożliwia wysunięcie się uchwytuspod dachówki. Uchwyt jest uniwersalny - element plastikowymożna przekręcić o 90°. |  |  |  | - | N | N | N | N | Y |  | N | N | N | N | N | y | N | N
186134163 | ELKO91109601 | ELKO-BIS | OC UCHWYT POD DACHÓWKĘ Z ZAMKIEM/100/SKR/skr.BRASS |  |  |  |  | - | N | N | N | N | Y |  | N | N | N | N | N | y | N | N
186134164 | ELKO93500401 | ELKO-BIS | *ŚRUBA RZYMSKA hak-oczko M12 | Służy do wykonywania naciągów. |  |  |  | - | N | N | N | N | Y |  | N | N | N | N | N | y | N | N
186134165 | ELKO91003702 | ELKO-BIS | OG UCHWYT POD DACH.L-330/Z ZACZEPAMI/P | Służy do prowadzenia drutu odgromowego na dachach krytych dachówką. Zaczep uniemożliwia wysunięcie się uchwytu spod dachówki. Uchwyt jest uniwersalny - element plastiko wymożna przekręcić o 90°. |  |  |  | - | N | N | N | N | Y |  | N | N | N | N | N | y | N | N
186134166 | ELKO92000501 | ELKO-BIS | OC UCHWYT SZCZYTOWY /100 SKRĘCANY | Służy do prowadzenia drutu odgromowego na szczytach dachów. Mocowany do podłoża za pomocą wkrętów, gwoździ lub poprzez klejenie. |  |  |  | - | N | N | N | N | Y |  | N | N | N | N | N | y | N | N
186134167 | ELKO91101301 | ELKO-BIS | OC UCHWYT POD DACH.L-415 SKRĘCONY/skręca | Służy do prowadzenia drutu odgromowego na dachach płaskich lub krytych dachówką. Mocowany do podłoża za pomocą wkrętów lub gwoździ. |  |  |  | - | N | N | N | N | Y |  | N | N | N | N | N | y | N | N
186134168 | ELKO97500901 | ELKO-BIS | OC ŚRUBA HAKOWA M16X500 | Służy do wykonywania naciągów izolowanych linii napowietrznych. |  |  |  | - | N | N | N | N | Y |  | N | N | N | N | N | y | N | N
186134169 | ELKO95992101 | ELKO-BIS | OC UCHWYT UNIWERSALNY prosty | Służy do prowadzenia drutu odgromowego na szczytach dachów krytych dachówką. Mocowany do gąsiora poprzez skręcanie. |  |  |  | - | N | N | N | N | Y |  | N | N | N | N | N | y | N | N
186134170 | ELKO91003103 | ELKO-BIS | CU UCHWYT POD DACH.L-415 Z ZACZ/SKR | Służy do prowadzenia drutu odgromowego na dachach krytych dachówką. Zaczep uniemożliwia wysunięcie się uchwytu spod dachówki. |  |  |  | - | N | N | N | N | Y |  | N | N | N | N | N | y | N | N
186134171 | ELKO91109401 | ELKO-BIS | OC UCHWYT POD DACH.Z ZAM./SKRĘCONY/100 KORAMIC L25 |  |  |  |  | - | N | N | N | N | Y |  | N | N | N | N | N | y | N | N
186134172 | ELKO93500501 | ELKO-BIS | *ŚRUBA RZYMSKA hak-oczko M14 | Służy do wykonywania naciągów. |  |  |  | - | N | N | N | N | Y |  | N | N | N | N | N | y | N | N
186134173 | ELKO91003003 | ELKO-BIS | CU UCHWYT POD DACH.L-330/z zaczepami/skr | Służy do prowadzenia drutu odgromowego na dachach krytych dachówką. Zaczep uniemożliwia wysunięcie się uchwytu spod dachówki. |  |  |  | - | N | N | N | N | Y |  | N | N | N | N | N | y | N | N
186134174 | ELKO92000303 | ELKO-BIS | CU UCHWYT SZCZYTOWY/P | Służy do prowadzenia drutu odgromowego na szczytach dachów. Mocowany do podłoża za pomocą wkrętów, gwoździ lub poprzez klejenie. |  |  |  | - | N | N | N | N | Y |  | N | N | N | N | N | y | N | N
186134175 | ELKO97501001 | ELKO-BIS | OC ŚRUBA HAKOWA M16X550 | Służy do wykonywania naciągów izolowanych linii napowietrznych. |  |  |  | - | N | N | N | N | Y |  | N | N | N | N | N | y | N | N
186134176 | ELKO95900103 | ELKO-BIS | CU UCHWYT GĄSIOROWY UNIWERSALNY G5 | Służy do prowadzenia drutu odgromowego na szczytach dachów krytych dachówką. Mocowany do gąsiora poprzez skręcanie. |  |  |  | - | N | N | N | N | Y |  | N | N | N | N | N | y | N | N
186134177 | ELKO91003116 | ELKO-BIS | LA UCHWYT POD DACH.L-415 SKR.Z ZACZ | Służy do prowadzenia drutu odgromowego na dachach krytych dachówką. Zaczep uniemożliwia wysunięcie się uchwytu spod dachówki. |  |  |  | - | N | N | N | N | Y |  | N | N | N | N | N | y | N | N
186134178 | ELKO96202003 | ELKO-BIS | CU MASZT 2,0-METROWY | Służy do ochrony odgromowej elementów dachu lub urządzeń (wentylatory, klimatyzatory, skraplacze, świetliki itp.), których zewzględów bezpieczeństwa nie można przyłączyć bezpośrednio do zwodów. Stosowanie masztów powoduje powstanie strefy ochronnej. |  |  |  | - | N | N | N | N | Y |  | N | N | N | N | N | y | N | N
186134179 | ELKO91109101 | ELKO-BIS | OC UCHWYT POD DACHÓWKĘ Z ZAMKIEM/100/s |  |  |  |  | - | N | N | N | N | Y |  | N | N | N | N | N | y | N | N
186134180 | ELKO93600101 | ELKO-BIS | *ZACISK LINOWY 3 | Służy do wykonania pętli na linach stalowych lub drutach odgromowych. |  |  |  | - | N | N | N | N | Y |  | N | N | N | N | N | y | N | N
186134181 | ELKO91003016 | ELKO-BIS | LA UCHWYT POD DACH.L-330/Z ZACZE./skrę | Służy do prowadzenia drutu odgromowego na dachach krytych dachówką. Zaczep uniemożliwia wysunięcie się uchwytu spod dachówki. |  |  |  | - | N | N | N | N | Y |  | N | N | N | N | N | y | N | N
186134182 | ELKO92000316 | ELKO-BIS | LA UCHWYT SZCZYTOWY/P 8017 | Służy do prowadzenia drutu odgromowego na szczytach dachów. Mocowany do podłoża za pomocą wkrętów, gwoździ lub poprzez klejenie. |  |  |  | - | N | N | N | N | Y |  | N | N | N | N | N | y | N | N
186134183 | ELKO97900529 | ELKO-BIS | DRĄŻEK IZOLACYJNY 0,50 M M8/M8 | Służy do mocowania masztu do chronionego urządzenia w celu uzyskania odpowiedniej przerwy izolacyjnej oraz zwiększenia stabilności masztu. |  |  |  | - | N | N | N | N | Y |  | N | N | N | N | N | y | N | N
186134184 | ELKO96801305 | ELKO-BIS | NI ZAMEK DO DRZWICZEK REWIZYJNYCH | Zamek do drzwiczek rewizyjnych wykorzystywanych przy montażu złącz kontrolnych i przewodów odprowadzających pod elewacją. |  |  |  | - | N | N | N | N | Y |  | N | N | N | N | N | y | N | N
186134185 | ELKO91230301 | ELKO-BIS | OC UCHWYT Z KOŁKIEM fI-12 L-160 do BEDNARKI 40 MM | Służy do prowadzenia bednarki na ścianach obiektów. Mocowany do podłoża przy użyciu kołka rozporowego. |  |  |  | - | N | N | N | N | Y |  | N | N | N | N | N | y | N | N
186134186 | ELKO96202005 | ELKO-BIS | NI MASZT 2,0-METROWY | Służy do ochrony odgromowej elementów dachu lub urządzeń (wentylatory, klimatyzatory, skraplacze, świetliki itp.), których zewzględów bezpieczeństwa nie można przyłączyć bezpośrednio do zwodów. Stosowanie masztów powoduje powstanie strefy ochronnej. |  |  |  | - | N | N | N | N | Y |  | N | N | N | N | N | y | N | N
186134187 | ELKO91106701 | ELKO-BIS | OC UCHWYT POD DACHÓWKĘ Z ZAMKIEM/SKRĘCONY/skr. |  |  |  |  | - | N | N | N | N | Y |  | N | N | N | N | N | y | N | N
186134188 | ELKO93600201 | ELKO-BIS | *ZACISK LINOWY 5 | Służy do wykonania pętli na linach stalowych lub drutach odgromowych. |  |  |  | - | N | N | N | N | Y |  | N | N | N | N | N | y | N | N
186134189 | ELKO91003001 | ELKO-BIS | OC UCHWYT POD DACH.L-330/Z ZACZE./skręca | Służy do prowadzenia drutu odgromowego na dachach krytych dachówką. Zaczep uniemożliwia wysunięcie się uchwytu spod dachówki. |  |  |  | - | N | N | N | N | Y |  | N | N | N | N | N | y | N | N
186134190 | ELKO92200101 | ELKO-BIS | OC UCHWYT KRZYŻOWY Z PŁYTKĄ | Służy do prowadzenia drutu odgromowego na szczytach dachów. Mocowany do podłoża za pomocą wkrętów, gwoździ lub poprzez klejenie. |  |  |  | - | N | N | N | N | Y |  | N | N | N | N | N | y | N | N
186134191 | ELKO97920529 | ELKO-BIS | DRĄŻEK IZOLACYJNY 0,50 M M16/M16 | Służy do mocowania masztu do chronionego urządzeniaw celu uzyskania odpowiedniej przerwy izolacyjnej, orazzwiększenia stabilności masztu. |  |  |  | - | N | N | N | N | Y |  | N | N | N | N | N | y | N | N
186134192 | ELKO96202503 | ELKO-BIS | CU MASZT 2,5-METROWY | Służy do ochrony odgromowej elementów dachu lub urządzeń (wentylatory, klimatyzatory, skraplacze, świetliki itp.), których zewzględów bezpieczeństwa nie można przyłączyć bezpośrednio do zwodów. Stosowanie masztów powoduje powstanie strefy ochronnej. |  |  |  | - | N | N | N | N | Y |  | N | N | N | N | N | y | N | N
186134193 | ELKO97111009 | ELKO-BIS | AL IGLICA GĄSIOROWA L-1000 POJEDYNCZA | Służy do ochrony elementów montowanych na połaci dachu, takich jak OGNIWA FOTOWOLTAICZNE, klimatyzatory, kominy, itp. Montuje się ją na gąsiorach na szczytach dachów. |  |  |  | - | N | N | N | N | Y |  | N | N | N | N | N | y | N | N
186134194 | ELKO91220301 | ELKO-BIS | OC UCHWYT Z KOŁKIEM fI-12 L-160/P | Służy do prowadzenia drutu odgromowego na ścianachobiektów. Mocowany do podłoża przy użyciu kołka rozporowego. |  |  |  | - | N | N | N | N | Y |  | N | N | N | N | N | y | N | N
186134195 | ELKO92200103 | ELKO-BIS | CU UCHWYT KRZYŻOWY Z PŁYTKĄ/100 | Służy do prowadzenia drutu odgromowego na szczytach dachów. Mocowany do podłoża za pomocą wkrętów, gwoździ lub poprzez klejenie. |  |  |  | - | N | N | N | N | Y |  | N | N | N | N | N | y | N | N
186134196 | ELKO91000303 | ELKO-BIS | CU UCHWYT POD DACH.L-415 | Służy do prowadzenia drutu odgromowego na dachach płaskich lub krytych dachówką. Mocowany do podłoża za pomocą wkrętów lub gwoździ. |  |  |  | - | N | N | N | N | Y |  | N | N | N | N | N | y | N | N
186134197 | ELKO91101202 | ELKO-BIS | OG UCHWYT POD DACH.L-330 SKRĘCONY |  |  |  |  | - | N | N | N | N | Y |  | N | N | N | N | N | y | N | N
186134198 | ELKO93600301 | ELKO-BIS | *ZACISK LINOWY 6 | Służy do wykonania pętli na linach stalowych lub drutach odgromowych. |  |  |  | - | N | N | N | N | Y |  | N | N | N | N | N | y | N | N
186134199 | ELKO97910529 | ELKO-BIS | DRĄŻEK IZOLACYJNY 0,50 M M8/M16 | Służy do mocowania masztu do chronionego urządzeniaw celu uzyskania odpowiedniej przerwy izolacyjnej, orazzwiększenia stabilności masztu. |  |  |  | - | N | N | N | N | Y |  | N | N | N | N | N | y | N | N
186134200 | ELKO96203003 | ELKO-BIS | CU MASZT 3,0-METROWY | Służy do ochrony odgromowej elementów dachu lub urządzeń (wentylatory, klimatyzatory, skraplacze, świetliki itp.), których zewzględów bezpieczeństwa nie można przyłączyć bezpośrednio do zwodów. Stosowanie masztów powoduje powstanie strefy ochronnej. |  |  |  | - | N | N | N | N | Y |  | N | N | N | N | N | y | N | N
186134201 | ELKO97102009 | ELKO-BIS | AL IGLICA GĄSIOROWA L-2000 PODWÓJNA | Służy do ochrony elementów montowanych na połaci dachu, takich jak OGNIWA FOTOWOLTAICZNE, klimatyzatory, kominy, anteny, itp. Wzmocniona podwójnym uchwytem. Montuje się ją na gąsiorach na szczytach dachów. |  |  |  | - | N | N | N | N | Y |  | N | N | N | N | N | y | N | N
186134202 | ELKO91240101 | ELKO-BIS | OC UCHWYT Z KOŁKIEM fI-12 L-250 KĄTOWY | Służy do prowadzenia drutu odgromowego na ścianach obiektów,np. na ogniomurkach. Mocowany do podłoża przy użyciu kołka rozporowego. |  |  |  | - | N | N | N | N | Y |  | N | N | N | N | N | y | N | N
186134203 | ELKO92200403 | ELKO-BIS | CU UCHWYT KRZYŻOWY Z PŁYTKĄ/100 | Służy do prowadzenia drutu odgromowego na szczytach dachów. Mocowany do podłoża za pomocą wkrętów, gwoździ lub poprzez klejenie. |  |  |  | - | N | N | N | N | Y |  | N | N | N | N | N | y | N | N
186134204 | ELKO91109301 | ELKO-BIS | OC UCHWYT POD DACH.Z ZAM./SKRĘCONY/100 KORAMIC L15 |  |  |  |  | - | N | N | N | N | Y |  | N | N | N | N | N | y | N | N
186134205 | ELKO93600401 | ELKO-BIS | *ZACISK LINOWY 8 | Służy do wykonania pętli na linach stalowych lub drutach odgromowych. |  |  |  | - | N | N | N | N | Y |  | N | N | N | N | N | y | N | N
186134206 | ELKO91000316 | ELKO-BIS | LA UCHWYT POD DACH.L-415 lakier | Służy do prowadzenia drutu odgromowego na dachach płaskich lub krytych dachówką. Mocowany do podłoża za pomocą wkrętów lub gwoździ. |  |  |  | - | N | N | N | N | Y |  | N | N | N | N | N | y | N | N
186134207 | ELKO96203005 | ELKO-BIS | NI MASZT 3,0-METROWY | Służy do ochrony odgromowej elementów dachu lub urządzeń (wentylatory, klimatyzatory, skraplacze, świetliki itp.), których zewzględów bezpieczeństwa nie można przyłączyć bezpośrednio do zwodów. Stosowanie masztów powoduje powstanie strefy ochronnej. |  |  |  | - | N | N | N | N | Y |  | N | N | N | N | N | y | N | N
186134208 | ELKO97900729 | ELKO-BIS | DRĄŻEK IZOLACYJNY 0,75 M M8/M8 | Służy do mocowania masztu do chronionego urządzeniaw celu uzyskania odpowiedniej przerwy izolacyjnej, orazzwiększenia stabilności masztu. |  |  |  | - | N | N | N | N | Y |  | N | N | N | N | N | y | N | N
186134209 | ELKO97300105 | ELKO-BIS | POŁĄCZNIE UZIEMIAJĄCE | Służy do połączenia ze zbrojeniem budynku za pomocą spawu lub złącza śrubowego. Może być wykorzystywane do połączeń wyrównawczych, do uziemień systemu odgromowego oraz jako punkt pobierczy. Część przednia wykonana jest ze stali nierdzewnej, pręt ze stali cynkowanej galwanicznie. |  |  |  | - | N | N | N | N | Y |  | N | N | N | N | N | y | N | N
186134210 | ELKO91220401 | ELKO-BIS | OC UCHWYT Z KOŁKIEM fI-12 L-250/P | Służy do prowadzenia drutu odgromowego na ścianach obiektów,np. na ogniomurkach. Mocowany do podłoża przy użyciu kołka rozporowego. |  |  |  | - | N | N | N | N | Y |  | N | N | N | N | N | y | N | N
186134211 | ELKO92400103 | ELKO-BIS | CU UCHWYT DYSTANSOWY (WBIJANY) L-160 | Służy do prowadzenia drutu odgromowego lub bednarki naścianach obiektów. Mocowany do podłoża poprzez wbijanie. |  |  |  | - | N | N | N | N | Y |  | N | N | N | N | N | y | N | N
186134212 | ELKO93600501 | ELKO-BIS | *ZACISK LINOWY 10 | Służy do wykonania pętli na linach stalowych lub drutach odgromowych. |  |  |  | - | N | N | N | N | Y |  | N | N | N | N | N | y | N | N
186134213 | ELKO94000102 | ELKO-BIS | UZIOM PRĘTOWY | Służy do wykonywania uziemień. |  |  |  | - | N | N | N | N | Y |  | N | N | N | N | N | y | N | N
186134214 | ELKO91000301 | ELKO-BIS | OC UCHWYT POD DACH.L-415 | Służy do prowadzenia drutu odgromowego na dachach płaskich lub krytych dachówką. Mocowany do podłoża za pomocą wkrętów lub gwoździ. |  |  |  | - | N | N | N | N | Y |  | N | N | N | N | N | y | N | N
186134215 | ELKO97910729 | ELKO-BIS | DRĄŻEK IZOLACYJNY 0,75 M/ M8/M16 | Służy do mocowania masztu do chronionego urządzeniaw celu uzyskania odpowiedniej przerwy izolacyjnej, orazzwiększenia stabilności masztu. |  |  |  | - | N | N | N | N | Y |  | N | N | N | N | N | y | N | N
186134216 | ELKO97701105 | ELKO-BIS | OBEJMA UNIWERSALNA POJEDYNCZA DO RUROCIĄGU | Służy do mocowania zwodów odsuniętych (drążków izolacyjnych) do rurociągów lub innych elementów konstrukcyjnych, także tych o nietypowym profilu. |  |  |  | - | N | N | N | N | Y |  | N | N | N | N | N | y | N | N
186134218 | ELKO93600601 | ELKO-BIS | *ZACISK LINOWY 11 | Służy do wykonania pętli na linach stalowych lub drutach odgromowych. |  |  |  | - | N | N | N | N | Y |  | N | N | N | N | N | y | N | N
186134219 | ELKO92400118 | ELKO-BIS | LA 8019 UCHWYT DYSTANSOWY L-160 | Służy do prowadzenia drutu odgromowego lub bednarki naścianach obiektów. Mocowany do podłoża poprzez wbijanie. |  |  |  | - | N | N | N | N | Y |  | N | N | N | N | N | y | N | N
186134220 | ELKO94211101 | ELKO-BIS | PRĘT UZIOMOWY | Służy do budowy uziomu kompletnego o żądanej długości. |  |  |  | - | N | N | N | N | Y |  | N | N | N | N | N | y | N | N
186134221 | ELKO91000302 | ELKO-BIS | OG UCHWYT POD DACH.L-415 | Służy do prowadzenia drutu odgromowego na dachach płaskich lub krytych dachówką. Mocowany do podłoża za pomocą wkrętów lub gwoździ. |  |  |  | - | N | N | N | N | Y |  | N | N | N | N | N | y | N | N
186134222 | ELKO97900029 | ELKO-BIS | DRĄŻEK IZOLACYJNY 1 M/ M8/M8 | Służy do mocowania masztu do chronionego urządzenia w celu uzyskania odpowiedniej przerwy izolacyjnej oraz zwiększenia stabilności masztu. |  |  |  | - | N | N | N | N | Y |  | N | N | N | N | N | y | N | N
186134223 | ELKO97700105 | ELKO-BIS | OBEJMA UNIWERSALNA POJEDYNCZA DO RUROCIĄGU | Służy do mocowania zwodów odsuniętych (drążków izolacyjnych) do rurociągów lub innych elementów konstrukcyjnych, także tych o nietypowym profilu. |  |  |  | - | N | N | N | N | Y |  | N | N | N | N | N | y | N | N
186134225 | ELKO92400101 | ELKO-BIS | OC UCHWYT DYSTANSOWY (WBIJANY) L-160 | Służy do prowadzenia drutu odgromowego lub bednarki naścianach obiektów. Mocowany do podłoża poprzez wbijanie. |  |  |  | - | N | N | N | N | Y |  | N | N | N | N | N | y | N | N
186134226 | ELKO93600701 | ELKO-BIS | *ZACISK LINOWY 13 | Służy do wykonania pętli na linach stalowych lub drutach odgromowych. |  |  |  | - | N | N | N | N | Y |  | N | N | N | N | N | y | N | N
186134227 | ELKO94209901 | ELKO-BIS | OC POBIJAK DO UZIOMÓW / SDS | Służy do pogłębiania uziomów. Posiada końcówkę w standardzie SDS-MAX, którą należy stosować do młotów udarowych o tym samym standardzie uchwytu. Należy używać pobijak tylko bezpośrednio z głowicą pręta uziomowego. |  |  |  | - | N | N | N | N | Y |  | N | N | N | N | N | y | N | N
186134228 | ELKO91000903 | ELKO-BIS | CU UCHWYT POD DACH.L-415/100/ | Służy do prowadzenia drutu odgromowego na dachach płaskich lub krytych dachówką. Mocowany do podłoża za pomocą wkrętów lub gwoździ. |  |  |  | - | N | N | N | N | Y |  | N | N | N | N | N | y | N | N
186134229 | ELKO97911029 | ELKO-BIS | DRĄŻEK IZOLACYJNY 1 M /M16/M16 | Służy do mocowania masztu do chronionego urządzeniaw celu uzyskania odpowiedniej przerwy izolacyjnej, orazzwiększenia stabilności masztu. |  |  |  | - | N | N | N | N | Y |  | N | N | N | N | N | y | N | N
186134230 | ELKO97701205 | ELKO-BIS | OBEJMA UNIWERSALNA POJEDYNCZA DO RUROCIĄGU | Służy do mocowania zwodów odsuniętych (drążków izolacyjnych) do rurociągów lub innych elementów konstrukcyjnych, także tych o nietypowym profilu. |  |  |  | - | N | N | N | N | Y |  | N | N | N | N | N | y | N | N
186134231 | ELKO90600201 | ELKO-BIS | OC ZŁACZE UNIWERSALNE SPECJALNE |  |  |  |  | - | N | N | N | N | Y |  | N | N | N | N | N | y | N | N
186134233 | ELKO91106005 | ELKO-BIS | NI UCHWYT POD DACHÓWKĘ Z ZAMKIEM/SKR/skręcany | Służy do prowadzenia drutu odgromowego na dachach krytych dachówką z zamkiem. |  |  |  | - | N | N | N | N | Y |  | N | N | N | N | N | y | N | N
186134234 | ELKO91102716 | ELKO-BIS | LA UCHWYT POD DACH.L-330 SKR./100 Z ZACZ. | Służy do prowadzenia drutu odgromowego na dachach płaskich lub krytych dachówką. Mocowany do podłoża za pomocą wkrętów lub gwoździ |  |  |  | - | N | N | N | N | Y |  | N | N | N | N | N | y | N | N
186134235 | ELKO92800202 | ELKO-BIS | OG RURA DO NACIĄGU 30x400 | Służy do wykonywania naciągów drutu odgromowego. |  |  |  | - | N | N | N | N | Y |  | N | N | N | N | N | y | N | N
186134236 | ELKO92400203 | ELKO-BIS | CU UCHWYT DYSTANSOWY WBIJANY L-250 | Służy do prowadzenia drutu odgromowego lub bednarki naścianach obiektów. Mocowany do podłoża poprzez wbijanie. |  |  |  | - | N | N | N | N | Y |  | N | N | N | N | N | y | N | N
186134237 | ELKO93600801 | ELKO-BIS | *ZACISK LINOWY 14 | Służy do wykonania pętli na linach stalowych lub drutach odgromowych. |  |  |  | - | N | N | N | N | Y |  | N | N | N | N | N | y | N | N
186134238 | ELKO94211501 | ELKO-BIS | OC SZPIC PRĘTA UZIOMOWEGO FI 20 | Poszczególne elementy służą do budowy uziomu kompletnego o żądanej długości. |  |  |  | - | N | N | N | N | Y |  | N | N | N | N | N | y | N | N
186134239 | ELKO91000913 | ELKO-BIS | LA UCHWYT POD DACH.L-415/100 ceglasty | Służy do prowadzenia drutu odgromowego na dachach płaskich lub krytych dachówką. Mocowany do podłoża za pomocą wkrętów lub gwoździ. |  |  |  | - | N | N | N | N | Y |  | N | N | N | N | N | y | N | N
186134240 | ELKO97921029 | ELKO-BIS | DRĄŻEK IZOLACYJNY 1 M /M8/M16 | Służy do mocowania masztu do chronionego urządzeniaw celu uzyskania odpowiedniej przerwy izolacyjnej, orazzwiększenia stabilności masztu. |  |  |  | - | N | N | N | N | Y |  | N | N | N | N | N | y | N | N
186134241 | ELKO97700205 | ELKO-BIS | OBEJMA UNIWERSALNA POJEDYNCZA DO RUROCIĄGU | Służy do mocowania zwodów odsuniętych (drążków izolacyjnych) do rurociągów lub innych elementów konstrukcyjnych, także tych o nietypowym profilu. |  |  |  | - | N | N | N | N | Y |  | N | N | N | N | N | y | N | N
186134242 | ELKO90701103 | ELKO-BIS | CU ZŁĄCZE UNIWERSALNE 2-ELEMENTOWE |  |  |  |  | - | N | N | N | N | Y |  | N | N | N | N | N | y | N | N
186134243 | ELKO91106001 | ELKO-BIS | OC UCHWYT POD DACHÓWKĘ Z ZAMKIEM/SKRĘCONY/skr. | Służy do prowadzenia drutu odgromowego na dachach krytych dachówką z zamkiem. |  |  |  | - | N | N | N | N | Y |  | N | N | N | N | N | y | N | N
186134244 | ELKO91102701 | ELKO-BIS | OC UCHWYT POD DACH.L-330 SKR./100 Z ZACZ. | Służy do prowadzenia drutu odgromowego na dachach krytych dachówką. Zaczep uniemożliwia wysunięcie się uchwytu spod dachówki. |  |  |  | - | N | N | N | N | Y |  | N | N | N | N | N | y | N | N
186134245 | ELKO93600901 | ELKO-BIS | *ZACISK LINOWY 16 | Służy do wykonania pętli na linach stalowych lub drutach odgromowych. |  |  |  | - | N | N | N | N | Y |  | N | N | N | N | N | y | N | N
186134246 | ELKO97901529 | ELKO-BIS | DRĄŻEK IZOLACYJNY 1,5 M | Służy do mocowania masztu do chronionego urządzenia w celu uzyskania odpowiedniej przerwy izolacyjnej oraz zwiększenia stabilności masztu. |  |  |  | - | N | N | N | N | Y |  | N | N | N | N | N | y | N | N
186134247 | ELKO90801103 | ELKO-BIS | CU ZŁĄCZE UNIWERSALNE 3-ELEMENTOWE |  |  |  |  | - | N | N | N | N | Y |  | N | N | N | N | N | y | N | N
186134248 | ELKO96575005 | ELKO-BIS | NI MASZT DO PRZEW. WYSOKONAPIĘCIOW.NA TRÓJNOGU 5M |  |  |  |  | - | N | N | N | N | Y |  | N | N | N | N | N | y | N | N
186134249 | ELKO91110003 | ELKO-BIS | CU UCHWYT DO DACHÓWKI UNIWERSALNY SKRĘCONY | Służy do prowadzenia drutu odgromowego na dachach krytychdachówką z zamkiem. |  |  |  | - | N | N | N | N | Y |  | N | N | N | N | N | y | N | N
186134250 | ELKO91102702 | ELKO-BIS | OG UCHWYT POD DACH.L-330 SKR./100 Z ZACZ. | Służy do prowadzenia drutu odgromowego na dachach krytych dachówką. Zaczep uniemożliwia wysunięcie się uchwytu spod dachówki. |  |  |  | - | N | N | N | N | Y |  | N | N | N | N | N | y | N | N
186134251 | ELKO93601801 | ELKO-BIS | *ZACISK LINOWY 12 | Służy do wykonania pętli na linach stalowych lub drutach odgromowych. |  |  |  | - | N | N | N | N | Y |  | N | N | N | N | N | y | N | N
186134252 | ELKO97911529 | ELKO-BIS | DRĄŻEK IZOLACYJNY 1,5 M M8/M16 | Służy do mocowania masztu do chronionego urządzeniaw celu uzyskania odpowiedniej przerwy izolacyjnej, orazzwiększenia stabilności masztu. |  |  |  | - | N | N | N | N | Y |  | N | N | N | N | N | y | N | N
186134253 | ELKO90801110 | ELKO-BIS | MS ZŁĄCZE UNIWERSALNE 3-ELEMENTOWE |  |  |  |  | - | N | N | N | N | Y |  | N | N | N | N | N | y | N | N
186134254 | ELKO91103303 | ELKO-BIS | CU UCHWYT POD DACH.L-330 SKR/SKR/ZACZ/100 | Służy do prowadzenia drutu odgromowego na dachach krytych dachówką. Zaczep uniemożliwia wysunięcie się uchwytu spod dachówki. |  |  |  | - | N | N | N | N | Y |  | N | N | N | N | N | y | N | N
186134255 | ELKO96576005 | ELKO-BIS | NI MASZT DO PRZEW. WYSOKONAPIĘCIOW.NA TRÓJNOGU 6M |  |  |  |  | - | N | N | N | N | Y |  | N | N | N | N | N | y | N | N
186134256 | ELKO91110016 | ELKO-BIS | LA UCHWYT DO DACHÓWKI UNIWERSALNY SKRĘCONY | Służy do prowadzenia drutu odgromowego na dachach krytychdachówką z zamkiem. |  |  |  | - | N | N | N | N | Y |  | N | N | N | N | N | y | N | N
186134257 | ELKO93700101 | ELKO-BIS | OC WSPORNIK ODSTĘPOWY 3/8"(15-19) Z GUMĄ | Służy do mocowania kabli lub rur osłonowych oraz rur wysięgnika do żerdzi betonowych. |  |  |  | - | N | N | N | N | Y |  | N | N | N | N | N | y | N | N
186134258 | ELKO97920029 | ELKO-BIS | DRĄŻEK IZOLACYJNY 2 M | Służy do mocowania masztu do chronionego urządzenia w celu uzyskania odpowiedniej przerwy izolacyjnej oraz zwiększenia stabilności masztu. |  |  |  | - | N | N | N | N | Y |  | N | N | N | N | N | y | N | N
186134259 | ELKO91600403 | ELKO-BIS | CU UCHW.DACH.Z PŁYTKĄ MAX/100 | Służy do prowadzenia drutu odgromowego na płaskich dachach. Zwiększona powierzchnia stopki zapewnia dużą stabilność. Mocowany do podłoża za pomocą wkrętów, gwoździ lub poprzez klejenie. |  |  |  | - | N | N | N | N | Y |  | N | N | N | N | N | y | N | N
186134260 | ELKO91103301 | ELKO-BIS | OC UCHW.DACH.L-330 SKRĘCONY/skręca/ZACZE/100 | Służy do prowadzenia drutu odgromowego na dachach krytych dachówką. Zaczep uniemożliwia wysunięcie się uchwytu spod dachówki. |  |  |  | - | N | N | N | N | Y |  | N | N | N | N | N | y | N | N
186134261 | ELKO96577005 | ELKO-BIS | NI MASZT DO PRZEW. WYSOKONAPIĘCIOW.NA TRÓJNOGU 7M |  |  |  |  | - | N | N | N | N | Y |  | N | N | N | N | N | y | N | N
186134262 | ELKO91110005 | ELKO-BIS | NI UCHWYT DO DACHÓWKI UNIWERSALNY SKRĘCONY | Służy do prowadzenia drutu odgromowego na dachach krytychdachówką z zamkiem. |  |  |  | - | N | N | N | N | Y |  | N | N | N | N | N | y | N | N
186134263 | ELKO93700201 | ELKO-BIS | OC WSPORNIK ODSTĘPOWY 1/2"(20-24) Z GUMĄ | Służy do mocowania kabli lub rur osłonowych oraz rur wysięgnika do żerdzi betonowych. |  |  |  | - | N | N | N | N | Y |  | N | N | N | N | N | y | N | N
186134264 | ELKO91600416 | ELKO-BIS | LA UCHWYT DACHOWY Z PŁYTKĄ MAX/100 | Służy do prowadzenia drutu odgromowego na płaskich dachach. Zwiększona powierzchnia stopki zapewnia dużą stabilność. Mocowany do podłoża za pomocą wkrętów, gwoździ lub poprzez klejenie. |  |  |  | - | N | N | N | N | Y |  | N | N | N | N | N | y | N | N
186134265 | ELKO96800323 | ELKO-BIS | LA DRZWICZKI REWIZYJNE |  |  |  |  | - | N | N | N | N | Y |  | N | N | N | N | N | y | N | N
186134266 | ELKO91101203 | ELKO-BIS | CU UCHWYT POD DACH. L-330 SKRĘCONY/skręc | Służy do prowadzenia drutu odgromowego na dachach płaskich lub krytych dachówką. Mocowany do podłoża za pomocą wkrętów lub gwoździ. |  |  |  | - | N | N | N | N | Y |  | N | N | N | N | N | y | N | N
186134267 | ELKO91110002 | ELKO-BIS | OG UCHWYT DO DACHÓWKI UNIWERSALNY SKRĘCONY | Służy do prowadzenia drutu odgromowego na dachach krytychdachówką z zamkiem. |  |  |  | - | N | N | N | N | Y |  | N | N | N | N | N | y | N | N
186134268 | ELKO93700301 | ELKO-BIS | OC WSPORNIK ODSTĘPOWY 3/4"(25-30) Z GUMĄ | Służy do mocowania kabli lub rur osłonowych oraz rur wysięgnika do żerdzi betonowych. |  |  |  | - | N | N | N | N | Y |  | N | N | N | N | N | y | N | N
186134269 | ELKO96800408 | ELKO-BIS | SKRZYNKA KONTROLNA DO ELEWACJI |  |  |  |  | - | N | N | N | N | Y |  | N | N | N | N | N | y | N | N
186134270 | ELKO91600503 | ELKO-BIS | CU UCHW.DACH.Z PŁYTKĄ MAX/100/skręcany | Służy do prowadzenia drutu odgromowego na płaskich dachach. Zwiększona powierzchnia stopki zapewnia dużą stabilność. Mocowany do podłoża za pomocą wkrętów, gwoździ lub poprzez klejenie. |  |  |  | - | N | N | N | N | Y |  | N | N | N | N | N | y | N | N
186134271 | ELKO91101216 | ELKO-BIS | LA UCHWYT POD DACH.L-330 SKRĘCONY/skręca | Służy do prowadzenia drutu odgromowego na dachach płaskich lub krytych dachówką. Mocowany do podłoża za pomocą wkrętów lub gwoździ. |  |  |  | - | N | N | N | N | Y |  | N | N | N | N | N | y | N | N
186134272 | ELKO91110103 | ELKO-BIS | CU UCHWYT DO DACHÓWKI UNIWERSALNY SKRĘCONY/SKRĘCAN | Służy do prowadzenia drutu odgromowego na dachach krytychdachówką z zamkiem. |  |  |  | - | N | N | N | N | Y |  | N | N | N | N | N | y | N | N
186134273 | ELKO93700401 | ELKO-BIS | OC WSPORNIK ODSTĘPOWY 1 "(32-37) Z GUMĄ | Służy do mocowania kabli lub rur osłonowych oraz rur wysięgnika do żerdzi betonowych. |  |  |  | - | N | N | N | N | Y |  | N | N | N | N | N | y | N | N
186134274 | ELKO97010001 | ELKO-BIS | OC UCHWYT IGLICY KOMINOWEJ |  |  |  |  | - | N | N | N | N | Y |  | N | N | N | N | N | y | N | N
186134275 | ELKO91600516 | ELKO-BIS | LA UCHW.DACH. Z PŁYTKĄ MAX/100/skręcany | Służy do prowadzenia drutu odgromowego na płaskich dachach. Zwiększona powierzchnia stopki zapewnia dużą stabilność. Mocowany do podłoża za pomocą wkrętów, gwoździ lub poprzez klejenie. |  |  |  | - | N | N | N | N | Y |  | N | N | N | N | N | y | N | N
186134276 | ELKO91101201 | ELKO-BIS | OC UCHWYT POD DACH.L-330 SKRĘCONY | Służy do prowadzenia drutu odgromowego na dachach płaskich lub krytych dachówką. Mocowany do podłoża za pomocą wkrętów lub gwoździ. |  |  |  | - | N | N | N | N | Y |  | N | N | N | N | N | y | N | N
186134277 | ELKO91110116 | ELKO-BIS | LA UCHWYT DO DACHÓWKI UNIWERSALNY SKRĘCONY/s | Służy do prowadzenia drutu odgromowego na dachach krytychdachówką z zamkiem. |  |  |  | - | N | N | N | N | Y |  | N | N | N | N | N | y | N | N
186134278 | ELKO93700501 | ELKO-BIS | OC WSPORNIK ODSTĘPOWY 1 1/2 "(48-53) Z GUMĄ | Służy do mocowania kabli lub rur osłonowych oraz rur wysięgnika do żerdzi betonowych. |  |  |  | - | N | N | N | N | Y |  | N | N | N | N | N | y | N | N
186134279 | ELKO97300205 | ELKO-BIS | NI POŁĄCZENIE UZIEMIAJĄCE FI 12 |  |  |  |  | - | N | N | N | N | Y |  | N | N | N | N | N | y | N | N
186134280 | ELKO91600501 | ELKO-BIS | OC UCHWYT DACH.Z PŁYTKĄ MAX/100/skręcany | Służy do prowadzenia drutu odgromowego na płaskich dachach. Zwiększona powierzchnia stopki zapewnia dużą stabilność. Mocowany do podłoża za pomocą wkrętów, gwoździ lub poprzez klejenie. |  |  |  | - | N | N | N | N | Y |  | N | N | N | N | N | y | N | N
186134281 | ELKO91102403 | ELKO-BIS | CU UCHWYT POD DACH. L-330 SKRĘCONY/ZACZE | Służy do prowadzenia drutu odgromowego na dachach krytych dachówką. Zaczep uniemożliwia wysunięcie się uchwytu spod dachówki. |  |  |  | - | N | N | N | N | Y |  | N | N | N | N | N | y | N | N
186134282 | ELKO91005002 | ELKO-BIS | OG UCHWYT POD DACH.Z ZAM/SKR | Służy do prowadzenia drutu odgromowego na dachach krytych dachówką z zamkiem. |  |  |  | - | N | N | N | N | Y |  | N | N | N | N | N | y | N | N
186134283 | ELKO94383003 | ELKO-BIS | CU MASZT UZIOMOWY Z PODST.METALOWĄ 3,0m | W wersji podstawowej służy do ochrony pojedynczych urządzeń montowanych na dachach obiektów (wentylatory, skraplacze, itp.). Pozwala na łatwą rozbudowę i tworzenie tzw. Odgromowych stref ochronnych. |  |  |  | - | N | N | N | N | Y |  | N | N | N | N | N | y | N | N
186134284 | ELKO93700601 | ELKO-BIS | OC WSPORNIK ODSTĘPOWY 2"(59-63) Z GUMĄ | Służy do mocowania kabli lub rur osłonowych oraz rur wysięgnika do żerdzi betonowych. |  |  |  | - | N | N | N | N | Y |  | N | N | N | N | N | y | N | N
186134285 | ELKO93200301 | ELKO-BIS | *ŚRUBA RZYMSKA oczko-oczko M10 | Służy do wykonywania naciągów. |  |  |  | - | N | N | N | N | Y |  | N | N | N | N | N | y | N | N
186134286 | ELKO97141009 | ELKO-BIS | AL IGLICA GĄSIOROWA MAX L-1000 PODWÓJNA |  |  |  |  | - | N | N | N | N | Y |  | N | N | N | N | N | y | N | N
186134287 | ELKO91600303 | ELKO-BIS | CU UCHWYT DACHOWY Z PŁYTKĄ MAX/P | Służy do prowadzenia drutu odgromowego na płaskich dachach.Zwiększona powierzchnia stopki zapewnia dużą stabilność.Mocowany do podłoża za pomocą wkrętów, gwoździ lubpoprzez klejenie. |  |  |  | - | N | N | N | N | Y |  | N | N | N | N | N | y | N | N
186134288 | ELKO91008001 | ELKO-BIS | OC UCHWYT POD DACH | Służy do prowadzenia drutu odgromowego na dachach krytych dachówką z zamkiem. |  |  |  | - | N | N | N | N | Y |  | N | N | N | N | N | y | N | N
186134289 | ELKO91102412 | ELKO-BIS | LAUCHWYT POD DACH.L-330 SKR./3011/ZACZ | Służy do prowadzenia drutu odgromowego na dachach krytych dachówką. Zaczep uniemożliwia wysunięcie się uchwytu spod dachówki. |  |  |  | - | N | N | N | N | Y |  | N | N | N | N | N | y | N | N
186134290 | ELKO94344003 | ELKO-BIS | CU MASZT UZIOMOWY Z PODST.BETONOWĄ 4,0m | Wolnostojący maszt odgromowy na podstawie betonowej, nie wymagający stosowania odciągów. Ochrania pojedyncze urządzenia zamontowane na dachach obiektów (wentylatory, skraplacze, itp.) przed skutkami wyładowań. Dodatkowy stalowy stabilizator zapewnia mu stabilność i odporność na podmuchy wiatru. Maszt jest w sposób trwały połączony ze stabilizatorem. |  |  |  | - | N | N | N | N | Y |  | N | N | N | N | N | y | N | N
186134291 | ELKO93700701 | ELKO-BIS | OC WSPORNIK ODSTĘPOWY 2 1/2 (75-80) Z GUMĄ | Służy do mocowania kabli lub rur osłonowych oraz rur wysięgnika do żerdzi betonowych. |  |  |  | - | N | N | N | N | Y |  | N | N | N | N | N | y | N | N
186134292 | ELKO91300104 | ELKO-BIS | MI ZŁĄCZE NACIĄGOWE KONTROLNE | Służy do wykonywania naciągów drutu odgromowego. Zalecasię stosować w komplecie z rurą do naciągów. |  |  |  | - | N | N | N | N | Y |  | N | N | N | N | N | y | N | N
186134293 | ELKO92800304 | ELKO-BIS | MI PRĘT DO NACIĄGU 20x300 | Służy do wykonywania naciągów drutu odgromowego. |  |  |  | - | N | N | N | N | Y |  | N | N | N | N | N | y | N | N
186134294 | ELKO92400205 | ELKO-BIS | NI UCHWYT DYSTANSOWY WBIJANY L-250 | Służy do prowadzenia drutu odgromowego lub bednarki naścianach obiektów. Mocowany do podłoża poprzez wbijanie. |  |  |  | - | N | N | N | N | Y |  | N | N | N | N | N | y | N | N
186134295 | ELKO91000901 | ELKO-BIS | OC UCHWYT POD DACH.L-415/100 | Służy do prowadzenia drutu odgromowego na dachach płaskich lub krytych dachówką. Mocowany do podłoża za pomocą wkrętów lub gwoździ. |  |  |  | - | N | N | N | N | Y |  | N | N | N | N | N | y | N | N
186134296 | ELKO94173002 | ELKO-BIS | OG UZIOM KOMPLETNY ELKONOMIC 3-METROWY fi16 | ELKONOMIC służy do wykonywania pionowych uziomów wbijanych. Składa się z prętów 1,5-metrowych, które łączy się ze sobą poprzez wciskanie. Pierwszy z prętów jest zaostrzony, co ułatwia jego pogrążanie w gruncie. Odpowiednie zakończenie umożliwia zamontowanie kolejnego pręta wyposażonego w złącze do podłączenia bednarki. Zwielokrotnianie długości uziomu ELKONOMIC jest możliwe poprzez montaż kolejnych wciskanych elementów. Prosta budowa uziomu znacznie przyspiesza czas montażu i sprawia, że jest on ekonomiczną alternatywą bardziej zaawansowanych rozwiązań. Przy zachowaniu atrakcyjnej ceny, uziom ELKONOMIC cechuje bardzo wysoka powłoka ocynku ogniowego – do 100 µm. Produkt spełnia wymogi normy PN-EN 62561-2:2012. |  |  |  | - | N | N | N | N | Y |  | N | N | N | N | N | y | N | N
186134297 | ELKO93200401 | ELKO-BIS | *ŚRUBA RZYMSKA oczko-oczko M12 | Służy do wykonywania naciągów. |  |  |  | - | N | N | N | N | Y |  | N | N | N | N | N | y | N | N
186134298 | ELKO91008002 | ELKO-BIS | OG UCHWYT POD DACHÓWKĘ Z ZAMKIEM | Służy do prowadzenia drutu odgromowego na dachach krytych dachówką z zamkiem. |  |  |  | - | N | N | N | N | Y |  | N | N | N | N | N | y | N | N
186134299 | ELKO97300305 | ELKO-BIS | OC NASADKA DO WYPUSTU UZIEMIAJĄCEGO |  |  |  |  | - | N | N | N | N | Y |  | N | N | N | N | N | y | N | N
186134300 | ELKO91600301 | ELKO-BIS | OC UCHWYT DACHOWY Z PŁYTKĄ MAX/P | Służy do prowadzenia drutu odgromowego na płaskich dachach.Zwiększona powierzchnia stopki zapewnia dużą stabilność.Mocowany do podłoża za pomocą wkrętów, gwoździ lubpoprzez klejenie. |  |  |  | - | N | N | N | N | Y |  | N | N | N | N | N | y | N | N
186134301 | ELKO93900105 | ELKO-BIS | NI OSŁONA PRZEW.UZIOM.CEOWNIK 1.4M | Element osłaniający drut odgromowy lub bednarkę. |  |  |  | - | N | N | N | N | Y |  | N | N | N | N | N | y | N | N
186134302 | ELKO93700901 | ELKO-BIS | OC WSPORNIK ODSTĘPOWY 1 1/4"(32-37) Z GUMĄ | Służy do mocowania kabli lub rur osłonowych oraz rur wysięgnika do żerdzi betonowych. |  |  |  | - | N | N | N | N | Y |  | N | N | N | N | N | y | N | N
186134304 | ELKO91300101 | ELKO-BIS | OC ZŁĄCZE NACIĄGOWE KONTROLNE | Służy do wykonywania naciągów drutu odgromowego. Zalecasię stosować w komplecie z rurą do naciągów. |  |  |  | - | N | N | N | N | Y |  | N | N | N | N | N | y | N | N
186134305 | ELKO92800404 | ELKO-BIS | MI PRĘT DO NACIĄGU 20X400 | Służy do wykonywania naciągów drutu odgromowego. |  |  |  | - | N | N | N | N | Y |  | N | N | N | N | N | y | N | N
186134306 | ELKO92400201 | ELKO-BIS | OC UCHWYT DYSTANSOWY (WBIJANY) L-250 | Służy do prowadzenia drutu odgromowego lub bednarki naścianach obiektów. Mocowany do podłoża poprzez wbijanie. |  |  |  | - | N | N | N | N | Y |  | N | N | N | N | N | y | N | N
186134307 | ELKO94183002 | ELKO-BIS | OG UZIOM KOMPLETNY ELKONOMIC 3-METROWY fi20 | ELKONOMIC służy do wykonywania pionowych uziomów wbijanych. Składa się z prętów 1,5-metrowych, które łączy się ze sobą poprzez wciskanie. Pierwszy z prętów jest zaostrzony, co ułatwia jego pogrążanie w gruncie. Odpowiednie zakończenie umożliwia zamontowanie kolejnego pręta wyposażonego w złącze do podłączenia bednarki. Zwielokrotnianie długości uziomu ELKONOMIC jest możliwe poprzez montaż kolejnych wciskanych elementów. Prosta budowa uziomu znacznie przyspiesza czas montażu i sprawia, że jest on ekonomiczną alternatywą bardziej zaawansowanych rozwiązań. Przy zachowaniu atrakcyjnej ceny, uziom ELKONOMIC cechuje bardzo wysoka powłoka ocynku ogniowego – do 100 µm. Produkt spełnia wymogi normy PN-EN 62561-2:2012. |  |  |  | - | N | N | N | N | Y |  | N | N | N | N | N | y | N | N
186134308 | ELKO91001803 | ELKO-BIS | CU UCHWYT POD DACH.L-415/100/skr | Służy do prowadzenia drutu odgromowego na dachach płaskich lub krytych dachówką. Mocowany do podłoża za pomocą wkrętów lub gwoździ. |  |  |  | - | N | N | N | N | Y |  | N | N | N | N | N | y | N | N
186134309 | ELKO93200501 | ELKO-BIS | *ŚRUBA RZYMSKA oczko-oczko M14 | Służy do wykonywania naciągów. |  |  |  | - | N | N | N | N | Y |  | N | N | N | N | N | y | N | N
186134310 | ELKO91600302 | ELKO-BIS | OG UCHWYT DACHOWY Z PŁYTKĄ MAX/P | Służy do prowadzenia drutu odgromowego na płaskich dachach.Zwiększona powierzchnia stopki zapewnia dużą stabilność.Mocowany do podłoża za pomocą wkrętów, gwoździ lubpoprzez klejenie. |  |  |  | - | N | N | N | N | Y |  | N | N | N | N | N | y | N | N
186134311 | ELKO91009003 | ELKO-BIS | CU UCHWYT POD DACH.Z ZAM./SKR. | Służy do prowadzenia drutu odgromowego na dachach krytych dachówką z zamkiem. |  |  |  | - | N | N | N | N | Y |  | N | N | N | N | N | y | N | N
186134312 | ELKO96411114 | ELKO-BIS | LA UCHWYT DO RURY SPUSTOWEJ FI 110/skr 8017 | Służy do mocowania drutu odgromowego do rury spustowej. |  |  |  | - | N | N | N | N | Y |  | N | N | N | N | N | y | N | N
186134313 | ELKO91400105 | ELKO-BIS | NI ZŁĄCZE UNIWERSALNE ODGAŁĘŹNE | Służy do wykonywania połączeń przelotowych i krzyżowych |  |  |  | - | N | N | N | N | Y |  | N | N | N | N | N | y | N | N
186134314 | ELKO92800501 | ELKO-BIS | OC PRĘT DO NACIĄGU 20X500 | Służy do wykonywania naciągów drutu odgromowego. |  |  |  | - | N | N | N | N | Y |  | N | N | N | N | N | y | N | N
186134315 | ELKO92400202 | ELKO-BIS | OG UCHWYT DYSTANSOWY (WBIJANY) L-250 | Służy do prowadzenia drutu odgromowego lub bednarki naścianach obiektów. Mocowany do podłoża poprzez wbijanie. |  |  |  | - | N | N | N | N | Y |  | N | N | N | N | N | y | N | N
186134316 | ELKO94163004 | ELKO-BIS | UZIOM KOMP 3M MIEDZIOWANY 2*1,5M FI 14,2 TERRAGROM |  |  |  |  | - | N | N | N | N | Y |  | N | N | N | N | N | y | N | N
186134317 | ELKO91001816 | ELKO-BIS | LA UCHWYT POD DACH.L-415/100 | Służy do prowadzenia drutu odgromowego na dachach płaskich lub krytych dachówką. Mocowany do podłoża za pomocą wkrętów lub gwoździ. |  |  |  | - | N | N | N | N | Y |  | N | N | N | N | N | y | N | N
186134318 | ELKO93400601 | ELKO-BIS | *ŚRUBA RZYMSKA hak-hak M16 | Służy do wykonywania naciągów. |  |  |  | - | N | N | N | N | Y |  | N | N | N | N | N | y | N | N
186134319 | ELKO91009001 | ELKO-BIS | OC UCHWYT POD DACH.Z ZAM. | Służy do prowadzenia drutu odgromowego na dachach krytych dachówką z zamkiem. |  |  |  | - | N | N | N | N | Y |  | N | N | N | N | N | y | N | N
186134320 | ELKO91400102 | ELKO-BIS | OG ZŁĄCZE UNIWERSALNE ODGAŁĘŹNE | Służy do wykonywania połączeń przelotowych i krzyżowychdrutu i bednarki. |  |  |  | - | N | N | N | N | Y |  | N | N | N | N | N | y | N | N
186134321 | ELKO92900205 | ELKO-BIS | NI UCHWYT BETONOWY - SKRĘCANY | Służy do prowadzenia drutu odgromowego na płaskichdachach. Mocowany do podłoża poprzez klejenie. |  |  |  | - | N | N | N | N | Y |  | N | N | N | N | N | y | N | N
186134322 | ELKO92000516 | ELKO-BIS | LA UCHWYT SZCZYTOWY /100 SKRĘCANY |  |  |  |  | - | N | N | N | N | Y |  | N | N | N | N | N | y | N | N
186134323 | ELKO91001801 | ELKO-BIS | OC UCHWYT POD DACH.L-415/100 | Służy do prowadzenia drutu odgromowego na dachach płaskich lub krytych dachówką. Mocowany do podłoża za pomocą wkrętów lub gwoździ. |  |  |  | - | N | N | N | N | Y |  | N | N | N | N | N | y | N | N
186134324 | ELKO93500101 | ELKO-BIS | *ŚRUBA RZYMSKA hak-oko M 6 | Służy do wykonywania naciągów. |  |  |  | - | N | N | N | N | Y |  | N | N | N | N | N | y | N | N
186134325 | ELKO91009002 | ELKO-BIS | OG UCHWYT POD DACH.Z ZAMKIEM SKRĘCANY | Służy do prowadzenia drutu odgromowego na dachach krytych dachówką z zamkiem. |  |  |  | - | N | N | N | N | Y |  | N | N | N | N | N | y | N | N
186134326 | ELKO91400203 | ELKO-BIS | CU ZŁĄCZE UNIWERSALNE ODGAŁĘŹNE | Służy do wykonywania połączeń przelotowych i krzyżowych |  |  |  | - | N | N | N | N | Y |  | N | N | N | N | N | y | N | N
186134327 | ELKO91210304 | ELKO-BIS | MI UCHWYT DO DRUTU Z KOŁKIEM fI-12 L-160 | Służy do prowadzenia drutu odgromowego na ścianach obiektów. Mocowany do podłoża poprzez wkręcanie. |  |  |  | - | N | N | N | N | Y |  | N | N | N | N | N | y | N | N
186134328 | ELKO93500201 | ELKO-BIS | *ŚRUBA RZYMSKA hak-oczko M 8 | Służy do wykonywania naciągów. |  |  |  | - | N | N | N | N | Y |  | N | N | N | N | N | y | N | N
186134329 | ELKO91006003 | ELKO-BIS | CU UCHWYT POD DACH.Z ZAM./SKR. | Służy do prowadzenia drutu odgromowego na dachach krytych dachówką z zamkiem. |  |  |  | - | N | N | N | N | Y |  | N | N | N | N | N | y | N | N
186134330 | ELKO91210301 | ELKO-BIS | OC UCHWYT DO DRUTU Z KOŁKIEM L-160 | Służy do prowadzenia drutu odgromowego na ścianach obiektów. Mocowany do podłoża poprzez wkręcanie. |  |  |  | - | N | N | N | N | Y |  | N | N | N | N | N | y | N | N
186134331 | ELKO93500301 | ELKO-BIS | *ŚRUBA RZYMSKA hak-oczko M10 | Służy do wykonywania naciągów. |  |  |  | - | N | N | N | N | Y |  | N | N | N | N | N | y | N | N
186134332 | ELKO91500403 | ELKO-BIS | CU UCHWYT DACHOWY Z PŁYTKĄ /100 | Służy do prowadzenia drutu odgromowego na płaskich dachach. Mocowany do podłoża za pomocą wkrętów, gwoździ lub poprzez klejenie. |  |  |  | - | N | N | N | N | Y |  | N | N | N | N | N | y | N | N
186134333 | ELKO91200416 | ELKO-BIS | LA UCHWYT Z KOŁKIEM fI-12 | Służy do prowadzenia drutu odgromowego lub bednarki na ścianach obiektów. Mocowany do podłoża przy użyciu kołka rozporowego. |  |  |  | - | N | N | N | N | Y |  | N | N | N | N | N | y | N | N
186134334 | ELKO91500416 | ELKO-BIS | LA UCHWYT DACHOWY Z PŁYTKĄ/100 | Służy do prowadzenia drutu odgromowego na płaskich dachach. Mocowany do podłoża za pomocą wkrętów, gwoździ lub poprzez klejenie. |  |  |  | - | N | N | N | N | Y |  | N | N | N | N | N | y | N | N
186134335 | ELKO92401201 | ELKO-BIS | OC UCHWYT DYSTANSOWY L-250 Z GWINTEM | Służy do prowadzenia drutu odgromowego lub bednarki na ścianach obiektów. Mocowany do podłoża poprzez wbijanie. |  |  |  | - | N | N | N | N | Y |  | N | N | N | N | N | y | N | N
186134336 | ELKO91200404 | ELKO-BIS | MI UCHWYT Z KOŁKIEM fi-12 L-250 | Służy do prowadzenia drutu odgromowego lub bednarki na ścianach obiektów. Mocowany do podłoża przy użyciu kołka rozporowego. |  |  |  | - | N | N | N | N | Y |  | N | N | N | N | N | y | N | N
186134337 | ELKO91500402 | ELKO-BIS | OG UCHWYT DACHOWY Z PŁYTKĄ /100 | Służy do prowadzenia drutu odgromowego na płaskich dachach. Mocowany do podłoża za pomocą wkrętów, gwoździ lub poprzez klejenie. |  |  |  | - | N | N | N | N | Y |  | N | N | N | N | N | y | N | N
186134338 | ELKO93010111 | ELKO-BIS | UCHWYT BETONOWY W TWORZYWIE | Służy do prowadzenia drutu odgromowego na płaskich dachach. Mocowany do podłoża poprzez klejenie. Można stosować drut o średnicy 6-8 mm. |  |  |  | - | N | N | N | N | Y |  | N | N | N | N | N | y | N | N
186134339 | ELKO91200405 | ELKO-BIS | NI UCHWYT Z KOŁKIEM fi-12 L-250 | Służy do prowadzenia drutu odgromowego lub bednarki na ścianach obiektów. Mocowany do podłoża przy użyciu kołka rozporowego. |  |  |  | - | N | N | N | N | Y |  | N | N | N | N | N | y | N | N
186134340 | ELKO93030111 | ELKO-BIS | UCHWYT BETONOWY W TWORZYWIE Z DNEM PCV | Służy do prowadzenia drutu odgromowego na płaskich dachach. Mocowany do podłoża poprzez klejenie. Można stosować drut ?10mm. Szczegóły dotyczące sposobu klejenia znajdziesz na www.elkobis.com.pl. |  |  |  | - | N | N | N | N | Y |  | N | N | N | N | N | y | N | N
186134341 | ELKO91500503 | ELKO-BIS | CU UCHWYT DACHOWY Z PŁYTKĄ /100/skręcany | Służy do prowadzenia drutu odgromowego na płaskich dachach. Mocowany do podłoża za pomocą wkrętów, gwoździ lub poprzez klejenie. |  |  |  | - | N | N | N | N | Y |  | N | N | N | N | N | y | N | N
186134342 | ELKO91102503 | ELKO-BIS | CU UCHWYT POD DACH.L-415 SKR/z zaczepami | Służy do prowadzenia drutu odgromowego na dachach krytych dachówką. Zaczep uniemożliwia wysunięcie się uchwytu spod dachówki. |  |  |  | - | N | N | N | N | Y |  | N | N | N | N | N | y | N | N
186134343 | ELKO91200402 | ELKO-BIS | UCHWYT Z KOŁKIEM 12 L-250 OC OGNIOWY | Służy do prowadzenia drutu odgromowego lub bednarki na ścianach obiektów. Mocowany do podłoża przy użyciu kołka rozporowego. |  |  |  | - | N | N | N | N | Y |  | N | N | N | N | N | y | N | N
186134344 | ELKO91500516 | ELKO-BIS | LA UCHWYT DACHOWY Z PŁYTKĄ /100/skręcany | Służy do prowadzenia drutu odgromowego na płaskich dachach. Mocowany do podłoża za pomocą wkrętów, gwoździ lub poprzez klejenie. |  |  |  | - | N | N | N | N | Y |  | N | N | N | N | N | y | N | N
186134345 | ELKO93010311 | ELKO-BIS | A PASEK MOCUJĄCY UCHWYT Z TWORZYWA/MEMBRANA | Pasek mocujący do uchwytu z tworzywa. Stosowany do dachów membranowych. Przytwierdzany klejem do membrany. |  |  |  | - | N | N | N | N | Y |  | N | N | N | N | N | y | N | N
186134346 | ELKO91102516 | ELKO-BIS | LA UCHWYT POD DACH.L-415 SKRĘC/Z ZAC | Służy do prowadzenia drutu odgromowego na dachach krytych dachówką. Zaczep uniemożliwia wysunięcie się uchwytu spod dachówki. |  |  |  | - | N | N | N | N | Y |  | N | N | N | N | N | y | N | N
186134347 | ELKO91210901 | ELKO-BIS | OC UCHWYT DO DRUTU Z KOŁKIEM L-250 | Służy do prowadzenia drutu odgromowego na ścianach obiektów. Mocowany do podłoża poprzez wkręcanie. |  |  |  | - | N | N | N | N | Y |  | N | N | N | N | N | y | N | N
186134348 | ELKO91500501 | ELKO-BIS | OC UCHWYT DACHOWY Z PŁYTKĄ /100/skręcany | Służy do prowadzenia drutu odgromowego na płaskich dachach. Mocowany do podłoża za pomocą wkrętów, gwoździ lub poprzez klejenie. |  |  |  | - | N | N | N | N | Y |  | N | N | N | N | N | y | N | N
186134349 | ELKO93900102 | ELKO-BIS | OG OSŁONA PRZEW.UZIOM.CEOWNIK 1.4M | Element osłaniający drut odgromowy lub bednarkę. |  |  |  | - | N | N | N | N | Y |  | N | N | N | N | N | y | N | N
186134350 | ELKO97400502 | ELKO-BIS | OG UCHWYT DO BEDNARKI 100 SCISKANY |  |  |  |  | - | N | N | N | N | Y |  | N | N | N | N | N | y | N | N
186134351 | ELKO94308111 | ELKO-BIS | PODKŁADKA MAŁA DO PODSTAWY BETONOWEJ DO 29.1K | Stosuje się jako podkładkę zabezpieczającą pokrycie dachu przed uszkodzeniem mechanicznym. |  |  |  | - | N | N | N | N | Y |  | N | N | N | N | N | y | N | N
186134352 | ELKO93020311 | ELKO-BIS | A PASEK MOCUJĄCY UCHWYT Z TWORZYWA/PAPA | Służy do mocowania uchwytów na dachach płaskich. Specjalna konstrukcja pozwala na idealne zamocowanie paska w uchwycie. Mocowany poprzez zgrzewanie na dachach pokrytych papą. |  |  |  | - | N | N | N | N | Y |  | N | N | N | N | N | y | N | N
186134353 | ELKO91102505 | ELKO-BIS | NI UCHWYT POD DACH.L-415 SKR/z zaczepami | Służy do prowadzenia drutu odgromowego na dachach krytych dachówką. Zaczep uniemożliwia wysunięcie się uchwytu spod dachówki. |  |  |  | - | N | N | N | N | Y |  | N | N | N | N | N | y | N | N
186134354 | ELKO91200501 | ELKO-BIS | OC UCHWYT Z KOŁKIEM FI-12 L-300 | Służy do prowadzenia drutu odgromowego na ścianachobiektów. Mocowany do podłoża przy użyciu kołka rozporowego. |  |  |  | - | N | N | N | N | Y |  | N | N | N | N | N | y | N | N
186134355 | ELKO91500303 | ELKO-BIS | CU UCHWYT DACHOWY Z PŁYTKĄ/P | Służy do prowadzenia drutu odgromowego na płaskichdachach. Mocowany do podłoża za pomocą wkrętów, gwoździlub poprzez klejenie. |  |  |  | - | N | N | N | N | Y |  | N | N | N | N | N | y | N | N
186134356 | ELKO91700103 | ELKO-BIS | CU UCHWYT DACHOWY SPECJALNY | Służy do prowadzenia drutu odgromowego na płaskich dachach. Mocowany do podłoża za pomocą wkrętów, gwoździ. Częśćwsporcza wykonana z pręta zapewnia odpowiednią sztywność i wytrzymałość. |  |  |  | - | N | N | N | N | Y |  | N | N | N | N | N | y | N | N
186134357 | ELKO96411105 | ELKO-BIS | NI UCHWYT DO RURY SPUSTOWEJ FI 110/skr | Służy do mocowania drutu odgromowego do rury spustowej. |  |  |  | - | N | N | N | N | Y |  | N | N | N | N | N | y | N | N
186134358 | ELKO94102004 | ELKO-BIS | MI UZIOM KOMPLETNY 2-METROWY miedziowany |  |  |  |  | - | N | N | N | N | Y |  | N | N | N | N | N | y | N | N
186134359 | ELKO93900202 | ELKO-BIS | OG OSŁONA PRZEW. UZIOM.KĄTOWNIK 1.4M | Element osłaniający drut odgromowy lub bednarkę. |  |  |  | - | N | N | N | N | Y |  | N | N | N | N | N | y | N | N
186134360 | ELKO97401502 | ELKO-BIS | OC UCHWYT DO BEDNARKI 80 SCISKANY |  |  |  |  | - | N | N | N | N | Y |  | N | N | N | N | N | y | N | N
186134362 | ELKO96409103 | ELKO-BIS | CU OBEJMA UZIEMIAJĄCA 3/4'' | Służy do mocowania drutu odgromowego do rury spustowej. |  |  |  | - | N | N | N | N | Y |  | N | N | N | N | N | y | N | N
186134363 | ELKO92900202 | ELKO-BIS | OG UCHWYT BETONOWY - SKRĘCANY | Służy do prowadzenia drutu odgromowego na płaskichdachach. Mocowany do podłoża poprzez klejenie. |  |  |  | - | N | N | N | N | Y |  | N | N | N | N | N | y | N | N
186134364 | ELKO92400115 | ELKO-BIS | LA 9005 UCHWYT DYSTANSOWY L-160 |  |  |  |  | - | N | N | N | N | Y |  | N | N | N | N | N | y | N | N
186134365 | ELKO94102001 | ELKO-BIS | OC UZIOM KOMPLETNY 2-METROWY |  |  |  |  | - | N | N | N | N | Y |  | N | N | N | N | N | y | N | N
186134366 | ELKO94000302 | ELKO-BIS | OG UZIOM PROFILOWY L=2000 (teownik) | Służy do wykonywania uziemień. |  |  |  | - | N | N | N | N | Y |  | N | N | N | N | N | y | N | N
186134367 | ELKO94400101 | ELKO-BIS | OC RURA WYSIĘGNIKA | Służy do montowania opraw ulicznych na żerdziach betonowych. |  |  |  | - | N | N | N | N | Y |  | N | N | N | N | N | y | N | N
186134368 | ELKO97921529 | ELKO-BIS | DRĄŻEK IZOLACYJNY 1,5 M M16/M16 |  |  |  |  | - | N | N | N | N | Y |  | N | N | N | N | N | y | N | N
186134369 | ELKO96409105 | ELKO-BIS | NI OBEJMA UZIEMIAJĄCA 3/4'' | Służy do mocowania drutu odgromowego do rury spustowej. |  |  |  | - | N | N | N | N | Y |  | N | N | N | N | N | y | N | N
186134370 | ELKO96300401 | ELKO-BIS | OC UCHWYT DYSTANSOWY DO 30.2 | Służy do prowadzenia drutu odgromowego lub bednarkina ścianach obiektów. Mocowany do podłoża poprzez przykręcanie. |  |  |  | - | N | N | N | N | Y |  | N | N | N | N | N | y | N | N
186134371 | ELKO96203503 | ELKO-BIS | CU MASZT 3,5-METROWY | Służy do ochrony odgromowej elementów dachu lub urządzeń (wentylatory, klimatyzatory, skraplacze, świetliki itp.), których zewzględów bezpieczeństwa nie można przyłączyć bezpośrednio do zwodów. Stosowanie masztów powoduje powstanie strefy ochronnej. |  |  |  | - | N | N | N | N | Y |  | N | N | N | N | N | y | N | N
186134372 | ELKO94104001 | ELKO-BIS | OC UZIOM KOMPLETNY 4-METROWY |  |  |  |  | - | N | N | N | N | Y |  | N | N | N | N | N | y | N | N
186134373 | ELKO94103004 | ELKO-BIS | MI UZIOM KOMPLETNY 3-METROWY FI 16 | Służy do wykonywania pionowych uziomów wbijanych. Dodatkowe użycie poszczególnych elementów uziomu pozwala na dowolne zwiększanie jego długości i poprawę skuteczności uziemienia. |  |  |  | - | N | N | N | N | Y |  | N | N | N | N | N | y | N | N
186134375 | ELKO96409203 | ELKO-BIS | CU OBEJMA UZIEMIAJĄCA 1'' | Służy do mocowania drutu odgromowego do rury spustowej. |  |  |  | - | N | N | N | N | Y |  | N | N | N | N | N | y | N | N
186134376 | ELKO96400303 | ELKO-BIS | CU UCHWYT DO RURY SPUSTOWEJ FI 30 | Służy do mocowania drutu odgromowego do rury spustowej. |  |  |  | - | N | N | N | N | Y |  | N | N | N | N | N | y | N | N
186134377 | ELKO96204003 | ELKO-BIS | CU MASZT 4,0-METROWY | Służy do ochrony odgromowej elementów dachu lub urządzeń (wentylatory, klimatyzatory, skraplacze, świetliki itp.), których zewzględów bezpieczeństwa nie można przyłączyć bezpośrednio do zwodów. Stosowanie masztów powoduje powstanie strefy ochronnej. |  |  |  | - | N | N | N | N | Y |  | N | N | N | N | N | y | N | N
186134378 | ELKO94103001 | ELKO-BIS | OC UZIOM KOMPLETNY 3-METROWY FI 16 | Służy do wykonywania pionowych uziomów wbijanych. Dodatkowe użycie poszczególnych elementów uziomu pozwala na dowolne zwiększanie jego długości i poprawę skuteczności uziemienia. |  |  |  | - | N | N | N | N | Y |  | N | N | N | N | N | y | N | N
186134379 | ELKO94700101 | ELKO-BIS | OC UCHWYT METALOWY UJ-16 | Służy do mocowania rur elektroinstalacyjnych, telekomunikacyjnych i sanitarnych, stalowych lub PCV. Dostępny w szerokiej gamie rozmiarów, ocynkowany lub lakierowany na dowolny kolor. |  |  |  | - | N | N | N | N | Y |  | N | N | N | N | N | y | N | N
186134380 | ELKO96409205 | ELKO-BIS | NI OBEJMA UZIEMIAJĄCA 1'' | Służy do mocowania drutu odgromowego do rury spustowej. |  |  |  | - | N | N | N | N | Y |  | N | N | N | N | N | y | N | N
186134381 | ELKO96400505 | ELKO-BIS | NI UCHWYT DO RURY SPUSTOWEJ FI 50 | Służy do mocowania drutu odgromowego do rury spustowej. |  |  |  | - | N | N | N | N | Y |  | N | N | N | N | N | y | N | N
186134382 | ELKO96204005 | ELKO-BIS | NI MASZT 3,0-METROWY fi 40 | Służy do ochrony odgromowej elementów dachu lub urządzeń (wentylatory, klimatyzatory, skraplacze, świetliki itp.), których zewzględów bezpieczeństwa nie można przyłączyć bezpośrednio do zwodów. Stosowanie masztów powoduje powstanie strefy ochronnej. |  |  |  | - | N | N | N | N | Y |  | N | N | N | N | N | y | N | N
186134383 | ELKO94700201 | ELKO-BIS | OC UCHWYT METALOWY UJ-18 | Służy do mocowania rur elektroinstalacyjnych, telekomunikacyjnych i sanitarnych, stalowych lub PCV. Dostępny w szerokiej gamie rozmiarów, ocynkowany lub lakierowany na dowolny kolor. |  |  |  | - | N | N | N | N | Y |  | N | N | N | N | N | y | N | N
186134384 | ELKO96409303 | ELKO-BIS | CU OBEJMA UZIEMIAJĄCA 1 1/4'' | Służy do mocowania drutu odgromowego do rury spustowej. |  |  |  | - | N | N | N | N | Y |  | N | N | N | N | N | y | N | N
186134385 | ELKO96204503 | ELKO-BIS | CU MASZT 4,5-METROWY | Służy do ochrony odgromowej elementów dachu lub urządzeń (wentylatory, klimatyzatory, skraplacze, świetliki itp.), których zewzględów bezpieczeństwa nie można przyłączyć bezpośrednio do zwodów. Stosowanie masztów powoduje powstanie strefy ochronnej. |  |  |  | - | N | N | N | N | Y |  | N | N | N | N | N | y | N | N
186134386 | ELKO94700301 | ELKO-BIS | OC UCHWYT METALOWY UJ-20 | Służy do mocowania rur elektroinstalacyjnych, telekomunikacyjnych i sanitarnych, stalowych lub PCV. Dostępny w szerokiej gamie rozmiarów, ocynkowany lub lakierowany na dowolny kolor. |  |  |  | - | N | N | N | N | Y |  | N | N | N | N | N | y | N | N
186134387 | ELKO96409305 | ELKO-BIS | NI OBEJMA UZIEMIAJĄCA 1 1/4'' | Służy do mocowania drutu odgromowego do rury spustowej. |  |  |  | - | N | N | N | N | Y |  | N | N | N | N | N | y | N | N
186134388 | ELKO96205003 | ELKO-BIS | CU MASZT 5,0-METROWY | Służy do ochrony odgromowej elementów dachu lub urządzeń (wentylatory, klimatyzatory, skraplacze, świetliki itp.), których zewzględów bezpieczeństwa nie można przyłączyć bezpośrednio do zwodów. Stosowanie masztów powoduje powstanie strefy ochronnej. |  |  |  | - | N | N | N | N | Y |  | N | N | N | N | N | y | N | N
186134389 | ELKO94700401 | ELKO-BIS | OC UCHWYT METALOWY UJ-22 | Służy do mocowania rur elektroinstalacyjnych, telekomunikacyjnych i sanitarnych lub PCV. Dostępny w szerokiej gamie rozmiarów, ocynkowany lub lakierowany na wybrany kolor. |  |  |  | - | N | N | N | N | Y |  | N | N | N | N | N | y | N | N
186134390 | ELKO96409403 | ELKO-BIS | CU OBEJMA UZIEMIAJĄCA 1 1/2'' | Służy do mocowania drutu odgromowego do rury spustowej. |  |  |  | - | N | N | N | N | Y |  | N | N | N | N | N | y | N | N
186134391 | ELKO96205005 | ELKO-BIS | NI MASZT 5,0-METROWY | Służy do ochrony odgromowej elementów dachu lub urządzeń (wentylatory, klimatyzatory, skraplacze, świetliki itp.), których zewzględów bezpieczeństwa nie można przyłączyć bezpośrednio do zwodów. Stosowanie masztów powoduje powstanie strefy ochronnej. |  |  |  | - | N | N | N | N | Y |  | N | N | N | N | N | y | N | N
186134392 | ELKO94700501 | ELKO-BIS | OC UCHWYT METALOWY UJ-28 | Służy do mocowania rur elektroinstalacyjnych, telekomunikacyjnych i sanitarnych, stalowych lub PCV. Dostępny w szerokiej gamie rozmiarów, ocynkowany lub lakierowany na dowolny kolor. |  |  |  | - | N | N | N | N | Y |  | N | N | N | N | N | y | N | N
186134393 | ELKO96409405 | ELKO-BIS | NI OBEJMA UZIEMIAJĄCA 1 1/2'' | Służy do mocowania drutu odgromowego do rury spustowej. |  |  |  | - | N | N | N | N | Y |  | N | N | N | N | N | y | N | N
186134394 | ELKO96205503 | ELKO-BIS | CU MASZT 5,5-METROWY | Służy do ochrony odgromowej elementów dachu lub urządzeń (wentylatory, klimatyzatory, skraplacze, świetliki itp.), których zewzględów bezpieczeństwa nie można przyłączyć bezpośrednio do zwodów. Stosowanie masztów powoduje powstanie strefy ochronnej. |  |  |  | - | N | N | N | N | Y |  | N | N | N | N | N | y | N | N
186134395 | ELKO96409503 | ELKO-BIS | CU OBEJMA UZIEMIAJĄCA 2'' | Służy do mocowania drutu odgromowego do rury spustowej. |  |  |  | - | N | N | N | N | Y |  | N | N | N | N | N | y | N | N
186134396 | ELKO96205505 | ELKO-BIS | NI MASZT 5,5-METROWY | Służy do ochrony odgromowej elementów dachu lub urządzeń (wentylatory, klimatyzatory, skraplacze, świetliki itp.), których zewzględów bezpieczeństwa nie można przyłączyć bezpośrednio do zwodów. Stosowanie masztów powoduje powstanie strefy ochronnej. |  |  |  | - | N | N | N | N | Y |  | N | N | N | N | N | y | N | N
186134397 | ELKO91200616 | ELKO-BIS | LA UCHWYT Z KOŁKIEM FI-12 L-400 | Służy do prowadzenia drutu odgromowego lub bednarki na ścianach obiektów. Mocowany do podłoża przy użyciu kołka rozporowego. |  |  |  | - | N | N | N | N | Y |  | N | N | N | N | N | y | N | N
186134398 | ELKO92400301 | ELKO-BIS | OC UCHWYT DYSTANSOWY (WBIJANY) L-500 |  |  |  |  | - | N | N | N | N | Y |  | N | N | N | N | N | y | N | N
186134399 | ELKO96206003 | ELKO-BIS | CU MASZT 6,0-METROWY | Służy do ochrony odgromowej elementów dachu lub urządzeń (wentylatory, klimatyzatory, skraplacze, świetliki itp.), których zewzględów bezpieczeństwa nie można przyłączyć bezpośrednio do zwodów. Stosowanie masztów powoduje powstanie strefy ochronnej. |  |  |  | - | N | N | N | N | Y |  | N | N | N | N | N | y | N | N
186134400 | ELKO91200604 | ELKO-BIS | MI UCHWYT Z KOŁKIEM FI-12 L-400 | Służy do prowadzenia drutu odgromowego lub bednarki na ścianach obiektów. Mocowany do podłoża przy użyciu kołka rozporowego. |  |  |  | - | N | N | N | N | Y |  | N | N | N | N | N | y | N | N
186134401 | ELKO92902105 | ELKO-BIS | NI UCHWYT BETONOWY l-200 |  |  |  |  | - | N | N | N | N | Y |  | N | N | N | N | N | y | N | N
186134402 | ELKO96206005 | ELKO-BIS | NI MASZT 6,0-METROWY | Służy do ochrony odgromowej elementów dachu lub urządzeń (wentylatory, klimatyzatory, skraplacze, świetliki itp.), których zewzględów bezpieczeństwa nie można przyłączyć bezpośrednio do zwodów. Stosowanie masztów powoduje powstanie strefy ochronnej. |  |  |  | - | N | N | N | N | Y |  | N | N | N | N | N | y | N | N
186134403 | ELKO91200602 | ELKO-BIS | OG UCHWYT Z KOŁKIEM FI-12 L-400 | Służy do prowadzenia drutu odgromowego lub bednarki na ścianach obiektów. Mocowany do podłoża przy użyciu kołka rozporowego. |  |  |  | - | N | N | N | N | Y |  | N | N | N | N | N | y | N | N
186134404 | ELKO93005111 | ELKO-BIS | UCHWYT BETONOWY W TWORZYWIE 8-10 |  |  |  |  | - | N | N | N | N | Y |  | N | N | N | N | N | y | N | N
186134405 | ELKO96207005 | ELKO-BIS | NI MASZT 7,0-METROWY | Służy do ochrony odgromowej elementów dachu lub urządzeń (wentylatory, klimatyzatory, skraplacze, świetliki itp.), których zewzględów bezpieczeństwa nie można przyłączyć bezpośrednio do zwodów. Stosowanie masztów powoduje powstanie strefy ochronnej. |  |  |  | - | N | N | N | N | Y |  | N | N | N | N | N | y | N | N
186134406 | ELKO94129001 | ELKO-BIS | OC UZIOM KOMPLETNY 9-METROWY 6x1,5 |  |  |  |  | - | N | N | N | N | Y |  | N | N | N | N | N | y | N | N
186134407 | ELKO91200701 | ELKO-BIS | OC UCHWYT Z KOŁKIEM FI-12 L-350 | Służy do prowadzenia drutu odgromowego lub bednarki na ścianach obiektów. Mocowany do podłoża przy użyciu kołka rozporowego. |  |  |  | - | N | N | N | N | Y |  | N | N | N | N | N | y | N | N
186134408 | ELKO93006111 | ELKO-BIS | UCHWYT BETONOWY W TWORZYWIE Z PODST PLASTIK. 8-10 |  |  |  |  | - | N | N | N | N | Y |  | N | N | N | N | N | y | N | N
186134409 | ELKO96300103 | ELKO-BIS | CU UCHWYT DYSTANSOWY PRZYKRĘCANY | Służy do prowadzenia drutu odgromowego lub bednarkina ścianach obiektów. Mocowany do podłoża poprzez przykręcanie. |  |  |  | - | N | N | N | N | Y |  | N | N | N | N | N | y | N | N
186134410 | ELKO94123004 | ELKO-BIS | UZIOM PRĘT 3 M MIEDZIOWANY 2*1,5M FI 16 | Służy do wykonywania pionowych uziomów wbijanych. Dodatkowe użycie poszczególnych elementów uziomu pozwala na dowolne zwiększanie jego długości i poprawę skuteczności uziemienia. |  |  |  | - | N | N | N | N | Y |  | N | N | N | N | N | y | N | N
186134411 | ELKO94221104 | ELKO-BIS | MI PRĘT UZIOMOWY L=1500 FI 16 TERRAGROM |  |  |  |  | - | N | N | N | N | Y |  | N | N | N | N | N | y | N | N
186134412 | ELKO91200901 | ELKO-BIS | OC UCHWYT Z KOŁKIEM fI-12 L-200 | Służy do prowadzenia drutu odgromowego lub bednarki na ścianach obiektów. Mocowany do podłoża przy użyciu kołka rozporowego. |  |  |  | - | N | N | N | N | Y |  | N | N | N | N | N | y | N | N
186134413 | ELKO93009111 | ELKO-BIS | UCHWYT BETONOWY W TWORZYWIE KOMPLET 20 |  |  |  |  | - | N | N | N | N | Y |  | N | N | N | N | N | y | N | N
186134414 | ELKO94123001 | ELKO-BIS | OC UZIOM KOMPLETNY 3-METROWY(2x1,5) | Służy do wykonywania pionowych uziomów wbijanych. Dodatkowe użycie poszczególnych elementów uziomu pozwala na dowolne zwiększanie jego długości i poprawę skuteczności uziemienia. |  |  |  | - | N | N | N | N | Y |  | N | N | N | N | N | y | N | N
186134415 | ELKO94229202 | ELKO-BIS | OG ZACISK DO PRĘTA UZIOM. TERRAGROM B40MM |  |  |  |  | - | N | N | N | N | Y |  | N | N | N | N | N | y | N | N
186134416 | ELKO91110216 | ELKO-BIS | LA UCHWYT DO BLACHODACHÓWKI GERARD | Służy do prowadzenia drutu odgromowego na dachach pokrytych blachodachówką typu GERARD. |  |  |  | - | N | N | N | N | Y |  | N | N | N | N | N | y | N | N
186134417 | ELKO96213005 | ELKO-BIS | NI MASZT IZOL. WYSOKONAPIĘCIOWY 3,0-M | Maszt do przewodu wysokonapięciowego stosowanego w miejscach, gdzie nie jest możliwe zachowanie odpowiedniego odstępu izolacyjnego od elementów dachu lub urządzeń elektrycznych poddawanych ochronie. Wykonany z drążka izolacyjnego zakończonego iglicą aluminiową 1-metrową, połączoną specjalnym mosiężnym łącznikiem z kablem wysokonapięciowym. |  |  |  | - | N | N | N | N | Y |  | N | N | N | N | N | y | N | N
186134418 | ELKO94143002 | ELKO-BIS | OG UZIOM KOMPLETNY 3-METROWY TERRA-GROM | Służy do wykonywania pionowych uziemień wbijanych. Wzór użytkowy chroniony prawem patentowym. Innowacyjność tego uziomu polega na sposobie łączenia kolejnych prętów. Odbywa się to poprzez mosiężną złączkę (tuleję). Podczas zbijania, ocynkowane ogniowo pręty (100?m), wciskają się w karbowane wnętrze mosiężnej tulei, tworząc z nią połączenie nierozerwalne. |  |  |  | - | N | N | N | N | Y |  | N | N | N | N | N | y | N | N
186134419 | ELKO94220210 | ELKO-BIS | MS ZACISK FI 16 DO PRĘTA UZIOMOWEGO TERRAGROM |  |  |  |  | - | N | N | N | N | Y |  | N | N | N | N | N | y | N | N
186134420 | ELKO91110201 | ELKO-BIS | OC UCHWYT DO BLACHODACHÓWKI GERARD | Służy do prowadzenia drutu odgromowego na dachach pokrytych blachodachówką typu GERARD. |  |  |  | - | N | N | N | N | Y |  | N | N | N | N | N | y | N | N
186134421 | ELKO96224005 | ELKO-BIS | NI MASZT IZOL. WYSOKONAPIĘCIOWY 4,0-M | Maszt do przewodu wysokonapięciowego stosowanego w miejscach, gdzie nie jest możliwe zachowanie odpowiedniego odstępu izolacyjnego od elementów dachu lub urządzeń elektrycznych poddawanych ochronie. Wykonany ze stali nierdzewnej, drążkaizolacyjnego i zakończony iglicą aluminiową 1-metrową. |  |  |  | - | N | N | N | N | Y |  | N | N | N | N | N | y | N | N
186134422 | ELKO94133001 | ELKO-BIS | OC UZIOM KOMPLETNY 3-METROWY M20 | Służy do wykonywania pionowych uziomów wbijanych. Dodatkowe użycie poszczególnych elementów uziomu pozwala na dowolne zwiększanie jego długości i poprawę skuteczności uziemienia. |  |  |  | - | N | N | N | N | Y |  | N | N | N | N | N | y | N | N
186134423 | ELKO94219201 | ELKO-BIS | OC ZACISK WKRĘCANY DO PRĘTA UZIOMOWEGO specjalny |  |  |  |  | - | N | N | N | N | Y |  | N | N | N | N | N | y | N | N
186134424 | ELKO91109701 | ELKO-BIS | OC UCHWYT POD DACHÓWKĘ Z ZAMKIEM/100/SKR/skr. |  |  |  |  | - | N | N | N | N | Y |  | N | N | N | N | N | y | N | N
186134425 | ELKO96214005 | ELKO-BIS | NI MASZT IZOL. WYSOKONAPIĘCIOWY 4,0-M | Maszt do przewodu wysokonapięciowego stosowanego w miejscach, gdzie nie jest możliwe zachowanie odpowiedniego odstępu izolacyjnego od elementów dachu lub urządzeń elektrycznych poddawanych ochronie. Wykonany z drążka izolacyjnego zakończonego iglicą aluminiową 1-metrową, połączoną specjalnym mosiężnym łącznikiem z kablem wysokonapięciowym. |  |  |  | - | N | N | N | N | Y |  | N | N | N | N | N | y | N | N
186134426 | ELKO94219207 | ELKO-BIS | OC ZACISK WKRĘCANY DO PRĘTA UZIOMOWEGO specjalny |  |  |  |  | - | N | N | N | N | Y |  | N | N | N | N | N | y | N | N
186134427 | ELKO94113004 | ELKO-BIS | MI UZIOM PRĘTOWY 2* M20*1500 MI | Służy do wykonywania pionowych uziomów wbijanych. Dodatkowe użycie poszczególnych elementów uziomu pozwala na dowolne zwiększanie jego długości i poprawę skuteczności uziemienia. |  |  |  | - | N | N | N | N | Y |  | N | N | N | N | N | y | N | N
186134428 | ELKO94700701 | ELKO-BIS | OC UCHWYT METALOWY UJ-37 | Służy do mocowania rur elektroinstalacyjnych, telekomunikacyjnych i sanitarnych, stalowych lub PCV. Dostępny w szerokiej gamie rozmiarów, ocynkowany lub lakierowany na dowolny kolor. |  |  |  | - | N | N | N | N | Y |  | N | N | N | N | N | y | N | N
186134429 | ELKO91109801 | ELKO-BIS | OC UCHWYT POD DACH.Z ZAM. DOMINO |  |  |  |  | - | N | N | N | N | Y |  | N | N | N | N | N | y | N | N
186134430 | ELKO96225005 | ELKO-BIS | NI MASZT IZOL. WYSOKONAPIĘCIOWY 5,0-M | Maszt do przewodu wysokonapięciowego stosowanego w miejscach, gdzie nie jest możliwe zachowanie odpowiedniego odstępu izolacyjnego od elementów dachu lub urządzeń elektrycznych poddawanych ochronie. Wykonany ze stali nierdzewnej, drążkaizolacyjnego i zakończony iglicą aluminiową 1-metrową. |  |  |  | - | N | N | N | N | Y |  | N | N | N | N | N | y | N | N
186134431 | ELKO94220301 | ELKO-BIS | GŁOWICA PRĘTA UZIOMOWEGO |  |  |  |  | - | N | N | N | N | Y |  | N | N | N | N | N | y | N | N
186134432 | ELKO94101504 | ELKO-BIS | MI UZIOM KOMPLETNY 1,5-METROWY FI 16 | Służy do wykonywania pionowych uziomów wbijanych. Dodatkowe użycie poszczególnych elementów uziomu pozwala na dowolne zwiększanie jego długości i poprawę skuteczności uziemienia. |  |  |  | - | N | N | N | N | Y |  | N | N | N | N | N | y | N | N
186134433 | ELKO94700801 | ELKO-BIS | OC UCHWYT METALOWY UJ-47 | Służy do mocowania rur elektroinstalacyjnych, telekomunikacyjnych i sanitarnych, stalowych lub PCV. Dostępny w szerokiej gamie rozmiarów, ocynkowany lub lakierowany na dowolny kolor. |  |  |  | - | N | N | N | N | Y |  | N | N | N | N | N | y | N | N
186134434 | ELKO91112801 | ELKO-BIS | OC UCHWYT POD DACH.Z ZAM.BOGEN PLANO |  |  |  |  | - | N | N | N | N | Y |  | N | N | N | N | N | y | N | N
186134435 | ELKO96226005 | ELKO-BIS | NI MASZT IZOL. WYSOKONAPIĘCIOWY 6,0-M | Maszt do przewodu wysokonapięciowego stosowanego w miejscach, gdzie nie jest możliwe zachowanie odpowiedniego odstępu izolacyjnego od elementów dachu lub urządzeń elektrycznych poddawanych ochronie. Wykonany ze stali nierdzewnej, drążkaizolacyjnego i zakończony iglicą aluminiową 1-metrową. |  |  |  | - | N | N | N | N | Y |  | N | N | N | N | N | y | N | N
186134436 | ELKO91400206 | ELKO-BIS | CU/OC ZŁĄCZE UNIWERSALNE ODGAŁĘŹNE Z PRZEKŁADKĄ | Służy do wykonywania połączeń przelotowych i krzyżowych drutu i bednarki. |  |  |  | - | N | N | N | N | Y |  | N | N | N | N | N | y | N | N
186134437 | ELKO96300116 | ELKO-BIS | LA UCHWYT DYSTANSOWY PRZYKRĘCANY | Służy do prowadzenia drutu odgromowego lub bednarkina ścianach obiektów. Mocowany do podłoża poprzez przykręcanie. |  |  |  | - | N | N | N | N | Y |  | N | N | N | N | N | y | N | N
186134438 | ELKO94232301 | ELKO-BIS | OC GŁOWICA PRĘTA UZIOMOWEGO M 14,2 TERRAGROM |  |  |  |  | - | N | N | N | N | Y |  | N | N | N | N | N | y | N | N
186134439 | ELKO91400210 | ELKO-BIS | MS ZŁĄCZE UNIWERSALNE ODGAŁĘŹNE | Służy do wykonywania połączeń przelotowych i krzyżowych drutu i bednarki. |  |  |  | - | N | N | N | N | Y |  | N | N | N | N | N | y | N | N
186134440 | ELKO94800101 | ELKO-BIS | OC UCHWYT METALOWY UD-16 | Służy do mocowania rur elektroinstalacyjnych, telekomunikacyjnych i sanitarnych, stalowych lub PCV. Dostępny w szerokiej gamie rozmiarów, ocynkowany lub lakierowany na dowolny kolor. |  |  |  | - | N | N | N | N | Y |  | N | N | N | N | N | y | N | N
186134441 | ELKO91110105 | ELKO-BIS | OC UCHWYT DO DACHÓWKI UNIWERSALNY SKRĘCONY/SKRĘCAN |  |  |  |  | - | N | N | N | N | Y |  | N | N | N | N | N | y | N | N
186134442 | ELKO96227005 | ELKO-BIS | NI MASZT IZOL. WYSOKONAPIĘCIOWY 7,0-M | Maszt do przewodu wysokonapięciowego stosowanego w miejscach, gdzie nie jest możliwe zachowanie odpowiedniego odstępu izolacyjnego od elementów dachu lub urządzeń elektrycznych poddawanych ochronie. Wykonany ze stali nierdzewnej, drążkaizolacyjnego i zakończony iglicą aluminiową 1-metrową. |  |  |  | - | N | N | N | N | Y |  | N | N | N | N | N | y | N | N
186134443 | ELKO94200104 | ELKO-BIS | MI PRĘT UZIOMOWY L=1000 | Poszczególne elementy służą do budowy uziomu kompletnego o żądanej długości. |  |  |  | - | N | N | N | N | Y |  | N | N | N | N | N | y | N | N
186134444 | ELKO96300105 | ELKO-BIS | NI UCHWYT DYSTANSOWY PRZYKRĘCANY | Służy do prowadzenia drutu odgromowego lub bednarkina ścianach obiektów. Mocowany do podłoża poprzez przykręcanie. |  |  |  | - | N | N | N | N | Y |  | N | N | N | N | N | y | N | N
186134445 | ELKO94146004 | ELKO-BIS | UZIOM KOMPL 6 M MIEDZIOWANY 2*1,5M FI 16 TERRAGROM |  |  |  |  | - | N | N | N | N | Y |  | N | N | N | N | N | y | N | N
186134446 | ELKO94800201 | ELKO-BIS | OC UCHWYT METALOWY UD-18 | Służy do mocowania rur elektroinstalacyjnych, telekomunikacyjnych i sanitarnych, stalowych lub PCV. Dostępny w szerokiej gamie rozmiarów, ocynkowany lub lakierowany na dowolny kolor. |  |  |  | - | N | N | N | N | Y |  | N | N | N | N | N | y | N | N
186134447 | ELKO91400205 | ELKO-BIS | NI ZŁĄCZE UNIWERSALNE ODGAŁĘŹNE | Służy do wykonywania połączeń przelotowych i krzyżowych |  |  |  | - | N | N | N | N | Y |  | N | N | N | N | N | y | N | N
186134448 | ELKO91140201 | ELKO-BIS | OC UCHWYT DO BLACHODACHÓWKI GERARD /S |  |  |  |  | - | N | N | N | N | Y |  | N | N | N | N | N | y | N | N
186134449 | ELKO96101205 | ELKO-BIS | NI GŁOWICA JONOSTAR X3 (typ 25) |  |  |  |  | - | N | N | N | N | Y |  | N | N | N | N | N | y | N | N
186134450 | ELKO96304103 | ELKO-BIS | CU UCHWYT DYSTANSOWY PRZYKRĘCANY/P | Służy do prowadzenia drutu odgromowego na ścianachobiektów. Mocowany do podłoża poprzez przykręcanie. |  |  |  | - | N | N | N | N | Y |  | N | N | N | N | N | y | N | N
186134451 | ELKO94213301 | ELKO-BIS | OC GŁOWICA PRĘTA UZIOMOWEGO ELKONOMIC M12 |  |  |  |  | - | N | N | N | N | Y |  | N | N | N | N | N | y | N | N
186134452 | ELKO94800401 | ELKO-BIS | OC UCHWYT METALOWY UD-22 | Służy do mocowania rur elektroinstalacyjnych, telekomunikacyjnych i sanitarnych, stalowych lub PCV. Dostępny w szerokiej gamie rozmiarów, ocynkowany lub lakierowany na dowolny kolor. |  |  |  | - | N | N | N | N | Y |  | N | N | N | N | N | y | N | N
186134453 | ELKO94308221 | ELKO-BIS | PODKŁADKA DUŻA DO PODSTAWY BETONOWEJ / FOLIA | Stosuje się jako podkładkę zabezpieczającą pokrycie dachu przed uszkodzeniem mechanicznym. W zależności od rodzaju pokrycia dachu, wykonana jest z papy (P) lub foli dachowej (F) - oznaczenie materiału należy dopisać przy zamówieniu. |  |  |  | - | N | N | N | N | Y |  | N | N | N | N | N | y | N | N
186134454 | ELKO91400201 | ELKO-BIS | OC ZŁĄCZE UNIWERSALNE ODGAŁĘŹNE | Służy do wykonywania połączeń przelotowych i krzyżowych |  |  |  | - | N | N | N | N | Y |  | N | N | N | N | N | y | N | N
186134455 | ELKO96102205 | ELKO-BIS | NI GŁOWICA JONOSTAR X3 (typ 35) |  |  |  |  | - | N | N | N | N | Y |  | N | N | N | N | N | y | N | N
186134456 | ELKO96304116 | ELKO-BIS | OC UCHWYT DYSTANSOWY PRZYKRĘCANY/P 8017 | Służy do prowadzenia drutu odgromowego na ścianachobiektów. Mocowany do podłoża poprzez przykręcanie. |  |  |  | - | N | N | N | N | Y |  | N | N | N | N | N | y | N | N
186134457 | ELKO97930029 | ELKO-BIS | DRĄŻEK IZOLACYJNY 3 M | Służy do mocowania masztu do chronionego urządzenia w celu uzyskania odpowiedniej przerwy izolacyjnej oraz zwiększenia stabilności masztu. |  |  |  | - | N | N | N | N | Y |  | N | N | N | N | N | y | N | N
186134458 | ELKO96103205 | ELKO-BIS | NI GŁOWICA JONOSTAR X3 (typ 45) |  |  |  |  | - | N | N | N | N | Y |  | N | N | N | N | N | y | N | N
186134459 | ELKO94800501 | ELKO-BIS | OC UCHWYT METALOWY UD-28 | Służy do mocowania rur elektroinstalacyjnych, telekomunikacyjnych i sanitarnych, stalowych lub PCV. Dostępny w szerokiej gamie rozmiarów, ocynkowany lub lakierowany na dowolny kolor. |  |  |  | - | N | N | N | N | Y |  | N | N | N | N | N | y | N | N
186134460 | ELKO94308222 | ELKO-BIS | PODKŁADKA DUŻA DO PODSTAWY BETONOWEJ/ PAPA | Stosuje się jako podkładkę zabezpieczającą pokrycie dachu przed uszkodzeniem mechanicznym. W zależności od rodzaju pokrycia dachu, wykonana jest z papy (P) lub foli dachowej (F) - oznaczenie materiału należy dopisać przy zamówieniu. |  |  |  | - | N | N | N | N | Y |  | N | N | N | N | N | y | N | N
186134461 | ELKO91400202 | ELKO-BIS | OG ZŁĄCZE UNIWERSALNE ODGAŁĘŹNE | Służy do wykonywania połączeń przelotowych i krzyżowych drutu i bednarki. |  |  |  | - | N | N | N | N | Y |  | N | N | N | N | N | y | N | N
186134462 | ELKO96304101 | ELKO-BIS | OC UCHWYT DYSTANSOWY PRZYKRĘCANY/P | Służy do prowadzenia drutu odgromowego na ścianachobiektów. Mocowany do podłoża poprzez przykręcanie. |  |  |  | - | N | N | N | N | Y |  | N | N | N | N | N | y | N | N
186134463 | ELKO98100105 | ELKO-BIS | NI ŁĄCZNIK PROSTY | Służy do prostego mocowania uchwytu drążka do drążka izolacyjnego. |  |  |  | - | N | N | N | N | Y |  | N | N | N | N | N | y | N | N
186134464 | ELKO96101303 | ELKO-BIS | CU GŁOWICA JONOSTAR X4 (typ 25) |  |  |  |  | - | N | N | N | N | Y |  | N | N | N | N | N | y | N | N
186134465 | ELKO94200207 | ELKO-BIS | OC/CU ZACISK WKRĘCANY DO PRĘTA UZIOMOWEG | Poszczególne elementy służą do budowy uziomu kompletnego o żądanej długości. |  |  |  | - | N | N | N | N | Y |  | N | N | N | N | N | y | N | N
186134466 | ELKO94261102 | ELKO-BIS | OG PRĘT UZIOMOWY ELKONOMIC L-1500 fi20 OSTRY | ELKONOMIC służy do wykonywania pionowych uziomów wbijanych. Składa się z prętów 1,5-metrowych, które łączy się ze sobą poprzez wciskanie. Pierwszy z prętów jest zaostrzony, co ułatwia jego pogrążanie w gruncie. Odpowiednie zakończenie umożliwia zamontowanie kolejnego pręta wyposażonego w złącze do podłączenia bednarki. Zwielokrotnianie długości uziomu ELKONOMIC jest możliwe poprzez montaż kolejnych wciskanych elementów. Prosta budowa uziomu znacznie przyspiesza czas montażu i sprawia, że jest on ekonomiczną alternatywą bardziej zaawansowanych rozwiązań. Przy zachowaniu atrakcyjnej ceny, uziom ELKONOMIC cechuje bardzo wysoka powłoka ocynku ogniowego – do 100 µm. Produkt spełnia wymogi normy PN-EN 62561-2:2012. |  |  |  | - | N | N | N | N | Y |  | N | N | N | N | N | y | N | N
186134467 | ELKO94800601 | ELKO-BIS | OC UCHWYT METALOWY UD-32 | Służy do mocowania rur elektroinstalacyjnych, telekomunikacyjnych i sanitarnych, stalowych lub PCV. Dostępny w szerokiej gamie rozmiarów, ocynkowany lub lakierowany na dowolny kolor. |  |  |  | - | N | N | N | N | Y |  | N | N | N | N | N | y | N | N
186134468 | ELKO91236002 | ELKO-BIS | OG UCHWYT Z KOŁKIEM DO BEDN. 50 MM L-60 |  |  |  |  | - | N | N | N | N | Y |  | N | N | N | N | N | y | N | N
186134469 | ELKO96102303 | ELKO-BIS | CU GŁOWICA JONOSTAR X4 (typ 35) |  |  |  |  | - | N | N | N | N | Y |  | N | N | N | N | N | y | N | N
186134470 | ELKO94262102 | ELKO-BIS | OG PRĘT UZIOMOWY ELKONOMIC L-1500 fi20Z TRZPIENIEM | ELKONOMIC służy do wykonywania pionowych uziomów wbijanych. Składa się z prętów 1,5-metrowych, które łączy się ze sobą poprzez wciskanie. Pierwszy z prętów jest zaostrzony, co ułatwia jego pogrążanie w gruncie. Odpowiednie zakończenie umożliwia zamontowanie kolejnego pręta wyposażonego w złącze do podłączenia bednarki. Zwielokrotnianie długości uziomu ELKONOMIC jest możliwe poprzez montaż kolejnych wciskanych elementów. Prosta budowa uziomu znacznie przyspiesza czas montażu i sprawia, że jest on ekonomiczną alternatywą bardziej zaawansowanych rozwiązań. Przy zachowaniu atrakcyjnej ceny, uziom ELKONOMIC cechuje bardzo wysoka powłoka ocynku ogniowego – do 100 µm. Produkt spełnia wymogi normy PN-EN 62561-2:2012. |  |  |  | - | N | N | N | N | Y |  | N | N | N | N | N | y | N | N
186134471 | ELKO94800701 | ELKO-BIS | OC UCHWYT METALOWY UD-37 | Służy do mocowania rur elektroinstalacyjnych, telekomunikacyjnych i sanitarnych, stalowych lub PCV. Dostępny w szerokiej gamie rozmiarów, ocynkowany lub lakierowany na dowolny kolor. |  |  |  | - | N | N | N | N | Y |  | N | N | N | N | N | y | N | N
186134472 | ELKO94220202 | ELKO-BIS | OG ZACISK TERRA-GROM | Służy do wykonywania pionowych uziomów wbijanych.Innowacyjność nowego uziomu polega na sposobie łączenia kolejnych prętów. Podczas zbijania, ocynkowane ogniowo pręty, wciskają się w karbowane wnętrze mosiężnej tulei, tworząc z nią połączenie nierozerwalne. |  |  |  | - | N | N | N | N | Y |  | N | N | N | N | N | y | N | N
186134473 | ELKO91400110 | ELKO-BIS | MS ZŁĄCZE UNIWERSALNE ODGAŁĘŹNE 57X57 |  |  |  |  | - | N | N | N | N | Y |  | N | N | N | N | N | y | N | N
186134474 | ELKO98100101 | ELKO-BIS | OC ŁĄCZNIK PROSTY | Służy do prostego mocowania uchwytu drążka do drążka izolacyjnego. |  |  |  | - | N | N | N | N | Y |  | N | N | N | N | N | y | N | N
186134475 | ELKO96103303 | ELKO-BIS | CU GŁOWICA JONOSTAR X4 (typ 45) |  |  |  |  | - | N | N | N | N | Y |  | N | N | N | N | N | y | N | N
186134476 | ELKO94242104 | ELKO-BIS | MI PRĘT UZIOMOWY L=1500 FI 14,2 TERRAGROM |  |  |  |  | - | N | N | N | N | Y |  | N | N | N | N | N | y | N | N
186134477 | ELKO94211206 | ELKO-BIS | MI ZACISK WKRĘCANY DO PRĘTA UZIOM. FI 20 b/oc | Poszczególne elementy służą do budowy uziomu kompletnego o żądanej długości. |  |  |  | - | N | N | N | N | Y |  | N | N | N | N | N | y | N | N
186134478 | ELKO96411605 | ELKO-BIS | NI OBEJMA NA RURĘ SPUSTOWĄ FI 160 |  |  |  |  | - | N | N | N | N | Y |  | N | N | N | N | N | y | N | N
186134479 | ELKO98100201 | ELKO-BIS | OC ŁĄCZNIK PROSTY m 16 | Służy do prostego mocowania uchwytu drążka do drążka izolacyjnego. |  |  |  | - | N | N | N | N | Y |  | N | N | N | N | N | y | N | N
186134480 | ELKO91400107 | ELKO-BIS | CU ZŁĄCZE UNIWERSALNE ODGAŁĘŹNE 57X57 |  |  |  |  | - | N | N | N | N | Y |  | N | N | N | N | N | y | N | N
186134481 | ELKO96401401 | ELKO-BIS | OC OBEJMA NA RURĘ SPUSTOWĄ FI 140 |  |  |  |  | - | N | N | N | N | Y |  | N | N | N | N | N | y | N | N
186134482 | ELKO94242210 | ELKO-BIS | MS ZACISK DO PRĘTA UZIOMOWEGO FI 14,2 TERRAGROM |  |  |  |  | - | N | N | N | N | Y |  | N | N | N | N | N | y | N | N
186134483 | ELKO94211204 | ELKO-BIS | MI ZACISK WKRĘCANY DO PRĘTA UZIOMOWEGO FI 20 | Poszczególne elementy służą do budowy uziomu kompletnego o żądanej długości. |  |  |  | - | N | N | N | N | Y |  | N | N | N | N | N | y | N | N
186134484 | ELKO96412005 | ELKO-BIS | NI UCHWYT DO RURY SPUSTOWEJ FI 200 |  |  |  |  | - | N | N | N | N | Y |  | N | N | N | N | N | y | N | N
186134485 | ELKO98200101 | ELKO-BIS | OC ŁĄCZNIK PRZEGUBOWY | Służy do przegubowego mocowania uchwytu drążka izolacyjnego. |  |  |  | - | N | N | N | N | Y |  | N | N | N | N | N | y | N | N
186134486 | ELKO95900116 | ELKO-BIS | LA 0000 UCHWYT GĄSIOROWY UNIWERS.G5 | Służy do prowadzenia drutu odgromowego na szczytach dachów krytych dachówką. Mocowany do gąsiora poprzez skręcanie. |  |  |  | - | N | N | N | N | Y |  | N | N | N | N | N | y | N | N
186134487 | ELKO96233005 | ELKO-BIS | NI MASZT IZOLOWANY WSPORCZY 3-METROWY |  |  |  |  | - | N | N | N | N | Y |  | N | N | N | N | N | y | N | N
186134488 | ELKO96412405 | ELKO-BIS | NI UCHWYT DO RURY SPUSTOWEJ FI 240 skr. |  |  |  |  | - | N | N | N | N | Y |  | N | N | N | N | N | y | N | N
186134489 | ELKO94211201 | ELKO-BIS | OC ZACISK WKRĘCANY DO PRĘTA UZIOM.M20 | Poszczególne elementy służą do budowy uziomu kompletnego o żądanej długości. |  |  |  | - | N | N | N | N | Y |  | N | N | N | N | N | y | N | N
186134490 | ELKO94232410 | ELKO-BIS | MS ŁACZNIK PRĘTA UZIOMOWEGO M14,2 TERRAGROM |  |  |  |  | - | N | N | N | N | Y |  | N | N | N | N | N | y | N | N
186134491 | ELKO96400803 | ELKO-BIS | CU UCHWYT DO RURY SPUSTOWEJ FI 80 | Służy do mocowania drutu odgromowego do rury spustowej. |  |  |  | - | N | N | N | N | Y |  | N | N | N | N | N | y | N | N
186134492 | ELKO98300101 | ELKO-BIS | OC UCHWYT DRĄŻKA (15-19) | Służy do mocowania drążka izolacyjnego do profili okrągłych. |  |  |  | - | N | N | N | N | Y |  | N | N | N | N | N | y | N | N
186134493 | ELKO95901116 | ELKO-BIS | LA UCHWYT GĄSIOR.UNIWERS.G5 MAX | Służy do prowadzenia drutu odgromowego fi 6-8 na szczytach dachów krytych ceramiką lub blachodachówką. Mocowany do gąsiora poprzez skręcanie. |  |  |  | - | N | N | N | N | Y |  | N | N | N | N | N | y | N | N
186134494 | ELKO96223005 | ELKO-BIS | NI MASZT IZOL. WYSOKONAPIĘCIOWY 3,0-M METALOWY |  |  |  |  | - | N | N | N | N | Y |  | N | N | N | N | N | y | N | N
186134495 | ELKO96414005 | ELKO-BIS | NI OBEJMA UNIWERSALNA FI 400 MM / NIERDZEWNA |  |  |  |  | - | N | N | N | N | Y |  | N | N | N | N | N | y | N | N
186134496 | ELKO94232510 | ELKO-BIS | MS SZPIC PRĘTA UZIOMOWEGO FI-14,2 TERRAGROM |  |  |  |  | - | N | N | N | N | Y |  | N | N | N | N | N | y | N | N
186134497 | ELKO98300201 | ELKO-BIS | OC UCHWYT DRĄŻKA (20-24) | Służy do mocowania drążka izolacyjnego do profili okrągłych. |  |  |  | - | N | N | N | N | Y |  | N | N | N | N | N | y | N | N
186134498 | ELKO94241202 | ELKO-BIS | OG ZACISK WKRĘCANY DO PRĘTA UZIOM.M20 TERRAGROM | Poszczególne elementy służą do budowy uziomu kompletnego o żądanej długości. |  |  |  | - | N | N | N | N | Y |  | N | N | N | N | N | y | N | N
186134499 | ELKO96400814 | ELKO-BIS | LA 8017 UCHWYT DO RURY SPUSTOWEJ FI 80 | Służy do mocowania drutu odgromowego do rury spustowej. |  |  |  | - | N | N | N | N | Y |  | N | N | N | N | N | y | N | N
186134500 | ELKO95901102 | ELKO-BIS | OG UCHWYT GĄSIOROWY UNIWERSALNY G 5 MAX | Służy do prowadzenia drutu odgromowego fi 6-8 na szczytach dachów krytych ceramiką lub blachodachówką. Mocowany do gąsiora poprzez skręcanie. |  |  |  | - | N | N | N | N | Y |  | N | N | N | N | N | y | N | N
186134501 | ELKO94200101 | ELKO-BIS | OC PRĘT UZIOMOWY L=1000 | Poszczególne elementy służą do budowy uziomu kompletnego o żądanej długości. |  |  |  | - | N | N | N | N | Y |  | N | N | N | N | N | y | N | N
186134502 | ELKO96234005 | ELKO-BIS | NI MASZT IZOLOWANY WSPORCZY 4-METROWY |  |  |  |  | - | N | N | N | N | Y |  | N | N | N | N | N | y | N | N
186134503 | ELKO94351009 | ELKO-BIS | AL MASZT ODGROM. 1m FI 12 Z PODST.BETONOWĄ |  |  |  |  | - | N | N | N | N | Y |  | N | N | N | N | N | y | N | N
186134504 | ELKO96574005 | ELKO-BIS | NI MASZT DO PRZEW. WYSOKONAPIĘCIOW.NA TRÓJNOGU 4M |  |  |  |  | - | N | N | N | N | Y |  | N | N | N | N | N | y | N | N
186134505 | ELKO98300301 | ELKO-BIS | OC UCHWYT DRĄŻKA (25-30) | Służy do mocowania drążka izolacyjnego do profili okrągłych. |  |  |  | - | N | N | N | N | Y |  | N | N | N | N | N | y | N | N
186134506 | ELKO94211301 | ELKO-BIS | OC GŁOWICA PRĘTA UZIOMOWEGO M20 | Poszczególne elementy służą do budowy uziomu kompletnego o żądanej długości. |  |  |  | - | N | N | N | N | Y |  | N | N | N | N | N | y | N | N
186134507 | ELKO96400805 | ELKO-BIS | NI UCHWYT DO RURY SPUSTOWEJ FI 80 | Służy do mocowania drutu odgromowego do rury spustowej. |  |  |  | - | N | N | N | N | Y |  | N | N | N | N | N | y | N | N
186134508 | ELKO95900105 | ELKO-BIS | NI UCHWYT GĄSIOROWY UNIWERSALNY G5 | Służy do prowadzenia drutu odgromowego na szczytach dachów krytych dachówką. Mocowany do gąsiora poprzez skręcanie. |  |  |  | - | N | N | N | N | Y |  | N | N | N | N | N | y | N | N
186134509 | ELKO94201104 | ELKO-BIS | MI PRĘT UZIOMOWY L=1500 FI 16 | Poszczególne elementy służą do budowy uziomu kompletnego o żądanej długości. |  |  |  | - | N | N | N | N | Y |  | N | N | N | N | N | y | N | N
186134510 | ELKO96235005 | ELKO-BIS | NI MASZT IZOLOWANY WSPORCZY 5-METROWY |  |  |  |  | - | N | N | N | N | Y |  | N | N | N | N | N | y | N | N
186134511 | ELKO96514005 | ELKO-BIS | MASZT ODGROMOWY NA TRÓJN.4 M ZE ZWODEM IZOLOWANYM |  |  |  |  | - | N | N | N | N | Y |  | N | N | N | N | N | y | N | N
186134512 | ELKO94351509 | ELKO-BIS | AL MASZT ODGROM.1,5m FI 12 Z PODST.BETONOWĄ |  |  |  |  | - | N | N | N | N | Y |  | N | N | N | N | N | y | N | N
186134513 | ELKO98300401 | ELKO-BIS | OC UCHWYT DRĄŻKA FI 32 | Służy do mocowania drążka izolacyjnego do profili okrągłych. |  |  |  | - | N | N | N | N | Y |  | N | N | N | N | N | y | N | N
186134514 | ELKO94231301 | ELKO-BIS | OC GŁOWICA PRĘTA UZIOMOWEGO M20 terragrom | Poszczególne elementy służą do budowy uziomu kompletnego o żądanej długości. |  |  |  | - | N | N | N | N | Y |  | N | N | N | N | N | y | N | N
186134515 | ELKO96420805 | ELKO-BIS | NI UCHWYT DO RURY SPUSTOWEJ FI 80/ z plastikiem | Służy do mocowania drutu odgromowego do rury spustowej. |  |  |  | - | N | N | N | N | Y |  | N | N | N | N | N | y | N | N
186134516 | ELKO95900102 | ELKO-BIS | OG UCHWYT GĄSIOROWY UNIWERSALNY G5 | Służy do prowadzenia drutu odgromowego na szczytach dachów krytych dachówką. Mocowany do gąsiora poprzez skręcanie. |  |  |  | - | N | N | N | N | Y |  | N | N | N | N | N | y | N | N
186134517 | ELKO94221102 | ELKO-BIS | OG PRĘT UZIOMOWY L-1500 TERRA-GROM | Służy do wykonywania pionowych uziemień wbijanych. Wzór użytkowy chroniony prawem patentowym. Innowacyjność tego uziomu polega na sposobie łączenia kolejnych prętów. Odbywa się to poprzez mosiężną złączkę (tuleję). Podczas zbijania, ocynkowane ogniowo pręty (100?m), wciskają się w karbowane wnętrze mosiężnej tulei, tworząc z nią połączenie nierozerwalne. |  |  |  | - | N | N | N | N | Y |  | N | N | N | N | N | y | N | N
186134518 | ELKO96236005 | ELKO-BIS | NI MASZT IZOLOWANY WSPORCZY 6-METROWY |  |  |  |  | - | N | N | N | N | Y |  | N | N | N | N | N | y | N | N
186134519 | ELKO96525005 | ELKO-BIS | OC MASZT ODGROMOWY 5-M NA TRÓJNOGU z zaciskiem |  |  |  |  | - | N | N | N | N | Y |  | N | N | N | N | N | y | N | N
186134520 | ELKO94303003 | ELKO-BIS | CU MASZT UZIOMOWY BEZ PODST.BETONOWEJ 3,0m |  |  |  |  | - | N | N | N | N | Y |  | N | N | N | N | N | y | N | N
186134521 | ELKO98300501 | ELKO-BIS | OC UCHWYT DRĄŻKA 1 1/2 48-53 | Służy do mocowania drążka izolacyjnego do profili okrągłych. |  |  |  | - | N | N | N | N | Y |  | N | N | N | N | N | y | N | N
186134522 | ELKO94200404 | ELKO-BIS | MI ŁĄCZNIK PRĘTA UZIOMOWEGO | Poszczególne elementy służą do budowy uziomu kompletnego o żądanej długości. |  |  |  | - | N | N | N | N | Y |  | N | N | N | N | N | y | N | N
186134523 | ELKO96410803 | ELKO-BIS | CU UCHWYT DO RURY SPUSTOWEJ FI 80/ skręcana | Służy do mocowania drutu odgromowego do rury spustowej. |  |  |  | - | N | N | N | N | Y |  | N | N | N | N | N | y | N | N
186134524 | ELKO95910116 | ELKO-BIS | LA UCHWYT GĄSIOR.UNIWERS.G5 /S | Służy do prowadzenia drutu odgromowego na szczytach dachów krytych dachówką. Mocowany do gąsiora poprzez skręcanie. |  |  |  | - | N | N | N | N | Y |  | N | N | N | N | N | y | N | N
186134525 | ELKO94210104 | ELKO-BIS | MI PRĘT UZIOMOWY L=1000 FI 20 | Poszczególne elementy służą do budowy uziomu kompletnego o żądanej długości. |  |  |  | - | N | N | N | N | Y |  | N | N | N | N | N | y | N | N
186134526 | ELKO96409505 | ELKO-BIS | NI OBEJMA UZIEMIAJĄCA 2'' | Służy do mocowania drutu odgromowego do rury spustowej. |  |  |  | - | N | N | N | N | Y |  | N | N | N | N | N | y | N | N
186134527 | ELKO96304102 | ELKO-BIS | OG UCHWYT DYSTANSOWY PRZYKRĘCANY/P | Służy do prowadzenia drutu odgromowego na ścianachobiektów. Mocowany do podłoża poprzez przykręcanie. |  |  |  | - | N | N | N | N | Y |  | N | N | N | N | N | y | N | N
186134528 | ELKO96237005 | ELKO-BIS | NI MASZT IZOLOWANY WSPORCZY 7-METROWY |  |  |  |  | - | N | N | N | N | Y |  | N | N | N | N | N | y | N | N
186134529 | ELKO96526005 | ELKO-BIS | OC MASZT ODGROMOWY 6-M NA TRÓJNOGU z zaciskiem |  |  |  |  | - | N | N | N | N | Y |  | N | N | N | N | N | y | N | N
186134530 | ELKO94323009 | ELKO-BIS | AL MASZT ODGROMOWY 3,0m ze stabilizatorem |  |  |  |  | - | N | N | N | N | Y |  | N | N | N | N | N | y | N | N
186134531 | ELKO96410812 | ELKO-BIS | LA UCHWYT DO RURY SPUSTOWEJ FI 80/ skręcana 3011 | Służy do mocowania drutu odgromowego do rury spustowej. |  |  |  | - | N | N | N | N | Y |  | N | N | N | N | N | y | N | N
186134532 | ELKO95911103 | ELKO-BIS | CU UCHWYT GĄSIOROWY UNIWERSALNY G5 max/skr. | Służy do prowadzenia drutu odgromowego fi 6-8 na szczytach dachów krytych ceramiką lub blachodachówką. Mocowany do gąsiora poprzez skręcanie. |  |  |  | - | N | N | N | N | Y |  | N | N | N | N | N | y | N | N
186134533 | ELKO94210101 | ELKO-BIS | OC PRĘT UZIOMOWY M20*1000 | Poszczególne elementy służą do budowy uziomu kompletnego o żądanej długości. |  |  |  | - | N | N | N | N | Y |  | N | N | N | N | N | y | N | N
186134534 | ELKO96409001 | ELKO-BIS | OC OBEJMA UZIEMIAJĄCA 1/2'' | Służy do wykonania połączeń wyrównawczych na rurach. |  |  |  | - | N | N | N | N | Y |  | N | N | N | N | N | y | N | N
186134536 | ELKO96516005 | ELKO-BIS | MASZT ODGROMOWY NA TRÓJN. 6 M ZE ZWODEM IZOLOWANYM |  |  |  |  | - | N | N | N | N | Y |  | N | N | N | N | N | y | N | N
186134537 | ELKO96410805 | ELKO-BIS | NI UCHWYT DO RURY SPUSTOWEJ FI 80/ skręcana | Służy do mocowania drutu odgromowego do rury spustowej. |  |  |  | - | N | N | N | N | Y |  | N | N | N | N | N | y | N | N
186134539 | ELKO95911112 | ELKO-BIS | LA 3011 UCHWYT GĄSIOR.UNIWERS.G5 /S | Służy do prowadzenia drutu odgromowego fi 6-8 na szczytach dachów krytych ceramiką lub blachodachówką. Mocowany do gąsiora poprzez skręcanie. |  |  |  | - | N | N | N | N | Y |  | N | N | N | N | N | y | N | N
186134540 | ELKO94200206 | ELKO-BIS | CU/OC ZACISK WKRĘCANY DO PRĘTA UZIOMOWEG | Poszczególne elementy służą do budowy uziomu kompletnego o żądanej długości. |  |  |  | - | N | N | N | N | Y |  | N | N | N | N | N | y | N | N
186134541 | ELKO96410903 | ELKO-BIS | CU UCHWYT DO RURY SPUSTOWEJ FI 90/ skręcana |  |  |  |  | - | N | N | N | N | Y |  | N | N | N | N | N | y | N | N
186134542 | ELKO96517005 | ELKO-BIS | MASZT ODGROMOWY NA TRÓJN. 7 M ZE ZWODEM IZOLOWANYM |  |  |  |  | - | N | N | N | N | Y |  | N | N | N | N | N | y | N | N
186134544 | ELKO95911105 | ELKO-BIS | NI UCHWYT GĄSIOROWY UNIWERSALNY G5 max/skr. | Służy do prowadzenia drutu odgromowego fi 6-8 na szczytach dachów krytych ceramiką lub blachodachówką. Mocowany do gąsiora poprzez skręcanie. |  |  |  | - | N | N | N | N | Y |  | N | N | N | N | N | y | N | N
186134545 | ELKO94200204 | ELKO-BIS | MI ZACISK WKRĘCANY DO PRĘTA UZIOMOWEGO | Poszczególne elementy służą do budowy uziomu kompletnego o żądanej długości. |  |  |  | - | N | N | N | N | Y |  | N | N | N | N | N | y | N | N
186134546 | ELKO96411203 | ELKO-BIS | CU UCHWYT DO RURY SPUSTOWEJ FI 120/skr |  |  |  |  | - | N | N | N | N | Y |  | N | N | N | N | N | y | N | N
186134547 | ELKO96509005 | ELKO-BIS | OC MASZT ODGROMOWY 9-M (5 PODSTAW) |  |  |  |  | - | N | N | N | N | Y |  | N | N | N | N | N | y | N | N
186134549 | ELKO95911101 | ELKO-BIS | OC UCHWYT GĄSIOROWY UNIWERSALNY G 5 MAX/skr | Służy do prowadzenia drutu odgromowego fi 6-8 na szczytach dachów krytych ceramiką lub blachodachówką. Mocowany do gąsiora poprzez skręcanie. |  |  |  | - | N | N | N | N | Y |  | N | N | N | N | N | y | N | N
186134550 | ELKO96432305 | ELKO-BIS | NI OBEJMA UNIWERSALNA / NIERDZEWNA 120-300 /skr | Służy do mocowania drutu odgromowego do rury spustowej. |  |  |  | - | N | N | N | N | Y |  | N | N | N | N | N | y | N | N
186134551 | ELKO96411216 | ELKO-BIS | LA UCHWYT DO RURY SPUSTOWEJ FI 120/skr |  |  |  |  | - | N | N | N | N | Y |  | N | N | N | N | N | y | N | N
186134552 | ELKO96421205 | ELKO-BIS | NI UCHWYT DO RURY SPUSTOWEJ FI 120/P |  |  |  |  | - | N | N | N | N | Y |  | N | N | N | N | N | y | N | N
186134554 | ELKO95910105 | ELKO-BIS | NI UCHWYT GĄSIOROWY UNIWERSALNY SKRĘCANY G5 | Służy do prowadzenia drutu odgromowego na szczytach dachów krytych dachówką. Mocowany do gąsiora poprzez skręcanie. |  |  |  | - | N | N | N | N | Y |  | N | N | N | N | N | y | N | N
186134555 | ELKO96500002 | ELKO-BIS | OG TRÓJNÓG DO MASZTU Z PODST.BETONOWA | Służy do ochrony odgromowej elementów dachu lub urządzeń (wentylatory, klimatyzatory, skraplacze, świetliki, itp.), których zewzględów bezpieczeństwa nie można przyłączyć bezpośrednio do zwodów. Stosowanie masztów powoduje powstanie strefy ochronnej. |  |  |  | - | N | N | N | N | Y |  | N | N | N | N | N | y | N | N
186134556 | ELKO96411205 | ELKO-BIS | NI UCHWYT DO RURY SPUSTOWEJ FI 120/skr |  |  |  |  | - | N | N | N | N | Y |  | N | N | N | N | N | y | N | N
186134557 | ELKO96409003 | ELKO-BIS | CU OBEJMA UZIEMIAJĄCA 1/2'' | Służy do mocowania drutu odgromowego do rury spustowej. |  |  |  | - | N | N | N | N | Y |  | N | N | N | N | N | y | N | N
186134558 | ELKO96553005 | ELKO-BIS | MASZT IZOLOWANY WSPORCZY NA TRÓJNOGU 3 - METROWY |  |  |  |  | - | N | N | N | N | Y |  | N | N | N | N | N | y | N | N
186134559 | ELKO94343002 | ELKO-BIS | OG MASZT ODGROMOWY Z PODST. BETONOWĄ 3 M |  |  |  |  | - | N | N | N | N | Y |  | N | N | N | N | N | y | N | N
186134560 | ELKO95910101 | ELKO-BIS | OC UCHWYT GĄSIOROWY UNIWERSALNY G5 | Służy do prowadzenia drutu odgromowego na szczytach dachów krytych dachówką. Mocowany do gąsiora poprzez skręcanie. |  |  |  | - | N | N | N | N | Y |  | N | N | N | N | N | y | N | N
186134561 | ELKO96500101 | ELKO-BIS | OC MASZT ODGROMOWY 1-M NA TRÓJNOGU | Służy do ochrony odgromowej elementów dachu lub urządzeń (wentylatory, klimatyzatory, skraplacze, świetliki, itp.), których ze względów bezpieczeństwa nie można przyłączyć bezpośrednio do zwodów. Stosowanie masztów powoduje powstanie strefy ochronnej. |  |  |  | - | N | N | N | N | Y |  | N | N | N | N | N | y | N | N
186134562 | ELKO96411305 | ELKO-BIS | NI UCHWYT DO RURY SPUSTOWEJ FI 125/skr |  |  |  |  | - | N | N | N | N | Y |  | N | N | N | N | N | y | N | N
186134563 | ELKO96409005 | ELKO-BIS | NI OBEJMA UZIEMIAJĄCA 1/2'' | Służy do mocowania drutu odgromowego do rury spustowej. |  |  |  | - | N | N | N | N | Y |  | N | N | N | N | N | y | N | N
186134564 | ELKO96573005 | ELKO-BIS | NI MASZT DO PRZEW. WYSOKONAPIĘCIOW.NA TRÓJNOGU 3M |  |  |  |  | - | N | N | N | N | Y |  | N | N | N | N | N | y | N | N
186134565 | ELKO94344002 | ELKO-BIS | OG MASZT ODGROMOWY Z PODST.BETONOWĄ 4,0m |  |  |  |  | - | N | N | N | N | Y |  | N | N | N | N | N | y | N | N
186134566 | ELKO95910102 | ELKO-BIS | OG UCHWYT GĄSIOROWY UNIWERSALNY G5 | Służy do prowadzenia drutu odgromowego na szczytach dachów krytych dachówką. Mocowany do gąsiora poprzez skręcanie. |  |  |  | - | N | N | N | N | Y |  | N | N | N | N | N | y | N | N
186134567 | ELKO96531005 | ELKO-BIS | OC MASZT ODGROMOWY 10-M na podst. pięcioramiennej | Służy do ochrony odgromowej elementów dachu lub urządzeń (wentylatory, klimatyzatory, skraplacze, świetliki, itp.), których ze względów bezpieczeństwa nie można przyłączyć bezpośrednio do zwodów. Stosowanie masztów powoduje powstanie strefy ochronnej. |  |  |  | - | N | N | N | N | Y |  | N | N | N | N | N | y | N | N
186134568 | ELKO96411503 | ELKO-BIS | CU OBEJMA UNIWERSALNA FI 150 MM / MIEDZIANA/skr |  |  |  |  | - | N | N | N | N | Y |  | N | N | N | N | N | y | N | N
186134569 | ELKO96401003 | ELKO-BIS | CU UCHWYT DO RURY SPUSTOWEJ FI 100 | Służy do mocowania drutu odgromowego do rury spustowej. |  |  |  | - | N | N | N | N | Y |  | N | N | N | N | N | y | N | N
186134570 | ELKO96554005 | ELKO-BIS | MASZT IZOLOWANY WSPORCZY NA TRÓJNOGU 4 - METROWY |  |  |  |  | - | N | N | N | N | Y |  | N | N | N | N | N | y | N | N
186134571 | ELKO94309005 | ELKO-BIS | NI PODSTAWA MASZTU ODGROMOWEGO |  |  |  |  | - | N | N | N | N | Y |  | N | N | N | N | N | y | N | N
186134572 | ELKO95902116 | ELKO-BIS | LA UCHWYT UNIWERSALNY G5 | Służy do prowadzenia drutu odgromowego na szczytach dachów krytych dachówką. Mocowany do gąsiora poprzez skręcanie. |  |  |  | - | N | N | N | N | Y |  | N | N | N | N | N | y | N | N
186134573 | ELKO96564005 | ELKO-BIS | OC MASZT ODGROMOWY 4-M Z PODSTAWĄ METALOWĄ | Służy do ochrony odgromowej elementów dachu lub urządzeń (wentylatory, klimatyzatory, skraplacze, świetliki, itp.), których ze względów bezpieczeństwa nie można przyłączyć bezpośrednio do zwodów. Stosowanie masztów powoduje powstanie strefy ochronnej. |  |  |  | - | N | N | N | N | Y |  | N | N | N | N | N | y | N | N
186134574 | ELKO96411505 | ELKO-BIS | NI OBEJMA do rury spust FI 150 MM / NIERDZEWNA/skr |  |  |  |  | - | N | N | N | N | Y |  | N | N | N | N | N | y | N | N
186134575 | ELKO96401012 | ELKO-BIS | LA UCHWYT DO RURY SPUSTOWEJ FI 100 3011 | Służy do mocowania drutu odgromowego do rury spustowej. |  |  |  | - | N | N | N | N | Y |  | N | N | N | N | N | y | N | N
186134576 | ELKO96555005 | ELKO-BIS | MASZT IZOLOWANY WSPORCZY NA TRÓJNOGU 5 - METROWY |  |  |  |  | - | N | N | N | N | Y |  | N | N | N | N | N | y | N | N
186134577 | ELKO94301304 | ELKO-BIS | PODSTAWA DO MASZTU METALOWA MAŁA - A MI |  |  |  |  | - | N | N | N | N | Y |  | N | N | N | N | N | y | N | N
186134578 | ELKO95912114 | ELKO-BIS | LA 8017 UCHWYT UNIWERSALNY G5/skręcany | Służy do prowadzenia drutu odgromowego od ? 6-8mm na dachach krytych blachodachówką lub gontami papowymi. Mocowany do podłoża przy użyciu wkręta farmerskiego. |  |  |  | - | N | N | N | N | Y |  | N | N | N | N | N | y | N | N
186134579 | ELKO96515005 | ELKO-BIS | MASZT ODGROMOWY NA TRÓJN. 5 M ZE ZWODEM IZOLOWANYM | Służy do ochrony odgromowej elementów dachu lub urządzeń (wentylatory, klimatyzatory, skraplacze, świetliki, itp.), których ze względów bezpieczeństwa nie można przyłączyć bezpośrednio do zwodów. Stosowanie masztów powoduje powstanie strefy ochronnej. |  |  |  | - | N | N | N | N | Y |  | N | N | N | N | N | y | N | N
186134580 | ELKO96401005 | ELKO-BIS | NI UCHWYT DO RURY SPUSTOWEJ FI 100 | Służy do mocowania drutu odgromowego do rury spustowej. |  |  |  | - | N | N | N | N | Y |  | N | N | N | N | N | y | N | N
186134581 | ELKO91700116 | ELKO-BIS | LA UCHWYT DACHOWY SPECJALNY | Służy do prowadzenia drutu odgromowego na płaskich dachach. Mocowany do podłoża za pomocą wkrętów, gwoździ. Częśćwsporcza wykonana z pręta zapewnia odpowiednią sztywność i wytrzymałość. |  |  |  | - | N | N | N | N | Y |  | N | N | N | N | N | y | N | N
186134582 | ELKO91500316 | ELKO-BIS | LA UCHWYT DACHOWY Z PŁYTKĄ/P | Służy do prowadzenia drutu odgromowego na płaskichdachach. Mocowany do podłoża za pomocą wkrętów, gwoździlub poprzez klejenie. |  |  |  | - | N | N | N | N | Y |  | N | N | N | N | N | y | N | N
186134583 | ELKO96556005 | ELKO-BIS | MASZT IZOLOWANY WSPORCZY NA TRÓJNOGU 6 - METROWY |  |  |  |  | - | N | N | N | N | Y |  | N | N | N | N | N | y | N | N
186134585 | ELKO95900216 | ELKO-BIS | LA UCHWYT GĄSIOROWY UNIWERSALNY G6 | Służy do prowadzenia drutu odgromowego na szczytach dachów krytych dachówką. Mocowany do gąsiora poprzez skręcanie. |  |  |  | - | N | N | N | N | Y |  | N | N | N | N | N | y | N | N
186134586 | ELKO98300701 | ELKO-BIS | OC UCHWYT DRĄŻKA (74-80mm) | Służy do mocowania drążka izolacyjnego do profili okrągłych. |  |  |  | - | N | N | N | N | Y |  | N | N | N | N | N | y | N | N
186134587 | ELKO94200405 | ELKO-BIS | NI ŁĄCZNIK PRĘTA UZIOMOWEGO | Poszczególne elementy służą do budowy uziomu kompletnego o żądanej długości. |  |  |  | - | N | N | N | N | Y |  | N | N | N | N | N | y | N | N
186134588 | ELKO96565005 | ELKO-BIS | NI MASZT ODGROMOWY 5-M Z PODSTAWĄ METALOWĄ | Służy do ochrony odgromowej elementów dachu lub urządzeń (wentylatory, klimatyzatory, skraplacze, świetliki, itp.), których ze względów bezpieczeństwa nie można przyłączyć bezpośrednio do zwodów. Stosowanie masztów powoduje powstanie strefy ochronnej. |  |  |  | - | N | N | N | N | Y |  | N | N | N | N | N | y | N | N
186134589 | ELKO96557005 | ELKO-BIS | MASZT IZOLOWANY WSPORCZY NA TRÓJNOGU 7 - METROWY |  |  |  |  | - | N | N | N | N | Y |  | N | N | N | N | N | y | N | N
186134590 | ELKO96421003 | ELKO-BIS | CU UCHWYT DO RURY SPUSTOWEJ FI 100/P | Służy do mocowania drutu odgromowego do rury spustowej. |  |  |  | - | N | N | N | N | Y |  | N | N | N | N | N | y | N | N
186134591 | ELKO98800116 | ELKO-BIS | LA UCHWYT NACIĄGOWY POZIOMY | Służy do wykonywania naciągów zwodów poziomych. |  |  |  | - | N | N | N | N | Y |  | N | N | N | N | N | y | N | N
186134592 | ELKO95901203 | ELKO-BIS | CU UCHWYT GĄSIOROWY UNIWERSALNY G6 max | Służy do prowadzenia drutu odgromowego na szczytach dachów krytych dachówką. Mocowany do gąsiora poprzez skręcanie. |  |  |  | - | N | N | N | N | Y |  | N | N | N | N | N | y | N | N
186134593 | ELKO98300801 | ELKO-BIS | OC UCHWYT DRĄŻKA 1 1/4 | Służy do mocowania drążka izolacyjnego do profili okrągłych. |  |  |  | - | N | N | N | N | Y |  | N | N | N | N | N | y | N | N
186134594 | ELKO96440101 | ELKO-BIS | OPASKA UZIEMIAJĄCA 1/8-3/8 |  |  |  |  | - | N | N | N | N | Y |  | N | N | N | N | N | y | N | N
186134595 | ELKO96566005 | ELKO-BIS | NI MASZT ODGROMOWY 6-M Z PODSTAWĄ METALOWĄ | Służy do ochrony odgromowej elementów dachu lub urządzeń (wentylatory, klimatyzatory, skraplacze, świetliki, itp.), których ze względów bezpieczeństwa nie można przyłączyć bezpośrednio do zwodów. Stosowanie masztów powoduje powstanie strefy ochronnej. |  |  |  | - | N | N | N | N | Y |  | N | N | N | N | N | y | N | N
186134596 | ELKO96421014 | ELKO-BIS | LA UCHWYT DO RURY SPUSTOWEJ FI 100/ z plast 8017 | Służy do mocowania drutu odgromowego do rury spustowej. |  |  |  | - | N | N | N | N | Y |  | N | N | N | N | N | y | N | N
186134597 | ELKO98800101 | ELKO-BIS | OC UCHWYT NACIĄGOWY POZIOMY | Służy do wykonywania naciągów zwodów poziomych. |  |  |  | - | N | N | N | N | Y |  | N | N | N | N | N | y | N | N
186134598 | ELKO95901212 | ELKO-BIS | LA 3011 UCHWYT GĄSIOROWY UNIWERSALNY G 6 MAX | Służy do prowadzenia drutu odgromowego fi 6-8 na szczytach dachów krytych ceramiką lub blachodachówką. Mocowany do gąsiora poprzez skręcanie. |  |  |  | - | N | N | N | N | Y |  | N | N | N | N | N | y | N | N
186134599 | ELKO98300901 | ELKO-BIS | OC UCHWYT DRĄŻKA SPECJALNY | Służy do mocowania drążka izolacyjnego do profili okrągłych. |  |  |  | - | N | N | N | N | Y |  | N | N | N | N | N | y | N | N
186134600 | ELKO96411016 | ELKO-BIS | LA UCHWYT DO RURY SPUSTOWEJ FI 100/skr | Służy do mocowania drutu odgromowego do rury spustowej. |  |  |  | - | N | N | N | N | Y |  | N | N | N | N | N | y | N | N
186134601 | ELKO95900201 | ELKO-BIS | OC UCHWYT GĄSIOROWY UNIWERSALNY G6 | Służy do prowadzenia drutu odgromowego na szczytach dachów krytych dachówką. Mocowany do gąsiora poprzez skręcanie. |  |  |  | - | N | N | N | N | Y |  | N | N | N | N | N | y | N | N
186134602 | ELKO99200199 | ELKO-BIS | SZYNA EKWIPOTENCJALNA | Służy do wykonywania połączeń wyrównawczych. |  |  |  | - | N | N | N | N | Y |  | N | N | N | N | N | y | N | N
186134603 | ELKO98400105 | ELKO-BIS | NI UCHWYT DRĄŻKA | Służy do mocowania drążka izolacyjnego do konstrukcji lub do powierzchni płaskich. |  |  |  | - | N | N | N | N | Y |  | N | N | N | N | N | y | N | N
186134604 | ELKO96411010 | ELKO-BIS | MS UCHWYT DO RURY SPUSTOWEJ FI 100/skr | Służy do mocowania drutu odgromowego do rury spustowej. |  |  |  | - | N | N | N | N | Y |  | N | N | N | N | N | y | N | N
186134605 | ELKO95900202 | ELKO-BIS | OG UCHWYT GĄSIOROWY UNIWERSALNY G6 | Służy do prowadzenia drutu odgromowego na szczytach dachów krytych dachówką. Mocowany do gąsiora poprzez skręcanie. |  |  |  | - | N | N | N | N | Y |  | N | N | N | N | N | y | N | N
186134606 | ELKO99300299 | ELKO-BIS | FIX ALL HIGH TACK | Uniwersalny klej elastyczny. Może być stosowany do różnych materiałów i podłoży (betonu, stali, tworzyw sztucznych, itp. zwyjątkiem PE, PP, teflonu i silikonu). |  |  |  | - | N | N | N | N | Y |  | N | N | N | N | N | y | N | N
186134607 | ELKO98400101 | ELKO-BIS | OC UCHWYT DRĄŻKA PŁASKI | Służy do mocowania drążka izolacyjnego do konstrukcji lub do powierzchni płaskich. |  |  |  | - | N | N | N | N | Y |  | N | N | N | N | N | y | N | N
186134608 | ELKO96411103 | ELKO-BIS | CU UCHWYT DO RURY SPUSTOWEJ FI 110/skr | Służy do mocowania drutu odgromowego do rury spustowej. |  |  |  | - | N | N | N | N | Y |  | N | N | N | N | N | y | N | N
186134609 | ELKO99600103 | ELKO-BIS | CU UCHWYT DO DRUTU NA FELC | Służy do prowadzenia drutu odgromowego po połączeniach zakładkowych blach pokryciowych. |  |  |  | - | N | N | N | N | Y |  | N | N | N | N | N | y | N | N
186134610 | ELKO98400301 | ELKO-BIS | OC UCHWYT DRĄŻKA DUŻY | Służy do mocowania drążka izolacyjnego do konstrukcji lub powierzchni płaskich. |  |  |  | - | N | N | N | N | Y |  | N | N | N | N | N | y | N | N
186134611 | ELKO99600105 | ELKO-BIS | NI UCHWYT DO DRUTU NA FELC | Służy do prowadzenia drutu odgromowego po połączeniach zakładkowych blach pokryciowych. |  |  |  | - | N | N | N | N | Y |  | N | N | N | N | N | y | N | N
186134612 | ELKO98500101 | ELKO-BIS | OC UCHWYT DO PODSTAW BETONOWYCH | Służy do bezpiecznego przenoszenia podstaw betonowych. |  |  |  | - | N | N | N | N | Y |  | N | N | N | N | N | y | N | N
186134613 | ELKO99600101 | ELKO-BIS | OC UCHWYT DO DRUTU NA FELC | Służy do prowadzenia drutu odgromowego po połączeniach zakładkowych blach pokryciowych. |  |  |  | - | N | N | N | N | Y |  | N | N | N | N | N | y | N | N
186134615 | ELKO99600102 | ELKO-BIS | OG UCHWYT DO DRUTU NA FELC | Służy do prowadzenia drutu odgromowego po połączeniach zakładkowych blach pokryciowych. |  |  |  | - | N | N | N | N | Y |  | N | N | N | N | N | y | N | N
186134616 | ELKO97935029 | ELKO-BIS | DRĄŻEK IZOLACYJNY 3,5 M |  |  |  |  | - | N | N | N | N | Y |  | N | N | N | N | N | y | N | N
186134617 | ELKO99602109 | ELKO-BIS | AL UCHWYT NA FELC UNIWERSALNY/duży | Służy jako element mocujący lub wsporczy przy montażu instalacji odgromowej. Pasuje do blach łączonych na rąbek Kalzip. |  |  |  | - | N | N | N | N | Y |  | N | N | N | N | N | y | N | N
186134618 | ELKO98100205 | ELKO-BIS | NI ŁĄCZNIK DO RUR IZOLACYJNYCH |  |  |  |  | - | N | N | N | N | Y |  | N | N | N | N | N | y | N | N
186134619 | ELKO91700203 | ELKO-BIS | CU UCHWYT DACHOWY SPECJALNY | Służy do prowadzenia drutu odgromowego na płaskich dachach. Mocowany do podłoża za pomocą wkrętów, gwoździ. Częśćwsporcza wykonana z pręta zapewnia odpowiednią sztywność i wytrzymałość. |  |  |  | - | N | N | N | N | Y |  | N | N | N | N | N | y | N | N
186134620 | ELKO91500301 | ELKO-BIS | OC UCHWYT DACHOWY Z PŁYTKĄ/P | Służy do prowadzenia drutu odgromowego na płaskichdachach. Mocowany do podłoża za pomocą wkrętów, gwoździlub poprzez klejenie. |  |  |  | - | N | N | N | N | Y |  | N | N | N | N | N | y | N | N
186134621 | ELKO99603109 | ELKO-BIS | AL UCHWYT NA FELC UNIWERSALNY/MAŁY | Służy do prowadzenia drutu oraz pomocniczo jako element mocujący lub wsporczy przy montażu systemu odgromowego na nietypowych konstrukcjach.Pasuje do blach łączonych na rąbek Kalzip. |  |  |  | - | N | N | N | N | Y |  | N | N | N | N | N | y | N | N
186134622 | ELKO94200401 | ELKO-BIS | OC ŁĄCZNIK PRĘTA UZIOMOWEGO | Poszczególne elementy służą do budowy uziomu kompletnego o żądanej długości. |  |  |  | - | N | N | N | N | Y |  | N | N | N | N | N | y | N | N
186134623 | ELKO91700216 | ELKO-BIS | LA UCHWYT DACHOWY SPECJALNY MAX 400 | Służy do prowadzenia drutu odgromowego na płaskich dachach. Mocowany do podłoża za pomocą wkrętów, gwoździ. Częśćwsporcza wykonana z pręta zapewnia odpowiednią sztywność i wytrzymałość. |  |  |  | - | N | N | N | N | Y |  | N | N | N | N | N | y | N | N
186134624 | ELKO91500203 | ELKO-BIS | CU UCHWYT DACHOWY Z PŁYTKĄ/skręcany | Służy do prowadzenia drutu odgromowego na płaskichdachach. Mocowany do podłoża za pomocą wkrętów, gwoździlub poprzez klejenie. |  |  |  | - | N | N | N | N | Y |  | N | N | N | N | N | y | N | N
186134625 | ELKO99610103 | ELKO-BIS | CU UCHWYT NA FELC UNIWERSALNY | Służy do prowadzenia drutu odgromowego po połączeniach zakładkowych blach pokryciowych. Plastikowa końcówka zapewnia dystans i izolację. Może być stosowany do drutu ? 6-8mm. Szybki i prosty montaż. Końcówka plastikowa obrotowa. |  |  |  | - | N | N | N | N | Y |  | N | N | N | N | N | y | N | N
186134626 | ELKO94220410 | ELKO-BIS | MS ŁACZNIK PRĘTA UZIOMOWEGO TERRA-GROM | Służy do wykonywania pionowych uziomów wbijanych. |  |  |  | - | N | N | N | N | Y |  | N | N | N | N | N | y | N | N
186134627 | ELKO96547005 | ELKO-BIS | MASZT ODGROMOWY ZE ZWODEM IZOLOWANYM 7 METROWY | Służy do ochrony odgromowej elementów dachu lub urządzeń (wentylatory, klimatyzatory, skraplacze, świetliki, itp.), których ze względów bezpieczeństwa nie można przyłączyć bezpośrednio do zwodów. Stosowanie masztów powoduje powstanie strefy ochronnej. Montaż masztu nie powoduje naruszenia pokrycia dachu. Zwód izolowany zapewnia przerwę izolacyjną. |  |  |  | - | N | N | N | N | Y |  | N | N | N | N | N | y | N | N
186134629 | ELKO91700201 | ELKO-BIS | OC UCHWYT DACHOWY SPECJALNY MAX 400 | Służy do prowadzenia drutu odgromowego na płaskich dachach. Mocowany do podłoża za pomocą wkrętów, gwoździ. Częśćwsporcza wykonana z pręta zapewnia odpowiednią sztywność i wytrzymałość. |  |  |  | - | N | N | N | N | Y |  | N | N | N | N | N | y | N | N
186134630 | ELKO91500216 | ELKO-BIS | LA UCHWYT DACHOWY Z PŁYTKĄ/ SKRĘCANY | Służy do prowadzenia drutu odgromowego na płaskichdachach. Mocowany do podłoża za pomocą wkrętów, gwoździlub poprzez klejenie. |  |  |  | - | N | N | N | N | Y |  | N | N | N | N | N | y | N | N
186134631 | ELKO99910101 | ELKO-BIS | WKRĘT FARMERSKI 4,8*35 DO BLACHY | Służy do przykręcania uchwytów dachowych |  |  |  | - | N | N | N | N | Y |  | N | N | N | N | N | y | N | N
186134632 | ELKO94211401 | ELKO-BIS | OC ŁĄCZNIK PRĘTA UZIOMOWEGO 20*50 OC | Poszczególne elementy służą do budowy uziomu kompletnego o żądanej długości. |  |  |  | - | N | N | N | N | Y |  | N | N | N | N | N | y | N | N
186134633 | ELKO96567005 | ELKO-BIS | NI MASZT ODGROMOWY 7-M Z PODSTAWĄ METALOWĄ | Służy do ochrony odgromowej elementów dachu lub urządzeń (wentylatory, klimatyzatory, skraplacze, świetliki, itp.), których ze względów bezpieczeństwa nie można przyłączyć bezpośrednio do zwodów. Stosowanie masztów powoduje powstanie strefy ochronnej. |  |  |  | - | N | N | N | N | Y |  | N | N | N | N | N | y | N | N
186134634 | ELKO92000103 | ELKO-BIS | CU UCHWYT SZCZYTOWY | Służy do prowadzenia drutu odgromowego na szczytach dachów. Mocowany do podłoża za pomocą wkrętów, gwoździ lub poprzez klejenie. |  |  |  | - | N | N | N | N | Y |  | N | N | N | N | N | y | N | N
186134635 | ELKO99900201 | ELKO-BIS | WKRĘT FARMERSKI 4,8*63 DO BLACHY | Służy do przykręcania uchwytów dachowych |  |  |  | - | N | N | N | N | Y |  | N | N | N | N | N | y | N | N
186134636 | ELKO94231410 | ELKO-BIS | MS ŁACZNIK PRĘTA UZIOMOWEGO TERRA-GROM M20 | Poszczególne elementy służą do budowy uziomu kompletnego o żądanej długości. |  |  |  | - | N | N | N | N | Y |  | N | N | N | N | N | y | N | N
186134637 | ELKO96507505 | ELKO-BIS | OC MASZT ODGROMOWY 7,5-M NA TRÓJNOGU | Służy do ochrony odgromowej elementów dachu lub urządzeń (wentylatory, klimatyzatory, skraplacze, świetliki, itp.), których ze względów bezpieczeństwa nie można przyłączyć bezpośrednio do zwodów. Stosowanie masztów powoduje powstanie strefy ochronnej. |  |  |  | - | N | N | N | N | Y |  | N | N | N | N | N | y | N | N
186134638 | ELKO92000112 | ELKO-BIS | LA 3011 UCHWYT SZCZYTOWY | Służy do prowadzenia drutu odgromowego na szczytach dachów. Mocowany do podłoża za pomocą wkrętów, gwoździ lub poprzez klejenie. |  |  |  | - | N | N | N | N | Y |  | N | N | N | N | N | y | N | N
186134639 | ELKO98701101 | ELKO-BIS | OC UCHWYT SPECJALNY / NACIĄGOWY BOCZNY H-400 |  |  |  |  | - | N | N | N | N | Y |  | N | N | N | N | N | y | N | N
186134640 | ELKO94200504 | ELKO-BIS | MI SZPIC PRĘTA UZIOMOWEGO fi 16 | Poszczególne elementy służą do budowy uziomu kompletnego o żądanej długości. |  |  |  | - | N | N | N | N | Y |  | N | N | N | N | N | y | N | N
186134641 | ELKO96568005 | ELKO-BIS | NI MASZT ODGROMOWY 8-M Z PODSTAWĄ METALOWĄ | Służy do ochrony odgromowej elementów dachu lub urządzeń (wentylatory, klimatyzatory, skraplacze, świetliki, itp.), których ze względów bezpieczeństwa nie można przyłączyć bezpośrednio do zwodów. Stosowanie masztów powoduje powstanie strefy ochronnej. |  |  |  | - | N | N | N | N | Y |  | N | N | N | N | N | y | N | N
186134642 | ELKO92000102 | ELKO-BIS | OG UCHWYT SZCZYTOWY | Służy do prowadzenia drutu odgromowego na szczytach dachów. Mocowany do podłoża za pomocą wkrętów, gwoździ lub poprzez klejenie. |  |  |  | - | N | N | N | N | Y |  | N | N | N | N | N | y | N | N
186134643 | ELKO99601101 | ELKO-BIS | OC UCHWYT DO DRUTU NA FELC z uchwytem UNIWERSALNYM |  |  |  |  | - | N | N | N | N | Y |  | N | N | N | N | N | y | N | N
186134644 | ELKO94220510 | ELKO-BIS | MS SZPIC MOSIĘZNY TERRAGROM | Poszczególne elementy służą do budowy uziomu kompletnego o żądanej długości. |  |  |  | - | N | N | N | N | Y |  | N | N | N | N | N | y | N | N
186134645 | ELKO96800108 | ELKO-BIS | SKRZYNKA KONTR.DO ELEWACJI BIAŁA | Wykorzystywana przy montażu złącz kontrolnych i przewodów odprowadzających pod elewacją. Wykonana z PCV. |  |  |  | - | N | N | N | N | Y |  | N | N | N | N | N | y | N | N
186134646 | ELKO92000203 | ELKO-BIS | CU UCHWYT SZCZYTOWY SKRĘCANY | Służy do prowadzenia drutu odgromowego na szczytach dachów. Mocowany do podłoża za pomocą wkrętów, gwoździ lub poprzez klejenie. |  |  |  | - | N | N | N | N | Y |  | N | N | N | N | N | y | N | N
186134647 | ELKO99603105 | ELKO-BIS | NI UCHWYT NA FELC UNIWERSALNY/mały |  |  |  |  | - | N | N | N | N | Y |  | N | N | N | N | N | y | N | N
186134648 | ELKO94211504 | ELKO-BIS | MI SZPIC PRĘTA UZIOMOWEGO FI-20 | Poszczególne elementy służą do budowy uziomu kompletnego o żądanej długości. |  |  |  | - | N | N | N | N | Y |  | N | N | N | N | N | y | N | N
186134650 | ELKO92000216 | ELKO-BIS | LA UCHWYT SZCZYTOWY SKRĘCANY | Służy do prowadzenia drutu odgromowego na szczytach dachów. Mocowany do podłoża za pomocą wkrętów, gwoździ lub poprzez klejenie. |  |  |  | - | N | N | N | N | Y |  | N | N | N | N | N | y | N | N
186134651 | ELKO99200210 | ELKO-BIS | GŁÓWNA SZYNA WYRÓWNAWCZA (UZIEMIAJĄCA) |  |  |  |  | - | N | N | N | N | Y |  | N | N | N | N | N | y | N | N
186134652 | ELKO94231510 | ELKO-BIS | MI SZPIC MOSIĘZNY M 20 TERRAGROM | Poszczególne elementy służą do budowy uziomu kompletnego o żądanej długości. |  |  |  | - | N | N | N | N | Y |  | N | N | N | N | N | y | N | N
186134653 | ELKO96800208 | ELKO-BIS | SKRZYNKA KONTR.DO ELEWACJI MAX biała | Wykorzystywana przy montażu złącz kontrolnych i przewodów odprowadzających pod elewacją. Wykonana z PCV. |  |  |  | - | N | N | N | N | Y |  | N | N | N | N | N | y | N | N
186134654 | ELKO91700202 | ELKO-BIS | OG UCHWYT DACHOWY SPECJALNY MAX 400 |  |  |  |  | - | N | N | N | N | Y |  | N | N | N | N | N | y | N | N
186134655 | ELKO99610105 | ELKO-BIS | NI UCHWYT DO DRUTU NA FELC z plastikiem |  |  |  |  | - | N | N | N | N | Y |  | N | N | N | N | N | y | N | N
186134656 | ELKO96801208 | ELKO-BIS | SKRZYNKA KONTR.DO ELEWACJI MAX SZARA | Wykorzystywana przy montażu złącz kontrolnych i przewodów odprowadzających pod elewacją. Wykonana z PCV. |  |  |  | - | N | N | N | N | Y |  | N | N | N | N | N | y | N | N
186134657 | ELKO91600402 | ELKO-BIS | OG UCHWYT DACHOWY Z PŁYTKĄ MAX/100 |  |  |  |  | - | N | N | N | N | Y |  | N | N | N | N | N | y | N | N
186134658 | ELKO96300216 | ELKO-BIS | LA UCHWYT DYSTANSOWY PRZYKRĘCANY SPECJALNY | Służy do prowadzenia drutu odgromowego lub bednarkina ścianach obiektów. Mocowany do podłoża poprzez przykręcanie. |  |  |  | - | N | N | N | N | Y |  | N | N | N | N | N | y | N | N
186134659 | ELKO94301009 | ELKO-BIS | AL MASZT ODGRMOWY 1,0m (bez podstawy) | Służy do ochrony odgromowej elementów dachu lub urządzeń(wentylatory, klimatyzatory, skraplacze, świetliki, itp.).Stosowanie masztów powoduje powstanie strefy ochronnej. |  |  |  | - | N | N | N | N | Y |  | N | N | N | N | N | y | N | N
186134660 | ELKO99410199 | ELKO-BIS | KLEJ POLIURETANOWY 0,8 KG | Służy do klejenia podstaw betonowych do papy. |  |  |  | - | N | N | N | N | Y |  | N | N | N | N | N | y | N | N
186134661 | ELKO96800303 | ELKO-BIS | CU DRZWICZKI REWIZYJNE | Wykorzystywane przy montażu złącz kontrolnych i przewodówo dprowadzających pod elewacją. |  |  |  | - | N | N | N | N | Y |  | N | N | N | N | N | y | N | N
186134662 | ELKO96000701 | ELKO-BIS | Uchwyt masztu do obejmy 67.1 | Służy do mocowania masztów na obejmie 96701105.Do montażu masztu należy bezwzględnie zastosować min. dwauchwyty! |  |  |  | - | N | N | N | N | Y |  | N | N | N | N | N | y | N | N
186134663 | ELKO96300202 | ELKO-BIS | OG UCHWYT DYSTANSOWY PRZYKRĘCANY SPECJALNY | Służy do prowadzenia drutu odgromowego lub bednarkina ścianach obiektów. Mocowany do podłoża poprzez przykręcanie. |  |  |  | - | N | N | N | N | Y |  | N | N | N | N | N | y | N | N
186134664 | ELKO94301509 | ELKO-BIS | AL MASZT ODGROMOWY 1,5m (bez podstawy) | Służy do ochrony odgromowej elementów dachu lub urządzeń(wentylatory, klimatyzatory, skraplacze, świetliki, itp.).Stosowanie masztów powoduje powstanie strefy ochronnej. |  |  |  | - | N | N | N | N | Y |  | N | N | N | N | N | y | N | N
186134665 | ELKO96800305 | ELKO-BIS | NI DRZWICZKI REWIZYJNE | Wykorzystywane przy montażu złącz kontrolnych i przewodówo dprowadzających pod elewacją. |  |  |  | - | N | N | N | N | Y |  | N | N | N | N | N | y | N | N
186134666 | ELKO96000801 | ELKO-BIS | Uchwyt masztu do obejmy 67.1 | Służy do mocowania masztów na obejmie 96701105.Do montażu masztu należy bezwzględnie zastosować min. dwauchwyty! |  |  |  | - | N | N | N | N | Y |  | N | N | N | N | N | y | N | N
186134667 | ELKO97001003 | ELKO-BIS | CU IGLICA KOMINOWA L-1000 | Służy do zabezpieczenia kominów lub innych elementów dachu budynku. |  |  |  | - | N | N | N | N | Y |  | N | N | N | N | N | y | N | N
186134668 | ELKO96804408 | ELKO-BIS | SKRZYNKA KONTROLNA DO ELEWACJI BRĄZOWA | Wykorzystywana przy montażu złącz kontrolnych i przewodów odprowadzających pod elewacją. Wykonana z PCV. Posiada unikalny system regulacji głębokości osadzenia. |  |  |  | - | N | N | N | N | Y |  | N | N | N | N | N | y | N | N
186134669 | ELKO96010201 | ELKO-BIS | OC UCHWYT MASZTU DUŻY 250*200 fi 54 mm specjalny |  |  |  |  | - | N | N | N | N | Y |  | N | N | N | N | N | y | N | N
186134670 | ELKO91500205 | ELKO-BIS | NI UCHWYT DACHOWY Z PŁYTKĄ/skręcany | Służy do prowadzenia drutu odgromowego na płaskichdachach. Mocowany do podłoża za pomocą wkrętów, gwoździlub poprzez klejenie. |  |  |  | - | N | N | N | N | Y |  | N | N | N | N | N | y | N | N
186134671 | ELKO97001505 | ELKO-BIS | NI IGLICA KOMINOWA L-1500 | Służy do zabezpieczenia kominów lub innych elementów dachu budynku. |  |  |  | - | N | N | N | N | Y |  | N | N | N | N | N | y | N | N
186134672 | ELKO96802408 | ELKO-BIS | SKRZYNKA KONTROLNA DO ELEWACJI SZARA | Wykorzystywana przy montażu złącz kontrolnych i przewodów odprowadzających pod elewacją. Wykonana z PCV. Posiada unikalny system regulacji głębokości osadzenia. |  |  |  | - | N | N | N | N | Y |  | N | N | N | N | N | y | N | N
186134673 | ELKO96000301 | ELKO-BIS | OC UCHWYT MASZTU SPECJALNY L-600 |  |  |  |  | - | N | N | N | N | Y |  | N | N | N | N | N | y | N | N
186134674 | ELKO97002003 | ELKO-BIS | CU IGLICA KOMINOWA L-2000 | Służy do zabezpieczenia kominów lub innych elementów dachu budynku. |  |  |  | - | N | N | N | N | Y |  | N | N | N | N | N | y | N | N
186134675 | ELKO91500201 | ELKO-BIS | OC UCHWYT DACHOWY Z PŁYTKĄ/ SKRĘCANY | Służy do prowadzenia drutu odgromowego na płaskichdachach. Mocowany do podłoża za pomocą wkrętów, gwoździlub poprzez klejenie. |  |  |  | - | N | N | N | N | Y |  | N | N | N | N | N | y | N | N
186134676 | ELKO96100205 | ELKO-BIS | NI GŁOWICA JONOSTAR X3 (typ 60) |  |  |  |  | - | N | N | N | N | Y |  | N | N | N | N | N | y | N | N
186134677 | ELKO97002005 | ELKO-BIS | NI IGLICA KOMINOWA L-2000 | Służy do zabezpieczenia kominów lub innych elementów dachu budynku. |  |  |  | - | N | N | N | N | Y |  | N | N | N | N | N | y | N | N
186134678 | ELKO91600103 | ELKO-BIS | CU UCHWYT DACHOWY Z PŁYTKĄ MAX | Służy do prowadzenia drutu odgromowego na płaskich dachach. Zwiększona powierzchnia stopki zapewnia dużą stabilność. Mocowany do podłoża za pomocą wkrętów, gwoździ lub poprzez klejenie. |  |  |  | - | N | N | N | N | Y |  | N | N | N | N | N | y | N | N
186134679 | ELKO96100303 | ELKO-BIS | CU GŁOWICA JONOSTAR X4 (typ 60) |  |  |  |  | - | N | N | N | N | Y |  | N | N | N | N | N | y | N | N
186134680 | ELKO91600116 | ELKO-BIS | LA UCHWYT DACHOWY Z PŁYTKĄ MAX | Służy do prowadzenia drutu odgromowego na płaskich dachach. Zwiększona powierzchnia stopki zapewnia dużą stabilność. Mocowany do podłoża za pomocą wkrętów, gwoździ lub poprzez klejenie. |  |  |  | - | N | N | N | N | Y |  | N | N | N | N | N | y | N | N
186134681 | ELKO97003005 | ELKO-BIS | NI IGLICA KOMINOWA L-3000 | Służy do zabezpieczenia kominów lub innych elementów dachu budynku. |  |  |  | - | N | N | N | N | Y |  | N | N | N | N | N | y | N | N
186134682 | ELKO95930403 | ELKO-BIS | CU UCHWYT GĄSIOROWY HOLSEN PIANO |  |  |  |  | - | N | N | N | N | Y |  | N | N | N | N | N | y | N | N
186134683 | ELKO91600101 | ELKO-BIS | OC UCHWYT DACHOWY Z PŁYTKĄ MAX | Służy do prowadzenia drutu odgromowego na płaskich dachach. Zwiększona powierzchnia stopki zapewnia dużą stabilność. Mocowany do podłoża za pomocą wkrętów, gwoździ lub poprzez klejenie. |  |  |  | - | N | N | N | N | Y |  | N | N | N | N | N | y | N | N
186134684 | ELKO97101509 | ELKO-BIS | AL IGLICA GĄSIOROWA L-1500 | Służy do ochrony elementów montowanych na połaci dachu, takich jak OGNIWA FOTOWOLTAICZNE, klimatyzatory, kominy, itp. Montuje się ją na gąsiorach na szczytach dachów. |  |  |  | - | N | N | N | N | Y |  | N | N | N | N | N | y | N | N
186134685 | ELKO95930401 | ELKO-BIS | OC UCHWYT GĄSIOROWY HOLSEN PIANO |  |  |  |  | - | N | N | N | N | Y |  | N | N | N | N | N | y | N | N
186134686 | ELKO91600203 | ELKO-BIS | CU UCHWYT DACHOWY Z PŁYTKĄ MAX/skręcany | Służy do prowadzenia drutu odgromowego na płaskich dachach. Zwiększona powierzchnia stopki zapewnia dużą stabilność. Mocowany do podłoża za pomocą wkrętów, gwoździ lub poprzez klejenie. |  |  |  | - | N | N | N | N | Y |  | N | N | N | N | N | y | N | N
186134687 | ELKO97200109 | ELKO-BIS | AL ZŁĄCZE OZNACZNIKOWE DO UZI0MÓW | Służy do oznaczania uziemień. Przy składaniu zamówienia można podać numery uziemień, które zostaną wybite na złączach. |  |  |  | - | N | N | N | N | Y |  | N | N | N | N | N | y | N | N
186134688 | ELKO95930402 | ELKO-BIS | OG UCHWYT GĄSIOROWY HOLSEN PIANO |  |  |  |  | - | N | N | N | N | Y |  | N | N | N | N | N | y | N | N
186134689 | ELKO91600216 | ELKO-BIS | LA UCHWYT DACHOWY Z PŁYTKĄ MAX/SKRĘCANY | Służy do prowadzenia drutu odgromowego na płaskich dachach. Zwiększona powierzchnia stopki zapewnia dużą stabilność. Mocowany do podłoża za pomocą wkrętów, gwoździ lub poprzez klejenie. |  |  |  | - | N | N | N | N | Y |  | N | N | N | N | N | y | N | N
186134690 | ELKO95930303 | ELKO-BIS | CU UCHWYT GĄSIOROWY KORAMIC GĄSIOR NR2 |  |  |  |  | - | N | N | N | N | Y |  | N | N | N | N | N | y | N | N
186134691 | ELKO91600201 | ELKO-BIS | OC UCHWYT DACHOWY Z PŁYTKĄ MAX/SKRĘCANY | Służy do prowadzenia drutu odgromowego na płaskich dachach. Zwiększona powierzchnia stopki zapewnia dużą stabilność. Mocowany do podłoża za pomocą wkrętów, gwoździ lub poprzez klejenie. |  |  |  | - | N | N | N | N | Y |  | N | N | N | N | N | y | N | N
186134692 | ELKO95930301 | ELKO-BIS | OC UCHWYT GĄSIOROWY KORAMIC GĄSIOR NR2 |  |  |  |  | - | N | N | N | N | Y |  | N | N | N | N | N | y | N | N
186134693 | ELKO91510001 | ELKO-BIS | OC UCHWYT DACHOWY Z PŁYTKĄ EUROFALA B5 |  |  |  |  | - | N | N | N | N | Y |  | N | N | N | N | N | y | N | N
186134694 | ELKO95930302 | ELKO-BIS | OG UCHWYT GĄSIOROWY KORAMIC GĄSIOR NR2 |  |  |  |  | - | N | N | N | N | Y |  | N | N | N | N | N | y | N | N
186134695 | ELKO95600109 | ELKO-BIS | ZŁĄCZE KONTROLNE AL | Służy do wykonywania połączeń kontrolnych typu drut-drut lub drut-bednarka. |  |  |  | - | N | N | N | N | Y |  | N | N | N | N | N | y | N | N
186134696 | ELKO95930701 | ELKO-BIS | OC UCHWYT GĄSIOROWY BOGEN PLANO |  |  |  |  | - | N | N | N | N | Y |  | N | N | N | N | N | y | N | N
186134697 | ELKO95700102 | ELKO-BIS | OG ZŁĄCZE KLINOWE | Służy do wykonywania trwałych połączeń bednarka-bednarka lub bednarka-drut bez konieczności skręcania lub spawania. |  |  |  | - | N | N | N | N | Y |  | N | N | N | N | N | y | N | N
186134698 | ELKO95930315 | ELKO-BIS | LA 9005 UCHWYT GĄSIOROWY KORAMIC GĄSIOR NR2 |  |  |  |  | - | N | N | N | N | Y |  | N | N | N | N | N | y | N | N
186134699 | ELKO94383509 | ELKO-BIS | AL MASZT ODGROMOWY Z PODST.METALOWĄ 3,5 m |  |  |  |  | - | N | N | N | N | Y |  | N | N | N | N | N | y | N | N
186134700 | ELKO95930801 | ELKO-BIS | OC UCHWYT GĄSIOROWY OPTIMA |  |  |  |  | - | N | N | N | N | Y |  | N | N | N | N | N | y | N | N
186134701 | ELKO94384009 | ELKO-BIS | AL MASZT ODGROMOWY Z PODST.METALOWĄ 4,0m | W wersji podstawowej służy do ochrony pojedynczych urządzeń montowanych na dachach obiektów (wentylatory, skraplacze, itp.). Pozwala na łatwą rozbudowę i tworzenie tzw. Odgromowych stref ochronnych. |  |  |  | - | N | N | N | N | Y |  | N | N | N | N | N | y | N | N
186134702 | ELKO95930501 | ELKO-BIS | OC UCHWYT GĄSIOROWY ROBEN PODSTAWOWY |  |  |  |  | - | N | N | N | N | Y |  | N | N | N | N | N | y | N | N
186134703 | ELKO95500301 | ELKO-BIS | OC ZŁĄCZE KRZYŻOWE 1-OTW.M10x30 |  |  |  |  | - | N | N | N | N | Y |  | N | N | N | N | N | y | N | N
186134704 | ELKO95930601 | ELKO-BIS | OC UCHWYT GĄSIOROWY CREATON TITANIA |  |  |  |  | - | N | N | N | N | Y |  | N | N | N | N | N | y | N | N
186134705 | ELKO95912102 | ELKO-BIS | OG UCHWYT UNIWERSALNY SKRĘCANY |  |  |  |  | - | N | N | N | N | Y |  | N | N | N | N | N | y | N | N
186134706 | ELKO95940717 | ELKO-BIS | LA 7016 UCHWYT GĄSIOROWY BOGEN PLANO |  |  |  |  | - | N | N | N | N | Y |  | N | N | N | N | N | y | N | N
186134707 | ELKO95930101 | ELKO-BIS | UCHWYT GĄSIOROWY CREATON DOMINO |  |  |  |  | - | N | N | N | N | Y |  | N | N | N | N | N | y | N | N
186134708 | ELKO97200103 | ELKO-BIS | CU ZŁĄCZE OZNACZNIKOWE DO UZI0MÓW | Służy do oznaczania uziemień. Przy składaniu zamówienia można podać numery uziemień, które zostaną wybite na złączach. |  |  |  | - | N | N | N | N | Y |  | N | N | N | N | N | y | N | N
186134709 | ELKO95940701 | ELKO-BIS | OC UCHWYT GĄSIOROWY BOGEN PLANO |  |  |  |  | - | N | N | N | N | Y |  | N | N | N | N | N | y | N | N
186134711 | ELKO95931601 | ELKO-BIS | OC UCHWYT GĄSIOROWY CREATON TITANIA /s |  |  |  |  | - | N | N | N | N | Y |  | N | N | N | N | N | y | N | N
186134712 | ELKO97400103 | ELKO-BIS | CU UCHWYT DO BEDNARKI Z ŚRUBĄ DOCISKOWĄ | Służy do prowadzenia bednarki po ścianach budynków. Przeznaczony do bednarki max. 50x5mm. |  |  |  | - | N | N | N | N | Y |  | N | N | N | N | N | y | N | N
186134713 | ELKO97400102 | ELKO-BIS | OG UCHWYT DO BEDNARKI Z ŚRUBĄ DOCISKOWĄ | Służy do prowadzenia bednarki po ścianach budynków. Przeznaczony do bednarki max. 50x5mm. |  |  |  | - | N | N | N | N | Y |  | N | N | N | N | N | y | N | N
186134714 | ELKO97400216 | ELKO-BIS | LA UCHWYT DO BEDNARKI | Służy do prowadzenia bednarki po ścianach budynków. |  |  |  | - | N | N | N | N | Y |  | N | N | N | N | N | y | N | N
186134715 | ELKO97400202 | ELKO-BIS | OG UCHWYT DO BEDNARKI | Służy do prowadzenia bednarki po ścianach budynków. |  |  |  | - | N | N | N | N | Y |  | N | N | N | N | N | y | N | N
186134716 | ELKO97401203 | ELKO-BIS | CU UCHWYT DO BEDNARKI 50*4 | Służy do prowadzenia bednarki po ścianach budynków. |  |  |  | - | N | N | N | N | Y |  | N | N | N | N | N | y | N | N
186134717 | ELKO97401210 | ELKO-BIS | MS UCHWYT DO BEDNARKI 50*4 | Służy do prowadzenia bednarki po ścianach budynków. |  |  |  | - | N | N | N | N | Y |  | N | N | N | N | N | y | N | N
186134718 | ELKO97401202 | ELKO-BIS | OG UCHWYT DO BEDNARKI 50*4 | Służy do prowadzenia bednarki po ścianach budynków. |  |  |  | - | N | N | N | N | Y |  | N | N | N | N | N | y | N | N
186134719 | ELKO97500101 | ELKO-BIS | OC ŚRUBA HAKOWA M16X110 | Służy do wykonywania naciągów izolowanych linii napowietrznych. |  |  |  | - | N | N | N | N | Y |  | N | N | N | N | N | y | N | N
186134720 | ELKO97501101 | ELKO-BIS | OC ŚRUBA HAKOWA M16X600 | Służy do wykonywania naciągów izolowanych linii napowietrznych. |  |  |  | - | N | N | N | N | Y |  | N | N | N | N | N | y | N | N
186134721 | ELKO95911114 | ELKO-BIS | LA 8017 UCHWYT GĄSIOR.UNIWERS.G5 /S |  |  |  |  | - | N | N | N | N | Y |  | N | N | N | N | N | y | N | N
186134722 | ELKO97511601 | ELKO-BIS | OC ŚRUBA HAKOWA M20X340 | Służy do wykonywania naciągów izolowanych linii napowietrznych. |  |  |  | - | N | N | N | N | Y |  | N | N | N | N | N | y | N | N
186134723 | ELKO95900303 | ELKO-BIS | CU UCHWYT GĄSIOROWY GERARD Corona/Senator |  |  |  |  | - | N | N | N | N | Y |  | N | N | N | N | N | y | N | N
186134724 | ELKO97511701 | ELKO-BIS | OC ŚRUBA HAKOWA M20X370 | Służy do wykonywania naciągów izolowanych linii napowietrznych. |  |  |  | - | N | N | N | N | Y |  | N | N | N | N | N | y | N | N
186134725 | ELKO95900316 | ELKO-BIS | LA UCHWYT GĄSIOROWY GERARD Corona/Senator |  |  |  |  | - | N | N | N | N | Y |  | N | N | N | N | N | y | N | N
186134726 | ELKO95900301 | ELKO-BIS | OC UCHWYT GĄSIOROWY GERARD Corona/Senator |  |  |  |  | - | N | N | N | N | Y |  | N | N | N | N | N | y | N | N
186134727 | ELKO94382003 | ELKO-BIS | CU MASZT ODGROMOWY Z PODST.METALOWĄ 2,0m |  |  |  |  | - | N | N | N | N | Y |  | N | N | N | N | N | y | N | N
186134728 | ELKO94800901 | ELKO-BIS | OC UCHWYT METALOWY UD-40 |  |  |  |  | - | N | N | N | N | Y |  | N | N | N | N | N | y | N | N
186134729 | ELKO95050108 | ELKO-BIS | ZESTAW MONTAŻOWY DO OBUDOWY DO GRUNTU |  |  |  |  | - | N | N | N | N | Y |  | N | N | N | N | N | y | N | N
186134730 | ELKO95930103 | ELKO-BIS | CU UCHWYT GĄSIOROWY CREATON DOMINO |  |  |  |  | - | N | N | N | N | Y |  | N | N | N | N | N | y | N | N
186134731 | ELKO95930102 | ELKO-BIS | OG UCHWYT GĄSIOROWY CREATON DOMINO |  |  |  |  | - | N | N | N | N | Y |  | N | N | N | N | N | y | N | N
186134732 | ELKO95930203 | ELKO-BIS | CU UCHWYT GĄSIOROWY ROBEN PODSTAWOWY |  |  |  |  | - | N | N | N | N | Y |  | N | N | N | N | N | y | N | N
186134733 | ELKO95930201 | ELKO-BIS | OC UCHWYT GĄSIOROWY ROBEN PODSTAWOWY |  |  |  |  | - | N | N | N | N | Y |  | N | N | N | N | N | y | N | N
186134734 | ELKO95930202 | ELKO-BIS | OG UCHWYT GĄSIOROWY ROBEN PODSTAWOWY |  |  |  |  | - | N | N | N | N | Y |  | N | N | N | N | N | y | N | N
186134735 | ELKO94400102 | ELKO-BIS | OG RURA WYSIĘGNIKA |  |  |  |  | - | N | N | N | N | Y |  | N | N | N | N | N | y | N | N
192815383 | 531048 | ELKO-BIS | RURA INSTALACYJNA ODGROMOWA 40/34 SZARA |  |  |  |  | - | N | N | N | N | Y |  | N | N | N | N | N | y | N | N
192815388 | 531049 | ELKO-BIS | ZŁĄCZKA PROSTA DO RURY 40/34 |  |  |  |  | - | N | N | N | N | Y |  | N | N | N | N | N | y | N | N
192815390 | 531050 | ELKO-BIS | OC UCHWYT METALOWY UD-40 |  |  |  |  | - | N | N | N | N | Y |  | N | N | N | N | N | y | N | N
195796496 | 480452 | ELKO-BIS | DRUT ALUMINIOWY FI-8 G 7: DRUT I BEDNARKA MIEDŹ |  |  |  |  | - | N | N | N | N | Y |  | N | N | N | N | N | y | N | N
212355753 | 11258 | ELKO-BIS | AL MASZT ODGROMOWY 3,0M ZE STABILIZATOREM G 5: MASZTY ODGROMOWE I IGLICE |  |  |  |  | - | N | N | N | N | Y |  | N | N | N | N | N | y | N | N