## Products
ID | CODE | PRODUCER | NAME | DESCRIPTION | PRICE | QUANTITY | INTEGRATION_ERROR | VARIANT | GROUP:podhurt 10% | GROUP:podhurt 15% | GROUP:TESTOWA | GROUP:standard 30% | GROUP:podhurt 3% | GROUP:Outlet | GROUP:przewody instalacyjne top (standard) | GROUP:standard 25% | GROUP:standard 10% | GROUP:standard 5% | GROUP:standard 15% | GROUP:standard 20% | GROUP:standard 7% | GROUP:standard 40%
151213010 | 520712 | EMOS | STATYW NA 2 REFLEKTORY |  | 97.17 | 9 |  | - | N | N | N | N | Y |  | N | y | N | N | N | N | N | N
151213076 | 508959 | EMOS | LED MINI GLOBE 6 W E27 WW BASIC |  | 8.733 | 1 |  | - | N | N | N | N | Y |  | N | y | N | N | N | N | N | N
151213276 | 526939 | EMOS | ECO HAL. JC DIM 16W G4 WW |  |  |  |  | - | N | N | N | N | Y |  | N | y | N | N | N | N | N | N
151278412 | 509043 | EMOS | LED REFLEKTOR 20W PIR PROFI EMOS | okres gwarancyjny: 3 lata czujnik PIR: tak temperatura barwowa: 4 000 K opakowanie: 1 szt., pudełko pobór mocy: 20 W żarówka próbna w zestawie: nie dotyczy rodzaj: PROFI materiał osłony: szkło liczba gniazdek przelotowych: 0 barwa światła: neutralna biel częstotliwość: 50/60 Hz wymiary: 180 × 210 × 120 mm długość przewodu wejściowego: nie dotyczy zasięg czujnika PIR: 12 m żywotność: 40 000 godzin typ gniazdek przelotowych: nie dotyczy pojemność: 86 mA typ podłączonego przewodu: nie dotyczy kolor: szary czas świecenia: nie dotyczy akumulator: nie dotyczy materiał podłączonego przewodu: nie dotyczy źródło światła: LED indeks oddawania barw (CRI): Ra >70 odpowiednik żarówki: 200 W zakres temperatury pracy: -20 °C do +40 °C stopień ochrony przed uszkodzeniami mechanicznymi (IK): IK08 kąt świecenia: 120° stopień ochrony: IP44 napięcie: 100–240 V materiał obudowy: aluminium strumień świetlny: 2 000 lm |  |  |  | - | N | N | N | N | Y |  | N | y | N | N | N | N | N | N
151278422 | 509044 | EMOS | LED REFLEKTOR 30W PIR PROFI EMOS |  |  |  |  | - | N | N | N | N | Y |  | N | y | N | N | N | N | N | N
151278424 | 508966 | EMOS | LED PREMIUM MINI GLOBE 6 W E27 WW PREMIUM | seria: PREMIUM ściemnialna: nie odpowiednik żarówki: 43 W okres gwarancyjny: 3 lata barwa światła: ciepła biel ilość cykli włącz\wyłącz: 25 000 kształt: Globe Mini napięcie: 230 V~/50 Hz wymiary: 45 × 81 mm temperatura barwowa: 2 700 K chip LED: 3030 trzonek (mocowanie żarówki): E27 czas zapłonu: 0 s indeks oddawania barw (CRI): Ra >80 klasa energetyczna: A+ żywotność: 30 000 godzin skuteczność świetlna: 87 lm/W opakowanie: 1 szt., pudełko technologia: LED strumień świetlny: 520 lm kąt świecenia: 270° pobór mocy: 6 W ilość LED: 9 współczynnik mocy: 0,5 |  |  |  | - | N | N | N | N | Y |  | N | y | N | N | N | N | N | N
151278433 | 509048 | EMOS | LED REFLEKTOR 50W PROFI+ EMOS | kolor: czarny rodzaj: PROFI PLUS napięcie: 100–240 V opakowanie: 1 szt., pudełko czas świecenia: nie dotyczy częstotliwość: 50/60 Hz czujnik PIR: nie pojemność: 600 mA długość przewodu wejściowego: 60 cm strumień świetlny: 4 750 lm kąt świecenia: 120 × 90° wymiary: 217 × 154 × 45 mm zasięg czujnika PIR: brak PIR żarówka próbna w zestawie: nie dotyczy źródło światła: LED akumulator: nie dotyczy pobór mocy: 50 W temperatura barwowa: 4 000 K typ gniazdek przelotowych: nie dotyczy barwa światła: neutralna biel typ podłączonego przewodu: H05RN-F indeks oddawania barw (CRI): Ra > 80 materiał obudowy: aluminium materiał podłączonego przewodu: guma stopień ochrony: IP65 zakres temperatury pracy: -20 °C do +40 °C okres gwarancyjny: 5 lat stopień ochrony przed uszkodzeniami mechanicznymi (IK): IK10 materiał osłony: tworzywo (PC) liczba gniazdek przelotowych: 0 żywotność: 50 000 godzin odpowiednik żarówki: 500 W |  |  |  | - | N | N | N | N | Y |  | N | y | N | N | N | N | N | N
151278434 | 508969 | EMOS | LED CANDLE 6 W E14 WW BASIC |  | 8.733 | 23 |  | - | N | N | N | N | Y |  | N | y | N | N | N | N | N | N
151278444 | 508984 | EMOS | LED FILAMENT CANDLE 4W E14 WW PREMIUM FILAMENT |  |  |  |  | - | N | N | N | N | Y |  | N | y | N | N | N | N | N | N
151278502 | 508992 | EMOS | LED A60 14 W E27 WW BASIC |  |  |  |  | - | N | N | N | N | Y |  | N | y | N | N | N | N | N | N
151278506 | 514701 | EMOS | GNIAZDKO WI-FI Z TIMEREM INDOOR | maksymalne obciążenie: 3 680 W częstotliwość: 2,4 GHz włącza: przewód fazowy nazewnictwo urządzeń: tak minimalny czas włączenia: 1 minuta opakowanie: 1 szt., blister aktualizacja firmware: tak użytkowanie na zewnątrz: nie produkt: Wi-Fi timer możliwość ręcznego włączenia: tak ilość włączeń na dzień: nie ma ograniczenia aktualny czas wschodu i zachodu Słońca: tak router Wi-Fi: 802.11 b/g/n kombinacje poleceń: tak ustawienie maksymalnego czasu włączenia: 3 min–12 gog napięcie/prąd: 230 V~/16 A max. sterowanie za pomocą platformy Android: 3.0 albo nowszy sterowanie grupowe: tak alarm info: tak wybór ikony albo fotografii dla urządzenia: tak sterowanie za pomocą platformy ISO: 6.0 albo nowszy przesłony torów prądowych: tak maks. Liczba gniazdek wtyczkowych w sieci Wi-Fi: 15 funkcja odliczania countdown: max. 4 godziny ilość programów: nie ma ograniczenia wymiary: 113 × 60 × 76 mm |  |  |  | - | N | N | N | N | Y |  | N | y | N | N | N | N | N | N
151278517 | 508998 | EMOS | LED CLASSIC A60 12 W E27 WW CLASSIC |  | 20.664 | 1 |  | - | N | N | N | N | Y |  | N | y | N | N | N | N | N | N
151278527 | 508942 | EMOS | LED CLASSIC R50 6 W E14 WW CLASSIC | indeks oddawania barw (CRI): Ra >80 ilość LED: 14 barwa światła: ciepła biel opakowanie: 1 szt., pudełko technologia: LED ściemnialna: nie klasa energetyczna: A+ trzonek (mocowanie żarówki): E14 wymiary: 50 × 88 mm kąt świecenia: 120° okres gwarancyjny: 2 lata napięcie: 230 V~/50 Hz kształt: Reflektor R50 chip LED: 2835 seria: CLASSIC czas zapłonu: 0,1 s odpowiednik żarówki: 42 W żywotność: 30 000 godzin ilość cykli włącz\wyłącz: 15 000 strumień świetlny: 500 lm temperatura barwowa: 2 700 K pobór mocy: 6 W współczynnik mocy: 0,5 skuteczność świetlna: 83 lm/W |  |  |  | - | N | N | N | N | Y |  | N | y | N | N | N | N | N | N
151278529 | 509004 | EMOS | LED CLASSIC A60 16 W E27 WW CLASSIC |  |  |  |  | - | N | N | N | N | Y |  | N | y | N | N | N | N | N | N
151278540 | 508951 | EMOS | LED MINI GLOBE 6 W E14 WW BASIC |  | 8.733 | 24 |  | - | N | N | N | N | Y |  | N | y | N | N | N | N | N | N
151278541 | 509008 | EMOS | LED PREMIUM A60 A++ 12,5W E27 WW PREMIUM |  |  |  |  | - | N | N | N | N | Y |  | N | y | N | N | N | N | N | N
151278552 | 508986 | EMOS | LED CANDLE 6 W E27 WW BASIC |  |  |  |  | - | N | N | N | N | Y |  | N | y | N | N | N | N | N | N
151278554 | 509045 | EMOS | LED REFLEKTOR 50W PIR PROFI EMOS |  |  |  |  | - | N | N | N | N | Y |  | N | y | N | N | N | N | N | N
151278564 | 508990 | EMOS | LED A60 10 W E27 WW BASIC |  | 10.701 | 1 |  | - | N | N | N | N | Y |  | N | y | N | N | N | N | N | N
151278577 | 508991 | EMOS | LED A60 12 W E27 WW BASIC |  |  |  |  | - | N | N | N | N | Y |  | N | y | N | N | N | N | N | N
151278602 | 508995 | EMOS | LED CLASSIC A60 10 W E27 WW CLASSIC |  |  |  |  | - | N | N | N | N | Y |  | N | y | N | N | N | N | N | N
151278616 | 509002 | EMOS | LED CLASSIC A65 15 W E27 WW CLASSIC |  |  |  |  | - | N | N | N | N | Y |  | N | y | N | N | N | N | N | N
151278626 | 509003 | EMOS | LED CLASSIC A65 15 W E27 NW CLASSIC |  |  |  |  | - | N | N | N | N | Y |  | N | y | N | N | N | N | N | N
151278635 | 509011 | EMOS | LED PREMIUM A65 18 W E27 WW PREMIUM |  |  |  |  | - | N | N | N | N | Y |  | N | y | N | N | N | N | N | N
151278639 | 509018 | EMOS | LED FILAMENT A60 A++ 8W E27 WW PREMIUM FILAMENT |  | 38.007 | 19 |  | - | N | N | N | N | Y |  | N | y | N | N | N | N | N | N
151278945 | 518756 | EMOS | LED PREM A60 8W E27 WW 2 700 K |  | 10.4919 | 4 |  | - | N | N | N | N | Y |  | N | y | N | N | N | N | N | N
151278961 | 518761 | EMOS | LED CANDLE 8W E14 WW 3 000 K |  |  |  |  | - | N | N | N | N | Y |  | N | y | N | N | N | N | N | N
151278973 | 518762 | EMOS | LED PREM JC A++ 4,5W G9 WW 3 000 K |  | 21.525 | 17 |  | - | N | N | N | N | Y |  | N | y | N | N | N | N | N | N
151278978 | 518709 | EMOS | LED REFLEKTOR 30W IDEO EMOS |  | 140.22 | 22 |  | - | N | N | N | N | Y |  | N | y | N | N | N | N | N | N
151278986 | 518763 | EMOS | LED PREM JC A++ 2W G9 WW 3 000 K |  | 17.9088 | 5 |  | - | N | N | N | N | Y |  | N | y | N | N | N | N | N | N
151279100 | 518758 | EMOS | LED PREM A60 14W E27 WW 2 700 K |  | 21.7095 | 3 |  | - | N | N | N | N | Y |  | N | y | N | N | N | N | N | N
151279111 | 518759 | EMOS | LED PREM A67 20W E27 WW 2 700 K |  |  |  |  | - | N | N | N | N | Y |  | N | y | N | N | N | N | N | N
151279120 | 518760 | EMOS | LED PREM CANDLE 6W E14 WW 2 700 K |  | 11.3898 | 14 |  | - | N | N | N | N | Y |  | N | y | N | N | N | N | N | N
210748492 | SB1101 | EMOS | Przewód HDMI 1.4 wtyk A - wtyk C, 1,5m | opakowanie: 1 szt., blister transmisja obrazów 3D: tak ethernet: tak długość: 1,5 m materiał: PVC złącze obrotowe: nie wersja HDMI: nie dotyczy zwrotny kanał audio (ARC): tak obsługa rozdzielczości 4k: tak złącza: A wtyczka – C wtyczka wersja ECO: nie |  |  |  | - | N | N | N | N | Y |  | N | y | N | N | N | N | N | N
210748493 | SB1201 | EMOS | Przewód HDMI 1.4 wtyk A - wtyk D, 1,5m | złącze obrotowe: nie opakowanie: 1 szt., blister transmisja obrazów 3D: tak ethernet: tak wersja HDMI: nie dotyczy materiał: PVC obsługa rozdzielczości 4k: tak złącza: A wtyczka – D wtyczka wersja ECO: nie długość: 1,5 m zwrotny kanał audio (ARC): tak |  |  |  | - | N | N | N | N | Y |  | N | y | N | N | N | N | N | N
210748494 | S8275 | EMOS | Przewód 2×0,75 CCA przeźroczysty, 100m | maksymalne napięcie pracy: 50 V materiał izolacji: PVC okres gwarancyjny: 2 lata kolor płaszcza: przezroczysty, przezroczysty ekran: nie sposób pakowania - długość: 100 m podwójna izolacja: nie izolacja zewnętrzna: 2× 2,5 mm ilość drucików w ekranie: brak średnica drucików ekranu: brak kolor izolacji żył wewnętrznych: brak opakowanie: 100 m, folia PE przeznaczenie: podłączenie głośników typ: SP075/TP ECO materiał żyły wewnętrznej: miedziowane aluminium (CCA) przekrój przewodów: 0,75 mm2 średnica żyły wewnętrznej: 38× 0,16 mm materiał ekranu: brak |  |  |  | - | N | N | N | N | Y |  | N | y | N | N | N | N | N | N
210748495 | SB0201 | EMOS | Przewód HDMI 1.4 wtyk A - wtyk A, 1,5m | obsługa rozdzielczości 4k: tak opakowanie: 1 szt., blister wersja HDMI: nie dotyczy ethernet: tak długość: 1,5 m złącza: A wtyczka – A wtyczka materiał: PVC złącze obrotowe: nie zwrotny kanał audio (ARC): tak transmisja obrazów 3D: tak wersja ECO: nie |  |  |  | - | N | N | N | N | Y |  | N | y | N | N | N | N | N | N
210748496 | S8131 | EMOS | Przewód 2×0,15 biały, 200m | podwójna izolacja: nie średnica żyły wewnętrznej: 14× 0,12 mm ekran: nie opakowanie: 200 m, szpula materiał ekranu: brak przekrój przewodów: 0,15 mm2 sposób pakowania - długość: 100 m okres gwarancyjny: 2 lata kolor płaszcza: biały, biały ilość drucików w ekranie: brak materiał żyły wewnętrznej: miedź (Cu) typ: BCYH015W przeznaczenie: transmisja niskiego napięcia materiał izolacji: PVC średnica drucików ekranu: brak izolacja zewnętrzna: 2× 1,6 mm kolor izolacji żył wewnętrznych: brak maksymalne napięcie pracy: 50 V |  |  |  | - | N | N | N | N | Y |  | N | y | N | N | N | N | N | N
210748497 | S8130 | EMOS | Przewód 2×0,15 czarno/czerwony, 200m | typ: BCYH015BkR przekrój przewodów: 0,15 mm2 ekran: nie przeznaczenie: transmisja niskiego napięcia okres gwarancyjny: 2 lata izolacja zewnętrzna: 2× 1,6 mm średnica drucików ekranu: brak kolor płaszcza: czarny, czarno-czerwony materiał żyły wewnętrznej: miedź (Cu) podwójna izolacja: nie materiał izolacji: PVC sposób pakowania - długość: 100 m kolor izolacji żył wewnętrznych: brak opakowanie: 200 m, szpula ilość drucików w ekranie: brak średnica żyły wewnętrznej: 14× 0,12 mm maksymalne napięcie pracy: 50 V materiał ekranu: brak |  |  |  | - | N | N | N | N | Y |  | N | y | N | N | N | N | N | N
210748498 | S8271 | EMOS | Przewód 2×0,75 biały, 100m | podwójna izolacja: nie maksymalne napięcie pracy: 50 V średnica żyły wewnętrznej: 67× 0,12 mm przeznaczenie: transmisja niskiego napięcia średnica drucików ekranu: brak sposób pakowania - długość: 100 m materiał żyły wewnętrznej: miedź (Cu) okres gwarancyjny: 2 lata kolor płaszcza: biały, biały przekrój przewodów: 0,75 mm2 materiał ekranu: brak kolor izolacji żył wewnętrznych: brak ekran: nie typ: BCYH075W izolacja zewnętrzna: 2× 2,6 mm materiał izolacji: PVC ilość drucików w ekranie: brak opakowanie: 100 m, szpula |  |  |  | - | N | N | N | N | Y |  | N | y | N | N | N | N | N | N
210748499 | S9123 | EMOS | Patch kabel UTP Cat5e, 2m | ekran: nie materiał żyły wewnętrznej: miedziowane aluminium (CCA) maksymalna wilgotność robocza: 93 % długość: 2 m opakowanie: 1 szt., woreczek PVC rdzeń wzmacniający: Nylon 150D średnica wewnętrznego przewodu: 0,53 mm temperatura użytkowania: +5 °C do +60 °C typ: UTP CAT 5E 2M izolacja żył: HDPE produkt: przewód ze złączami zastosowane złącza: RJ45/RJ45 płaszcz kabla: PVC średnica przewodu: 5 mm grubość izolacji przewodów: 0,22 mm typ osłony złącz: lity najwyższy obsługiwany protokół: 1000 Base-T (Gigabit Ethernet) grubość płaszcza: 1,1 mm okres gwarancyjny: 5 lat kolor płaszcza: szary (RAL 7035) oznaczenie kabla: UTP Cat5E PVC Patch cable płaszcz ze zmniejszonym wydzielaniem dymu LSZH (LS0H): nie AWG: 26 temperatura przechowywania: -20 °C do +60 °C kategoria: 5E rodzaj kabla: linka (skrętka) klasa reakcji na ogień: nie podlega CPR substancje niebezpieczne: nie podlega CPR |  |  |  | - | N | N | N | N | Y |  | N | y | N | N | N | N | N | N
210748500 | S5263 | EMOS | Kabel koncentryczny CB113N, 100m | temperatura przechowywania: -20 °C do +75 °C pojemność (pF/m): 52 pokrycie ekranem: 45 % ciężar (kg/km): 41,5 okres gwarancyjny: 5 lat maksymalne tłumienie przy 20 °C (dB/100m) 100 MHz: 5,8 typ kabla koncentrycznego: CB113N FPE = dielektryk piankowy: tak materiał ekranu: cynowana miedź (CuSn) średnica żyły wewnętrznej: 1,13 mm impedancja: 75 Ohm typ szpuli: szpula PVC średnica płaszcza kabla: 7,1 mm ilość ekranów: 3 zalecane typy złącz - F zaciskane: *K7220 oznaczenie metrów: 1–100 m ekran I. folia: 1× Al/PES minimalne tłumienie odbić przy 20 °C (dB) 10–300 MHz: 30 do zastosowań zewnętrznych: tak odporność na promieniowanie UV: nie materiał żyły wewnętrznej: miedź (Cu) maksymalna rezystancja dla prądu stałego przy 20 °C (Ohm/km) - rdzeń wewnętrzny: 18,5 opakowanie: 100 m, szpula PVC zalecane typy złącz - F skręcane: *K7331 maksymalne tłumienie przy 20 °C (dB/100m) 1 000 MHz: 19,4 kolor płaszcza: zielony maksymalne tłumienie przy 20 °C (dB/100m) 860 MHz: 18,5 maksymalne tłumienie przy 20 °C (dB/100m) 2 000 MHz: 29,5 maksymalna rezystancja dla prądu stałego przy 20 °C, (Ohm/km) - rdzeń zewnętrzny: 38,5 ilość na szpuli: 100 m materiał płaszcza kabla: PE APE = dielektryk powietrzny: nie maksymalne tłumienie przy 20 °C (dB/100m) 10 MHz: 2,2 ekran II. folia: Al/taśma spiralna ekran II. folia: Al/taśma spiralna minimalne tłumienie odbić przy 20 °C (dB) 300–600 MHz: 25 minimalny promień gięcia jednorazowy/wielokrotny: 35/70 mm PE = dielektryk polietylenowy: nie dotyczy typ dielektryka, średnica: FPE 4,8 mm ilość drucików w ekranie: 64× 0,12 mm współczynnik skrócenia fali: 0,85 temperatura użytkowania: +5 °C do +60 °C maksymalne tłumienie przy 20 °C (dB/100m) 450 MHz: 12,5 minimalne tłumienie ekranu (dB) 10 ~ 800 MHz: 75 średnica ekranu: 64× 0,12 mm2 PES = warstwa folii: nie minimalne tłumienie odbić przy 20 °C (dB) 600–900 MHz: 23 rezystancja izolacji między żyłami przy 20 °C (MOhm/km): 1 000 maksymalne tłumienie przy 20 °C (dB/100m) 650 MHz: 14,8 przeznaczenie: instalacje abonenckie CATV, przewód do układania w ziemi substancje niebezpieczne: nie podlega CPR klasa reakcji na ogień: nie podlega CPR |  |  |  | - | N | N | N | N | Y |  | N | y | N | N | N | N | N | N
210748501 | S9125 | EMOS | Patch kabel UTP Cat5e, 5m | zastosowane złącza: RJ45/RJ45 temperatura użytkowania: +5 °C do +60 °C średnica przewodu: 5 mm typ osłony złącz: lity maksymalna wilgotność robocza: 93 % oznaczenie kabla: UTP Cat5E PVC Patch cable materiał żyły wewnętrznej: miedziowane aluminium (CCA) ekran: nie temperatura przechowywania: -20 °C do +60 °C najwyższy obsługiwany protokół: 1000 Base-T (Gigabit Ethernet) okres gwarancyjny: 5 lat grubość płaszcza: 1,1 mm płaszcz ze zmniejszonym wydzielaniem dymu LSZH (LS0H): nie grubość izolacji przewodów: 0,22 mm opakowanie: 1 szt., woreczek PVC AWG: 26 średnica wewnętrznego przewodu: 0,53 mm izolacja żył: HDPE długość: 5 m płaszcz kabla: PVC typ: UTP CAT 5E 5M rdzeń wzmacniający: Nylon 150D rodzaj kabla: linka (skrętka) kategoria: 5E produkt: przewód ze złączami kolor płaszcza: szary (RAL 7035) klasa reakcji na ogień: nie podlega CPR substancje niebezpieczne: nie podlega CPR |  |  |  | - | N | N | N | N | Y |  | N | y | N | N | N | N | N | N
210748502 | S9131 | EMOS | Kabel UTP Cat6, 305m | temperatura użytkowania: +5 °C do +60 °C płaszcz ze zmniejszonym wydzielaniem dymu LSZH (LS0H): nie długość: 305 m AWG: 23 zastosowane złącza: nie typ osłony złącz: nie płaszcz kabla: PVC średnica przewodu: 6,3 mm grubość izolacji przewodów: 0,21 mm najwyższy obsługiwany protokół: 1000 Base-TX (Gigabit Ethernet) izolacja żył: HDPE opakowanie: 305 m, papierowe pudełko ekran: nie typ: UTP CAT 6 PVC kategoria: 6 materiał żyły wewnętrznej: miedź (Cu) maksymalna wilgotność robocza: 93 % kolor płaszcza: szary (RAL 7035) okres gwarancyjny: 10 lat rdzeń wzmacniający: nylon 150D + PE krzyżowo średnica wewnętrznego przewodu: 0,55 mm oznaczenie kabla: UTP CAT 6 PVC 1 – 305 m grubość płaszcza: 1,1 mm temperatura przechowywania: -20 °C do +60 °C produkt: przewód UTP bez złącz rodzaj kabla: drut klasa reakcji na ogień: Eca substancje niebezpieczne: nie |  |  |  | - | N | N | N | N | Y |  | N | y | N | N | N | N | N | N
210748503 | S9122 | EMOS | Patch kabel UTP Cat5e, 1m | typ osłony złącz: lity maksymalna wilgotność robocza: 93 % typ: UTP CAT 5E 1M temperatura przechowywania: -20 °C do +60 °C zastosowane złącza: RJ45/RJ45 oznaczenie kabla: UTP Cat5E PVC Patch cable grubość izolacji przewodów: 0,22 mm AWG: 26 średnica wewnętrznego przewodu: 0,53 mm najwyższy obsługiwany protokół: 1000 Base-T (Gigabit Ethernet) płaszcz ze zmniejszonym wydzielaniem dymu LSZH (LS0H): nie długość: 1 m temperatura użytkowania: +5 °C do +60 °C płaszcz kabla: PVC materiał żyły wewnętrznej: miedziowane aluminium (CCA) opakowanie: 1 szt., woreczek PVC średnica przewodu: 5 mm okres gwarancyjny: 5 lat grubość płaszcza: 1,1 mm kolor płaszcza: szary (RAL 7035) produkt: przewód ze złączami rdzeń wzmacniający: Nylon 150D rodzaj kabla: linka (skrętka) kategoria: 5E izolacja żył: HDPE substancje niebezpieczne: nie podlega CPR klasa reakcji na ogień: nie podlega CPR ekran: nie |  |  |  | - | N | N | N | N | Y |  | N | y | N | N | N | N | N | N
210748504 | S5372 | EMOS | Kabel koncentryczny CB120, 250m | rezystancja izolacji między żyłami przy 20 °C (MOhm/km): 500 APE = dielektryk powietrzny: nie minimalne tłumienie odbić przy 20 °C (dB) 10–300 MHz: 25 maksymalne tłumienie przy 20 °C (dB/100m) 450 MHz: 15 PES = warstwa folii: nie maksymalne tłumienie przy 20 °C (dB/100m) 100 MHz: 7,2 materiał ekranu: aluminium (Al) odporność na promieniowanie UV: nie maksymalne tłumienie przy 20 °C (dB/100m) 1 000 MHz: 22,5 FPE = dielektryk piankowy: tak zalecane typy złącz - F zaciskane: *K7220 ilość drucików w ekranie: 32× 0,12 mm minimalne tłumienie odbić przy 20 °C (dB) 600–900 MHz: 20 maksymalna rezystancja dla prądu stałego przy 20 °C (Ohm/km) - rdzeń wewnętrzny: 25,8 ilość ekranów: 2 typ szpuli: papierowe pudełko z nadrukiem minimalny promień gięcia jednorazowy/wielokrotny: 30/60 mm minimalne tłumienie odbić przy 20 °C (dB) 300–600 MHz: 23 maksymalne tłumienie przy 20 °C (dB/100m) 2 000 MHz: 32,06 ekran II. folia: brak średnica płaszcza kabla: 6,8 mm średnica ekranu: 32× 0,12 mm2 minimalne tłumienie ekranu (dB) 10 ~ 800 MHz: 75 maksymalne tłumienie przy 20 °C (dB/100m) 650 MHz: 18 pokrycie ekranem: 27 % okres gwarancyjny: 2 lata typ dielektryka, średnica: FPE 4,8 mm materiał żyły wewnętrznej: miedź (Cu) opakowanie: 250 m, papierowa szpula, pudełko maksymalne tłumienie przy 20 °C (dB/100m) 860 MHz: 21,01 maksymalne tłumienie przy 20 °C (dB/100m) 10 MHz: 2,3 zalecane typy złącz - F skręcane: *K7331 pojemność (pF/m): 55 temperatura przechowywania: -20 °C do +75 °C ilość na szpuli: 250 m współczynnik skrócenia fali: 0,84 kolor płaszcza: biały temperatura użytkowania: +5 °C do +60 °C średnica żyły wewnętrznej: 1,02 mm PE = dielektryk polietylenowy: nie ciężar (kg/km): 40,5 materiał płaszcza kabla: PVC maksymalna rezystancja dla prądu stałego przy 20 °C, (Ohm/km) - rdzeń zewnętrzny: 42,8 typ kabla koncentrycznego: CB120 przeznaczenie: przewody abonenckie substancje niebezpieczne: nie klasa reakcji na ogień: Eca oznaczenie metrów: 1–250 m do zastosowań zewnętrznych: nie ekran I. folia: 1× Al/PES impedancja: 75 Ohm |  |  |  | - | N | N | N | N | Y |  | N | y | N | N | N | N | N | N
210748505 | S5374 | EMOS | Kabel koncentryczny CB130, 10m | APE = dielektryk powietrzny: nie typ kabla koncentrycznego: CB130 współczynnik skrócenia fali: 0,84 odporność na promieniowanie UV: nie ekran II. folia: brak ciężar (kg/km): 40,5 kolor płaszcza: biały temperatura przechowywania: -20 °C do +75 °C maksymalne tłumienie przy 20 °C (dB/100m) 450 MHz: 15,5 okres gwarancyjny: 2 lata PES = warstwa folii: nie maksymalne tłumienie przy 20 °C (dB/100m) 1 000 MHz: 22,5 maksymalna rezystancja dla prądu stałego przy 20 °C, (Ohm/km) - rdzeń zewnętrzny: 45,9 materiał żyły wewnętrznej: miedziowany drut stalowy (CCS) maksymalne tłumienie przy 20 °C (dB/100m) 860 MHz: 20,8 maksymalna rezystancja dla prądu stałego przy 20 °C (Ohm/km) - rdzeń wewnętrzny: 25,7 minimalne tłumienie odbić przy 20 °C (dB) 600–900 MHz: 20 typ szpuli: pudełko PVC minimalne tłumienie ekranu (dB) 10 ~ 800 MHz: 75 maksymalne tłumienie przy 20 °C (dB/100m) 2 000 MHz: 34 średnica ekranu: 32× 0,12 mm2 maksymalne tłumienie przy 20 °C (dB/100m) 650 MHz: 18,2 typ dielektryka, średnica: FPE 4,8 mm FPE = dielektryk piankowy: tak impedancja: 75 Ohm ilość na szpuli: 10 m maksymalne tłumienie przy 20 °C (dB/100m) 10 MHz: 2,3 opakowanie: 10 m, headercard zalecane typy złącz - F skręcane: *K7331 zalecane typy złącz - F zaciskane: *K7220 pokrycie ekranem: 28 % pojemność (pF/m): 55 średnica płaszcza kabla: 6,8 mm maksymalne tłumienie przy 20 °C (dB/100m) 100 MHz: 7,4 materiał płaszcza kabla: PVC materiał ekranu: aluminium (Al) oznaczenie metrów: tak temperatura użytkowania: +5 °C do +60 °C średnica żyły wewnętrznej: 1,02 mm minimalne tłumienie odbić przy 20 °C (dB) 300–600 MHz: 23 minimalny promień gięcia jednorazowy/wielokrotny: 30/60 mm substancje niebezpieczne: nie podlega CPR przeznaczenie: instalacje wewnętrzne minimalne tłumienie odbić przy 20 °C (dB) 10–300 MHz: 25 do zastosowań zewnętrznych: nie PE = dielektryk polietylenowy: nie ekran I. folia: 1× Al/PES rezystancja izolacji między żyłami przy 20 °C (MOhm/km): 500 ilość drucików w ekranie: 32× 0,12 mm ilość ekranów: 2 klasa reakcji na ogień: nie podlega CPR |  |  |  | - | N | N | N | N | Y |  | N | y | N | N | N | N | N | N
210748506 | S5381E | EMOS | Kabel koncentryczny CB130, 100m (w Folii) | APE = dielektryk powietrzny: nie minimalne tłumienie odbić przy 20 °C (dB) 10–300 MHz: 25 maksymalne tłumienie przy 20 °C (dB/100m) 450 MHz: 15,5 temperatura przechowywania: -20 °C do +75 °C rezystancja izolacji między żyłami przy 20 °C (MOhm/km): 500 odporność na promieniowanie UV: nie pokrycie ekranem: 28 % ilość drucików w ekranie: 32× 0,12 mm okres gwarancyjny: 2 lata minimalne tłumienie ekranu (dB) 10 ~ 800 MHz: 75 materiał żyły wewnętrznej: miedziowany drut stalowy (CCS) ciężar (kg/km): 40,5 maksymalne tłumienie przy 20 °C (dB/100m) 100 MHz: 7,4 maksymalna rezystancja dla prądu stałego przy 20 °C (Ohm/km) - rdzeń wewnętrzny: 25,7 ekran II. folia: brak ilość ekranów: 2 minimalny promień gięcia jednorazowy/wielokrotny: 30/60 mm współczynnik skrócenia fali: 0,84 maksymalne tłumienie przy 20 °C (dB/100m) 10 MHz: 2,3 FPE = dielektryk piankowy: tak minimalne tłumienie odbić przy 20 °C (dB) 300–600 MHz: 23 ekran I. folia: 1× Al/PES impedancja: 75 Ohm maksymalne tłumienie przy 20 °C (dB/100m) 1 000 MHz: 22,5 do zastosowań zewnętrznych: nie zalecane typy złącz - F skręcane: *K7331 zalecane typy złącz - F zaciskane: *K7220 maksymalne tłumienie przy 20 °C (dB/100m) 2 000 MHz: 34 kolor płaszcza: biały typ kabla koncentrycznego: CB130 pojemność (pF/m): 55 maksymalne tłumienie przy 20 °C (dB/100m) 860 MHz: 20,8 opakowanie: 100 m, folia PVC ilość na szpuli: 100 m PE = dielektryk polietylenowy: nie maksymalne tłumienie przy 20 °C (dB/100m) 650 MHz: 18,2 maksymalna rezystancja dla prądu stałego przy 20 °C, (Ohm/km) - rdzeń zewnętrzny: 45,9 materiał płaszcza kabla: PVC typ dielektryka, średnica: FPE 4,8 mm średnica żyły wewnętrznej: 1,02 mm średnica płaszcza kabla: 6,8 mm minimalne tłumienie odbić przy 20 °C (dB) 600–900 MHz: 20 temperatura użytkowania: +5 °C do +60 °C przeznaczenie: instalacje wewnętrzne, kabel uniwersalny typ szpuli: folia PVC średnica ekranu: 32× 0,12 mm2 klasa reakcji na ogień: Eca substancje niebezpieczne: nie PES = warstwa folii: nie oznaczenie metrów: tak materiał ekranu: aluminium (Al) |  |  |  | - | N | N | N | N | Y |  | N | y | N | N | N | N | N | N
210748507 | S8230 | EMOS | Przewód 2×0,35 czarno/czerwony, 100m | kolor płaszcza: czarny, czarno-czerwony przekrój przewodów: 0,35 mm2 typ: BCYH035BkR materiał izolacji: PVC ekran: nie izolacja zewnętrzna: 2× 2,0 mm okres gwarancyjny: 2 lata opakowanie: 100 m, szpula przeznaczenie: transmisja niskiego napięcia maksymalne napięcie pracy: 50 V średnica drucików ekranu: brak ilość drucików w ekranie: brak średnica żyły wewnętrznej: 30× 0,12 mm podwójna izolacja: nie sposób pakowania - długość: 100 m materiał ekranu: brak kolor izolacji żył wewnętrznych: brak materiał żyły wewnętrznej: miedź (Cu) |  |  |  | - | N | N | N | N | Y |  | N | y | N | N | N | N | N | N
210748508 | S5262 | EMOS | Kabel koncentryczny CB113, 250m | minimalne tłumienie odbić przy 20 °C (dB) 10–300 MHz: 30 typ szpuli: szpula PVC w papierowym pudełku zalecane typy złącz - F skręcane: *K7351 maksymalne tłumienie przy 20 °C (dB/100m) 10 MHz: 2,2 impedancja: 75 Ohm do zastosowań zewnętrznych: nie ilość ekranów: 3 maksymalna rezystancja dla prądu stałego przy 20 °C (Ohm/km) - rdzeń wewnętrzny: 18,5 kolor płaszcza: biały ciężar (kg/km): 41,5 minimalne tłumienie odbić przy 20 °C (dB) 300–600 MHz: 25 typ kabla koncentrycznego: CB113 maksymalne tłumienie przy 20 °C (dB/100m) 860 MHz: 18,5 opakowanie: 250 m, szpula PVC w pudełku odporność na promieniowanie UV: nie ekran II. folia: Al/taśma spiralna ekran II. folia: Al/taśma spiralna ilość drucików w ekranie: 64× 0,12 mm ilość na szpuli: 250 m współczynnik skrócenia fali: 0,85 minimalne tłumienie ekranu (dB) 10 ~ 800 MHz: 75 pokrycie ekranem: 45 % maksymalne tłumienie przy 20 °C (dB/100m) 450 MHz: 12,5 temperatura przechowywania: -20 °C do +75 °C maksymalne tłumienie przy 20 °C (dB/100m) 100 MHz: 5,8 maksymalne tłumienie przy 20 °C (dB/100m) 2 000 MHz: 29,5 PES = warstwa folii: nie rezystancja izolacji między żyłami przy 20 °C (MOhm/km): 1 000 materiał ekranu: cynowana miedź (CuSn) maksymalne tłumienie przy 20 °C (dB/100m) 1 000 MHz: 19,3 zalecane typy złącz - F zaciskane: *K7220 okres gwarancyjny: 5 lat APE = dielektryk powietrzny: nie pojemność (pF/m): 52 średnica żyły wewnętrznej: 1,13 mm typ dielektryka, średnica: FPE 4,8 mm temperatura użytkowania: +5 °C do +60 °C materiał żyły wewnętrznej: miedź (Cu) średnica płaszcza kabla: 6,8 mm maksymalne tłumienie przy 20 °C (dB/100m) 650 MHz: 15,3 przeznaczenie: instalacje abonenckie CATV, SAT minimalny promień gięcia jednorazowy/wielokrotny: 35/70 mm PE = dielektryk polietylenowy: nie dotyczy maksymalna rezystancja dla prądu stałego przy 20 °C, (Ohm/km) - rdzeń zewnętrzny: 38,5 minimalne tłumienie odbić przy 20 °C (dB) 600–900 MHz: 23 oznaczenie metrów: 1–250 m FPE = dielektryk piankowy: tak ekran I. folia: 1× Al/PES substancje niebezpieczne: nie klasa reakcji na ogień: Eca materiał płaszcza kabla: PVC średnica ekranu: 64× 0,12 mm2 |  |  |  | - | N | N | N | N | Y |  | N | y | N | N | N | N | N | N
210748509 | S18323 | EMOS | Przewód przyłączeniowy PVC 3×1,5mm, 3m czarny | typ: KF-CR2 (HY005-F) długość: 3 m opakowanie: 1 szt., zawieszka przekrój przewodów: 3× 1,5 mm2 kolor: czarny wyłącznik: nie typ izolacji: PVC żyła: H05VV-F 3G |  |  |  | - | N | N | N | N | Y |  | N | y | N | N | N | N | N | N
210748510 | S8250 | EMOS | Przewód 2×0,50 czarno/czerwony, 100m | typ: BCYH050BkR materiał żyły wewnętrznej: miedź (Cu) przekrój przewodów: 0,5 mm2 sposób pakowania - długość: 100 m maksymalne napięcie pracy: 50 V średnica żyły wewnętrznej: 45× 0,12 mm materiał izolacji: PVC kolor płaszcza: czarny, czarno-czerwony opakowanie: 100 m, szpula przeznaczenie: transmisja niskiego napięcia podwójna izolacja: nie średnica drucików ekranu: brak ilość drucików w ekranie: brak ekran: nie kolor izolacji żył wewnętrznych: brak materiał ekranu: brak okres gwarancyjny: 2 lata izolacja zewnętrzna: 2× 2,5 mm |  |  |  | - | N | N | N | N | Y |  | N | y | N | N | N | N | N | N
210748511 | S5385 | EMOS | Kabel koncentryczny CB125, 100m | rezystancja izolacji między żyłami przy 20 °C (MOhm/km): 500 typ kabla koncentrycznego: CB125 do zastosowań zewnętrznych: nie typ dielektryka, średnica: FPE 4,8 mm pojemność (pF/m): 54 zalecane typy złącz - F skręcane: *K7331 opakowanie: 100 m, papierowa szpula średnica żyły wewnętrznej: 1,00 mm pokrycie ekranem: 40 % maksymalne tłumienie przy 20 °C (dB/100m) 450 MHz: 14,4 maksymalne tłumienie przy 20 °C (dB/100m) 100 MHz: 7,1 FPE = dielektryk piankowy: tak odporność na promieniowanie UV: nie ekran II. folia: nie maksymalna rezystancja dla prądu stałego przy 20 °C (Ohm/km) - rdzeń wewnętrzny: 23,9 maksymalne tłumienie przy 20 °C (dB/100m) 860 MHz: 20,6 PES = warstwa folii: nie temperatura przechowywania: -20 °C do +75 °C substancje niebezpieczne: nie temperatura użytkowania: +5 °C do +60 °C średnica płaszcza kabla: 6,8 mm minimalne tłumienie odbić przy 20 °C (dB) 10–300 MHz: 25 materiał żyły wewnętrznej: miedź (Cu) maksymalne tłumienie przy 20 °C (dB/100m) 2 000 MHz: 31,5 kolor płaszcza: biały minimalne tłumienie odbić przy 20 °C (dB) 600–900 MHz: 20 typ szpuli: papierowa szpula okres gwarancyjny: 5 lat ilość drucików w ekranie: 64× 0,12 mm minimalne tłumienie odbić przy 20 °C (dB) 300–600 MHz: 23 ilość ekranów: 2 minimalne tłumienie ekranu (dB) 10 ~ 800 MHz: 77 maksymalna rezystancja dla prądu stałego przy 20 °C, (Ohm/km) - rdzeń zewnętrzny: 38,9 średnica ekranu: 64× 0,12 mm2 ciężar (kg/km): 40 współczynnik skrócenia fali: 0,83 maksymalne tłumienie przy 20 °C (dB/100m) 1 000 MHz: 21,3 impedancja: 75 Ohm maksymalne tłumienie przy 20 °C (dB/100m) 10 MHz: 2,28 zalecane typy złącz - F zaciskane: *K7220 materiał ekranu: miedziowane aluminium (CCA) ekran I. folia: CCA/PES PE = dielektryk polietylenowy: FPE przeznaczenie: instalacje wewnętrzne, kabel uniwersalny oznaczenie metrów: 1–100 m materiał płaszcza kabla: PVC (HD 624) ilość na szpuli: 100 m minimalny promień gięcia jednorazowy/wielokrotny: 30/60 mm klasa reakcji na ogień: Eca maksymalne tłumienie przy 20 °C (dB/100m) 650 MHz: 17,6 APE = dielektryk powietrzny: nie |  |  |  | - | N | N | N | N | Y |  | N | y | N | N | N | N | N | N
210748534 | S14375 | EMOS | Przewód przyłączeniowy PVC 3×0,75mm, 5m biały | żyła: H05VV-F 3G typ: KF-CR2 (HY005-F) długość: 5 m opakowanie: 1 szt., zawieszka typ izolacji: PVC wyłącznik: nie przekrój przewodów: 3× 0,75 mm2 kolor: biały |  |  |  | - | N | N | N | N | Y |  | N | y | N | N | N | N | N | N
210748535 | R5852B | EMOS | Redukcja IEC gniazdo - F gniazdo | do koncentryków: dowolny wykonanie: redukcja F-IEC wymiary: nie dotyczy typ: śrubowa/wsuwany opakowanie: 1 szt., woreczek |  |  |  | - | N | N | N | N | Y |  | N | y | N | N | N | N | N | N
210748536 | S03050 | EMOS | Przewód przyłączeniowy guma 2×1,0mm, 5m czarny | przekrój przewodów: 2× 1,0 mm2 typ izolacji: guma kolor: czarny długość: 5 m wyłącznik: nie typ: SY-10 żyła: H05RR-F opakowanie: 1 szt., zawieszka |  |  |  | - | N | N | N | N | Y |  | N | y | N | N | N | N | N | N
210748537 | S03350 | EMOS | Przewód przyłączeniowy guma 2×1,5mm, 5m czarny | długość: 5 m opakowanie: 1 szt., zawieszka żyła: H05RR-F typ: SY-10 kolor: czarny przekrój przewodów: 2× 1,5 mm2 typ izolacji: guma wyłącznik: nie |  |  |  | - | N | N | N | N | Y |  | N | y | N | N | N | N | N | N
210748538 | S18315 | EMOS | Przewód przyłączeniowy PVC 3×1,0mm, 5m czarny | przekrój przewodów: 3× 1,0 mm2 opakowanie: 1 szt., zawieszka wyłącznik: nie typ izolacji: PVC żyła: H05VV-F 3G kolor: czarny długość: 5 m typ: KF-CR2 (HY005-F) |  |  |  | - | N | N | N | N | Y |  | N | y | N | N | N | N | N | N
210748539 | S14372 | EMOS | Przewód przyłączeniowy PVC 3×0,75mm, 2m biały | typ: KF-CR2 (HY005-F) żyła: H05VV-F 3G wyłącznik: nie przekrój przewodów: 3× 0,75 mm2 opakowanie: 1 szt., zawieszka typ izolacji: PVC długość: 2 m kolor: biały |  |  |  | - | N | N | N | N | Y |  | N | y | N | N | N | N | N | N
210748540 | S03450 | EMOS | Przewód przyłączeniowy guma 3×2,5mm, 5m czarny | kolor: czarny opakowanie: 1 szt., zawieszka żyła: H05RR-F wyłącznik: nie typ: SY-11 przekrój przewodów: 3× 2,5 mm2 typ izolacji: guma długość: 5 m |  |  |  | - | N | N | N | N | Y |  | N | y | N | N | N | N | N | N
210748541 | S11370 | EMOS | Przewód zasilający do PC PVC 3×0,75mm, 1,5m czarny | długość: 1,5 m przekrój przewodów: 3× 0,75 mm2 opakowanie: 1 szt., zawieszka typ izolacji: PVC kolor: czarny wyłącznik: nie żyła: H05VV-F 3G typ: JT003/JT-ST3 |  |  |  | - | N | N | N | N | Y |  | N | y | N | N | N | N | N | N
210748542 | P5724 | EMOS | Dzwonek bezprzewodowy DC P5724 | sposób parowania: automatyczne parowanie – self-learning ilość przycisków w komplecie: 2 szt. sygnalizacja optyczna w dzwonku: nie ilość odbiorników w komplecie: 1 szt. podłączenie przycisku: bezprzewodowe sygnalizacja optyczna w przycisku: tak opakowanie: 1 szt., blister kolor: biały wodoodporny przycisk: tak zasilanie przycisku: 1× 12 V A23 (w zestawie) częstotliwość: 433 MHz regulacja głośności: nie funkcje specjalne: nie maksymalna głośność dzwonienia: 75 dB zasięg max.: 100 m dodatkowy przycisk (wymienny): P5723T zasilanie jednostki głównej: 3× 1,5 V AA (brak w zestawie) możliwość dodania kolejnego przycisku: tak, max. 8 ilość melodii: 36 |  |  |  | - | N | N | N | N | Y |  | N | y | N | N | N | N | N | N
210748543 | PC0513 | EMOS | Przedłużacz 5 gniazd 3m czarny | materiał gniazda i wtyczki: tworzywo maksymalne obciążenie: 2 300 W wyjście USB: nie przewód: H05VV-F3G 1 mm2 opakowanie: 1 szt., zawieszka wyłącznik: nie przesłony torów prądowych: tak kolor: czarny napięcie/prąd: 250 V~/10 A max. typ izolacji: PVC ilość gniazd: 5× 2P + PE długość: 3 m |  |  |  | - | N | N | N | N | Y |  | N | y | N | N | N | N | N | N
210748544 | R5602 | EMOS | Łącznik F | do koncentryków: dowolny typ: śrubowa wykonanie: przyłącze opakowanie: 10 szt., woreczek wymiary: nie dotyczy |  |  |  | - | N | N | N | N | Y |  | N | y | N | N | N | N | N | N
210748545 | PC0413 | EMOS | Przedłużacz 4 gniazda 3m czarny | materiał gniazda i wtyczki: tworzywo napięcie/prąd: 250 V~/10 A max. przesłony torów prądowych: tak typ izolacji: PVC maksymalne obciążenie: 2 300 W ilość gniazd: 4× 2P + PE wyłącznik: nie kolor: czarny przewód: H05VV-F3G 1 mm2 długość: 3 m opakowanie: 1 szt., zawieszka wyjście USB: nie |  |  |  | - | N | N | N | N | Y |  | N | y | N | N | N | N | N | N
210748546 | PC0415 | EMOS | Przedłużacz 4 gniazda 5m czarny | napięcie/prąd: 250 V~/10 A max. przesłony torów prądowych: tak wyjście USB: nie maksymalne obciążenie: 2 300 W przewód: H05VV-F3G 1 mm2 materiał gniazda i wtyczki: tworzywo wyłącznik: nie ilość gniazd: 4× 2P + PE opakowanie: 1 szt., zawieszka kolor: czarny typ izolacji: PVC długość: 5 m |  |  |  | - | N | N | N | N | Y |  | N | y | N | N | N | N | N | N
210748547 | S14322 | EMOS | Przewód przyłączeniowy PVC 3×1,5mm, 2m biały | długość: 2 m typ izolacji: PVC żyła: H05VV-F 3G kolor: biały opakowanie: 1 szt., zawieszka przekrój przewodów: 3× 1,5 mm2 wyłącznik: nie typ: KF-CR2 (HY005-F) |  |  |  | - | N | N | N | N | Y |  | N | y | N | N | N | N | N | N
210748548 | S14323 | EMOS | Przewód przyłączeniowy PVC 3×1,5mm, 3m biały | żyła: H05VV-F 3G typ izolacji: PVC typ: KF-CR2 (HY005-F) opakowanie: 1 szt., zawieszka wyłącznik: nie długość: 3 m przekrój przewodów: 3× 1,5 mm2 kolor: biały |  |  |  | - | N | N | N | N | Y |  | N | y | N | N | N | N | N | N
210748549 | P5725 | EMOS | Dzwonek bezprzewodowy AC P5725 z lampką | ilość odbiorników w komplecie: 1 szt. kolor: biały sposób parowania: automatyczne parowanie – self-learning dodatkowy przycisk (wymienny): nie funkcje specjalne: funkcja nocnej lampki opakowanie: 1 szt., blister zasięg max.: 100 m możliwość dodania kolejnego przycisku: tak, max. 4 podłączenie przycisku: bezprzewodowe sygnalizacja optyczna w dzwonku: tak zasilanie przycisku: 1× 12 V A23 (w zestawie) regulacja głośności: tak, 4 poziomy wodoodporny przycisk: tak ilość przycisków w komplecie: 1 szt. częstotliwość: 433 MHz ilość melodii: 32 zasilanie jednostki głównej: 230 V AC sygnalizacja optyczna w przycisku: nie maksymalna głośność dzwonienia: 85 dB |  |  |  | - | N | N | N | N | Y |  | N | y | N | N | N | N | N | N
210748550 | P5726 | EMOS | Dzwonek bezprzewodowy AC P5726 | sygnalizacja optyczna w przycisku: nie sposób parowania: automatyczne parowanie – self-learning kolor: biały ilość odbiorników w komplecie: 1 szt. wodoodporny przycisk: tak sygnalizacja optyczna w dzwonku: tak dodatkowy przycisk (wymienny): nie zasięg max.: 100 m możliwość dodania kolejnego przycisku: nie ilość przycisków w komplecie: 1 szt. maksymalna głośność dzwonienia: 85 dB częstotliwość: 433 MHz zasilanie przycisku: bez zasilania funkcje specjalne: przycisk bez baterii regulacja głośności: tak, 3 poziomy zasilanie jednostki głównej: 230 V AC opakowanie: 1 szt., blister ilość melodii: 25 podłączenie przycisku: bezprzewodowe |  |  |  | - | N | N | N | N | Y |  | N | y | N | N | N | N | N | N
210748551 | S08272 | EMOS | Przewód przyłączeniowy PVC 2×0,75mm z wyłącznikiem,2m biały | żyła: H03VVH2-F wyłącznik: tak długość: 2 m typ izolacji: PVC przekrój przewodów: 2× 0,75 mm2 typ: KF-H1/S051E4 opakowanie: 1 szt., zawieszka kolor: biały |  |  |  | - | N | N | N | N | Y |  | N | y | N | N | N | N | N | N
210748552 | P5741 | EMOS | Dzwonek bezprzewodowy AC P5741 | sygnalizacja optyczna w przycisku: tak ilość odbiorników w komplecie: 1 szt. kolor: zielony sposób parowania: automatyczne parowanie – self-learning zasięg max.: 100 m funkcje specjalne: wskaźnik rozładowania baterii opakowanie: 1 szt., blister możliwość dodania kolejnego przycisku: tak, max. 3 regulacja głośności: tak podłączenie przycisku: bezprzewodowe dodatkowy przycisk (wymienny): P5740T sygnalizacja optyczna w dzwonku: nie wodoodporny przycisk: tak ilość przycisków w komplecie: 2 szt. ilość melodii: 3 zasilanie przycisku: 1× 12 V A23 (w zestawie) częstotliwość: 433 MHz maksymalna głośność dzwonienia: 85 dB zasilanie jednostki głównej: 230 V AC |  |  |  | - | N | N | N | N | Y |  | N | y | N | N | N | N | N | N
210748553 | S09272 | EMOS | Przewód przyłączeniowy PVC 2×0,75mm z wyłącznikiem,2m czarny | żyła: H03VVH2-F typ: KF-H1/S051E4 kolor: czarny długość: 2 m wyłącznik: tak opakowanie: 1 szt., zawieszka przekrój przewodów: 2× 0,75 mm2 typ izolacji: PVC |  |  |  | - | N | N | N | N | Y |  | N | y | N | N | N | N | N | N
210748554 | ZS2250 | EMOS | Naświetlacz LED HOBBY 100W dzienna biel | długość przewodu wejściowego: 30 cm kolor: czarny materiał obudowy: aluminium materiał podłączonego przewodu: guma częstotliwość: 50 Hz zasięg czujnika PIR: brak PIR pojemność: 490 mA temperatura barwowa: 6 000–6 500 K żarówka próbna w zestawie: nie rodzaj: HOBBY akumulator: nie dotyczy czas świecenia: nie dotyczy typ podłączonego przewodu: H05RN-F okres gwarancyjny: 2 lata barwa światła: dzienna biel indeks oddawania barw (CRI): Ra >70 kąt świecenia: 120° zakres temperatury pracy: -40 °C do +50 °C strumień świetlny: 7 000 lm stopień ochrony: IP65 liczba gniazdek przelotowych: 0 typ gniazdek przelotowych: nie dotyczy materiał osłony: szkło opakowanie: 1 szt., pudełko żywotność: 30 000 godzin czujnik PIR: nie napięcie: 220–240 V~ pobór mocy: 100 W źródło światła: LED wymiary: 290 × 360 × 245 mm stopień ochrony przed uszkodzeniami mechanicznymi (IK): IK08 odpowiednik żarówki: 700 W |  |  |  | - | N | N | N | N | Y |  | N | y | N | N | N | N | N | N
210748555 | ZS1219 | EMOS | Naświetlacz LED HOME z czujnikiem PIR 50W zimna biel | rodzaj: HOME napięcie: 100–240 V indeks oddawania barw (CRI): Ra > 80 pojemność: 160 mA czujnik PIR: tak żarówka próbna w zestawie: nie dotyczy liczba gniazdek przelotowych: 0 opakowanie: 1 szt., pudełko źródło światła: LED materiał podłączonego przewodu: guma temperatura barwowa: 6 500 K zasięg czujnika PIR: 12 m materiał obudowy: aluminium czas świecenia: nie dotyczy akumulator: nie dotyczy żywotność: 30 000 godzin częstotliwość: 50/60 Hz typ gniazdek przelotowych: nie dotyczy typ podłączonego przewodu: H05RN-F kolor: czarny barwa światła: dzienna biel wymiary: 287 × 324 × 153 mm stopień ochrony: IP65 pobór mocy: 50 W stopień ochrony przed uszkodzeniami mechanicznymi (IK): IK08 okres gwarancyjny: 2 lata zakres temperatury pracy: -40 °C do +50 °C kąt świecenia: 160° strumień świetlny: 3 500 lm materiał osłony: szkło odpowiednik żarówki: 200 W długość przewodu wejściowego: 30 cm |  |  |  | - | N | N | N | N | Y |  | N | y | N | N | N | N | N | N
210748556 | ZS1720 | EMOS | Naświetlacz przenośny LED MCOB 10W zimna biel | temperatura barwowa: 6 000 K akumulator: Li-Ion 4 400 mAh typ podłączonego przewodu: nie dotyczy zasięg czujnika PIR: brak PIR pobór mocy: 10 W częstotliwość: 50/60 Hz liczba gniazdek przelotowych: 0 okres gwarancyjny: 2 lata czujnik PIR: nie czas świecenia: 3 godziny kąt świecenia: 120° źródło światła: LED żywotność: 30 000 godzin barwa światła: dzienna biel materiał podłączonego przewodu: nie dotyczy stopień ochrony: IP65 stopień ochrony przed uszkodzeniami mechanicznymi (IK): IK08 materiał osłony: szkło wymiary: 150 × 163 × 240 mm opakowanie: 1 szt., pudełko typ gniazdek przelotowych: nie dotyczy pojemność: nie dotyczy długość przewodu wejściowego: nie dotyczy zakres temperatury pracy: -40 °C do +50 °C żarówka próbna w zestawie: nie indeks oddawania barw (CRI): Ra >70 materiał obudowy: aluminium kolor: żółty strumień świetlny: 500 lm odpowiednik żarówki: 40 W napięcie: 12V/24V DC 100–240 V AC rodzaj: PROFI |  |  |  | - | N | N | N | N | Y |  | N | y | N | N | N | N | N | N
210748557 | ZR9002 | EMOS | 6 sprężyn do panelu LED 120×30cm | maksymalne obciążenie: nie dotyczy produkt: nie dotyczy opakowanie: 1 szt., woreczek napięcie wejściowe: nie dotyczy stopień ochrony: nie dotyczy wymiary: nie dotyczy napięcie na wyjściu: nie dotyczy |  |  |  | - | N | N | N | N | Y |  | N | y | N | N | N | N | N | N
210748558 | ZR9010 | EMOS | 4 haczyki do panelu LED 60×60 (30) | napięcie wejściowe: nie dotyczy produkt: nie dotyczy opakowanie: 1 szt., woreczek stopień ochrony: nie dotyczy maksymalne obciążenie: nie dotyczy napięcie na wyjściu: nie dotyczy wymiary: nie dotyczy |  |  |  | - | N | N | N | N | Y |  | N | y | N | N | N | N | N | N
210748559 | ZR9011 | EMOS | 6 haczyków do panelu LED 120×30cm | produkt: nie dotyczy opakowanie: 1 szt., woreczek stopień ochrony: nie dotyczy maksymalne obciążenie: nie dotyczy wymiary: nie dotyczy napięcie na wyjściu: nie dotyczy napięcie wejściowe: nie dotyczy |  |  |  | - | N | N | N | N | Y |  | N | y | N | N | N | N | N | N
210748560 | ZS2220 | EMOS | Naświetlacz LED HOBBY 20W neutralna biel | typ podłączonego przewodu: H05RN-F materiał obudowy: aluminium typ gniazdek przelotowych: nie dotyczy żarówka próbna w zestawie: nie napięcie: 220–240 V~ czujnik PIR: nie kolor: czarny materiał osłony: szkło liczba gniazdek przelotowych: 0 zasięg czujnika PIR: brak PIR okres gwarancyjny: 2 lata częstotliwość: 50 Hz indeks oddawania barw (CRI): Ra >70 temperatura barwowa: 4 000–4 500 K odpowiednik żarówki: 140 W pobór mocy: 20 W materiał podłączonego przewodu: guma zakres temperatury pracy: -40 °C do +50 °C długość przewodu wejściowego: 30 cm barwa światła: neutralna biel pojemność: 175 mA akumulator: nie dotyczy stopień ochrony: IP65 czas świecenia: nie dotyczy rodzaj: HOBBY opakowanie: 1 szt., pudełko kąt świecenia: 120° stopień ochrony przed uszkodzeniami mechanicznymi (IK): IK08 żywotność: 30 000 godzin wymiary: 180 × 140 × 100 mm źródło światła: LED strumień świetlny: 1 300 lm |  |  |  | - | N | N | N | N | Y |  | N | y | N | N | N | N | N | N
210748561 | ZR9020 | EMOS | 4 linki do panelu LED 60×60 (30) | maksymalne obciążenie: nie dotyczy stopień ochrony: nie dotyczy wymiary: nie dotyczy opakowanie: 1 szt., woreczek napięcie na wyjściu: nie dotyczy napięcie wejściowe: nie dotyczy produkt: nie dotyczy |  |  |  | - | N | N | N | N | Y |  | N | y | N | N | N | N | N | N
210748562 | ZS2240 | EMOS | Naświetlacz LED HOBBY 50W neutral biel | długość przewodu wejściowego: 30 cm czas świecenia: nie dotyczy częstotliwość: 50 Hz stopień ochrony: IP65 zasięg czujnika PIR: brak PIR materiał podłączonego przewodu: guma opakowanie: 1 szt., pudełko typ gniazdek przelotowych: nie dotyczy temperatura barwowa: 4 000–4 500 K pojemność: 242 mA czujnik PIR: nie okres gwarancyjny: 2 lata stopień ochrony przed uszkodzeniami mechanicznymi (IK): IK08 zakres temperatury pracy: -40 °C do +50 °C materiał obudowy: aluminium kolor: czarny akumulator: nie dotyczy pobór mocy: 50 W odpowiednik żarówki: 350 W materiał osłony: szkło żywotność: 30 000 godzin liczba gniazdek przelotowych: 0 napięcie: 220–240 V~ indeks oddawania barw (CRI): Ra >70 typ podłączonego przewodu: H05RN-F barwa światła: neutralna biel kąt świecenia: 120° strumień świetlny: 3 200 lm żarówka próbna w zestawie: nie wymiary: 285 × 230 × 150 mm źródło światła: LED rodzaj: HOBBY |  |  |  | - | N | N | N | N | Y |  | N | y | N | N | N | N | N | N
210748563 | ZR2212 | EMOS | Panel LED 30×60 18W IP20 neutralna biel | materiał obudowy: aluminium możliwość ściemniania: nie temperatura barwowa: 4 000 K opakowanie: 1 szt., pudełko typ klosza: mleczny żywotność: 30 000 godzin barwa światła: neutralna biel częstotliwość: 50/60 Hz źródło światła: LED stopień ochrony: IP20 materiał osłony: tworzywo (PC) typ lampy: wbudowane napięcie: 220–240 V zasięg czujnika: brak czujnika odpowiednik żarówki: 2× 18 W CFL otwór montażowy: nie dotyczy wymiary: 595 × 295 × 10,4 mm indeks oddawania barw (CRI): Ra > 80 okres gwarancyjny: 5 lat kąt świecenia: 120° rodzaj: PROFI PLUS czujnik ruchu: nie kolor obudowy: biały strumień świetlny: 1 900 lm pojemność: 82 mA UGR<: 22 pobór mocy: 18 W kształt: prostokąt |  |  |  | - | N | N | N | N | Y |  | N | y | N | N | N | N | N | N
210748564 | ZR9030 | EMOS | Ramka do panelu LED 60x60cm | opakowanie: 1 szt., woreczek maksymalne obciążenie: nie dotyczy wymiary: 620 × 620 × 65 mm produkt: nie dotyczy napięcie wejściowe: nie dotyczy stopień ochrony: nie dotyczy napięcie na wyjściu: nie dotyczy |  |  |  | - | N | N | N | N | Y |  | N | y | N | N | N | N | N | N
210748565 | ZS2231 | EMOS | Naświetlacz LED HOBBY SLIM 30W neutralna biel | rodzaj: HOBBY SLIM czujnik PIR: nie zasięg czujnika PIR: brak PIR pobór mocy: 30 W opakowanie: 1 szt., pudełko czas świecenia: nie dotyczy żywotność: 25 000 godzin pojemność: 140 mA indeks oddawania barw (CRI): Ra > 80 żarówka próbna w zestawie: nie dotyczy napięcie: 220–240 V~ okres gwarancyjny: 2 lata długość przewodu wejściowego: 30 cm temperatura barwowa: 4 000 K częstotliwość: 50/60 Hz typ podłączonego przewodu: H05RN-F typ gniazdek przelotowych: nie dotyczy materiał osłony: szkło akumulator: nie dotyczy liczba gniazdek przelotowych: 0 zakres temperatury pracy: -20 °C do +40 °C materiał podłączonego przewodu: guma strumień świetlny: 2 400 lm kolor: czarny barwa światła: neutralna biel wymiary: 185 × 40 × 170 mm kąt świecenia: 120° stopień ochrony przed uszkodzeniami mechanicznymi (IK): nie dotyczy stopień ochrony: IP65 źródło światła: LED materiał obudowy: aluminium odpowiednik żarówki: 260 W |  |  |  | - | N | N | N | N | Y |  | N | y | N | N | N | N | N | N
210748566 | ZS2310 | EMOS | Naświetlacz LED HOBBY z czujnikiem PIR 10W neutral biel | pojemność: 87 mA żarówka próbna w zestawie: nie dotyczy indeks oddawania barw (CRI): Ra >70 materiał obudowy: aluminium akumulator: nie dotyczy żywotność: 30 000 godzin pobór mocy: 10 W kolor: czarny liczba gniazdek przelotowych: 0 czujnik PIR: tak temperatura barwowa: 4 000–4 500 K długość przewodu wejściowego: 30 cm zasięg czujnika PIR: 12 m rodzaj: HOBBY materiał podłączonego przewodu: guma materiał osłony: szkło typ gniazdek przelotowych: nie dotyczy opakowanie: 1 szt., pudełko okres gwarancyjny: 2 lata typ podłączonego przewodu: H05RN-F napięcie: 220–240 V~ barwa światła: neutralna biel częstotliwość: 50 Hz zakres temperatury pracy: -40 °C do +50 °C wymiary: 115 × 150 × 110 mm źródło światła: LED stopień ochrony przed uszkodzeniami mechanicznymi (IK): IK08 stopień ochrony: IP44 czas świecenia: nie dotyczy strumień świetlny: 650 lm kąt świecenia: 120° odpowiednik żarówki: 70 W |  |  |  | - | N | N | N | N | Y |  | N | y | N | N | N | N | N | N
210748567 | ZQ8362 | EMOS | Żarówka LED Classic MR16 8W GU10 zimna biel | kształt: MR16 barwa światła: zimna biel napięcie: 230 V~/50 Hz seria: CLASSIC chip LED: 2835 indeks oddawania barw (CRI): Ra >80 trzonek (mocowanie żarówki): GU10 strumień świetlny: 720 lm temperatura barwowa: 6 500 K pobór mocy: 8 W czas zapłonu: 0,1 s współczynnik mocy: 0,5 ściemnialna: nie ilość cykli włącz\wyłącz: 25 000 technologia: LED żywotność: 30 000 godzin opakowanie: 1 szt., pudełko ilość LED: 15 odpowiednik żarówki: 55 W klasa energetyczna: A+ skuteczność świetlna: 90 lm/W wymiary: 50 × 56 mm okres gwarancyjny: 3 lata kąt świecenia: 120° |  |  |  | - | N | N | N | N | Y |  | N | y | N | N | N | N | N | N
210748568 | ZQ3110 | EMOS | Żarówka LED Classic candle 4W E27 ciepła biel | czas zapłonu: 0,1 s napięcie: 230 V~/50 Hz seria: CLASSIC okres gwarancyjny: 3 lata chip LED: 2835 technologia: LED indeks oddawania barw (CRI): Ra >80 ilość LED: 7 barwa światła: ciepła biel klasa energetyczna: A+ kąt świecenia: 250° współczynnik mocy: 0,5 pobór mocy: 4 W temperatura barwowa: 2 700 K strumień świetlny: 330 lm trzonek (mocowanie żarówki): E27 wymiary: 38 × 100 mm odpowiednik żarówki: 30 W żywotność: 30 000 godzin ilość cykli włącz\wyłącz: 25 000 kształt: Candle ściemnialna: nie skuteczność świetlna: 83 lm/W opakowanie: 1 szt., pudełko |  |  |  | - | N | N | N | N | Y |  | N | y | N | N | N | N | N | N
210748569 | ZQ5152 | EMOS | Żarówka LED Classic A60 10,5W E27 zimna biel | kształt: Classic A60 napięcie: 230 V~/50 Hz ilość LED: 10 okres gwarancyjny: 3 lata seria: CLASSIC trzonek (mocowanie żarówki): E27 ściemnialna: nie temperatura barwowa: 6 500 K klasa energetyczna: A+ chip LED: 2835 ilość cykli włącz\wyłącz: 25 000 barwa światła: zimna biel opakowanie: 1 szt., pudełko pobór mocy: 10,5 W strumień świetlny: 1 060 lm indeks oddawania barw (CRI): Ra >80 współczynnik mocy: 0,5 odpowiednik żarówki: 75 W wymiary: 60 × 110 mm technologia: LED skuteczność świetlna: 101 lm/W kąt świecenia: 300° czas zapłonu: 0,1 s żywotność: 30 000 godzin |  |  |  | - | N | N | N | N | Y |  | N | y | N | N | N | N | N | N
210748570 | ZQ7220 | EMOS | Żarówka LED Classic R50 6W E14 ciepła biel | napięcie: 230 V~/50 Hz kształt: Reflektor R50 wymiary: 50 × 85 mm czas zapłonu: 0,1 s okres gwarancyjny: 3 lata klasa energetyczna: A+ chip LED: 2835 strumień świetlny: 470 lm ściemnialna: nie ilość LED: 6 współczynnik mocy: 0,5 żywotność: 30 000 godzin trzonek (mocowanie żarówki): E14 indeks oddawania barw (CRI): Ra >80 odpowiednik żarówki: 40 W opakowanie: 1 szt., pudełko seria: CLASSIC pobór mocy: 6 W ilość cykli włącz\wyłącz: 25 000 skuteczność świetlna: 78 lm/W kąt świecenia: 120° barwa światła: ciepła biel technologia: LED temperatura barwowa: 2 700 K |  |  |  | - | N | N | N | N | Y |  | N | y | N | N | N | N | N | N
210748571 | ZQ5142 | EMOS | Żarówka LED Classic A60 9W E27 zimna biel | opakowanie: 1 szt., pudełko seria: CLASSIC czas zapłonu: 0,1 s ilość cykli włącz\wyłącz: 25 000 współczynnik mocy: 0,5 temperatura barwowa: 6 500 K klasa energetyczna: A+ ściemnialna: nie indeks oddawania barw (CRI): Ra >80 trzonek (mocowanie żarówki): E27 strumień świetlny: 806 lm odpowiednik żarówki: 60 W kąt świecenia: 300° okres gwarancyjny: 3 lata ilość LED: 7 barwa światła: zimna biel napięcie: 230 V~/50 Hz pobór mocy: 9 W wymiary: 60 × 110 mm żywotność: 30 000 godzin kształt: Classic A60 chip LED: 2835 skuteczność świetlna: 86 lm/W technologia: LED |  |  |  | - | N | N | N | N | Y |  | N | y | N | N | N | N | N | N
210748572 | ZQ8432 | EMOS | Żarówka LED Classic MR16 4W GU5,3 zimna biel | opakowanie: 1 szt., pudełko technologia: LED ilość cykli włącz\wyłącz: 25 000 okres gwarancyjny: 3 lata temperatura barwowa: 6 500 K barwa światła: zimna biel ściemnialna: nie chip LED: 5050 trzonek (mocowanie żarówki): GU5,3 klasa energetyczna: A+ indeks oddawania barw (CRI): Ra >80 czas zapłonu: 0,1 s wymiary: 50 × 53 mm odpowiednik żarówki: 30 W napięcie: 12 V seria: CLASSIC kąt świecenia: 120° ilość LED: 24 kształt: MR16 strumień świetlny: 320 lm żywotność: 30 000 godzin współczynnik mocy: 0,5 pobór mocy: 4 W skuteczność świetlna: 80 lm/W |  |  |  | - | N | N | N | N | Y |  | N | y | N | N | N | N | N | N
210748573 | ZS2219 | EMOS | Naświetlacz LED COSMO 10W neutralna biel | materiał podłączonego przewodu: guma barwa światła: neutralna biel typ podłączonego przewodu: H05RN-F żarówka próbna w zestawie: nie okres gwarancyjny: 2 lata czas świecenia: nie dotyczy pojemność: 45 mA liczba gniazdek przelotowych: 0 typ gniazdek przelotowych: nie dotyczy pobór mocy: 10 W opakowanie: 1 szt., pudełko żywotność: 20 000 godzin rodzaj: nie dotyczy zasięg czujnika PIR: brak PIR długość przewodu wejściowego: 20 cm materiał osłony: szkło kolor: czarny akumulator: nie dotyczy materiał obudowy: aluminium napięcie: 220–240 V~ kąt świecenia: 120° indeks oddawania barw (CRI): Ra >70 stopień ochrony przed uszkodzeniami mechanicznymi (IK): nie dotyczy źródło światła: LED strumień świetlny: 800 lm czujnik PIR: nie częstotliwość: 50/60 Hz wymiary: 129 × 38 × 109 mm stopień ochrony: IP65 temperatura barwowa: 4 000 K zakres temperatury pracy: -20 °C do +40 °C odpowiednik żarówki: 85 W |  |  |  | - | N | N | N | N | Y |  | N | y | N | N | N | N | N | N
210748574 | E05018 | EMOS | Czujnik bezprzewodowy AOK5018B | opakowanie: 1 szt., pudełko przeznaczone do jednostki centralnej: AOK-5018B, AOK-5060, S627BS, IB303TR, E0107T, IW001-DCF, IW003-DCF, E5068, E5062, E3078, E3028, E0300, E8236, E0211, E3010, E0127, E0329, E5005, E3003 wymiary: 21 × 60 × 100 mm temperatura pracy: -50 °C do +70 °C, rozdzielczość 0,1 °C zasięg na otwartej przestrzeni: do 30 m sonda przewodowa do czujnika: tak wskaźnik wilgotności zewnętrznej: 20 % do 95 % RH, rozdzielczość 1 % częstotliwość: 433 MHz zasilanie: 2× 1,5 V AAA (brak w zestawie) |  |  |  | - | N | N | N | N | Y |  | N | y | N | N | N | N | N | N
210748575 | B9653 | EMOS | Akumulator AGM 12V 4,5Ah F4,7 | traktory ogrodowe: tak oświetlenie awaryjne: nie PARADOX: nie złącza: faston 4,7 mm CENTRALE JABLOTRON JA106K(R): nie EPS (elektroniczne systemy przeciwpożarowe): tak pojazdy dla dzieci: nie bezobsługowy: tak wymiary: 91 × 71 × 105 mm UPS (zasilanie rezerwowe): tak pojemność: 4,5 Ah optymalna żywotność: 5 lat echosondy, sonary, zasilanie silników łodzi: tak latarki ładowalne: nie CENTRALE JABLOTRON JA100K: nie opakowanie: 1 szt. zasilanie oświetlenia awaryjnego i wywołania w windach: tak EZS (elektroniczne systemy zabezpieczeń): tak napięcie: 12 V rodzaj: Pb waga: 1,46 kg CENTRALE JABLOTRON JA106K: nie CENTRALE JABLOTRON JA83: nie technologia: AGM CENTRALE JABLOTRON JA82K: nie |  |  |  | - | N | N | N | N | Y |  | N | y | N | N | N | N | N | N
210748576 | B9672 | EMOS | Akumulator AGM 12V 2,2Ah F4,7 | rodzaj: Pb CENTRALE JABLOTRON JA82K: tak CENTRALE JABLOTRON JA106K: nie CENTRALE JABLOTRON JA100K: tak napięcie: 12 V latarki ładowalne: nie technologia: AGM waga: 0,95 kg CENTRALE JABLOTRON JA106K(R): nie UPS (zasilanie rezerwowe): nie złącza: faston 4,7 mm opakowanie: 1 szt. PARADOX: nie traktory ogrodowe: nie echosondy, sonary, zasilanie silników łodzi: nie zasilanie oświetlenia awaryjnego i wywołania w windach: nie pojazdy dla dzieci: nie EZS (elektroniczne systemy zabezpieczeń): tak optymalna żywotność: 5 lat pojemność: 2,2 Ah wymiary: 178 × 35 × 61 mm CENTRALE JABLOTRON JA83: nie oświetlenie awaryjne: nie bezobsługowy: tak EPS (elektroniczne systemy przeciwpożarowe): nie |  |  |  | - | N | N | N | N | Y |  | N | y | N | N | N | N | N | N
210748577 | B9659 | EMOS | Akumulator AGM 6V 7Ah F4,7 | waga: 1 kg latarki ładowalne: nie opakowanie: 1 szt. traktory ogrodowe: nie oświetlenie awaryjne: nie technologia: AGM echosondy, sonary, zasilanie silników łodzi: nie PARADOX: nie pojazdy dla dzieci: tak EPS (elektroniczne systemy przeciwpożarowe): tak CENTRALE JABLOTRON JA83: nie bezobsługowy: tak pojemność: 7 Ah CENTRALE JABLOTRON JA100K: nie optymalna żywotność: 5 lat rodzaj: Pb EZS (elektroniczne systemy zabezpieczeń): tak napięcie: 6 V CENTRALE JABLOTRON JA106K(R): nie UPS (zasilanie rezerwowe): tak zasilanie oświetlenia awaryjnego i wywołania w windach: nie CENTRALE JABLOTRON JA106K: nie wymiary: 151 × 34 × 94 mm CENTRALE JABLOTRON JA82K: nie złącza: faston 4,7 mm |  |  |  | - | N | N | N | N | Y |  | N | y | N | N | N | N | N | N
210748578 | B9682 | EMOS | Akumulator AGM 6V 12Ah F4,7 | traktory ogrodowe: nie CENTRALE JABLOTRON JA83: nie zasilanie oświetlenia awaryjnego i wywołania w windach: nie CENTRALE JABLOTRON JA100K: nie złącza: faston 4,7 mm oświetlenie awaryjne: nie technologia: AGM echosondy, sonary, zasilanie silników łodzi: nie PARADOX: nie pojemność: 12 Ah opakowanie: 1 szt. EPS (elektroniczne systemy przeciwpożarowe): tak napięcie: 6 V waga: 1,8 kg latarki ładowalne: nie bezobsługowy: tak rodzaj: Pb EZS (elektroniczne systemy zabezpieczeń): tak CENTRALE JABLOTRON JA106K(R): nie CENTRALE JABLOTRON JA106K: nie UPS (zasilanie rezerwowe): tak optymalna żywotność: 5 lat wymiary: 151 × 51 × 94 mm CENTRALE JABLOTRON JA82K: nie pojazdy dla dzieci: tak |  |  |  | - | N | N | N | N | Y |  | N | y | N | N | N | N | N | N
210748579 | B9600 | EMOS | Akumulator Li-Ion 3,7V 2500 mAh | do latarek: E709A – COB 3 W + 6 (P4518) opakowanie: 1 szt. bezobsługowy: tak oświetlenie awaryjne: nie dotyczy złącza: nie dotyczy napięcie: 3,7 V rodzaj: Li-Ion pojazdy dla dzieci: nie optymalna żywotność: nie dotyczy wymiary: 18 × 65 mm waga: nie dotyczy latarki ładowalne: tak pojemność: 2,5 Ah |  |  |  | - | N | N | N | N | Y |  | N | y | N | N | N | N | N | N
210748580 | E0156 | EMOS | Budzik z projektorem PCR156 | 12/24 godzinny format czasu: tak podświetlenie wyświetlacza: nie kalendarz: tak strefy czasowe: tak projekcja czasu i temperatury na ścianie: tak budzik: tak, 2× data: tak rotacja projekcji: tak zasilacz sieciowy: tak, 5 V DC/100 mA (w zestawie) powtarzane budzenie: tak temperatura wewnętrzna: tak podświetlenie LED wyświetlacza: tak opakowanie: 1 szt., pudełko radio AM/FM: nie zasilanie: 2× 1,5 V AAA (brak w zestawie), 3V zasilacz sieciowy (w zestawie) zegar: DCF (zegar sterowany sygnałem radiowym) wymiary wyświetlacza: 47 × 38 mm wymiary: 43 × 152 × 106 mm |  |  |  | - | N | N | N | N | Y |  | N | y | N | N | N | N | N | N
210748581 | E2157 | EMOS | TERMOMETR DO ŻYWNOŚCI Z MINUTNIKIEM E2157 | powtarzane budzenie: nie strefy czasowe: nie 12/24 godzinny format czasu: nie wilgotność zewnętrzna: nie częstotliwość: nie temperatura wewnętrzna: nie data: nie możliwość zawieszenia na ścianie: tak zasięg na otwartej przestrzeni: nie opakowanie: 1 szt., pudełko wykonanie termometru: przewodowy temperatura zewnętrzna: tak podświetlany kolorowy wyświetlacz (black mask): nie trend temperatury: nie trend ciśnienia: nie ostrzeżenie temperaturowe: tak zegar: nie stoper: tak podświetlenie LED wyświetlacza: nie ciągłe podświetlenie: nie zasilacz sieciowy: nie pamięć ostatniej wartości: tak budzik: nie kalendarz: nie indeks temperatury: nie min. i maks. temperatura: nie sonda przewodowa do czujnika: 1,4 m jednostki temperatury: °C/°F zasilanie stacji: 1× 1,5 V AAA (brak w zestawie) wilgotność wewnętrzna: nie magnes do mocowania: tak dodatkowe czujniki: nie odliczanie czasu maksymalnie od: 99 minut 59 sek. zasilanie czujnika: nie wymiary wyświetlacza: 47 × 21 mm wymiary głównej jednostki: 18 × 65 × 70 mm wymiary czujnika: nie |  |  |  | - | N | N | N | N | Y |  | N | y | N | N | N | N | N | N
210748582 | E0107 | EMOS | Termometr bezprzewodowy E0107T | zegar: DCF (zegar sterowany sygnałem radiowym) pamięć ostatniej wartości: nie ciągłe podświetlenie: nie 12/24 godzinny format czasu: tak temperatura zewnętrzna: -50 °C do +70 °C, rozdzielczość 0,1 °C podświetlany kolorowy wyświetlacz (black mask): nie indeks temperatury: nie data: nie powtarzane budzenie: nie min. i maks. temperatura: tak budzik: nie trend temperatury: nie podświetlenie LED wyświetlacza: tak ostrzeżenie temperaturowe: nie wilgotność zewnętrzna: nie częstotliwość: 433 MHz stoper: nie opakowanie: 1 szt., pudełko możliwość zawieszenia na ścianie: tak kalendarz: nie dodatkowe czujniki: nie wilgotność wewnętrzna: nie zasięg na otwartej przestrzeni: do 60 m sonda przewodowa do czujnika: nie magnes do mocowania: nie zasilanie stacji: 2× 1,5 V AAA (brak w zestawie) jednostki temperatury: °C/°F temperatura wewnętrzna: -9 °C do +50 °C, rozdzielczość 0,1 °C zasilanie czujnika: 2× 1,5 V AAA (brak w zestawie) odliczanie czasu maksymalnie od: nie wykonanie termometru: bezprzewodowy strefy czasowe: tak zasilacz sieciowy: nie wymiary czujnika: 27 × 60 × 95 mm trend ciśnienia: nie wymiary głównej jednostki: 25 × 82 × 152 mm wymiary wyświetlacza: 54 × 74 mm |  |  |  | - | N | N | N | N | Y |  | N | y | N | N | N | N | N | N
210748583 | E5229 | EMOS | Minutnik kuchenny E5229 | łatwe sterowanie: tak odliczanie czasu maksymalnie od: 99 godzin 59 minut 59 sek. stoper: tak magnes do mocowania: tak wymiary: 18 × 75 × 74 mm pamięć ostatniej wartości: tak zasilanie: 1× 1,5 V AAA (brak w zestawie) opakowanie: 1 szt., blister |  |  |  | - | N | N | N | N | Y |  | N | y | N | N | N | N | N | N
210748584 | E0117 | EMOS | Stacja pogodowa TD-117AB | temperatura wewnętrzna: -9 °C do +70 °C, rozdzielczość 1 °C ostrzeżenie temperaturowe: tak ustawianie wysokości nad poziomem morza: nie trend ciśnienia: nie temperatura zewnętrzna: -50 °C do +90 °C, rozdzielczość 1 °C zasięg czujnika: nie możliwość zawieszenia na ścianie: nie 12/24 godzinny format czasu: tak prognoza pogody: tak wilgotność wewnętrzna: 20 % do 90 % RH, rozdzielczość 1 % data: tak zasilanie czujnika: nie strefy czasowe: nie barometr: nie sonda przewodowa do czujnika: 1,7 m opakowanie: 1 szt., pudełko wykonanie termometru: przewodowe podświetlany kolorowy wyświetlacz (black mask): nie budzik: tak podświetlenie wyświetlacza: nie podświetlenie LED wyświetlacza: nie trend temperatury: nie min. i maks. temperatura: tak zegar: tak, quartz jednostki temperatury: °C/°F zasilanie stacji: 2× LR1130 (w zestawie) zasilacz sieciowy: nie kalendarz: tak ciągłe podświetlenie: nie dodatkowe czujniki: nie wilgotność zewnętrzna: nie powtarzane budzenie: tak wymiary wyświetlacza: 45 × 79 mm częstotliwość: nie fazy Księżyca: nie wymiary głównej jednostki: 16 × 70 × 109 mm wymiary czujnika: nie |  |  |  | - | N | N | N | N | Y |  | N | y | N | N | N | N | N | N
210748585 | E0126 | EMOS | Budzik cyfrowy DCF E0126 | 12/24 godzinny format czasu: tak kalendarz: tak rotacja projekcji: nie powtarzane budzenie: tak budzik: tak podświetlenie wyświetlacza: nie podświetlenie LED wyświetlacza: tak radio AM/FM: nie strefy czasowe: tak projekcja czasu i temperatury na ścianie: nie zegar: DCF (zegar sterowany sygnałem radiowym) temperatura wewnętrzna: tak data: tak zasilacz sieciowy: nie zasilanie: 2× 1,5 V AAA (brak w zestawie) opakowanie: 1 szt., pudełko wymiary wyświetlacza: 46 × 50 mm wymiary: 29 × 77 × 79 mm |  |  |  | - | N | N | N | N | Y |  | N | y | N | N | N | N | N | N
210748586 | B9654 | EMOS | Akumulator AGM 12V 7,2Ah F4,7 | opakowanie: 1 szt. CENTRALE JABLOTRON JA82K: nie traktory ogrodowe: nie oświetlenie awaryjne: tak rodzaj: Pb waga: 2,2 kg CENTRALE JABLOTRON JA106K: tak latarki ładowalne: nie złącza: faston 4,7 mm pojazdy dla dzieci: nie CENTRALE JABLOTRON JA100K: nie UPS (zasilanie rezerwowe): tak napięcie: 12 V bezobsługowy: tak CENTRALE JABLOTRON JA106K(R): nie wymiary: 151 × 65 × 94 mm zasilanie oświetlenia awaryjnego i wywołania w windach: tak EPS (elektroniczne systemy przeciwpożarowe): tak technologia: AGM EZS (elektroniczne systemy zabezpieczeń): tak optymalna żywotność: 5 lat pojemność: 7,2 Ah echosondy, sonary, zasilanie silników łodzi: tak PARADOX: tak CENTRALE JABLOTRON JA83: tak |  |  |  | - | N | N | N | N | Y |  | N | y | N | N | N | N | N | N
210748588 | F61926 | EMOS | Taśma izolacyjna PVC 19mm / 20m żółta | długość: 20 m przyczepność do podłoża: 1,5 N/10 mm wymiary: 70 × 20 mm spełnia wymagania dyrektywy ROHS: nie dotyczy spełnia wymagania normy: ČSN EN 60454-3-1-2/F-PVC/60 typ taśmy: PVC grubość taśmy: 0,13 mm napięcie przebicia minimum: 40 kV/mm połączenie wodoszczelne: tak rodzaj kleju: kauczuk samogasnące: nie zintegrowana siatka tekstylna: nie rozciągliwość minimalnie: 125 % przyczepność do stali minimalnie: 1,8 N/10 mm wytwarza szczelne połączenie odporne na ciśnienie: nie opakowanie: 10 szt., folia szerokość taśmy: 19 mm zalecana temperatura przechowywania: 10–45 °C wytrzymałość na rozciąganie: 150 N/10 mm próba ogniem: <1 sek. kolor: żółty wydruk: bez wydruku napięcie przebicia w wilgotnym środowisku minimum: 35 kV/mm przeznaczenie: izolacja przewodów zakres temperatury pracy: -25–90 °C odporność na promieniowanie UV: tak spełnia wymagania dyrektywy REACH: nie dotyczy |  |  |  | - | N | N | N | N | Y |  | N | y | N | N | N | N | N | N
210748590 | EV104 | EMOS | Waga łazienkowa PT-718 | powierzchnia ważąca: szkło hartowane produkt: waga łazienkowa Bluetooth: nie podświetlany wyświetlacz: tak kolor: srebrny funkcja tarowania: nie wyświetlacz LCD: tak pamięć: maks. 10 osób dokładność pomiaru: 100 g opakowanie: 1 szt., pudełko jednostki masy: kg, lb, St automatyczne wyłączenie: po 35 sekundach wymiary: 20 × 320 × 330 mm indeks BMI – pomiar tłuszczu, wody i masy mięśniowej: tak wskaźnik przeciążenia: nie zasilanie: 2× 1,5 V AAA (w zestawie) wskaźnik rozładowania baterii: tak maksymalne obciążenie: 150 kg |  |  |  | - | N | N | N | N | Y |  | N | y | N | N | N | N | N | N
210748591 | E0069 | EMOS | Soundbox EMOS NSL18 brązowy | funkcja handsfree: tak zintegrowany mikrofon: tak głośnik: 52 mm/4 Ohm/2× 4 W budzik: nie wyświetlacz: nie opakowanie: 1 szt., pudełko radio: tak kolor: brąz zasilacz w zestawie: nie częstotliwość tunera : FM 88–108 MHz odstęp sygnał/szum: >80 dB obsługa MP3: tak bluetooth do podłączenia na przykład telefonu, tabletu: tak czas pracy z baterii: min. 10 godzin waga: 635 g zasilanie: 5 V/micro USB (brak w zestawie) wymiary: 53 × 210 × 139 mm tłumienie sygnału: 68 dB wejście AUX: tak wejście do karty microSD: tak wyjście słuchawkowe: nie antena: za pomocą przewodu USB pasmo dekodowania MP3: 8–320 Kbps wejście USB: tak typ baterie: zintegrowana bateria litowa 3,7 V |  |  |  | - | N | N | N | N | Y |  | N | y | N | N | N | N | N | N
210748592 | EV014R | EMOS | Waga kuchenna TY3101R czerwona | wskaźnik przeciążenia: tak opakowanie: 1 szt., pudełko wymiary: 15 × 152 × 219 mm indeks BMI – pomiar tłuszczu, wody i masy mięśniowej: nie automatyczne wyłączenie: po 2 minutach powierzchnia ważąca: szkło hartowane wskaźnik rozładowania baterii: tak jednostki masy: g, oz, lb, kg podświetlany wyświetlacz: nie zasilanie: 1× 3 V CR2032 (w zestawie) Bluetooth: nie produkt: waga kuchenna pamięć: nie dokładność pomiaru: 1 g funkcja tarowania: tak kolor: czerwony wyświetlacz LCD: tak maksymalne obciążenie: 5 kg |  |  |  | - | N | N | N | N | Y |  | N | y | N | N | N | N | N | N
210748593 | B9641 | EMOS | Akumulator AGM 6V 4Ah F4,7 | opakowanie: 1 szt. pojazdy dla dzieci: tak złącza: faston 4,7 mm latarki ładowalne: tak pojemność: 4 Ah rodzaj: Pb do latarek: 3810 (P2301), 3810 LED (P2304), 3810 LED EXPERT (P2305) optymalna żywotność: 5 lat wymiary: 70 × 47 × 101 mm bezobsługowy: tak napięcie: 6 V waga: 0,7 kg oświetlenie awaryjne: tak |  |  |  | - | N | N | N | N | Y |  | N | y | N | N | N | N | N | N
210748594 | E3003 | EMOS | Stacja pogodowa E3003 | sonda przewodowa do czujnika: nie strefy czasowe: tak częstotliwość: 433 MHz kalendarz: tak temperatura zewnętrzna: -50 °C do +70 °C, rozdzielczość 0,1 °C wykonanie termometru: bezprzewodowe ustawianie wysokości nad poziomem morza: nie podświetlenie LED wyświetlacza: tak opakowanie: 1 szt., pudełko barometr: nie podświetlany kolorowy wyświetlacz (black mask): nie powtarzane budzenie: tak prognoza pogody: tak min. i maks. temperatura: tak możliwość zawieszenia na ścianie: nie zasięg czujnika: do 30 m temperatura wewnętrzna: -10 °C do +50 °C, rozdzielczość 0,1 °C zasilanie czujnika: 2× 1,5 V AAA (brak w zestawie) podświetlenie wyświetlacza: nie zasilanie stacji: 3× 1,5 V AA (brak w zestawie) jednostki temperatury: °C/°F 12/24 godzinny format czasu: tak trend temperatury: tak ostrzeżenie temperaturowe: tak dodatkowe czujniki: 3 (E05018) budzik: tak fazy Księżyca: tak wilgotność wewnętrzna: 20 % do 95 %, rozdzielczość 1 % zegar: DCF (zegar sterowany sygnałem radiowym) trend ciśnienia: nie ciągłe podświetlenie: nie data: tak wilgotność zewnętrzna: 20 % do 95 %, rozdzielczość 1 % zasilacz sieciowy: nie wymiary wyświetlacza: 80 × 120 mm wymiary czujnika: 23 × 60 × 92 mm wymiary głównej jednostki: 50 × 120 × 180 mm |  |  |  | - | N | N | N | N | Y |  | N | y | N | N | N | N | N | N
210748595 | E0071 | EMOS | Soundbox EMOS TKL24 titan | obsługa MP3: tak funkcja handsfree: tak wyjście słuchawkowe: nie antena: za pomocą przewodu USB wejście AUX: tak zintegrowany mikrofon: tak głośnik: 50 mm/4 Ohm/max. 6 W wejście do karty microSD: tak budzik: nie opakowanie: 1 szt., pudełko bluetooth do podłączenia na przykład telefonu, tabletu: tak odstęp sygnał/szum: >80 dB waga: 570g częstotliwość tunera : FM 88–108 MHz tłumienie sygnału: 68 dB czas pracy z baterii: min. 10 godzin wejście USB: tak zasilanie: 5 V/micro USB (brak w zestawie) kolor: tytan typ baterie: zintegrowana bateria litowa 3,7 V zasilacz w zestawie: nie pasmo dekodowania MP3: 8–320 Kbps radio: tak wyświetlacz: nie wymiary: 61 × 210 × 75 mm |  |  |  | - | N | N | N | N | Y |  | N | y | N | N | N | N | N | N
210748596 | F61514 | EMOS | Taśma izolacyjna PVC 15mm / 10m niebieska | rodzaj kleju: kauczuk opakowanie: 10 szt., folia wytrzymałość na rozciąganie: 150 N/10 mm szerokość taśmy: 15 mm wymiary: 60 × 15 mm napięcie przebicia w wilgotnym środowisku minimum: 35 kV/mm długość: 10 m połączenie wodoszczelne: tak przeznaczenie: izolacja przewodów próba ogniem: <1 sek. wytwarza szczelne połączenie odporne na ciśnienie: nie przyczepność do podłoża: 1,5 N/10 mm przyczepność do stali minimalnie: 1,8 N/10 mm spełnia wymagania dyrektywy REACH: tak typ taśmy: PVC kolor: niebieski spełnia wymagania normy: ČSN EN 60454-3-1-2/F-PVC/60 rozciągliwość minimalnie: 125 % grubość taśmy: 0,13 mm zalecana temperatura przechowywania: 10–45 °C odporność na promieniowanie UV: tak wydruk: bez wydruku spełnia wymagania dyrektywy ROHS: tak samogasnące: nie zintegrowana siatka tekstylna: nie zakres temperatury pracy: -25–90 °C napięcie przebicia minimum: 40 kV/mm |  |  |  | - | N | N | N | N | Y |  | N | y | N | N | N | N | N | N
210748597 | E0329 | EMOS | Stacja pogodowa E0329 | powtarzane budzenie: tak wilgotność wewnętrzna: 20 % do 90 % RH, rozdzielczość 1 % podświetlenie wyświetlacza: nie trend temperatury: nie strefy czasowe: tak min. i maks. temperatura: tak podświetlenie LED wyświetlacza: nie kalendarz: nie wymiary głównej jednostki: 50 × 140 × 105 mm sonda przewodowa do czujnika: nie prognoza pogody: tak wymiary czujnika: 25 × 60 × 95 mm jednostki temperatury: °C/°F wilgotność zewnętrzna: nie opakowanie: 1 szt., pudełko temperatura wewnętrzna: 0 °C do +50 °C, rozdzielczość 0,1 °C dodatkowe czujniki: 3 (E05018) ustawianie wysokości nad poziomem morza: nie zasięg czujnika: do 30 m zasilanie stacji: 2× 1,5 V AAA (brak w zestawie) możliwość zawieszenia na ścianie: nie podświetlany kolorowy wyświetlacz (black mask): nie budzik: tak zasilanie czujnika: 2× 1,5 V AAA (brak w zestawie) data: tak trend ciśnienia: nie częstotliwość: 433 MHz wykonanie termometru: bezprzewodowe barometr: nie zasilacz sieciowy: nie fazy Księżyca: nie wymiary wyświetlacza: 103 × 72 mm ostrzeżenie temperaturowe: tak zegar: DCF (zegar sterowany sygnałem radiowym) 12/24 godzinny format czasu: tak ciągłe podświetlenie: nie temperatura zewnętrzna: -20 °C do +60 °C, rozdzielczość 0,1 °C |  |  |  | - | N | N | N | N | Y |  | N | y | N | N | N | N | N | N
210748598 | F61923 | EMOS | Taśma izolacyjna PVC 19mm / 20m czerwona | spełnia wymagania dyrektywy REACH: tak połączenie wodoszczelne: tak zintegrowana siatka tekstylna: nie grubość taśmy: 0,13 mm napięcie przebicia minimum: 40 kV/mm próba ogniem: <1 sek. opakowanie: 10 szt., folia zalecana temperatura przechowywania: 10–45 °C przyczepność do stali minimalnie: 1,8 N/10 mm rozciągliwość minimalnie: 125 % wydruk: bez wydruku typ taśmy: PVC wytwarza szczelne połączenie odporne na ciśnienie: nie długość: 20 m zakres temperatury pracy: -25–90 °C odporność na promieniowanie UV: tak przyczepność do podłoża: 1,5 N/10 mm samogasnące: nie przeznaczenie: izolacja przewodów napięcie przebicia w wilgotnym środowisku minimum: 35 kV/mm spełnia wymagania normy: ČSN EN 60454-3-1-2/F-PVC/60 szerokość taśmy: 19 mm wytrzymałość na rozciąganie: 150 N/10 mm spełnia wymagania dyrektywy ROHS: tak rodzaj kleju: kauczuk wymiary: 70 × 20 mm kolor: czerwony |  |  |  | - | N | N | N | N | Y |  | N | y | N | N | N | N | N | N
210748599 | EV021 | EMOS | Waga kuchenna bezbateryjna EV021 | maksymalne obciążenie: 5 kg wskaźnik przeciążenia: tak funkcja tarowania: tak powierzchnia ważąca: szkło hartowane produkt: waga kuchenna wskaźnik rozładowania baterii: nie automatyczne wyłączenie: tak dokładność pomiaru: 1 g wymiary: 14 × 191 × 246 mm indeks BMI – pomiar tłuszczu, wody i masy mięśniowej: nie kolor: biały zasilanie: bezbateryjne Bluetooth: nie pamięć: nie podświetlany wyświetlacz: nie jednostki masy: g, oz, lb, ml wyświetlacz LCD: tak opakowanie: 1 szt., pudełko |  |  |  | - | N | N | N | N | Y |  | N | y | N | N | N | N | N | N
210748600 | EV105 | EMOS | Waga łazienkowa TY6108 | powierzchnia ważąca: szkło hartowane produkt: waga łazienkowa wskaźnik rozładowania baterii: tak jednostki masy: kg, lb, St wymiary: 20 × 300 × 300 mm podświetlany wyświetlacz: nie funkcja tarowania: nie wskaźnik przeciążenia: nie zasilanie: 1× 3 V CR2032 (w zestawie) wyświetlacz LCD: tak pamięć: nie kolor: biały dokładność pomiaru: 100 g indeks BMI – pomiar tłuszczu, wody i masy mięśniowej: nie opakowanie: 1 szt., pudełko Bluetooth: nie automatyczne wyłączenie: po 10 sekundach maksymalne obciążenie: 180 kg |  |  |  | - | N | N | N | N | Y |  | N | y | N | N | N | N | N | N
210748601 | E9280 | EMOS | Zegar ścienny E9280 | wymiary: 25 × 212 × 240 mm budzik: tak temperatura zewnętrzna: nie kalendarz: tak temperatura wewnętrzna: tak data: tak możliwość zawieszenia na ścianie: tak wilgotność wewnętrzna: tak podświetlany wyświetlacz: nie zegar: DCF (zegar sterowany sygnałem radiowym) zasilanie: 4× 1,5 V AA (brak w zestawie) opakowanie: 1 szt., pudełko wymiary wyświetlacza: 164 × 192 mm |  |  |  | - | N | N | N | N | Y |  | N | y | N | N | N | N | N | N
210748602 | E8468 | EMOS | Stacja pogodowa E8468 | barometr: nie możliwość zawieszenia na ścianie: nie prognoza pogody: tak zasięg czujnika: do 30 m dodatkowe czujniki: 3 (E08400) budzik: tak temperatura zewnętrzna: -20 °C do +60 °C, rozdzielczość 0,1 °C podświetlenie wyświetlacza: nie sonda przewodowa do czujnika: nie data: nie ostrzeżenie temperaturowe: nie temperatura wewnętrzna: -5 °C do +50 °C, rozdzielczość 0,1 °C wykonanie termometru: bezprzewodowe ustawianie wysokości nad poziomem morza: nie wilgotność wewnętrzna: 10 % do 99 % RH, rozdzielczość 1 % opakowanie: 1 szt., pudełko zasilanie stacji: 1× CR2032 (w zestawie) min. i maks. temperatura: tak 12/24 godzinny format czasu: tak jednostki temperatury: °C/°F podświetlany kolorowy wyświetlacz (black mask): tak trend ciśnienia: nie kalendarz: nie powtarzane budzenie: tak trend temperatury: nie podświetlenie LED wyświetlacza: nie zasilacz sieciowy: tak, 4,5 V DC/300 mA (w zestawie) częstotliwość: 433 MHz zegar: DCF (zegar sterowany sygnałem radiowym) zasilanie czujnika: 2× 1,5 V AA (brak w zestawie) fazy Księżyca: nie wilgotność zewnętrzna: 20 % do 90 % RH, rozdzielczość 1 % ciągłe podświetlenie: tak strefy czasowe: tak wymiary wyświetlacza: 122 × 70 mm wymiary czujnika: 35 × 65 × 100 mm wymiary głównej jednostki: 59,5 × 139 × 109 mm |  |  |  | - | N | N | N | N | Y |  | N | y | N | N | N | N | N | N
210748603 | F6050 | EMOS | Taśma odblaskowa 25mm / 2m, 4 sztuki | wydruk: bez wydruku spełnia wymagania dyrektywy REACH: nie dotyczy kolor: mix kolorów przeznaczenie: hobby, kolarstwo, zabezpieczenie wytwarza szczelne połączenie odporne na ciśnienie: nie wymiary: 53 × 25 mm opakowanie: 4 szt., blister typ taśmy: taśma odblaskowa napięcie przebicia minimum: nie dotyczy samogasnące: nie szerokość taśmy: 25 mm przyczepność do stali minimalnie: 2 N/10 mm próba ogniem: nie dotyczy wytrzymałość na rozciąganie: nie dotyczy spełnia wymagania normy: nie dotyczy rodzaj kleju: kauczuk przyczepność do podłoża: 1,5 N/10 mm rozciągliwość minimalnie: nie dotyczy zalecana temperatura przechowywania: -20 °C do +80 °C zakres temperatury pracy: -25–90 °C połączenie wodoszczelne: nie dotyczy spełnia wymagania dyrektywy ROHS: nie dotyczy zintegrowana siatka tekstylna: nie odporność na promieniowanie UV: tak napięcie przebicia w wilgotnym środowisku minimum: nie dotyczy długość: 2 m grubość taśmy: 0,19 mm |  |  |  | - | N | N | N | N | Y |  | N | y | N | N | N | N | N | N
210748604 | F6910 | EMOS | Taśma izolacyjna tekstylna 19mm / 15m czarna | przyczepność do podłoża: nie dotyczy szerokość taśmy: 19 mm przeznaczenie: nie dotyczy samogasnące: nie próba ogniem: nie dotyczy zintegrowana siatka tekstylna: tak wydruk: bez wydruku wytrzymałość na rozciąganie: nie dotyczy rodzaj kleju: asfalt napięcie przebicia minimum: 1 kV/mm wytwarza szczelne połączenie odporne na ciśnienie: nie grubość taśmy: 0,4 mm spełnia wymagania dyrektywy REACH: nie dotyczy spełnia wymagania normy: nie dotyczy opakowanie: 1 szt., zawieszka PVC rozciągliwość minimalnie: nie dotyczy typ taśmy: asfaltowa taśma tekstylna wymiary: 70 × 17 mm napięcie przebicia w wilgotnym środowisku minimum: nie dotyczy połączenie wodoszczelne: nie zalecana temperatura przechowywania: -5 °C do +40 °C kolor: czarny spełnia wymagania dyrektywy ROHS: nie dotyczy przyczepność do stali minimalnie: nie dotyczy zakres temperatury pracy: 5–40 °C odporność na promieniowanie UV: tak długość: 10 m |  |  |  | - | N | N | N | N | Y |  | N | y | N | N | N | N | N | N
210748605 | ZM4103 | EMOS | Oprawa LED kwadratowa 15W IP44 ciepła biel | odpowiednik żarówki: 75 W opakowanie: 1 szt., pudełko materiał obudowy: tworzywo (PC) źródło światła: LED żywotność: 30 000 godzin otwór montażowy: nie dotyczy temperatura barwowa: 3 000 K indeks oddawania barw (CRI): Ra > 80 stopień ochrony: IP44 barwa światła: ciepła biel możliwość ściemniania: nie UGR<: nie dotyczy napięcie: 220–240 V rodzaj: nie dotyczy kształt: kwadrat okres gwarancyjny: 2 lata kąt świecenia: 120° częstotliwość: 50/60 Hz kolor obudowy: biały zasięg czujnika: brak czujnika czujnik ruchu: nie strumień świetlny: 1 050 lm pobór mocy: 15 W wymiary: 220 × 220 × 51 mm typ lampy: dodatkowe typ klosza: mleczny pojemność: 130 mA materiał osłony: tworzywo (PC) |  |  |  | - | N | N | N | N | Y |  | N | y | N | N | N | N | N | N
210748606 | F61922 | EMOS | Taśma izolacyjna PVC 19mm / 20m czarna | szerokość taśmy: 19 mm przyczepność do stali minimalnie: 1,8 N/10 mm spełnia wymagania dyrektywy REACH: tak samogasnące: nie wydruk: bez wydruku wymiary: 70 × 20 mm rodzaj kleju: kauczuk zintegrowana siatka tekstylna: nie grubość taśmy: 0,13 mm przyczepność do podłoża: 1,5 N/10 mm typ taśmy: PVC napięcie przebicia w wilgotnym środowisku minimum: 35 kV/mm kolor: czarny spełnia wymagania normy: ČSN EN 60454-3-1-2/F-PVC/60 opakowanie: 10 szt., folia wytwarza szczelne połączenie odporne na ciśnienie: nie zalecana temperatura przechowywania: 10–45 °C wytrzymałość na rozciąganie: 150 N/10 mm przeznaczenie: izolacja przewodów rozciągliwość minimalnie: 125 % próba ogniem: <1 sek. spełnia wymagania dyrektywy ROHS: tak połączenie wodoszczelne: tak zakres temperatury pracy: -25–90 °C odporność na promieniowanie UV: tak napięcie przebicia minimum: 40 kV/mm długość: 20 m |  |  |  | - | N | N | N | N | Y |  | N | y | N | N | N | N | N | N
210748607 | ZM4303 | EMOS | Oprawa LED kwadratowa 15W IP44 neutralna biel | opakowanie: 1 szt., pudełko typ klosza: mleczny zasięg czujnika: brak czujnika otwór montażowy: nie dotyczy typ lampy: dodatkowe żywotność: 30 000 godzin źródło światła: LED rodzaj: nie dotyczy materiał obudowy: tworzywo (PC) okres gwarancyjny: 2 lata UGR<: nie dotyczy barwa światła: neutralna biel czujnik ruchu: nie kąt świecenia: 120° kolor obudowy: biały możliwość ściemniania: nie indeks oddawania barw (CRI): Ra > 80 temperatura barwowa: 4 000 K strumień świetlny: 1 050 lm stopień ochrony: IP44 pobór mocy: 15 W wymiary: 220 × 220 × 51 mm częstotliwość: 50/60 Hz materiał osłony: tworzywo (PC) napięcie: 220–240 V kształt: kwadrat odpowiednik żarówki: 75 W pojemność: 130 mA |  |  |  | - | N | N | N | N | Y |  | N | y | N | N | N | N | N | N
210748608 | F615112 | EMOS | Taśma izolacyjna PVC 15mm / 10m biała | kolor: biały próba ogniem: <1 sek. wytrzymałość na rozciąganie: 150 N/10 mm typ taśmy: PVC przeznaczenie: izolacja przewodów opakowanie: 10 szt., folia wymiary: 60 × 15 mm rodzaj kleju: kauczuk przyczepność do stali minimalnie: 1,8 N/10 mm wytwarza szczelne połączenie odporne na ciśnienie: nie spełnia wymagania normy: ČSN EN 60454-3-1-2/F-PVC/60 zintegrowana siatka tekstylna: nie wydruk: bez wydruku długość: 10 m rozciągliwość minimalnie: 1,25 % spełnia wymagania dyrektywy ROHS: tak grubość taśmy: 0,13 mm szerokość taśmy: 15 mm zalecana temperatura przechowywania: 10–45 °C samogasnące: nie przyczepność do podłoża: 1,5 N/10 mm napięcie przebicia minimum: 40 kV/mm napięcie przebicia w wilgotnym środowisku minimum: 35 kV/mm odporność na promieniowanie UV: tak połączenie wodoszczelne: tak spełnia wymagania dyrektywy REACH: tak zakres temperatury pracy: -25–90 °C |  |  |  | - | N | N | N | N | Y |  | N | y | N | N | N | N | N | N
210748609 | ZM6152 | EMOS | Oprawa LED kwadratowa 24W IP20 neutralna biel | żywotność: 30 000 godzin okres gwarancyjny: 2 lata kształt: kwadrat źródło światła: LED barwa światła: neutralna biel UGR<: nie dotyczy materiał obudowy: aluminium możliwość ściemniania: nie typ klosza: mleczny typ lampy: dodatkowe zasięg czujnika: brak czujnika temperatura barwowa: 4 000 K częstotliwość: 50/60 Hz strumień świetlny: 2 000 lm czujnik ruchu: nie opakowanie: 1 szt., pudełko stopień ochrony: IP20 materiał osłony: tworzywo (PS) indeks oddawania barw (CRI): Ra > 80 wymiary: 300 × 300 × 40 mm odpowiednik żarówki: 125 W napięcie: 220–240 V rodzaj: nie dotyczy kolor obudowy: biały otwór montażowy: nie dotyczy pobór mocy: 24 W kąt świecenia: 120° pojemność: 102 mA |  |  |  | - | N | N | N | N | Y |  | N | y | N | N | N | N | N | N
210748610 | F51912 | EMOS | Taśma samowulkanizująca 19mm / 10m czarna | przyczepność do stali minimalnie: nie dotyczy przyczepność do podłoża: nie dotyczy wydruk: bez wydruku zintegrowana siatka tekstylna: nie samogasnące: nie próba ogniem: nie dotyczy rodzaj kleju: guma spełnia wymagania dyrektywy REACH: nie dotyczy szerokość taśmy: 19 mm zalecana temperatura przechowywania: -20 °C do +80 °C spełnia wymagania normy: nie dotyczy typ taśmy: taśma samowulkanizująca przeznaczenie: prace uszczelniające, naprawy długość: 10 m wymiary: 120 × 20 mm kolor: czarny rozciągliwość minimalnie: do 300 % napięcie przebicia w wilgotnym środowisku minimum: nie dotyczy połączenie wodoszczelne: tak spełnia wymagania dyrektywy ROHS: nie dotyczy odporność na promieniowanie UV: tak zakres temperatury pracy: 5–95 °C wytwarza szczelne połączenie odporne na ciśnienie: nie wytrzymałość na rozciąganie: nie dotyczy opakowanie: 1 szt., pudełko napięcie przebicia minimum: 14 kV/mm grubość taśmy: 0,76 mm |  |  |  | - | N | N | N | N | Y |  | N | y | N | N | N | N | N | N
210748611 | F615122 | EMOS | Taśma izolacyjna PVC 15mm / 10m czarna | przyczepność do stali minimalnie: 1,8 N/10 mm wytrzymałość na rozciąganie: 150 N/10 mm wydruk: bez wydruku rozciągliwość minimalnie: 1,25 % wytwarza szczelne połączenie odporne na ciśnienie: nie przeznaczenie: izolacja przewodów spełnia wymagania normy: ČSN EN 60454-3-1-2/F-PVC/60 próba ogniem: <1 sek. typ taśmy: PVC napięcie przebicia w wilgotnym środowisku minimum: 35 kV/mm wymiary: 60 × 15 mm rodzaj kleju: kauczuk długość: 10 m napięcie przebicia minimum: 40 kV/mm zalecana temperatura przechowywania: 10–45 °C samogasnące: nie spełnia wymagania dyrektywy REACH: tak kolor: czarny spełnia wymagania dyrektywy ROHS: tak opakowanie: 10 szt., folia szerokość taśmy: 15 mm zakres temperatury pracy: -25–90 °C odporność na promieniowanie UV: tak połączenie wodoszczelne: tak zintegrowana siatka tekstylna: nie grubość taśmy: 0,13 mm przyczepność do podłoża: 1,5 N/10 mm |  |  |  | - | N | N | N | N | Y |  | N | y | N | N | N | N | N | N
210748612 | ZM3211 | EMOS | Oprawa kanałowa LED okrągła 20W IP65 zimna biel | żywotność: 30 000 godzin barwa światła: dzienna biel materiał obudowy: aluminium możliwość ściemniania: nie typ klosza: mleczny wymiary: średnica 245 × 80 mm typ lampy: dodatkowe pobór mocy: 20 W zasięg czujnika: brak czujnika stopień ochrony: IP65 materiał osłony: tworzywo (PC) indeks oddawania barw (CRI): Ra > 80 opakowanie: 1 szt., pudełko okres gwarancyjny: 3 lata odpowiednik żarówki: 75 W częstotliwość: 50/60 Hz rodzaj: PROFI kształt: koło kąt świecenia: 160° temperatura barwowa: 5 500 K czujnik ruchu: nie kolor obudowy: biały otwór montażowy: nie dotyczy napięcie: 220–240 V UGR<: nie dotyczy źródło światła: LED pojemność: 90 mA strumień świetlny: 1 060 lm |  |  |  | - | N | N | N | N | Y |  | N | y | N | N | N | N | N | N
210748613 | F615132 | EMOS | Taśma izolacyjna PVC 15mm / 10m czerwona | napięcie przebicia w wilgotnym środowisku minimum: 35 kV/mm przyczepność do podłoża: 1,5 N/10 mm przeznaczenie: izolacja przewodów przyczepność do stali minimalnie: 1,8 N/10 mm napięcie przebicia minimum: 40 kV/mm rozciągliwość minimalnie: 1,25 % wymiary: 60 × 15 mm spełnia wymagania dyrektywy REACH: nie dotyczy samogasnące: nie grubość taśmy: 0,13 mm zintegrowana siatka tekstylna: nie kolor: czerwony typ taśmy: PVC rodzaj kleju: kauczuk zalecana temperatura przechowywania: 10–45 °C wydruk: bez wydruku długość: 10 m spełnia wymagania normy: ČSN EN 60454-3-1-2/F-PVC/60 spełnia wymagania dyrektywy ROHS: nie dotyczy szerokość taśmy: 15 mm połączenie wodoszczelne: tak zakres temperatury pracy: -25–90 °C odporność na promieniowanie UV: tak opakowanie: 10 szt., folia wytwarza szczelne połączenie odporne na ciśnienie: nie wytrzymałość na rozciąganie: 150 N/10 mm próba ogniem: <1 sek. |  |  |  | - | N | N | N | N | Y |  | N | y | N | N | N | N | N | N
210748614 | ZM3212 | EMOS | Oprawa kanałowa LED owal 6W IP65 dzienna biel | materiał obudowy: aluminium czujnik ruchu: nie źródło światła: LED zasięg czujnika: brak czujnika pobór mocy: 6 W okres gwarancyjny: 3 lata typ lampy: dodatkowe stopień ochrony: IP65 napięcie: 220–240 V strumień świetlny: 350 lm kolor obudowy: biały temperatura barwowa: 5 500 K UGR<: nie dotyczy wymiary: 155 × 98 × 53 mm odpowiednik żarówki: 32 W indeks oddawania barw (CRI): Ra > 80 kształt: owal opakowanie: 1 szt., pudełko otwór montażowy: nie dotyczy częstotliwość: 50/60 Hz barwa światła: dzienna biel kąt świecenia: 160° pojemność: 31 mA typ klosza: mleczny możliwość ściemniania: nie materiał osłony: tworzywo (PC) rodzaj: PROFI żywotność: 30 000 godzin |  |  |  | - | N | N | N | N | Y |  | N | y | N | N | N | N | N | N
210748615 | P01720 | EMOS | Przedłużacz 1 gniazdo 20m 3x1,5mm guma | przesłony torów prądowych: nie materiał gniazda i wtyczki: PCV + guma typ izolacji: guma wyłącznik: nie ilość gniazd: 1× 2P + PE, IP44 przewód: H07RN-F3G 1,5 mm2 napięcie/prąd: 250 V~/16 A max. kolor: czarny wyjście USB: nie opakowanie: 1 szt., PP (PE) woreczek maksymalne obciążenie: 3 680 W długość: 20 m |  |  |  | - | N | N | N | N | Y |  | N | y | N | N | N | N | N | N
210748616 | F615152 | EMOS | Taśma izolacyjna PVC 15mm / 10m żółto-zielona | zintegrowana siatka tekstylna: nie próba ogniem: <1 sek. przyczepność do podłoża: 1,5 N/10 mm przyczepność do stali minimalnie: 1,8 N/10 mm szerokość taśmy: 15 mm wymiary: 60 × 15 mm wytrzymałość na rozciąganie: 150 N/10 mm spełnia wymagania normy: ČSN EN 60454-3-1-2/F-PVC/60 napięcie przebicia w wilgotnym środowisku minimum: 35 kV/mm samogasnące: nie zalecana temperatura przechowywania: 10–45 °C typ taśmy: PVC rodzaj kleju: kauczuk napięcie przebicia minimum: 40 kV/mm długość: 10 m grubość taśmy: 0,13 mm opakowanie: 10 szt., folia kolor: zielony/żółty rozciągliwość minimalnie: 1,25 % przeznaczenie: izolacja przewodów połączenie wodoszczelne: tak spełnia wymagania dyrektywy REACH: tak spełnia wymagania dyrektywy ROHS: tak zakres temperatury pracy: -25–90 °C odporność na promieniowanie UV: tak wytwarza szczelne połączenie odporne na ciśnienie: nie wydruk: bez wydruku |  |  |  | - | N | N | N | N | Y |  | N | y | N | N | N | N | N | N
210748617 | ZM6131 | EMOS | Oprawa LED kwadratowa 12W IP20 ciepła biel | okres gwarancyjny: 2 lata zasięg czujnika: brak czujnika pobór mocy: 12 W temperatura barwowa: 3 000 K odpowiednik żarówki: 70 W rodzaj: nie dotyczy materiał obudowy: aluminium kształt: kwadrat częstotliwość: 50/60 Hz barwa światła: ciepła biel możliwość ściemniania: nie typ klosza: mleczny wymiary: 170 × 170 × 36 mm żywotność: 30 000 godzin czujnik ruchu: nie źródło światła: LED opakowanie: 1 szt., pudełko UGR<: nie dotyczy materiał osłony: tworzywo (PS) napięcie: 220–240 V indeks oddawania barw (CRI): Ra > 80 strumień świetlny: 900 lm kolor obudowy: biały stopień ochrony: IP20 kąt świecenia: 120° otwór montażowy: nie dotyczy typ lampy: dodatkowe pojemność: 55 mA |  |  |  | - | N | N | N | N | Y |  | N | y | N | N | N | N | N | N
210748618 | P01310 | EMOS | Przedłużacz ogrodowy 2x1 mm 1 gniazdo 10m pomarańczowy | wyłącznik: nie napięcie/prąd: 250 V~/10 A max. maksymalne obciążenie: 2 300 W kolor: pomarańczowy wyjście USB: nie dotyczy opakowanie: 1 szt., PE woreczek przewód: H05VV-F2 1,0 mm2 ilość gniazd: 1× 2P przesłony torów prądowych: nie typ izolacji: PVC materiał gniazda i wtyczki: tworzywo długość: 10 m |  |  |  | - | N | N | N | N | Y |  | N | y | N | N | N | N | N | N
210748619 | F619292 | EMOS | Taśma izolacyjna PVC 19mm / 20m zielona | wytrzymałość na rozciąganie: 150 N/10 mm napięcie przebicia minimum: 40 kV/mm wytwarza szczelne połączenie odporne na ciśnienie: nie wydruk: bez wydruku zalecana temperatura przechowywania: 10–45 °C przeznaczenie: izolacja przewodów zintegrowana siatka tekstylna: nie grubość taśmy: 0,13 mm kolor: zielony samogasnące: nie napięcie przebicia w wilgotnym środowisku minimum: 35 kV/mm rodzaj kleju: kauczuk spełnia wymagania normy: ČSN EN 60454-3-1-2/F-PVC/60 typ taśmy: PVC szerokość taśmy: 19 mm przyczepność do stali minimalnie: 1,8 N/10 mm spełnia wymagania dyrektywy REACH: tak wymiary: 70 × 20 mm przyczepność do podłoża: 1,5 N/10 mm spełnia wymagania dyrektywy ROHS: tak opakowanie: 10 szt., folia próba ogniem: <1 sek. rozciągliwość minimalnie: 1,25 % długość: 20 m połączenie wodoszczelne: tak odporność na promieniowanie UV: tak zakres temperatury pracy: -25–90 °C |  |  |  | - | N | N | N | N | Y |  | N | y | N | N | N | N | N | N
210748620 | ZM3107 | EMOS | Oprawa kanałowa LED okrągła 20W IP65 ciepła biel | żywotność: 30 000 godzin czujnik ruchu: nie możliwość ściemniania: nie otwór montażowy: nie dotyczy kształt: koło napięcie: 220–240 V typ lampy: dodatkowe pobór mocy: 20 W częstotliwość: 50/60 Hz źródło światła: LED wymiary: średnica 245 × 80 mm stopień ochrony: IP65 indeks oddawania barw (CRI): Ra > 80 opakowanie: 1 szt., pudełko typ klosza: mleczny okres gwarancyjny: 3 lata rodzaj: PROFI UGR<: nie dotyczy materiał osłony: tworzywo (PC) barwa światła: ciepła biel zasięg czujnika: brak czujnika pojemność: 90 mA materiał obudowy: aluminium odpowiednik żarówki: 75 W kolor obudowy: biały strumień świetlny: 1 060 lm temperatura barwowa: 3 000 K kąt świecenia: 160° |  |  |  | - | N | N | N | N | Y |  | N | y | N | N | N | N | N | N
210748621 | P01730 | EMOS | Przedłużacz 1 gniazdo 30m 3x1,5mm guma | kolor: czarny ilość gniazd: 1× 2P + PE, IP44 maksymalne obciążenie: 3 680 W materiał gniazda i wtyczki: PCV + guma wyjście USB: nie typ izolacji: guma opakowanie: 1 szt., PP (PE) woreczek wyłącznik: nie napięcie/prąd: 250 V~/16 A max. przesłony torów prądowych: nie przewód: H07RN-F3G 1,5 mm2 długość: 30 m |  |  |  | - | N | N | N | N | Y |  | N | y | N | N | N | N | N | N
210748622 | F615992 | EMOS | Taśma izolacyjna PVC 15mm / 10m mix | opakowanie: 10 szt., folia przyczepność do podłoża: 1,5 N/10 mm wytrzymałość na rozciąganie: 150 N/10 mm spełnia wymagania dyrektywy REACH: tak zintegrowana siatka tekstylna: nie samogasnące: nie szerokość taśmy: 15 mm wytwarza szczelne połączenie odporne na ciśnienie: nie rodzaj kleju: kauczuk wydruk: bez wydruku próba ogniem: <1 sek. długość: 10 m napięcie przebicia minimum: 40 kV/mm typ taśmy: PVC kolor: mix kolorów zalecana temperatura przechowywania: 10–45 °C przeznaczenie: izolacja przewodów rozciągliwość minimalnie: 125 % spełnia wymagania normy: ČSN EN 60454-3-1-2/F-PVC/60 napięcie przebicia w wilgotnym środowisku minimum: 35 kV/mm połączenie wodoszczelne: tak wymiary: 60 × 150 mm spełnia wymagania dyrektywy ROHS: tak odporność na promieniowanie UV: tak zakres temperatury pracy: -25–90 °C grubość taśmy: 0,13 mm przyczepność do stali minimalnie: 1,8 N/10 mm |  |  |  | - | N | N | N | N | Y |  | N | y | N | N | N | N | N | N
210748623 | ZM6141 | EMOS | Oprawa LED kwadratowa 18W IP20 ciepła biel | żywotność: 30 000 godzin strumień świetlny: 1 300 lm czujnik ruchu: nie odpowiednik żarówki: 90 W źródło światła: LED zasięg czujnika: brak czujnika UGR<: nie dotyczy indeks oddawania barw (CRI): Ra > 80 rodzaj: nie dotyczy materiał obudowy: aluminium opakowanie: 1 szt., pudełko typ lampy: dodatkowe stopień ochrony: IP20 częstotliwość: 50/60 Hz kolor obudowy: biały temperatura barwowa: 3 000 K możliwość ściemniania: nie pobór mocy: 18 W okres gwarancyjny: 2 lata kształt: kwadrat napięcie: 220–240 V barwa światła: ciepła biel typ klosza: mleczny wymiary: 225 × 225 × 36 mm otwór montażowy: nie dotyczy pojemność: 84 mA kąt świecenia: 120° materiał osłony: tworzywo (PS) |  |  |  | - | N | N | N | N | Y |  | N | y | N | N | N | N | N | N
210748624 | P0313R | EMOS | Przedłużacz 3 gniazda 3m 3x1,5mm | przesłony torów prądowych: tak maksymalne obciążenie: 3 680 W materiał gniazda i wtyczki: tworzywo napięcie/prąd: 250 V~/16 A max. przewód: H05VV-F3G 1,5 mm2 kolor: biały wyjście USB: nie typ izolacji: PVC ilość gniazd: 3× 2P + PE wyłącznik: nie opakowanie: 1 szt., zawieszka długość: 3 m |  |  |  | - | N | N | N | N | Y |  | N | y | N | N | N | N | N | N
210748625 | EV107 | EMOS | Waga łazienkowa EV107 | opakowanie: 1 szt., pudełko maksymalne obciążenie: 150 kg Bluetooth: tak wskaźnik rozładowania baterii: tak podświetlany wyświetlacz: tak wymiary: 23 × 306 × 306 mm jednostki masy: kg, lb, St wskaźnik przeciążenia: tak funkcja tarowania: nie indeks BMI – pomiar tłuszczu, wody i masy mięśniowej: tak produkt: waga łazienkowa dokładność pomiaru: 100 g wyświetlacz LCD: tak kolor: biały pamięć: maks. 9 osób powierzchnia ważąca: szkło hartowane automatyczne wyłączenie: po 10 sekundach zasilanie: 4× 1,5 V AAA (brak w zestawie) |  |  |  | - | N | N | N | N | Y |  | N | y | N | N | N | N | N | N
210748626 | ZM6122 | EMOS | Oprawa LED kwadratowa 6W IP20 neutralna biel | zasięg czujnika: brak czujnika pobór mocy: 6 W otwór montażowy: nie dotyczy UGR<: nie dotyczy strumień świetlny: 400 lm typ lampy: dodatkowe czujnik ruchu: nie stopień ochrony: IP20 barwa światła: neutralna biel możliwość ściemniania: nie wymiary: 120 × 120 × 36 mm żywotność: 30 000 godzin indeks oddawania barw (CRI): Ra > 80 okres gwarancyjny: 2 lata napięcie: 220–240 V temperatura barwowa: 4 000 K odpowiednik żarówki: 40 W kąt świecenia: 120° materiał osłony: tworzywo (PS) kolor obudowy: biały częstotliwość: 50/60 Hz źródło światła: LED pojemność: 57 mA materiał obudowy: aluminium typ klosza: mleczny rodzaj: nie dotyczy opakowanie: 1 szt., pudełko kształt: kwadrat |  |  |  | - | N | N | N | N | Y |  | N | y | N | N | N | N | N | N
210748627 | P0060 | EMOS | Adapter podróżny Z USB biały | przeznaczone do: dla obcokrajowców, którzy przyjadą do PL przeznaczenie: dostosowanie wtyczek (USA, GB, JP, CN, AU, itp.) do systemu SCHUKO (DE, HU, SI, itp.) albo FRENCH (CZ, SK, PL) wejście USB: max. 20 W; max. 200 mA opakowanie: 1 szt., blister wyjście USB: 5 V =/ max. 2,1 A kolor: biały napięcie/prąd: 250 V~/16 A max. |  |  |  | - | N | N | N | N | Y |  | N | y | N | N | N | N | N | N
210748628 | P1313R | EMOS | Przedłużacz z wyłącznikiem 3 gniazda 3m 3x1,5mm | opakowanie: 1 szt., zawieszka przesłony torów prądowych: tak napięcie/prąd: 250 V~/16 A max. maksymalne obciążenie: 3 680 W kolor: biały wyłącznik: tak materiał gniazda i wtyczki: tworzywo wyjście USB: nie przewód: H05VV-F3G 1,5 mm2 ilość gniazd: 3× 2P + PE typ izolacji: PVC długość: 3 m |  |  |  | - | N | N | N | N | Y |  | N | y | N | N | N | N | N | N
210748629 | ZM5141 | EMOS | Oprawa LED okrągła 18W IP20 ciepła biel | otwór montażowy: nie dotyczy kształt: koło źródło światła: LED zasięg czujnika: brak czujnika indeks oddawania barw (CRI): Ra > 80 możliwość ściemniania: nie materiał obudowy: aluminium barwa światła: ciepła biel typ klosza: mleczny temperatura barwowa: 3 000 K rodzaj: nie dotyczy wymiary: średnica 224 × 40 mm pobór mocy: 18 W materiał osłony: tworzywo (PS) strumień świetlny: 1 500 lm napięcie: 220–240 V UGR<: nie dotyczy pojemność: 84 mA czujnik ruchu: nie stopień ochrony: IP20 opakowanie: 1 szt., pudełko kąt świecenia: 120° odpowiednik żarówki: 100 W częstotliwość: 50/60 Hz typ lampy: dodatkowe okres gwarancyjny: 2 lata żywotność: 30 000 godzin kolor obudowy: biały |  |  |  | - | N | N | N | N | Y |  | N | y | N | N | N | N | N | N
210748630 | P3510 | EMOS | Latarka czołowa LED 1W 3x AAA | odporna na upadek z wysokości do 1 m: nie dotyczy ładowalna: nie tryby: 50 %, 100 %, miganie, wyłączona wymiary: 100 × 90 × 55 mm odblaskowy pasek: tak zasięg: 53 m zoom: nie opakowanie: 1 szt., blister zasilanie: 3× AAA 1,5 V (mikro paluszek) źródło światła: 1 W LED materiał: tworzywo ABS przeznaczenie: uniwersalna wodoodporna: tak czujnik IR: nie czas świecenia: 35 godzin waga: 110 g maksymalny strumień świetlny produkt: do 90 lm maksymalny strumień świetlny LED: nie dotyczy |  |  |  | - | N | N | N | N | Y |  | N | y | N | N | N | N | N | N
210748631 | P0412 | EMOS | Przedłużacz 4 gniazda 2m | napięcie/prąd: 250 V~/10 A max. przewód: H05VV-F3G 1 mm2 wyjście USB: nie maksymalne obciążenie: 2 300 W kolor: biały materiał gniazda i wtyczki: tworzywo opakowanie: 1 szt., zawieszka typ izolacji: PVC przesłony torów prądowych: tak wyłącznik: nie ilość gniazd: 4× 2P + PE długość: 2 m |  |  |  | - | N | N | N | N | Y |  | N | y | N | N | N | N | N | N
210748632 | ZM6142 | EMOS | Oprawa LED kwadratowa 18W IP20 neutralna biel | temperatura barwowa: 4 000 K indeks oddawania barw (CRI): Ra > 80 rodzaj: nie dotyczy okres gwarancyjny: 2 lata typ klosza: mleczny typ lampy: dodatkowe napięcie: 220–240 V zasięg czujnika: brak czujnika czujnik ruchu: nie opakowanie: 1 szt., pudełko UGR<: nie dotyczy stopień ochrony: IP20 strumień świetlny: 1 500 lm otwór montażowy: nie dotyczy źródło światła: LED możliwość ściemniania: nie barwa światła: neutralna biel materiał obudowy: aluminium pojemność: 84 mA kolor obudowy: biały kształt: kwadrat kąt świecenia: 120° częstotliwość: 50/60 Hz odpowiednik żarówki: 100 W pobór mocy: 18 W żywotność: 30 000 godzin wymiary: 224 × 224 × 40 mm materiał osłony: tworzywo (PS) |  |  |  | - | N | N | N | N | Y |  | N | y | N | N | N | N | N | N
210748633 | P0417 | EMOS | Przedłużacz 4 gniazda 7m | wyjście USB: nie przesłony torów prądowych: tak kolor: biały opakowanie: 1 szt., zawieszka materiał gniazda i wtyczki: tworzywo maksymalne obciążenie: 2 300 W wyłącznik: nie typ izolacji: PVC przewód: H05VV-F3G 1 mm2 ilość gniazd: 4× 2P + PE długość: 7 m napięcie/prąd: 250 V~/10 A max. |  |  |  | - | N | N | N | N | Y |  | N | y | N | N | N | N | N | N
210748634 | P19425P | EMOS | Przedłużacz zwijany - 4 gniazda, 3x1,5, 25m nieruchomy śr. | przesłony torów prądowych: tak żyła: H05VV-F3G obciążenie rozwiniętego przedłużacza 230 V~: 13 A max./3 000 W nieruchomy środek: tak przekrój przewodów: 1,5 mm2 opakowanie: 1 szt. obciążenie zwiniętego przedłużacza 400 V~: nie dotyczy obciążenie rozwiniętego przedłużacza 400 V~: nie dotyczy obciążenie zwiniętego przedłużacza 230 V~: 4,35 A max./1 000 W typ izolacji: PVC bezpiecznik termiczny: tak ilość gniazd: 4× 2P + PE napięcie: 230 V~ długość: 25 m stopień ochrony: IP20 wyłącznik: nie |  |  |  | - | N | N | N | N | Y |  | N | y | N | N | N | N | N | N
210748635 | P0045 | EMOS | Gniazdo proste z uchwytem białe | maksymalne obciążenie: nie dotyczy materiał: tworzywo przesłony torów prądowych: tak zasięg sygnału: nie dotyczy możliwość sterowania: nie opakowanie: 1 szt., zawieszka easy learning: nie ilość biegunów: nie dotyczy stopień ochrony: IP20 położenie styku ochronnego: nie dotyczy wyłącznik: nie częstotliwość: nie napięcie/prąd: 250 V~/16 A max. kolor: biały ilość gniazd: 1× 2P + PE typ: FRENCH + płaskie 2,5 A produkt: gniazdko – proste pilot zdalnego sterowania: nie użytkowanie na zewnątrz: nie |  |  |  | - | N | N | N | N | Y |  | N | y | N | N | N | N | N | N
210748636 | P19125 | EMOS | Przedłużacz zwijany - 1 gniazdo, 3x1,5, 25m | nieruchomy środek: nie długość: 25 m obciążenie rozwiniętego przedłużacza 400 V~: nie dotyczy typ izolacji: PVC przekrój przewodów: 1,5 mm2 opakowanie: 1 szt. bezpiecznik termiczny: tak obciążenie zwiniętego przedłużacza 230 V~: 4,8 A max./1 100 W ilość gniazd: 1× 2P + PE (przyłącze) obciążenie zwiniętego przedłużacza 400 V~: nie dotyczy przesłony torów prądowych: nie obciążenie rozwiniętego przedłużacza 230 V~: 16 A max./3 680 W stopień ochrony: IP20 żyła: H05VV-F3G napięcie: 230 V~ wyłącznik: nie |  |  |  | - | N | N | N | N | Y |  | N | y | N | N | N | N | N | N
210748637 | ZM3109 | EMOS | Oprawa kanałowa LED owal 12W IP65 ciepła biel | źródło światła: LED zasięg czujnika: brak czujnika napięcie: 220–240 V UGR<: nie dotyczy wymiary: 215 × 131 × 68 mm kształt: owal materiał obudowy: aluminium pobór mocy: 12 W typ klosza: mleczny rodzaj: PROFI stopień ochrony: IP65 barwa światła: ciepła biel częstotliwość: 50/60 Hz otwór montażowy: nie dotyczy możliwość ściemniania: nie odpowiednik żarówki: 53 W czujnik ruchu: nie temperatura barwowa: 3 000 K indeks oddawania barw (CRI): Ra > 80 żywotność: 30 000 godzin strumień świetlny: 680 lm opakowanie: 1 szt., pudełko typ lampy: dodatkowe kąt świecenia: 160° kolor obudowy: biały okres gwarancyjny: 3 lata pojemność: 56 mA materiał osłony: tworzywo (PC) |  |  |  | - | N | N | N | N | Y |  | N | y | N | N | N | N | N | N
210748638 | N8168S | EMOS | Ładowarka Smart4 | ilość ogniw w zestawie: 0 rodzaj ładowarki: inteligentna prąd ładowania dla 1 kanału D: nie dotyczy detekcja uszkodzonych ogniw: tak czas ładowania AAA 650 mAh: 1:30 typ ogniw w zestawie: bez ogniw funkcja rozładowania: nie ładowanie podtrzymujące: tak przewód zasilający do samochodu: nie opakowanie: 1 szt., pudełko funkcje dodatkowe: nie dotyczy czas ładowania C 3 500 mAh: nie dotyczy detekcja baterii alkalicznych: tak prąd ładowania dla 1 kanału C: nie dotyczy zasilanie: 100–240 V AC podłączenie ładowarki: plug-in bezpośrednio do gniazdka ochrona przed zamianą biegunowości: tak wielkość ładowanych ogniw: AAA, AA prąd ładowania dla 1 kanału 9 V: nie dotyczy ilość kanałów ładowania: 4 wielkość ogniw w zestawie: brak ilość ogniw ładowanych jednocześnie: 1 do 4 prąd ładowania dla poszczególnych kanałów AAA: 500 mA czas ładowania AA 2 700 mAh: 6:30 czas ładowania 9 V 200 mAh: nie dotyczy czas ładowania załączonych ogniw (godz.:min): nie dotyczy czas ładowania AA 1 300 mAh: 3:00 czas ładowania D 4 500 mAh: nie dotyczy czas ładowania AAA 1 000 mAh: 2:30 prąd ładowania dla poszczególnych kanałów AA: 500 mA typ ładowanych ogniw: NiMH, NiCd |  |  |  | - | N | N | N | N | Y |  | N | y | N | N | N | N | N | N
210748639 | P19150 | EMOS | Przedłużacz zwijany - 1 gniazdo, 3x1,5, 50m | typ izolacji: PVC długość: 50 m napięcie: 230 V~ przesłony torów prądowych: nie obciążenie rozwiniętego przedłużacza 230 V~: 16 A max./3 680 W obciążenie rozwiniętego przedłużacza 400 V~: nie dotyczy przekrój przewodów: 1,5 mm2 bezpiecznik termiczny: tak żyła: H05VV-F3G nieruchomy środek: nie obciążenie zwiniętego przedłużacza 230 V~: 4,8 A max./1 100 W ilość gniazd: 1× 2P + PE (przyłącze) opakowanie: 1 szt. obciążenie zwiniętego przedłużacza 400 V~: nie dotyczy stopień ochrony: IP20 wyłącznik: nie |  |  |  | - | N | N | N | N | Y |  | N | y | N | N | N | N | N | N
210748640 | P1313Z | EMOS | Przedłużacz z wyłącznikiem 3 gniazda 3m zielony | przesłony torów prądowych: tak kolor: zielony materiał gniazda i wtyczki: tworzywo przewód: H05VV-F3G 1 mm2 maksymalne obciążenie: 2 300 W napięcie/prąd: 250 V~/10 A max. ilość gniazd: 3× 2P + PE opakowanie: 1 szt., zawieszka typ izolacji: PVC wyjście USB: nie długość: 3 m wyłącznik: tak |  |  |  | - | N | N | N | N | Y |  | N | y | N | N | N | N | N | N
210748641 | P17131 | EMOS | Przedłużacz z wyłącznikiem 3+4 gniazda 3m | napięcie/prąd: 250 V~/10 A max. wyłącznik: tak materiał gniazda i wtyczki: tworzywo przesłony torów prądowych: tak typ izolacji: PVC przewód: H05VV-F3G 1 mm2 opakowanie: 1 szt., zawieszka ilość gniazd: 3× 2P + PE + 4× 2P maksymalne obciążenie: 2 300 W wyjście USB: nie kolor: biały długość: 3 m |  |  |  | - | N | N | N | N | Y |  | N | y | N | N | N | N | N | N
210748642 | ZM3302 | EMOS | Oprawa LED okrągła Cori 18W IP44 ciepła biel | okres gwarancyjny: 3 lata źródło światła: LED temperatura barwowa: 3 000 K wymiary: średnica 360 × 105 mm materiał obudowy: blacha stalowa stopień ochrony: IP44 otwór montażowy: nie dotyczy kształt: koło typ klosza: mleczny rodzaj: nie dotyczy opakowanie: 1 szt., pudełko częstotliwość: 50/60 Hz napięcie: 220–240 V możliwość ściemniania: nie indeks oddawania barw (CRI): Ra > 80 czujnik ruchu: nie żywotność: 30 000 godzin strumień świetlny: 1 390 lm typ lampy: dodatkowe zasięg czujnika: brak czujnika odpowiednik żarówki: 90 W pobór mocy: 18 W kolor obudowy: biały UGR<: nie dotyczy kąt świecenia: 140° barwa światła: ciepła biel pojemność: 140 mA materiał osłony: tworzywo (PMMA) |  |  |  | - | N | N | N | N | Y |  | N | y | N | N | N | N | N | N
210748643 | ZM3403 | EMOS | Oprawa LED okrągła Cori 22W IP44 neutralna biel | okres gwarancyjny: 3 lata wymiary: średnica 410 × 115 mm temperatura barwowa: 4 000 K czujnik ruchu: nie typ klosza: mleczny indeks oddawania barw (CRI): Ra > 80 materiał obudowy: blacha stalowa rodzaj: nie dotyczy odpowiednik żarówki: 130 W kształt: koło opakowanie: 1 szt., pudełko napięcie: 220–240 V możliwość ściemniania: nie UGR<: nie dotyczy źródło światła: LED otwór montażowy: nie dotyczy barwa światła: neutralna biel typ lampy: dodatkowe częstotliwość: 50/60 Hz żywotność: 30 000 godzin zasięg czujnika: brak czujnika stopień ochrony: IP44 pobór mocy: 22 W kolor obudowy: biały materiał osłony: tworzywo (PMMA) pojemność: 170 mA strumień świetlny: 1 980 lm kąt świecenia: 140° |  |  |  | - | N | N | N | N | Y |  | N | y | N | N | N | N | N | N
210748644 | P3307 | EMOS | Lampka nocna LED do gniazdka 230V, 3x LED | czułość czujnika przy wyłączeniu: > 10 lux opóźnienie czasowe: nie dotyczy czułość czujnika przy włączeniu: < 10 lux zasięg detekcji: nie dotyczy czujnik zmierzchu: tak czujnik ruchu: nie źródło światła: 3× LED o średnicy 5 mm opakowanie: 1 szt., blister wymiary: średnica 81 mm zasilanie: 230 V~/50 Hz, max. 0,63 W wyłącznik: nie kąt pola detekcji: nie dotyczy automatyczne włączenie/wyłączenie: tak obracanie: nie |  |  |  | - | N | N | N | N | Y |  | N | y | N | N | N | N | N | N
210748645 | ZQ1110 | EMOS | Żarówka LED Classic mini globe 4W E27 ciepła biel | kształt: Globe Mini napięcie: 230 V~/50 Hz odpowiednik żarówki: 30 W ilość cykli włącz\wyłącz: 25 000 barwa światła: ciepła biel ilość LED: 7 trzonek (mocowanie żarówki): E27 ściemnialna: nie żywotność: 30 000 godzin klasa energetyczna: A+ kąt świecenia: 270° współczynnik mocy: 0,5 seria: CLASSIC chip LED: 2835 strumień świetlny: 330 lm temperatura barwowa: 2 700 K okres gwarancyjny: 3 lata indeks oddawania barw (CRI): Ra >80 pobór mocy: 4 W wymiary: 45 × 80 mm opakowanie: 1 szt., pudełko czas zapłonu: 0,1 s technologia: LED skuteczność świetlna: 83 lm/W |  |  |  | - | N | N | N | N | Y |  | N | y | N | N | N | N | N | N
210748646 | P1613 | EMOS | Przedłużacz z wyłącznikiem 6 gniazd 3m | przesłony torów prądowych: tak napięcie/prąd: 250 V~/10 A max. kolor: biały wyłącznik: tak przewód: H05VV-F3G 1 mm2 maksymalne obciążenie: 2 300 W opakowanie: 1 szt., zawieszka wyjście USB: nie typ izolacji: PVC ilość gniazd: 6× 2P + PE długość: 3 m materiał gniazda i wtyczki: tworzywo |  |  |  | - | N | N | N | N | Y |  | N | y | N | N | N | N | N | N
210748647 | P3302 | EMOS | Lampka nocna LED do gniazdka 230V, 5x LED | wymiary: 53 × 65 mm czujnik zmierzchu: nie opóźnienie czasowe: nie dotyczy zasilanie: 230 V~/50 Hz, 0,6 W wyłącznik: tak opakowanie: 1 szt., blister automatyczne włączenie/wyłączenie: nie obracanie: nie dotyczy czujnik ruchu: nie źródło światła: 5× LED o średnicy 5 mm czułość czujnika przy wyłączeniu: nie dotyczy czułość czujnika przy włączeniu: nie dotyczy kąt pola detekcji: nie dotyczy zasięg detekcji: nie dotyczy |  |  |  | - | N | N | N | N | Y |  | N | y | N | N | N | N | N | N
210748648 | ZQ2181 | EMOS | Żarówka LED Classic globe 18W E27 neutralna biel | odpowiednik żarówki: 100 W indeks oddawania barw (CRI): Ra >80 trzonek (mocowanie żarówki): E27 ilość cykli włącz\wyłącz: 25 000 ściemnialna: nie chip LED: 2835 seria: CLASSIC technologia: LED opakowanie: 1 szt., pudełko czas zapłonu: 0,1 s żywotność: 30 000 godzin ilość LED: 24 barwa światła: neutralna biel kształt: Globe współczynnik mocy: 0,5 napięcie: 230 V~/50 Hz okres gwarancyjny: 3 lata temperatura barwowa: 4 100 K pobór mocy: 18 W skuteczność świetlna: 85 lm/W strumień świetlny: 1 521 lm kąt świecenia: 300° klasa energetyczna: A+ wymiary: 120 × 170 mm |  |  |  | - | N | N | N | N | Y |  | N | y | N | N | N | N | N | N
210748649 | P1310 | EMOS | Przedłużacz z wyłącznikiem 3 gniazda 10m | przewód: H05VV-F3G 1 mm2 ilość gniazd: 3× 2P + PE przesłony torów prądowych: tak opakowanie: 1 szt., zawieszka maksymalne obciążenie: 2 300 W wyłącznik: tak napięcie/prąd: 250 V~/10 A max. typ izolacji: PVC wyjście USB: nie kolor: biały długość: 10 m materiał gniazda i wtyczki: tworzywo |  |  |  | - | N | N | N | N | Y |  | N | y | N | N | N | N | N | N
210748650 | ZQ1221 | EMOS | Żarówka LED Classic mini globe 6W E14 neutralna biel | pobór mocy: 6 W ilość LED: 8 okres gwarancyjny: 3 lata wymiary: 45 × 78 mm ściemnialna: nie chip LED: 2835 trzonek (mocowanie żarówki): E14 indeks oddawania barw (CRI): Ra >80 technologia: LED czas zapłonu: 0,1 s strumień świetlny: 470 lm barwa światła: neutralna biel temperatura barwowa: 4 100 K napięcie: 230 V~/50 Hz opakowanie: 1 szt., pudełko odpowiednik żarówki: 40 W seria: CLASSIC skuteczność świetlna: 78 lm/W ilość cykli włącz\wyłącz: 25 000 klasa energetyczna: A+ żywotność: 30 000 godzin kształt: Globe Mini kąt świecenia: 270° współczynnik mocy: 0,5 |  |  |  | - | N | N | N | N | Y |  | N | y | N | N | N | N | N | N
210748651 | P1510 | EMOS | Przedłużacz z wyłącznikiem 5 gniazd 10m | wyjście USB: nie materiał gniazda i wtyczki: tworzywo opakowanie: 1 szt., zawieszka wyłącznik: tak kolor: biały maksymalne obciążenie: 2 300 W przesłony torów prądowych: tak przewód: H05VV-F3G 1 mm2 napięcie/prąd: 250 V~/10 A max. typ izolacji: PVC ilość gniazd: 5× 2P + PE długość: 10 m |  |  |  | - | N | N | N | N | Y |  | N | y | N | N | N | N | N | N
210748652 | ZQ1120 | EMOS | Żarówka LED Classic mini globe 6W E27 ciepła biel | klasa energetyczna: A+ okres gwarancyjny: 3 lata opakowanie: 1 szt., pudełko kształt: Globe Mini trzonek (mocowanie żarówki): E27 strumień świetlny: 470 lm technologia: LED ściemnialna: nie ilość LED: 8 czas zapłonu: 0,1 s ilość cykli włącz\wyłącz: 25 000 seria: CLASSIC kąt świecenia: 270° chip LED: 2835 indeks oddawania barw (CRI): Ra >80 współczynnik mocy: 0,5 barwa światła: ciepła biel napięcie: 230 V~/50 Hz wymiary: 45 × 74 mm odpowiednik żarówki: 40 W temperatura barwowa: 2 700 K żywotność: 30 000 godzin skuteczność świetlna: 78 lm/W pobór mocy: 6 W |  |  |  | - | N | N | N | N | Y |  | N | y | N | N | N | N | N | N
210748653 | P1612 | EMOS | Przedłużacz z wyłącznikiem 6 gniazd 2m | napięcie/prąd: 250 V~/10 A max. wyjście USB: nie przewód: H05VV-F3G 1 mm2 opakowanie: 1 szt., zawieszka maksymalne obciążenie: 2 300 W kolor: biały materiał gniazda i wtyczki: tworzywo przesłony torów prądowych: tak typ izolacji: PVC wyłącznik: tak ilość gniazd: 6× 2P + PE długość: 2 m |  |  |  | - | N | N | N | N | Y |  | N | y | N | N | N | N | N | N
210748654 | P0415 | EMOS | Przedłużacz 4 gniazda 5m | materiał gniazda i wtyczki: tworzywo przesłony torów prądowych: tak wyjście USB: nie maksymalne obciążenie: 2 300 W wyłącznik: nie opakowanie: 1 szt., zawieszka ilość gniazd: 4× 2P + PE kolor: biały przewód: H05VV-F3G 1 mm2 napięcie/prąd: 250 V~/10 A max. typ izolacji: PVC długość: 5 m |  |  |  | - | N | N | N | N | Y |  | N | y | N | N | N | N | N | N
210748655 | P01340 | EMOS | Przedłużacz ogrodowy 2x1 mm 1 gniazdo 40m pomarańczowy | napięcie/prąd: 250 V~/10 A max. wyjście USB: nie dotyczy przesłony torów prądowych: nie materiał gniazda i wtyczki: tworzywo typ izolacji: PVC wyłącznik: nie przewód: H05VV-F2 1,0 mm2 ilość gniazd: 1× 2P opakowanie: 1 szt., PE woreczek maksymalne obciążenie: 2 300 W kolor: pomarańczowy długość: 40 m |  |  |  | - | N | N | N | N | Y |  | N | y | N | N | N | N | N | N
210748656 | N3012 | EMOS | Zasilacz impulsowy 1500mA z wymiennymi końcówkami | pobór prądu w stanie czuwania: nie dotyczy przewód: nie dotyczy napięcie wejściowe: 100–240 V~, 50–60 Hz ochrona przed przeciążeniem, przepięciem i zwarciem: nie dotyczy wskaźnik LED: tak maks. obciążenie – ciągłe: nie dotyczy waga: nie dotyczy sposób zasilania: przewód + komplet złącz DC maks. wyjście razem: 5 V/1,5 A/7,5 W maks. wyjście 1× USB: 5 V/1,5 A/7,5 W maks. obciążenie – szczytowe: nie dotyczy opakowanie: 1 szt., blister ilość wyjść USB: 3 kolor: czarny wymiary złącza: nie dotyczy ładowanie: nie dotyczy napięcie wyjściowe: 3 V, 4,5 V, 5 V, 6 V, 7,5 V, 9 V, 12 V przeznaczone do: uniwersalne wymiary: 36 × 52 × 82 mm prąd wyjściowy: max. 1 500 mA produkt: uniwersalne |  |  |  | - | N | N | N | N | Y |  | N | y | N | N | N | N | N | N
210748657 | ZQ1121 | EMOS | Żarówka LED Classic mini globe 6W E27 neutralna biel | napięcie: 230 V~/50 Hz wymiary: 45 × 74 mm odpowiednik żarówki: 40 W ilość cykli włącz\wyłącz: 25 000 temperatura barwowa: 4 100 K strumień świetlny: 470 lm czas zapłonu: 0,1 s klasa energetyczna: A+ chip LED: 2835 ilość LED: 8 kształt: Globe Mini okres gwarancyjny: 3 lata żywotność: 30 000 godzin seria: CLASSIC kąt świecenia: 270° barwa światła: neutralna biel ściemnialna: nie opakowanie: 1 szt., pudełko indeks oddawania barw (CRI): Ra >80 technologia: LED pobór mocy: 6 W skuteczność świetlna: 78 lm/W trzonek (mocowanie żarówki): E27 współczynnik mocy: 0,5 |  |  |  | - | N | N | N | N | Y |  | N | y | N | N | N | N | N | N
210748658 | P1615 | EMOS | Przedłużacz z wyłącznikiem 6 gniazd 5m | opakowanie: 1 szt., zawieszka materiał gniazda i wtyczki: tworzywo wyłącznik: tak kolor: biały maksymalne obciążenie: 2 300 W napięcie/prąd: 250 V~/10 A max. typ izolacji: PVC przewód: H05VV-F3G 1 mm2 ilość gniazd: 6× 2P + PE wyjście USB: nie długość: 5 m przesłony torów prądowych: tak |  |  |  | - | N | N | N | N | Y |  | N | y | N | N | N | N | N | N
210748659 | P0112 | EMOS | Przedłużacz 1 gniazdo 2m biały | materiał gniazda i wtyczki: tworzywo napięcie/prąd: 250 V~/10 A max. wyjście USB: nie typ izolacji: PVC ilość gniazd: 1× 2P + PE maksymalne obciążenie: 2 300 W wyłącznik: nie kolor: biały przewód: H05VV-F3G 1 mm2 przesłony torów prądowych: tak opakowanie: 1 szt., zawieszka długość: 2 m |  |  |  | - | N | N | N | N | Y |  | N | y | N | N | N | N | N | N
210748660 | P0510 | EMOS | Przedłużacz 5 gniazd 10m | przesłony torów prądowych: tak materiał gniazda i wtyczki: tworzywo maksymalne obciążenie: 2 300 W przewód: H05VV-F3G 1 mm2 opakowanie: 1 szt., zawieszka wyłącznik: nie kolor: biały napięcie/prąd: 250 V~/10 A max. typ izolacji: PVC wyjście USB: nie ilość gniazd: 5× 2P + PE długość: 10 m |  |  |  | - | N | N | N | N | Y |  | N | y | N | N | N | N | N | N
210748661 | P0003C | EMOS | Uchwyt do przedłużaczy, 3-4 gniazda | maksymalne obciążenie: nie dotyczy materiał: tworzywo zasięg sygnału: nie dotyczy przesłony torów prądowych: nie opakowanie: 1 szt., zawieszka położenie styku ochronnego: nie dotyczy pilot zdalnego sterowania: nie napięcie/prąd: nie dotyczy możliwość sterowania: nie easy learning: nie częstotliwość: nie ilość biegunów: nie dotyczy wyłącznik: nie użytkowanie na zewnątrz: nie kolor: biały stopień ochrony: nie dotyczy ilość gniazd: nie dotyczy produkt: uchwyt gniazdek przedłużacza typ: nie dotyczy |  |  |  | - | N | N | N | N | Y |  | N | y | N | N | N | N | N | N
210748662 | P1410 | EMOS | Przedłużacz z wyłącznikiem 4 gniazda 10m | wyłącznik: tak wyjście USB: nie przewód: H05VV-F3G 1 mm2 opakowanie: 1 szt., zawieszka maksymalne obciążenie: 2 300 W typ izolacji: PVC napięcie/prąd: 250 V~/10 A max. materiał gniazda i wtyczki: tworzywo kolor: biały przesłony torów prądowych: tak długość: 10 m ilość gniazd: 4× 2P + PE |  |  |  | - | N | N | N | N | Y |  | N | y | N | N | N | N | N | N
210748663 | P19420 | EMOS | Przedłużacz zwijany - 4 gniazda, 3x1,0, 20m | przesłony torów prądowych: nie obciążenie zwiniętego przedłużacza 230 V~: 3,9 A max./900 W napięcie: 230 V~ typ izolacji: PVC opakowanie: 1 szt. obciążenie zwiniętego przedłużacza 400 V~: nie dotyczy żyła: H05VV-F3G przekrój przewodów: 1,0 mm2 obciążenie rozwiniętego przedłużacza 400 V~: nie dotyczy długość: 20 m nieruchomy środek: nie obciążenie rozwiniętego przedłużacza 230 V~: 10 A max./2 300 W bezpiecznik termiczny: tak ilość gniazd: 4× 2P + PE stopień ochrony: IP20 wyłącznik: nie |  |  |  | - | N | N | N | N | Y |  | N | y | N | N | N | N | N | N
210748664 | ZQ2151 | EMOS | Żarówka LED Classic globe 11,5W E27 neutralna biel | czas zapłonu: 0,1 s pobór mocy: 11,5 W seria: CLASSIC ściemnialna: nie chip LED: 2835 żywotność: 30 000 godzin klasa energetyczna: A+ okres gwarancyjny: 3 lata ilość cykli włącz\wyłącz: 25 000 strumień świetlny: 1 060 lm napięcie: 230 V~/50 Hz ilość LED: 15 temperatura barwowa: 4 100 K kształt: Globe indeks oddawania barw (CRI): Ra >80 odpowiednik żarówki: 75 W wymiary: 95 × 128 mm trzonek (mocowanie żarówki): E27 technologia: LED barwa światła: neutralna biel kąt świecenia: 300° współczynnik mocy: 0,5 opakowanie: 1 szt., pudełko skuteczność świetlna: 92 lm/W |  |  |  | - | N | N | N | N | Y |  | N | y | N | N | N | N | N | N
210748665 | P1311A | EMOS | Przedłużacz z wyłącznikiem 3 gniazda 1,2m | napięcie/prąd: 250 V~/10 A max. przesłony torów prądowych: tak materiał gniazda i wtyczki: tworzywo opakowanie: 1 szt., folia kolor: biały maksymalne obciążenie: 2 300 W przewód: H05VV-F3G 1 mm2 typ izolacji: PVC wyłącznik: tak wyjście USB: nie długość: 1,2 m ilość gniazd: 3× 2P + PE |  |  |  | - | N | N | N | N | Y |  | N | y | N | N | N | N | N | N
210748666 | P1512 | EMOS | Przedłużacz z wyłącznikiem 5 gniazd 2m | przesłony torów prądowych: tak opakowanie: 1 szt., zawieszka wyłącznik: tak materiał gniazda i wtyczki: tworzywo kolor: biały ilość gniazd: 5× 2P + PE maksymalne obciążenie: 2 300 W przewód: H05VV-F3G 1 mm2 napięcie/prąd: 250 V~/10 A max. typ izolacji: PVC długość: 2 m wyjście USB: nie |  |  |  | - | N | N | N | N | Y |  | N | y | N | N | N | N | N | N
210748667 | P084251 | EMOS | Przedłużacz zwijany gumowy - 4 gniazda, 3x1,5, 25m | długość: 25 m opakowanie: 1 szt. żyła: H05RR-F3G napięcie: 230 V~ typ izolacji: guma przekrój przewodów: 1,5 mm2 ilość gniazd: 4× 2P + PE przesłony torów prądowych: nie bezpiecznik termiczny: tak obciążenie zwiniętego przedłużacza 400 V~: nie dotyczy obciążenie rozwiniętego przedłużacza 400 V~: nie dotyczy obciążenie rozwiniętego przedłużacza 230 V~: 16 A max./3 680 W stopień ochrony: IP44 obciążenie zwiniętego przedłużacza 230 V~: 4,8 A max./1 100 W nieruchomy środek: nie wyłącznik: nie |  |  |  | - | N | N | N | N | Y |  | N | y | N | N | N | N | N | N
210748668 | P0035 | EMOS | Wtyczka kątowa biała | maksymalne obciążenie: nie dotyczy zasięg sygnału: nie dotyczy opakowanie: 1 szt., zawieszka napięcie/prąd: 250 V~/16 A max. możliwość sterowania: nie ilość biegunów: nie dotyczy wyłącznik: nie easy learning: nie położenie styku ochronnego: nie dotyczy materiał: tworzywo pilot zdalnego sterowania: nie użytkowanie na zewnątrz: nie częstotliwość: nie kolor: biały ilość gniazd: nie dotyczy typ: FRENCH + płaskie 2,5 A produkt: wtyczka stopień ochrony: IP20 przesłony torów prądowych: nie |  |  |  | - | N | N | N | N | Y |  | N | y | N | N | N | N | N | N
210748669 | P0117 | EMOS | Przedłużacz 1 gniazdo 7m biały | opakowanie: 1 szt., zawieszka przesłony torów prądowych: tak maksymalne obciążenie: 2 300 W wyłącznik: nie kolor: biały napięcie/prąd: 250 V~/10 A max. ilość gniazd: 1× 2P + PE wyjście USB: nie przewód: H05VV-F3G 1 mm2 typ izolacji: PVC materiał gniazda i wtyczki: tworzywo długość: 7 m |  |  |  | - | N | N | N | N | Y |  | N | y | N | N | N | N | N | N
210748670 | P0026 | EMOS | Rozgałęźnik 3x | maksymalne obciążenie: nie dotyczy materiał: tworzywo napięcie/prąd: 250 V~/10 A max. easy learning: nie zasięg sygnału: nie dotyczy ilość biegunów: nie dotyczy położenie styku ochronnego: nie dotyczy możliwość sterowania: nie pilot zdalnego sterowania: nie wyłącznik: nie opakowanie: 1 szt., zawieszka kolor: biały częstotliwość: nie ilość gniazd: 3× 2P + PE typ: FRENCH + płaskie 2,5 A produkt: rozgałęźnik 3× użytkowanie na zewnątrz: nie stopień ochrony: IP20 przesłony torów prądowych: tak |  |  |  | - | N | N | N | N | Y |  | N | y | N | N | N | N | N | N
210748671 | P0310 | EMOS | Przedłużacz 3 gniazda 10m | przewód: H05VV-F3G 1 mm2 napięcie/prąd: 250 V~/10 A max. przesłony torów prądowych: tak materiał gniazda i wtyczki: tworzywo opakowanie: 1 szt., zawieszka wyjście USB: nie wyłącznik: nie maksymalne obciążenie: 2 300 W kolor: biały typ izolacji: PVC ilość gniazd: 3× 2P + PE długość: 10 m |  |  |  | - | N | N | N | N | Y |  | N | y | N | N | N | N | N | N
210748672 | P0038 | EMOS | Wtyczka prosta z uchwytem biała | maksymalne obciążenie: nie dotyczy pilot zdalnego sterowania: nie położenie styku ochronnego: nie dotyczy easy learning: nie materiał: tworzywo możliwość sterowania: nie ilość biegunów: nie dotyczy napięcie/prąd: 250 V~/16 A max. wyłącznik: nie zasięg sygnału: nie dotyczy częstotliwość: nie użytkowanie na zewnątrz: nie ilość gniazd: nie dotyczy stopień ochrony: IP20 produkt: wtyczka prosta typ: FRENCH/SCHUKO opakowanie: 1 szt., zawieszka przesłony torów prądowych: nie kolor: biały |  |  |  | - | N | N | N | N | Y |  | N | y | N | N | N | N | N | N
210748673 | P01320 | EMOS | Przedłużacz ogrodowy 2x1 mm 1 gniazdo 20m pomarańczowy | przewód: H05VV-F2 1,0 mm2 materiał gniazda i wtyczki: tworzywo maksymalne obciążenie: 2 300 W wyjście USB: nie opakowanie: 1 szt., folia ilość gniazd: 1× 2P wyłącznik: nie typ izolacji: PVC napięcie/prąd: 230 V~/10 A max. przesłony torów prądowych: tak kolor: pomarańczowy długość: 20 m |  |  |  | - | N | N | N | N | Y |  | N | y | N | N | N | N | N | N
210748674 | SB3007 | EMOS | Przewód abonencki 7,5m | typ złącz: 2× proste długość: 7,5 m opakowanie: 1 szt., blister ilość ekranów: 2 złącza: IEC wtyczka – IEC gniazdo materiał: PVC |  |  |  | - | N | N | N | N | Y |  | N | y | N | N | N | N | N | N
210748675 | SD1101 | EMOS | Przewód HDMI 1.4 wtyk A - wtyk C, 1,5m | wersja HDMI: nie dotyczy obsługa rozdzielczości 4k: tak ethernet: tak materiał: PVC wersja ECO: nie transmisja obrazów 3D: tak długość: 1,5 m złącza: A wtyczka – C wtyczka zwrotny kanał audio (ARC): tak złącze obrotowe: nie opakowanie: 1 szt., woreczek |  |  |  | - | N | N | N | N | Y |  | N | y | N | N | N | N | N | N
210748676 | SB3103 | EMOS | Przewód abonencki 90° 3,5m | złącza: IEC wtyczka – IEC gniazdo 90° ilość ekranów: 2 długość: 3,5 m typ złącz: 1× proste, 1× kątowe opakowanie: 1 szt., blister materiał: PVC |  |  |  | - | N | N | N | N | Y |  | N | y | N | N | N | N | N | N
210748677 | SB3107 | EMOS | Przewód abonencki 90° 7,5m | opakowanie: 1 szt., blister długość: 7,5 m złącza: IEC wtyczka – IEC gniazdo 90° materiał: PVC ilość ekranów: 2 typ złącz: 1× proste, 1× kątowe |  |  |  | - | N | N | N | N | Y |  | N | y | N | N | N | N | N | N
210748678 | SB3110 | EMOS | Przewód abonencki 90° 10m | opakowanie: 1 szt., blister typ złącz: 1× proste, 1× kątowe złącza: IEC wtyczka – IEC gniazdo 90° ilość ekranów: 2 materiał: PVC długość: 10 m |  |  |  | - | N | N | N | N | Y |  | N | y | N | N | N | N | N | N
210748679 | SB4102 | EMOS | Przewód AV 2x CINCH - 2x CINCH, 2m | długość: 2 m kolor CINCH: biały, czerwony materiał: PVC złącza: 2× CINCH wtyczka – 2× CINCH wtyczka opakowanie: 1 szt., blister |  |  |  | - | N | N | N | N | Y |  | N | y | N | N | N | N | N | N
210748680 | SB3115 | EMOS | Przewód abonencki 90° 15m | typ złącz: 1× proste, 1× kątowe materiał: PVC złącza: IEC wtyczka – IEC gniazdo 90° długość: 15 m ilość ekranów: 2 opakowanie: 1 szt., blister |  |  |  | - | N | N | N | N | Y |  | N | y | N | N | N | N | N | N
210748681 | SB3002 | EMOS | Przewód abonencki 2,5m | ilość ekranów: 2 typ złącz: 2× proste materiał: PVC długość: 2,5 m złącza: IEC wtyczka – IEC gniazdo opakowanie: 1 szt., blister |  |  |  | - | N | N | N | N | Y |  | N | y | N | N | N | N | N | N
210748682 | SD2002 | EMOS | Przewód AV SCART - SCART, 2m | złącza: SCART wtyczka – SCART wtyczka opakowanie: 1 szt., woreczek wykonanie: przewód łączący materiał: PVC wersja ECO: nie długość: 2 m |  |  |  | - | N | N | N | N | Y |  | N | y | N | N | N | N | N | N
210748683 | SB4105 | EMOS | Przewód AV 2x CINCH - 2x CINCH, 5m | długość: 5 m złącza: 2× CINCH wtyczka – 2× CINCH wtyczka opakowanie: 1 szt., blister materiał: PVC kolor CINCH: biały, czerwony |  |  |  | - | N | N | N | N | Y |  | N | y | N | N | N | N | N | N
210748684 | SB5105 | EMOS | Przewód AV wtyk JACK 3,5mm - gniazdo JACK 3,5mm, 5m | stereo: tak opakowanie: 1 szt., blister złącza: 3,5 mm wtyczka – 3,5 mm gniazdo kolor CINCH: brak materiał: PVC długość: 5 m |  |  |  | - | N | N | N | N | Y |  | N | y | N | N | N | N | N | N
210748685 | SD0110 | EMOS | Przewód HDMI 1.4 wtyk A - wtyk A, 10m | opakowanie: 1 szt., woreczek wersja ECO: nie zwrotny kanał audio (ARC): tak ethernet: tak obsługa rozdzielczości 4k: tak długość: 10 m złącze obrotowe: nie złącza: A wtyczka – A wtyczka transmisja obrazów 3D: tak wersja HDMI: nie dotyczy materiał: PVC |  |  |  | - | N | N | N | N | Y |  | N | y | N | N | N | N | N | N
210748686 | SD3003 | EMOS | Przewód abonencki 3,5m | typ złącz: 2× proste ilość ekranów: 2 materiał: PVC złącza: IEC wtyczka – IEC gniazdo opakowanie: 1 szt., woreczek długość: 3,5 m |  |  |  | - | N | N | N | N | Y |  | N | y | N | N | N | N | N | N
210748687 | SB5303 | EMOS | Przewód AV wtyk JACK 3,5mm - 2x wtyk CINCH, 3m | materiał: PVC stereo: tak opakowanie: 1 szt., blister długość: 3 m kolor CINCH: biały, czerwony złącza: 2× CINCH wtyczka – 1× JACK 3,5 wtyczka |  |  |  | - | N | N | N | N | Y |  | N | y | N | N | N | N | N | N
210748688 | SB7302 | EMOS | Przewód USB 2.0 wtyk A - wtyk mini B, 2m | kolor: czarny materiał: PVC wersja ECO: nie USB wersja: 2.0 Quick Charge: nie opakowanie: 1 szt., blister długość: 2 m złącza: A wtyczka – mini B wtyczka przeznaczenie: ładowanie/dane |  |  |  | - | N | N | N | N | Y |  | N | y | N | N | N | N | N | N
210748689 | SD3005 | EMOS | Przewód abonencki 5m | typ złącz: 2× proste materiał: PVC ilość ekranów: 2 złącza: IEC wtyczka – IEC gniazdo opakowanie: 1 szt., woreczek długość: 5 m |  |  |  | - | N | N | N | N | Y |  | N | y | N | N | N | N | N | N
210748690 | SD0105 | EMOS | Przewód HDMI 1.4 wtyk A - wtyk A, 5m | złącza: A wtyczka – A wtyczka opakowanie: 1 szt., woreczek transmisja obrazów 3D: tak materiał: PVC zwrotny kanał audio (ARC): tak złącze obrotowe: nie ethernet: tak wersja HDMI: nie dotyczy wersja ECO: nie długość: 5 m obsługa rozdzielczości 4k: tak |  |  |  | - | N | N | N | N | Y |  | N | y | N | N | N | N | N | N
210748691 | SB2002 | EMOS | Przewód AV SCART - SCART, 2m | wykonanie: przewód łączący długość: 2 m wersja ECO: nie złącza: SCART wtyczka – SCART wtyczka opakowanie: 1 szt., blister materiał: PVC |  |  |  | - | N | N | N | N | Y |  | N | y | N | N | N | N | N | N
210748692 | SB3101 | EMOS | Przewód abonencki 90° 1,25m | opakowanie: 1 szt., blister ilość ekranów: 2 długość: 1,25 m materiał: PVC złącza: IEC wtyczka – IEC gniazdo 90° typ złącz: 1× proste, 1× kątowe |  |  |  | - | N | N | N | N | Y |  | N | y | N | N | N | N | N | N
210748693 | SB5003 | EMOS | Przewód AV wtyk JACK 3,5mm - wtyk JACK 3,5mm, 3m | stereo: tak długość: 3 m złącza: 3,5 mm wtyczka – 3,5 mm wtyczka kolor CINCH: brak opakowanie: 1 szt., blister materiał: PVC |  |  |  | - | N | N | N | N | Y |  | N | y | N | N | N | N | N | N
210748694 | S9222 | EMOS | Kabel Ftp Cat5e LSZH, 305m | kolor płaszcza: szary (RAL 7035) płaszcz kabla: LSZH ekran: Al/PET 7/12–18 mm oznaczenie kabla: FTP Cat5E LSZH 1 – 305 m średnica wewnętrznego przewodu: 0,48 mm typ osłony złącz: nie kategoria: 5E płaszcz ze zmniejszonym wydzielaniem dymu LSZH (LS0H): tak najwyższy obsługiwany protokół: 1000 Base-T (Gigabit Ethernet) produkt: przewód FTP bez złącz rodzaj kabla: drut opakowanie: 305 m, papierowe pudełko typ: FTP CAT 5E LSZH grubość izolacji przewodów: 0,22 mm temperatura użytkowania: +5 °C do +60 °C zastosowane złącza: nie AWG: 24 długość: 305 m rdzeń wzmacniający: Nylon 150D temperatura przechowywania: -20 °C do +60 °C grubość płaszcza: 1,0 mm izolacja żył: HDPE okres gwarancyjny: 10 lat maksymalna wilgotność robocza: 93 % średnica przewodu: 6,0 mm materiał żyły wewnętrznej: miedź (Cu) klasa reakcji na ogień: Dca–s2–d2–a1 substancje niebezpieczne: nie |  |  |  | - | N | N | N | N | Y |  | N | y | N | N | N | N | N | N
210748695 | SB2300 | EMOS | Przewód AV SCART - 3x SCART + 3x CINCH + 1x SVHS, 0,5m | wersja ECO: nie złącza: SCART wtyczka, 3× SCART gniazdo, 3× CINCH,1× SVHS długość: 0,5 m wykonanie: przełącznik, rozgałęźnik opakowanie: 1 szt., blister materiał: PVC |  |  |  | - | N | N | N | N | Y |  | N | y | N | N | N | N | N | N
210748696 | SB0105 | EMOS | Przewód HDMI 1.4 wtyk A - wtyk A, 5m | transmisja obrazów 3D: tak wersja ECO: nie materiał: PVC opakowanie: 1 szt., blister ethernet: tak złącze obrotowe: nie obsługa rozdzielczości 4k: tak wersja HDMI: nie dotyczy długość: 5 m zwrotny kanał audio (ARC): tak złącza: A wtyczka – A wtyczka |  |  |  | - | N | N | N | N | Y |  | N | y | N | N | N | N | N | N
210748697 | SB4201 | EMOS | Przewód AV 3x CINCH - 3x CINCH, 1,5m | kolor CINCH: biały, czerwony, żółty długość: 1,5 m materiał: PVC złącza: 3× CINCH wtyczka – 3× CINCH wtyczka opakowanie: 1 szt., blister |  |  |  | - | N | N | N | N | Y |  | N | y | N | N | N | N | N | N
210748698 | SB3005 | EMOS | Przewód abonencki 5m | ilość ekranów: 2 opakowanie: 1 szt., blister długość: 5 m złącza: IEC wtyczka – IEC gniazdo typ złącz: 2× proste materiał: PVC |  |  |  | - | N | N | N | N | Y |  | N | y | N | N | N | N | N | N
210748699 | SB3015 | EMOS | Przewód abonencki 15m | ilość ekranów: 2 długość: 15 m opakowanie: 1 szt., blister typ złącz: 2× proste materiał: PVC złącza: IEC wtyczka – IEC gniazdo |  |  |  | - | N | N | N | N | Y |  | N | y | N | N | N | N | N | N
210748700 | S9221 | EMOS | Kabel Ftp Cat5e, 305m | średnica wewnętrznego przewodu: 0,48 mm maksymalna wilgotność robocza: 93 % okres gwarancyjny: 10 lat najwyższy obsługiwany protokół: 1000 Base-T (Gigabit Ethernet) zastosowane złącza: nie rdzeń wzmacniający: Nylon 150D średnica przewodu: 6,0 mm kategoria: 5E materiał żyły wewnętrznej: miedź (Cu) długość: 305 m produkt: przewód FTP bez złącz typ osłony złącz: nie płaszcz kabla: PVC temperatura przechowywania: -20 °C do +60 °C grubość płaszcza: 1,0 mm izolacja żył: HDPE opakowanie: 305 m, papierowe pudełko typ: FTP CAT 5E PVC kolor płaszcza: szary (RAL 7035) oznaczenie kabla: FTP Cat5E PVC 1 – 305 m ekran: Al/PET 7/12–18 mm temperatura użytkowania: +5 °C do +60 °C AWG: 24 płaszcz ze zmniejszonym wydzielaniem dymu LSZH (LS0H): nie grubość izolacji przewodów: 0,22 mm rodzaj kabla: drut klasa reakcji na ogień: Eca substancje niebezpieczne: nie |  |  |  | - | N | N | N | N | Y |  | N | y | N | N | N | N | N | N
210748701 | S8324 | EMOS | Przewód 2×2,50 OFC przeźroczysty, 100m | kolor płaszcza: przezroczysty, przezroczysty sposób pakowania - długość: 100 m ilość drucików w ekranie: brak podwójna izolacja: nie materiał ekranu: brak typ: SP250/TP przekrój przewodów: 2,5 mm2 średnica drucików ekranu: brak okres gwarancyjny: 5 lat materiał żyły wewnętrznej: OFC miedź (Cu) izolacja zewnętrzna: 2× 4,3 mm materiał izolacji: PVC średnica żyły wewnętrznej: 350× 0,095 mm opakowanie: 100 m, szpula maksymalne napięcie pracy: 50 V przeznaczenie: podłączenie głośników kolor izolacji żył wewnętrznych: brak ekran: nie |  |  |  | - | N | N | N | N | Y |  | N | y | N | N | N | N | N | N
210748702 | SB0501 | EMOS | Przewód HDMI 2.0 wtyk A - wtyk A slim, 1,5m | złącza: A wtyczka – A wtyczka, slim złącze obrotowe: nie wersja HDMI: 2.0 transmisja obrazów 3D: tak obsługa rozdzielczości 4k: tak zwrotny kanał audio (ARC): tak opakowanie: 1 szt., blister ethernet: tak długość: 1,5 m wersja ECO: nie materiał: PVC |  |  |  | - | N | N | N | N | Y |  | N | y | N | N | N | N | N | N
210748703 | SB3001 | EMOS | Przewód abonencki 1,25m | ilość ekranów: 2 typ złącz: 2× proste złącza: IEC wtyczka – IEC gniazdo opakowanie: 1 szt., blister materiał: PVC długość: 1,25 m |  |  |  | - | N | N | N | N | Y |  | N | y | N | N | N | N | N | N
210748704 | SB2001 | EMOS | Przewód AV SCART - SCART, 1m | złącza: SCART wtyczka – SCART wtyczka wersja ECO: nie materiał: PVC wykonanie: przewód łączący długość: 1 m opakowanie: 1 szt., blister |  |  |  | - | N | N | N | N | Y |  | N | y | N | N | N | N | N | N
210748705 | SB3010 | EMOS | Przewód abonencki 10m | złącza: IEC wtyczka – IEC gniazdo opakowanie: 1 szt., blister długość: 10 m materiał: PVC ilość ekranów: 2 typ złącz: 2× proste |  |  |  | - | N | N | N | N | Y |  | N | y | N | N | N | N | N | N
210748706 | SB2003 | EMOS | Przewód AV SCART - SCART, 3m | materiał: PVC złącza: SCART wtyczka – SCART wtyczka długość: 3 m wersja ECO: nie opakowanie: 1 szt., blister wykonanie: przewód łączący |  |  |  | - | N | N | N | N | Y |  | N | y | N | N | N | N | N | N
210748707 | S9121 | EMOS | Kabel UTP Cat5e, 305m | średnica przewodu: 5,2 mm rodzaj kabla: drut opakowanie: 305 m, papierowe pudełko maksymalna wilgotność robocza: 93 % rdzeń wzmacniający: Nylon 150D materiał żyły wewnętrznej: miedź (Cu) typ: UTP CAT 5E PVC temperatura przechowywania: -20 °C do +60 °C zastosowane złącza: nie produkt: przewód UTP bez złącz typ osłony złącz: nie temperatura użytkowania: +5 °C do +60 °C ekran: nie długość: 305 m grubość izolacji przewodów: 0,22 mm płaszcz ze zmniejszonym wydzielaniem dymu LSZH (LS0H): nie oznaczenie kabla: UTP Cat5E PVC 1 – 305 m okres gwarancyjny: 10 lat AWG: 24 średnica wewnętrznego przewodu: 0,48 mm grubość płaszcza: 1,1 mm kolor płaszcza: szary (RAL 7035) najwyższy obsługiwany protokół: 1000 Base-T (Gigabit Ethernet) izolacja żył: HDPE płaszcz kabla: PVC kategoria: 5E klasa reakcji na ogień: Eca substancje niebezpieczne: nie |  |  |  | - | N | N | N | N | Y |  | N | y | N | N | N | N | N | N
210748708 | S9124 | EMOS | Patch kabel UTP Cat5e, 3m | maksymalna wilgotność robocza: 93 % okres gwarancyjny: 5 lat najwyższy obsługiwany protokół: 1000 Base-T (Gigabit Ethernet) średnica przewodu: 5 mm średnica wewnętrznego przewodu: 0,53 mm rodzaj kabla: linka (skrętka) ekran: nie płaszcz ze zmniejszonym wydzielaniem dymu LSZH (LS0H): nie rdzeń wzmacniający: Nylon 150D temperatura użytkowania: +5 °C do +60 °C grubość izolacji przewodów: 0,22 mm typ osłony złącz: lity oznaczenie kabla: UTP Cat5E PVC Patch cable izolacja żył: HDPE długość: 3 m materiał żyły wewnętrznej: miedziowane aluminium (CCA) opakowanie: 1 szt., woreczek PVC zastosowane złącza: RJ45/RJ45 produkt: przewód ze złączami kolor płaszcza: szary (RAL 7035) płaszcz kabla: PVC grubość płaszcza: 1,1 mm temperatura przechowywania: -20 °C do +60 °C kategoria: 5E AWG: 26 typ: UTP CAT 5E 3M klasa reakcji na ogień: nie podlega CPR substancje niebezpieczne: nie podlega CPR |  |  |  | - | N | N | N | N | Y |  | N | y | N | N | N | N | N | N
210748709 | S9126 | EMOS | Patch kabel UTP Cat5e, 10m | maksymalna wilgotność robocza: 93 % okres gwarancyjny: 5 lat oznaczenie kabla: UTP Cat5E PVC Patch cable typ: UTP CAT 5E 10M długość: 10 m grubość izolacji przewodów: 0,22 mm średnica wewnętrznego przewodu: 0,53 mm typ osłony złącz: lity płaszcz ze zmniejszonym wydzielaniem dymu LSZH (LS0H): nie kategoria: 5E rdzeń wzmacniający: Nylon 150D najwyższy obsługiwany protokół: 1000 Base-T (Gigabit Ethernet) temperatura użytkowania: +5 °C do +60 °C AWG: 26 płaszcz kabla: PVC opakowanie: 1 szt., woreczek PVC materiał żyły wewnętrznej: miedziowane aluminium (CCA) ekran: nie zastosowane złącza: RJ45/RJ45 średnica przewodu: 5 mm grubość płaszcza: 1,1 mm izolacja żył: HDPE temperatura przechowywania: -20 °C do +60 °C kolor płaszcza: szary (RAL 7035) produkt: przewód ze złączami rodzaj kabla: linka (skrętka) klasa reakcji na ogień: nie podlega CPR substancje niebezpieczne: nie podlega CPR |  |  |  | - | N | N | N | N | Y |  | N | y | N | N | N | N | N | N
210748710 | S8310 | EMOS | Przewód 2×1,00 OFC przeźroczysty, 100m | przeznaczenie: podłączenie głośników maksymalne napięcie pracy: 50 V typ: SP100/TP średnica żyły wewnętrznej: 140× 0,095 mm izolacja zewnętrzna: 2× 3,5 mm przekrój przewodów: 1,0 mm2 średnica drucików ekranu: brak okres gwarancyjny: 5 lat ekran: nie materiał żyły wewnętrznej: OFC miedź (Cu) kolor płaszcza: przezroczysty, przezroczysty ilość drucików w ekranie: brak kolor izolacji żył wewnętrznych: brak sposób pakowania - długość: 100 m podwójna izolacja: nie opakowanie: 100 m, szpula materiał izolacji: PVC materiał ekranu: brak |  |  |  | - | N | N | N | N | Y |  | N | y | N | N | N | N | N | N
210748711 | S9127 | EMOS | Patch kabel UTP Cat5e, 15m | ekran: nie typ osłony złącz: lity płaszcz ze zmniejszonym wydzielaniem dymu LSZH (LS0H): nie zastosowane złącza: RJ45/RJ45 temperatura użytkowania: +5 °C do +60 °C płaszcz kabla: PVC najwyższy obsługiwany protokół: 1000 Base-T (Gigabit Ethernet) długość: 15 m maksymalna wilgotność robocza: 93 % kategoria: 5E typ: UTP CAT 5E 15M kolor płaszcza: szary (RAL 7035) rodzaj kabla: linka (skrętka) oznaczenie kabla: UTP Cat5E PVC Patch cable grubość izolacji przewodów: 0,22 mm AWG: 26 opakowanie: 1 szt., woreczek PVC średnica przewodu: 5 mm średnica wewnętrznego przewodu: 0,53 mm grubość płaszcza: 1,1 mm temperatura przechowywania: -20 °C do +60 °C produkt: przewód ze złączami materiał żyły wewnętrznej: miedziowane aluminium (CCA) izolacja żył: HDPE substancje niebezpieczne: nie podlega CPR rdzeń wzmacniający: Nylon 150D okres gwarancyjny: 5 lat klasa reakcji na ogień: nie podlega CPR |  |  |  | - | N | N | N | N | Y |  | N | y | N | N | N | N | N | N
210748712 | SB0101 | EMOS | Przewód HDMI 1.4 wtyk A - wtyk A, 1,5m | złącze obrotowe: nie materiał: PVC ethernet: tak długość: 1,5 m opakowanie: 1 szt., blister transmisja obrazów 3D: tak zwrotny kanał audio (ARC): tak złącza: A wtyczka – A wtyczka wersja HDMI: nie dotyczy wersja ECO: nie obsługa rozdzielczości 4k: tak |  |  |  | - | N | N | N | N | Y |  | N | y | N | N | N | N | N | N
210748713 | S8405 | EMOS | Przewód 2×2,50 CCA przeźroczysty, 100m | materiał żyły wewnętrznej: miedziowane aluminium (CCA) przeznaczenie: podłączenie głośników maksymalne napięcie pracy: 50 V podwójna izolacja: nie ekran: nie średnica żyły wewnętrznej: 3× (41× 0,16 mm) średnica drucików ekranu: brak okres gwarancyjny: 2 lata opakowanie: 100 m, folia PE kolor płaszcza: przezroczysty, przezroczysty przekrój przewodów: 2,5 mm2 izolacja zewnętrzna: 2× 4,3 mm ilość drucików w ekranie: brak typ: SP250/TP ECO materiał ekranu: brak kolor izolacji żył wewnętrznych: brak materiał izolacji: PVC sposób pakowania - długość: 100 m |  |  |  | - | N | N | N | N | Y |  | N | y | N | N | N | N | N | N
210748714 | ZY1445 | EMOS | Oświetlenie choinkowe łączone - rozdzielacz 0,5m | różne tryby świecenia: nie kształt: nie dotyczy przeznaczenie: zewnętrzne i wewnętrzne ilość LED: nie dotyczy ilość podłączonych LED: 1 000 typ: rozgałęźnik produkt: rozgałęźnik timer: nie stopień ochrony: IP44 możliwość podłączenia: tak długość przewodu: 50 cm długość łańcucha LED: nie dotyczy żywotność: 50 000 godzin napięcie: nie dotyczy typ zasilania: sieć barwa światła: nie dotyczy pobór mocy: nie dotyczy opakowanie: 1 szt., zawieszka |  |  |  | - | N | N | N | N | Y |  | N | y | N | N | N | N | N | N
210748715 | ZY0912T | EMOS | Lampki choinkowe 200 LED kulki 20m multikolor, timer | opakowanie: 1 szt., pudełko przeznaczenie: zewnętrzne i wewnętrzne barwa światła: multicolor typ: łańcuch kształt: kulka pobór mocy: 6 W długość łańcucha LED: 20 m auto on/off: tak różne tryby świecenia: świeci żywotność: 50 000 godzin stopień ochrony: IP44 ilość LED: 200 napięcie: 230 V długość przewodu: 5 m typ zasilania: sieć |  |  |  | - | N | N | N | N | Y |  | N | y | N | N | N | N | N | N
210748716 | ZY0812T | EMOS | Lampki choinkowe 80 LED 8m multikolor, timer | przeznaczenie: zewnętrzne i wewnętrzne żywotność: 50 000 godzin opakowanie: 1 szt., pudełko ilość LED: 80 napięcie: 230 V barwa światła: multicolor długość łańcucha LED: 8 m stopień ochrony: IP44 typ zasilania: sieć długość przewodu: 5 m typ: łańcuch auto on/off: tak różne tryby świecenia: świeci kształt: klasyczny pobór mocy: 3,6 W |  |  |  | - | N | N | N | N | Y |  | N | y | N | N | N | N | N | N
210748717 | ZY1001 | EMOS | Lampki choinkowe 128 LED 6,4m MF CW, 8 programów | auto on/off: nie barwa światła: zimna biel różne tryby świecenia: 8 trybów (multifunkcja) pobór mocy: 3,6 W ilość LED: 128 stopień ochrony: IP44 żywotność: 50 000 godzin przeznaczenie: zewnętrzne i wewnętrzne typ: łańcuch długość łańcucha LED: 6,4 m kształt: klasyczny typ zasilania: sieć napięcie: 230 V długość przewodu: 5 m opakowanie: 1 szt., pudełko |  |  |  | - | N | N | N | N | Y |  | N | y | N | N | N | N | N | N
210748718 | ZY1002 | EMOS | Lampki choinkowe 192 LED 9,6m MF CW, 8 programów | typ: łańcuch barwa światła: zimna biel opakowanie: 1 szt., pudełko napięcie: 230 V stopień ochrony: IP44 różne tryby świecenia: 8 trybów (multifunkcja) auto on/off: nie kształt: klasyczny ilość LED: 192 długość łańcucha LED: 9,6 m pobór mocy: 10 W żywotność: 50 000 godzin typ zasilania: sieć przeznaczenie: zewnętrzne i wewnętrzne długość przewodu: 5 m |  |  |  | - | N | N | N | N | Y |  | N | y | N | N | N | N | N | N
210748719 | ZY0806T | EMOS | Lampki choinkowe 500 LED 50m CW, timer | przeznaczenie: zewnętrzne i wewnętrzne napięcie: 230 V żywotność: 50 000 godzin opakowanie: 1 szt., pudełko różne tryby świecenia: świeci typ: łańcuch ilość LED: 500 kształt: klasyczny pobór mocy: 9 W stopień ochrony: IP44 długość łańcucha LED: 50 m auto on/off: tak typ zasilania: sieć długość przewodu: 5 m barwa światła: zimna biel |  |  |  | - | N | N | N | N | Y |  | N | y | N | N | N | N | N | N
210748720 | ZY0814T | EMOS | Lampki choinkowe 180 LED 18m multikolor, timer | auto on/off: tak napięcie: 230 V przeznaczenie: zewnętrzne i wewnętrzne opakowanie: 1 szt., pudełko barwa światła: multicolor różne tryby świecenia: świeci typ: łańcuch długość przewodu: 5 m pobór mocy: 6 W ilość LED: 180 żywotność: 50 000 godzin stopień ochrony: IP44 długość łańcucha LED: 18 m typ zasilania: sieć kształt: klasyczny |  |  |  | - | N | N | N | N | Y |  | N | y | N | N | N | N | N | N
210748721 | ZY0807 | EMOS | Lampki choinkowe 100 LED 10m DL | auto on/off: nie żywotność: 50 000 godzin stopień ochrony: IP44 długość łańcucha LED: 10 m typ: łańcuch ilość LED: 100 opakowanie: 1 szt., pudełko pobór mocy: 5 W różne tryby świecenia: świeci typ zasilania: sieć barwa światła: dzienna biel długość przewodu: 5 m przeznaczenie: zewnętrzne i wewnętrzne napięcie: 230 V kształt: klasyczny |  |  |  | - | N | N | N | N | Y |  | N | y | N | N | N | N | N | N
210748722 | ZY0903T | EMOS | Lampki choinkowe 200 LED kulki 20m CW, timer | przeznaczenie: zewnętrzne i wewnętrzne typ: łańcuch auto on/off: tak napięcie: 230 V stopień ochrony: IP44 różne tryby świecenia: świeci barwa światła: zimna biel opakowanie: 1 szt., pudełko pobór mocy: 6 W długość łańcucha LED: 20 m żywotność: 50 000 godzin ilość LED: 200 kształt: kulka długość przewodu: 5 m typ zasilania: sieć |  |  |  | - | N | N | N | N | Y |  | N | y | N | N | N | N | N | N
210748723 | ZY0811 | EMOS | Lampki choinkowe 40 LED 4m multikolor | auto on/off: nie różne tryby świecenia: świeci ilość LED: 40 napięcie: 230 V typ: łańcuch stopień ochrony: IP44 przeznaczenie: zewnętrzne i wewnętrzne kształt: klasyczny opakowanie: 1 szt., pudełko barwa światła: multicolor żywotność: 50 000 godzin długość łańcucha LED: 4 m pobór mocy: 2 W długość przewodu: 5 m typ zasilania: sieć |  |  |  | - | N | N | N | N | Y |  | N | y | N | N | N | N | N | N
210748724 | ZY1442 | EMOS | Oświetlenie choinkowe łączone - kurtyna 100 LED WW | żywotność: 50 000 godzin opakowanie: 1 szt., pudełko ilość podłączonych LED: 1 000 barwa światła: ciepła biel produkt: łańcuch ilość LED: 100 przeznaczenie: zewnętrzne i wewnętrzne długość przewodu: 10 cm napięcie: nie dotyczy różne tryby świecenia: nie typ zasilania: sieć możliwość podłączenia: tak pobór mocy: 1,2 W typ: zasłona stopień ochrony: IP44 timer: nie kształt: klasyczny długość łańcucha LED: 1 × 2 m |  |  |  | - | N | N | N | N | Y |  | N | y | N | N | N | N | N | N
210748725 | ZY1432T | EMOS | Lampki choinkowe 80 LED 8m bursztynowe, timer | typ: łańcuch przeznaczenie: zewnętrzne i wewnętrzne auto on/off: tak stopień ochrony: IP44 napięcie: 230 V żywotność: 50 000 godzin różne tryby świecenia: świeci ilość LED: 80 opakowanie: 1 szt., pudełko długość przewodu: 5 m typ zasilania: sieć barwa światła: vintage pobór mocy: 3,6 W kształt: klasyczny długość łańcucha LED: 8 m |  |  |  | - | N | N | N | N | Y |  | N | y | N | N | N | N | N | N
210748726 | ZY1433T | EMOS | Lampki choinkowe 100 LED 10m bursztynowe, timer | barwa światła: vintage opakowanie: 1 szt., pudełko różne tryby świecenia: świeci przeznaczenie: zewnętrzne i wewnętrzne typ: łańcuch żywotność: 50 000 godzin stopień ochrony: IP44 auto on/off: tak długość łańcucha LED: 10 m napięcie: 230 V typ zasilania: sieć kształt: klasyczny pobór mocy: 3,6 W ilość LED: 100 długość przewodu: 5 m |  |  |  | - | N | N | N | N | Y |  | N | y | N | N | N | N | N | N
210748727 | ZY1449T | EMOS | Lampki choinkowe 200 LED siatka WW, timer | przeznaczenie: zewnętrzne i wewnętrzne napięcie: 230 V ilość LED: 200 długość łańcucha LED: 3,5 × 1 m żywotność: 50 000 godzin barwa światła: ciepła biel pobór mocy: 6 W stopień ochrony: IP44 auto on/off: tak typ zasilania: sieć opakowanie: 1 szt., pudełko typ: sieć kształt: klasyczny różne tryby świecenia: świeci długość przewodu: 5 m |  |  |  | - | N | N | N | N | Y |  | N | y | N | N | N | N | N | N
210748728 | ZY1419 | EMOS | Ozdoby świąteczne 30 LED rattanowa gwiazda 3x AA IP20 DL | przeznaczenie: wewnętrzne ilość LED: 30 barwa światła: dzienna biel różne tryby świecenia: świeci długość przewodu: 0,3 m żywotność: nie dotyczy auto on/off: nie stopień ochrony: IP20 napięcie: 4,5 V DC długość łańcucha LED: nie dotyczy typ: dekoracje pobór mocy: 3 W typ zasilania: 3× AA kształt: gwiazda – ratan opakowanie: 1 szt., pudełko |  |  |  | - | N | N | N | N | Y |  | N | y | N | N | N | N | N | N
210748729 | ZY1423 | EMOS | Ozdoby świąteczne 108 LED renifer CW | auto on/off: nie żywotność: 50 000 godzin napięcie: 230 V przeznaczenie: zewnętrzne i wewnętrzne różne tryby świecenia: świeci długość przewodu: 1,5 m pobór mocy: 8 W stopień ochrony: IP44 długość łańcucha LED: nie dotyczy typ: dekoracje opakowanie: 1 szt., pudełko barwa światła: zimna biel typ zasilania: sieć ilość LED: 108 kształt: renifer |  |  |  | - | N | N | N | N | Y |  | N | y | N | N | N | N | N | N
210748730 | ZY1410 | EMOS | Lampki choinkowe 180 LED sople 3m CW, 8 programów | przeznaczenie: zewnętrzne i wewnętrzne opakowanie: 1 szt., pudełko długość łańcucha LED: 3 × 0,65 m stopień ochrony: IP44 auto on/off: nie napięcie: 230 V długość przewodu: 5 m pobór mocy: 6 W różne tryby świecenia: 8 trybów (multifunkcja) barwa światła: zimna biel kształt: klasyczny typ: kropelki typ zasilania: sieć żywotność: 50 000 godzin ilość LED: 180 |  |  |  | - | N | N | N | N | Y |  | N | y | N | N | N | N | N | N
210748731 | ZY1424 | EMOS | Lampki choinkowe 20 LED świeczki 7m IP44 WW | opakowanie: 1 szt., pudełko przeznaczenie: zewnętrzne i wewnętrzne barwa światła: ciepła biel auto on/off: nie żywotność: 50 000 godzin typ: łańcuch różne tryby świecenia: świeci długość łańcucha LED: 7 m ilość LED: 20 napięcie: 230 V typ zasilania: sieć długość przewodu: 5 m kształt: świeczka stopień ochrony: IP44 pobór mocy: 1,2 W |  |  |  | - | N | N | N | N | Y |  | N | y | N | N | N | N | N | N
210748732 | Z7551 | EMOS | Lampa biurkowa LED DEL-1211B czarna | zasilacz w zestawie: tak współczynnik mocy: 0,85 chip LED: SMD 5630 pobór mocy: 3 W ilość LED: 6 klasa energetyczna: nie dotyczy typ zasilania: sieć stopień ochrony: IP20 ściemnianie: tak strumień świetlny: 300 lm żywotność: 30 000 godzin temperatura barwowa: 6 200 K opakowanie: 1 szt., pudełko indeks oddawania barw (CRI): Ra >80 trzonek (mocowanie żarówki): nie dotyczy szybkość rozruchu do 100 %: 0 s kolor: czarny zawartość rtęci: <0 mg port USB: nie wymiary: 120 × 305 × 140 zasilacz: 10 V/350 mA długość przewodu wejściowego: 2 m zintegrowany akumulator: nie barwa światła: dzienna biel napięcie: 220–240 V ilość cykli włącz\wyłącz: 75 000 wskaźnik starzenia się: 75 % maks. obciążenie : nie dotyczy materiał: tworzywo + guma |  |  |  | - | N | N | N | N | Y |  | N | y | N | N | N | N | N | N
210748733 | ZY1412 | EMOS | Lampki choinkowe 1120 LED gałązka 10m WW | przeznaczenie: zewnętrzne i wewnętrzne żywotność: 50 000 godzin stopień ochrony: IP44 napięcie: 230 V pobór mocy: 40 W długość przewodu: 5 m opakowanie: 1 szt., pudełko długość łańcucha LED: 10 m typ: jeż ilość LED: 1 120 kształt: klasyczny auto on/off: nie typ zasilania: sieć barwa światła: ciepła biel różne tryby świecenia: świeci |  |  |  | - | N | N | N | N | Y |  | N | y | N | N | N | N | N | N
210748734 | Z7596W | EMOS | Lampa biurkowa LED DEL1321 USB biała z portem USB | ściemnianie: tak współczynnik mocy: 0,85 napięcie: 220–240 V zasilacz: 12 V/1 000 mA chip LED: SMD klasa energetyczna: nie dotyczy typ zasilania: sieć wymiary: 170 × 170 × 385 żywotność: 30 000 godzin ilość cykli włącz\wyłącz: 75 000 opakowanie: 1 szt., pudełko długość przewodu wejściowego: 1,8 m barwa światła: neutralna biel szybkość rozruchu do 100 %: 0 s maks. obciążenie : nie dotyczy materiał: tworzywo + guma kolor: biały zawartość rtęci: <0 mg port USB: tak pobór mocy: 4,5 W temperatura barwowa: 4 000 K wskaźnik starzenia się: 75 % stopień ochrony: IP20 trzonek (mocowanie żarówki): nie dotyczy strumień świetlny: 370 lm indeks oddawania barw (CRI): Ra >80 zasilacz w zestawie: tak zintegrowany akumulator: nie ilość LED: 15 |  |  |  | - | N | N | N | N | Y |  | N | y | N | N | N | N | N | N
210748735 | ZY1413 | EMOS | Ozdoby świąteczne 10 LED rattanowa gwiazda 2x AA IP20 WW | przeznaczenie: wewnętrzne barwa światła: ciepła biel długość łańcucha LED: nie dotyczy opakowanie: 1 szt., pudełko żywotność: 50 000 godzin pobór mocy: 1 W długość przewodu: 0,3 m napięcie: 3 V DC auto on/off: nie typ: dekoracje typ zasilania: 2× AA różne tryby świecenia: świeci stopień ochrony: IP20 ilość LED: 10 kształt: gwiazda – ratan |  |  |  | - | N | N | N | N | Y |  | N | y | N | N | N | N | N | N
210748736 | Z74230 | EMOS | Żarówka LED Filament mini globe 4W E14 ciepła biel | ilość LED: 4 opakowanie: 1 szt., pudełko barwa światła: ciepła biel czas zapłonu: 0,1 s odpowiednik żarówki: 40 W ilość cykli włącz\wyłącz: 15 000 chip LED: COB technologia: LED okres gwarancyjny: 3 lata klasa energetyczna: A++ współczynnik mocy: 0,5 temperatura barwowa: 2 700 K indeks oddawania barw (CRI): Ra >80 wymiary: 45 × 80 mm kąt świecenia: 360° kształt: Globe Mini pobór mocy: 4 W ściemnialna: nie seria: FILAMENT żywotność: 25 000 godzin trzonek (mocowanie żarówki): E14 strumień świetlny: 465 lm skuteczność świetlna: 116 lm/W napięcie: 230 V~/50 Hz |  |  |  | - | N | N | N | N | Y |  | N | y | N | N | N | N | N | N
210748737 | Z7572 | EMOS | Lampa biurkowa LED MA66-D biała z portem USB | stopień ochrony: IP20 współczynnik mocy: 0,85 pobór mocy: 7 W szybkość rozruchu do 100 %: 0 s opakowanie: 1 szt., pudełko napięcie: 100–240 V port USB: tak materiał: tworzywo + metal typ zasilania: sieć zasilacz w zestawie: tak wymiary: 95 × 140 × 350 trzonek (mocowanie żarówki): nie dotyczy ściemnianie: tak zintegrowany akumulator: nie żywotność: 30 000 godzin klasa energetyczna: nie dotyczy długość przewodu wejściowego: 1,8 m temperatura barwowa: 4 500 K kolor: biały chip LED: SMD 5630 ilość LED: 12 zawartość rtęci: <0 mg barwa światła: dzienna biel ilość cykli włącz\wyłącz: 75 000 maks. obciążenie : nie dotyczy zasilacz: 12 V/1 000 mA indeks oddawania barw (CRI): Ra >80 strumień świetlny: 360 lm wskaźnik starzenia się: 75 % |  |  |  | - | N | N | N | N | Y |  | N | y | N | N | N | N | N | N
210748738 | Z75030 | EMOS | Żarówka LED Classic MR16 7W GU10 neutralna biel | chip LED: 2835 napięcie: 230 V~/50 Hz barwa światła: neutralna biel technologia: LED seria: CLASSIC czas zapłonu: 0 s strumień świetlny: 570 lm temperatura barwowa: 4 100 K wymiary: 50 × 58 mm ilość LED: 16 ilość cykli włącz\wyłącz: 15 000 kąt świecenia: 120° pobór mocy: 7 W ściemnialna: nie skuteczność świetlna: 81 lm/W trzonek (mocowanie żarówki): GU10 indeks oddawania barw (CRI): Ra >80 żywotność: 30 000 godzin opakowanie: 1 szt., pudełko odpowiednik żarówki: 46 W klasa energetyczna: A+ okres gwarancyjny: 2 lata kształt: MR16 współczynnik mocy: 0,5 |  |  |  | - | N | N | N | N | Y |  | N | y | N | N | N | N | N | N
210748739 | Z7592W | EMOS | Lampa biurkowa LED D08 biała zasilana z USB | typ zasilania: baterie współczynnik mocy: 0,6 port USB: nie zawartość rtęci: <0 mg kolor: biały zasilacz w zestawie: nie materiał: tworzywo klasa energetyczna: nie dotyczy ilość LED: 14 strumień świetlny: 180 lm szybkość rozruchu do 100 %: 0 s stopień ochrony: IP20 opakowanie: 1 szt., pudełko ilość cykli włącz\wyłącz: 75 000 napięcie: 5 V wskaźnik starzenia się: 75 % pobór mocy: 2,5 W ściemnianie: tak temperatura barwowa: 5 000 K maks. obciążenie : nie dotyczy żywotność: 30 000 godzin chip LED: SMD 5630 trzonek (mocowanie żarówki): nie dotyczy zasilacz: USB zintegrowany akumulator: tak długość przewodu wejściowego: 1,2 m wymiary: 100 × 125 × 205 indeks oddawania barw (CRI): Ra >80 barwa światła: dzienna biel |  |  |  | - | N | N | N | N | Y |  | N | y | N | N | N | N | N | N
210748740 | Z74610 | EMOS | Żarówka LED Classic mini globe 4W E14 ciepła biel | pobór mocy: 4 W temperatura barwowa: 2 700 K indeks oddawania barw (CRI): Ra >80 strumień świetlny: 330 lm odpowiednik żarówki: 30 W ilość cykli włącz\wyłącz: 15 000 seria: CLASSIC napięcie: 230 V~/50 Hz technologia: LED chip LED: 2835 ściemnialna: nie ilość LED: 12 trzonek (mocowanie żarówki): E14 kształt: Globe Mini żywotność: 30 000 godzin wymiary: 45 × 78 mm okres gwarancyjny: 2 lata barwa światła: ciepła biel współczynnik mocy: 0,45 opakowanie: 1 szt., pudełko klasa energetyczna: A+ kąt świecenia: 270° czas zapłonu: 0 s skuteczność świetlna: 83 lm/W |  |  |  | - | N | N | N | N | Y |  | N | y | N | N | N | N | N | N
210748741 | Z7501BK | EMOS | Lampa biurkowa LED George czarna | klasa energetyczna: nie dotyczy typ zasilania: sieć szybkość rozruchu do 100 %: nie dotyczy zawartość rtęci: nie dotyczy zasilacz: 220–240 V wskaźnik starzenia się: nie dotyczy materiał: tworzywo pobór mocy: 2,4 W kolor: czarny opakowanie: 1 szt., pudełko ilość cykli włącz\wyłącz: 75 000 maks. obciążenie : nie dotyczy temperatura barwowa: 4 000 K ściemnianie: nie współczynnik mocy: nie dotyczy stopień ochrony: IP20 trzonek (mocowanie żarówki): nie dotyczy barwa światła: neutralna biel zasilacz w zestawie: tak chip LED: nie dotyczy port USB: nie zintegrowany akumulator: nie żywotność: 30 000 godzin indeks oddawania barw (CRI): Ra >80 długość przewodu wejściowego: 1,6 m strumień świetlny: 250 lm wymiary: 150 × 150 × 335 mm ilość LED: 6 napięcie: 220–240 V |  |  |  | - | N | N | N | N | Y |  | N | y | N | N | N | N | N | N
210748742 | Z74660 | EMOS | Żarówka LED Classic candle 4W E14 ciepła biel | pobór mocy: 4 W temperatura barwowa: 2 700 K barwa światła: ciepła biel okres gwarancyjny: 2 lata żywotność: 30 000 godzin opakowanie: 1 szt., pudełko ilość cykli włącz\wyłącz: 15 000 ilość LED: 12 klasa energetyczna: A+ seria: CLASSIC trzonek (mocowanie żarówki): E14 napięcie: 230 V~/50 Hz technologia: LED chip LED: 2835 strumień świetlny: 330 lm ściemnialna: nie czas zapłonu: 0 s kształt: Candle wymiary: 37 × 100 mm indeks oddawania barw (CRI): Ra >80 odpowiednik żarówki: 30 W skuteczność świetlna: 83 lm/W kąt świecenia: 250° współczynnik mocy: 0,45 |  |  |  | - | N | N | N | N | Y |  | N | y | N | N | N | N | N | N
210748743 | ZY1901 | EMOS | Ozdoby świąteczne 20 LED bałwan 3x AA IP20, CW, timer | ilość LED: 20 auto on/off: tak różne tryby świecenia: świeci napięcie: 4,5 V DC żywotność: 50 000 godzin opakowanie: 1 szt., pudełko przeznaczenie: wewnętrzne pobór mocy: 1,28 W typ: dekoracje typ zasilania: 3× AA długość przewodu: nie dotyczy stopień ochrony: IP20 kształt: bałwan barwa światła: zimna biel długość łańcucha LED: nie dotyczy |  |  |  | - | N | N | N | N | Y |  | N | y | N | N | N | N | N | N
210748744 | Z7501BL | EMOS | Lampa biurkowa LED George niebieska | materiał: tworzywo kolor: niebieski szybkość rozruchu do 100 %: nie dotyczy zasilacz: 220–240 V współczynnik mocy: nie dotyczy strumień świetlny: 250 lm wskaźnik starzenia się: nie dotyczy temperatura barwowa: 4 000 K chip LED: nie dotyczy stopień ochrony: IP20 ściemnianie: nie maks. obciążenie : nie dotyczy typ zasilania: sieć zasilacz w zestawie: tak napięcie: 220–240 V opakowanie: 1 szt., pudełko ilość LED: 6 pobór mocy: 2,4 W port USB: nie trzonek (mocowanie żarówki): nie dotyczy barwa światła: neutralna biel długość przewodu wejściowego: 1,6 m zintegrowany akumulator: nie klasa energetyczna: nie dotyczy żywotność: 30 000 godzin wymiary: 150 × 150 × 335 mm indeks oddawania barw (CRI): Ra >80 ilość cykli włącz\wyłącz: 75 000 zawartość rtęci: nie dotyczy |  |  |  | - | N | N | N | N | Y |  | N | y | N | N | N | N | N | N
210748745 | ZY1909T | EMOS | Lampki choinkowe 120 LED świetliki 12m IP44 CW/WW, timer | pobór mocy: 3,6 W auto on/off: tak żywotność: 50 000 godzin typ: łańcuch stopień ochrony: IP44 napięcie: 230 V długość przewodu: 5 m kształt: klasyczny długość łańcucha LED: 12 m ilość LED: 120 typ zasilania: sieć barwa światła: zimna/ciepła biel różne tryby świecenia: 50 % LED świeci, 50 % LED pulsuje przeznaczenie: zewnętrzne i wewnętrzne opakowanie: 1 szt., pudełko |  |  |  | - | N | N | N | N | Y |  | N | y | N | N | N | N | N | N
210748746 | ZY1902 | EMOS | Ozdoby świąteczne 40 LED bałwan IP44, CW, timer | pobór mocy: 1,8 W ilość LED: 40 napięcie: 230 V auto on/off: tak przeznaczenie: zewnętrzne i wewnętrzne barwa światła: zimna biel opakowanie: 1 szt., pudełko typ: dekoracje żywotność: 50 000 godzin długość przewodu: 5 m różne tryby świecenia: świeci typ zasilania: sieć kształt: bałwan stopień ochrony: IP44 długość łańcucha LED: nie dotyczy |  |  |  | - | N | N | N | N | Y |  | N | y | N | N | N | N | N | N
210748747 | ZY1920T | EMOS | Ozdoby świąteczne 150 LED łezki 15m IP44 multikol,ziel,timer | typ: nano łańcuch – zielony różne tryby świecenia: świeci napięcie: 230 V auto on/off: tak żywotność: 50 000 godzin przeznaczenie: zewnętrzne i wewnętrzne opakowanie: 1 szt., pudełko długość łańcucha LED: 15 m barwa światła: multicolor ilość LED: 150 pobór mocy: 3,6 W typ zasilania: sieć długość przewodu: 5 m kształt: nano stopień ochrony: IP44 |  |  |  | - | N | N | N | N | Y |  | N | y | N | N | N | N | N | N
210748748 | ZY1921T | EMOS | Ozdoby świąteczne 40 LED łezki 4m IP44 bursztyn,ziel, timer | długość łańcucha LED: 4 m napięcie: 230 V auto on/off: tak żywotność: 50 000 godzin ilość LED: 40 typ zasilania: sieć stopień ochrony: IP44 pobór mocy: 2,4 W kształt: nano przeznaczenie: zewnętrzne i wewnętrzne barwa światła: vintage typ: nano łańcuch – zielony różne tryby świecenia: świeci długość przewodu: 5 m opakowanie: 1 szt., pudełko |  |  |  | - | N | N | N | N | Y |  | N | y | N | N | N | N | N | N
210748749 | ZY1906 | EMOS | Lampki choinkowe 300 LED sople 5m WW, programy, pilot | żywotność: 50 000 godzin barwa światła: ciepła biel napięcie: 230 V różne tryby świecenia: 8 trybów (multifunkcja) typ: kropelki opakowanie: 1 szt., pudełko stopień ochrony: IP44 ilość LED: 300 długość łańcucha LED: 5 × 0,7 m przeznaczenie: zewnętrzne i wewnętrzne długość przewodu: 5 m pobór mocy: 6 W typ zasilania: sieć auto on/off: tak kształt: klasyczny |  |  |  | - | N | N | N | N | Y |  | N | y | N | N | N | N | N | N
210748750 | ZY1914T | EMOS | Ozdoby świąteczne 150 LED łezki 15m IP44 CW, zielone, timer | żywotność: 50 000 godzin różne tryby świecenia: świeci opakowanie: 1 szt., pudełko barwa światła: zimna biel typ: nano łańcuch – zielony typ zasilania: sieć napięcie: 230 V kształt: nano ilość LED: 150 długość przewodu: 5 m pobór mocy: 3,6 W długość łańcucha LED: 15 m auto on/off: tak stopień ochrony: IP44 przeznaczenie: zewnętrzne i wewnętrzne |  |  |  | - | N | N | N | N | Y |  | N | y | N | N | N | N | N | N
210748751 | ZY1936 | EMOS | Projektor LED IP44 - białe śnieżynki | różne tryby świecenia: świeci przeznaczenie: zewnętrzne i wewnętrzne opakowanie: 1 szt., pudełko stopień ochrony: IP44 długość łańcucha LED: nie dotyczy ilość LED: nie dotyczy napięcie: 230 V typ: projektor kształt: śnieżynka długość przewodu: 5 m pobór mocy: 4 W auto on/off: nie barwa światła: biały żywotność: 50 000 godzin typ zasilania: sieć |  |  |  | - | N | N | N | N | Y |  | N | y | N | N | N | N | N | N
210748752 | ZY1947 | EMOS | Ozdoby świąteczne 20 LED kulki 1,5m 2x AA IP20 nieb, timer | barwa światła: niebieski żywotność: 50 000 godzin napięcie: 3 V DC różne tryby świecenia: świeci opakowanie: 1 szt., pudełko przeznaczenie: wewnętrzne długość łańcucha LED: 1,5 m ilość LED: 20 stopień ochrony: IP20 typ zasilania: 2× AA typ: łańcuch długość przewodu: 0,3 m pobór mocy: 1,28 W auto on/off: tak kształt: kulka |  |  |  | - | N | N | N | N | Y |  | N | y | N | N | N | N | N | N
210748753 | ZY1916T | EMOS | Ozdoby świąteczne 75 LED łezki 7,5m IP44 WW, zielone, timer | typ: nano łańcuch – zielony barwa światła: ciepła biel auto on/off: tak żywotność: 50 000 godzin różne tryby świecenia: świeci długość łańcucha LED: 7,5 m pobór mocy: 2,4 W napięcie: 230 V stopień ochrony: IP44 kształt: nano opakowanie: 1 szt., pudełko przeznaczenie: zewnętrzne i wewnętrzne ilość LED: 75 długość przewodu: 5 m typ zasilania: sieć |  |  |  | - | N | N | N | N | Y |  | N | y | N | N | N | N | N | N
210748754 | Z74303 | EMOS | Żarówka LED Vintage G125 4W E27 ciepła biel+ | temperatura barwowa: 2 200 K okres gwarancyjny: 3 lata technologia: LED ilość LED: 4 klasa energetyczna: A+ kształt: G125 seria: VINTAGE ściemnialna: nie odpowiednik żarówki: 34 W współczynnik mocy: 0,5 pobór mocy: 4 W indeks oddawania barw (CRI): Ra >80 opakowanie: 1 szt., pudełko napięcie: 230 V~/50 Hz trzonek (mocowanie żarówki): E27 czas zapłonu: 0,1 s kąt świecenia: 360° żywotność: 25 000 godzin barwa światła: ciepła biel+ chip LED: COB ilość cykli włącz\wyłącz: 15 000 strumień świetlny: 380 lm wymiary: 125 × 180 mm skuteczność świetlna: 95 lm/W |  |  |  | - | N | N | N | N | Y |  | N | y | N | N | N | N | N | N
210748755 | J0200 | EMOS | Gniazdo abonenckie końcowe EU3503 | opakowanie: 1 szt., pudełko instalacja: TV (3,5) + R (4) typ złącz: IEC osłona w zestawie: nie tłumienie końcowe: 3 dB wymiary: 26 × 60 × 60 mm wykonanie: końcowe tłumienie przejścia sygnału: nie dotyczy |  |  |  | - | N | N | N | N | Y |  | N | y | N | N | N | N | N | N
210748756 | ZY1937 | EMOS | Projektor laserowy IP44 - czerwony/zielony | barwa światła: czerwony + zielony różne tryby świecenia: świeci ilość LED: nie dotyczy opakowanie: 1 szt., pudełko auto on/off: tak żywotność: 50 000 godzin stopień ochrony: IP44 typ zasilania: sieć typ: projektor pobór mocy: 5 W napięcie: 230 V przeznaczenie: zewnętrzne i wewnętrzne długość przewodu: 5 m długość łańcucha LED: nie dotyczy kształt: gwiaździste niebo |  |  |  | - | N | N | N | N | Y |  | N | y | N | N | N | N | N | N
210748757 | Z75040 | EMOS | Żarówka LED MR16 3W GU10 ciepła biel | klasa energetyczna: A+ czas zapłonu: 0 s kształt: MR16 temperatura barwowa: 3 000 K seria: BASIC ilość cykli włącz\wyłącz: 15 000 ilość LED: 5 kąt świecenia: 120° trzonek (mocowanie żarówki): GU10 technologia: LED chip LED: 2835 ściemnialna: nie barwa światła: ciepła biel pobór mocy: 3 W żywotność: 20 000 godzin indeks oddawania barw (CRI): Ra >80 okres gwarancyjny: 2 lata odpowiednik żarówki: 20 W wymiary: 50 × 56 mm współczynnik mocy: 0,4 strumień świetlny: 200 lm opakowanie: 1 szt., pudełko napięcie: 230 V~/50 Hz skuteczność świetlna: 67 lm/W |  |  |  | - | N | N | N | N | Y |  | N | y | N | N | N | N | N | N
210748758 | ZY1917T | EMOS | Ozdoby świąteczne 150 LED łezki 15m IP44 WW, zielone, timer | stopień ochrony: IP44 napięcie: 230 V różne tryby świecenia: świeci żywotność: 50 000 godzin opakowanie: 1 szt., pudełko auto on/off: tak typ zasilania: sieć barwa światła: ciepła biel ilość LED: 150 kształt: nano przeznaczenie: zewnętrzne i wewnętrzne typ: nano łańcuch – zielony długość przewodu: 5 m pobór mocy: 3,6 W długość łańcucha LED: 15 m |  |  |  | - | N | N | N | N | Y |  | N | y | N | N | N | N | N | N
210748759 | Z74620 | EMOS | Żarówka LED Classic mini globe 4W E27 ciepła biel | napięcie: 230 V~/50 Hz kształt: Globe Mini odpowiednik żarówki: 30 W seria: CLASSIC ilość cykli włącz\wyłącz: 15 000 czas zapłonu: 0 s technologia: LED temperatura barwowa: 2 700 K pobór mocy: 4 W indeks oddawania barw (CRI): Ra >80 strumień świetlny: 330 lm opakowanie: 1 szt., pudełko barwa światła: ciepła biel ilość LED: 12 trzonek (mocowanie żarówki): E27 ściemnialna: nie wymiary: 45 × 78 mm okres gwarancyjny: 2 lata kąt świecenia: 270° współczynnik mocy: 0,45 żywotność: 30 000 godzin klasa energetyczna: A+ chip LED: 2835 skuteczność świetlna: 83 lm/W |  |  |  | - | N | N | N | N | Y |  | N | y | N | N | N | N | N | N
210748760 | ZY1938 | EMOS | Łańcuch z żarówek 10x 5 LED, 5m, IP44, multikolor | pobór mocy: 2,25 W przeznaczenie: zewnętrzne i wewnętrzne żywotność: 50 000 godzin barwa światła: multicolor napięcie: 230 V auto on/off: nie opakowanie: 1 szt., pudełko różne tryby świecenia: świeci stopień ochrony: IP44 typ zasilania: sieć typ: łańcuch długość przewodu: 5 m kształt: kula długość łańcucha LED: 5 m ilość LED: 50 |  |  |  | - | N | N | N | N | Y |  | N | y | N | N | N | N | N | N
210748761 | SD3010 | EMOS | Przewód abonencki 10m | materiał: PVC typ złącz: 2× proste opakowanie: 1 szt., woreczek złącza: IEC wtyczka – IEC gniazdo długość: 10 m ilość ekranów: 2 |  |  |  | - | N | N | N | N | Y |  | N | y | N | N | N | N | N | N
210748762 | SL3007 | EMOS | Przewód abonencki czarny 7,5m | ilość ekranów: 2 typ złącz: 2× proste długość: 7,5 m złącza: IEC wtyczka – IEC gniazdo opakowanie: plastikowa zawieszka materiał: PVC |  |  |  | - | N | N | N | N | Y |  | N | y | N | N | N | N | N | N
210748763 | SM7050 | EMOS | Przewód micro i30P - mini USB, 0,2m | przeznaczenie: ładowanie/dane kolor: biały złącza: A wtyczka – Multi wtyczka długość: 0,2 m materiał: PVC USB wersja: 2.0 Quick Charge: nie wersja ECO: nie opakowanie: 1 szt., pudełko |  |  |  | - | N | N | N | N | Y |  | N | y | N | N | N | N | N | N
210748764 | SD7102 | EMOS | Przewód USB 2.0 wtyk A - gniazdo A, 2m | opakowanie: 1 szt., woreczek materiał: PVC wersja ECO: nie przeznaczenie: ładowanie/dane długość: 2 m USB wersja: 2.0 kolor: czarny złącza: A wtyczka – A gniazdko Quick Charge: nie |  |  |  | - | N | N | N | N | Y |  | N | y | N | N | N | N | N | N
210748765 | Z73092 | EMOS | Żarówka LED liniowa T8 24W 150cm zimna biel | żywotność: 25 000 godzin odpowiednik żarówki: 58 W indeks oddawania barw (CRI): Ra > 80 trzonek (mocowanie żarówki): G13 współczynnik mocy: 0,9 opakowanie: 10 szt., pudełko strumień świetlny: 2 300 lm typ chipu: LED SMD 3528 Nationstar barwa światła: zimna biel produkt: świetlówka LED temperatura barwowa: 6 000 K długość: 150 cm wymiary: 1 500 × 26 mm pobór mocy: 24 W |  |  |  | - | N | N | N | N | Y |  | N | y | N | N | N | N | N | N
210748766 | Z1233 | EMOS | Żarówka kryptonowa PX13,5S 3,6V 0,75A | trzonek (mocowanie żarówki): PX 13,5S napięcie/prąd: 3,6 V/0,75 A opakowanie: 10 szt. typ: kryptonowa |  |  |  | - | N | N | N | N | Y |  | N | y | N | N | N | N | N | N
210748767 | H1009 | EMOS | Wideodomofon kolor H1009 | stopień ochrony: IP44 możliwość podłączenia do sieci i zdalnego sterowania: nie zasilanie monitora: 13,5 V DC (w zestawie) kamera wandaloodporna: tak możliwość podłączenia kamer CCTV: tak wymiary monitora: 235 × 145 × 30 mm regulacja głośności: tak, tylko komunikacja kąt widzenia kamery: 60° możliwość nagrywania: nie oświetlenie kamery: tak, do 150 cm przekątna wyświetlacza: 7 ilość melodii: 1 ilość przewodów (monitor/zamek/brama): 4 kolorowy dotykowy wyświetlacz: tak obsługa: zamek do drzwi intercom: tak ilość przycisków kamery: 1 kolor: czarny aplikacja do zdalnej kontroli: bez aplikacji sposób komunikacji (słuchawka/hands free): hands-free montaż: na ścianę wymiary kamery: 35 × 51 × 135 mm zasilanie kamery: z monitora zasilacz w zestawie: tak przetwornik optyczny kamery: 1/4 CMOS z oświetleniem IR wymagane okablowanie: UTP albo SYKFY 5 × 2 × 0,5 opakowanie: 1 szt., pudełko |  |  |  | - | N | N | N | N | Y |  | N | y | N | N | N | N | N | N
210748768 | SD5102 | EMOS | Przewód AV wtyk JACK 3,5mm - gniazdo JACK 3,5mm, 2,5m | opakowanie: 1 szt., woreczek stereo: tak materiał: PVC długość: 2,5 m złącza: 3,5 mm wtyczka – 3,5 mm gniazdo kolor CINCH: brak |  |  |  | - | N | N | N | N | Y |  | N | y | N | N | N | N | N | N
210748769 | J0222 | EMOS | Gniazdo abonenckie przelotowe EU3614 | tłumienie przejścia sygnału: 1,5 dB osłona w zestawie: nie opakowanie: 1 szt., pudełko tłumienie końcowe: 14 dB instalacja: TV (14) + R (14) wymiary: 26 × 60 × 60 mm wykonanie: przelotowe typ złącz: IEC |  |  |  | - | N | N | N | N | Y |  | N | y | N | N | N | N | N | N
210748770 | Z7502W | EMOS | Lampa biurkowa LED Cora biała | port USB: nie szybkość rozruchu do 100 %: nie dotyczy materiał: tworzywo + metal klasa energetyczna: nie dotyczy strumień świetlny: 250 lm pobór mocy: 2,4 W temperatura barwowa: 4 000 K chip LED: nie dotyczy współczynnik mocy: nie dotyczy opakowanie: 1 szt., pudełko ilość cykli włącz\wyłącz: 75 000 ilość LED: 3 stopień ochrony: IP20 maks. obciążenie : nie dotyczy zawartość rtęci: nie dotyczy kolor: biały ściemnianie: nie wskaźnik starzenia się: nie dotyczy typ zasilania: sieć napięcie: 220–240 V zasilacz w zestawie: tak żywotność: 30 000 godzin zasilacz: 220–240 V trzonek (mocowanie żarówki): nie dotyczy zintegrowany akumulator: nie barwa światła: neutralna biel wymiary: 135 × 135 × 360 mm indeks oddawania barw (CRI): Ra >80 długość przewodu wejściowego: 1,6 m |  |  |  | - | N | N | N | N | Y |  | N | y | N | N | N | N | N | N
210748771 | Z73730 | EMOS | Żarówka LED Premium candle 6W E14 ciepła biel | napięcie: 230 V~/50 Hz wymiary: 37 × 109 mm indeks oddawania barw (CRI): Ra >80 ilość LED: 9 barwa światła: ciepła biel klasa energetyczna: A+ trzonek (mocowanie żarówki): E14 technologia: LED kształt: Candle ściemnialna: nie temperatura barwowa: 2 700 K okres gwarancyjny: 3 lata ilość cykli włącz\wyłącz: 25 000 odpowiednik żarówki: 43 W chip LED: 3030 opakowanie: 1 szt., pudełko czas zapłonu: 0 s kąt świecenia: 120° skuteczność świetlna: 87 lm/W seria: PREMIUM pobór mocy: 6 W współczynnik mocy: 0,47 żywotność: 30 000 godzin strumień świetlny: 520 lm |  |  |  | - | N | N | N | N | Y |  | N | y | N | N | N | N | N | N
210748772 | ZY1959 | EMOS | Ozdoby świąteczne 8 LED wianek 3D, 2x AA, WW, timer | pobór mocy: 1,28 W barwa światła: ciepła biel opakowanie: 1 szt., pudełko auto on/off: tak różne tryby świecenia: świeci typ: dekoracje kształt: wianek stopień ochrony: IP20 ilość LED: 8 żywotność: 50 000 godzin typ zasilania: 2× AA długość łańcucha LED: nie dotyczy napięcie: 3 V DC długość przewodu: nie dotyczy przeznaczenie: wewnętrzne |  |  |  | - | N | N | N | N | Y |  | N | y | N | N | N | N | N | N
210748773 | Z7596R | EMOS | Lampa biurkowa LED DEL1321 USB czerwona z portem USB | współczynnik mocy: 0,85 kolor: czerwony ściemnianie: tak zasilacz: 12 V/1 000 mA ilość LED: 15 typ zasilania: sieć materiał: tworzywo + guma szybkość rozruchu do 100 %: 0 s temperatura barwowa: 4 000 K opakowanie: 1 szt., pudełko stopień ochrony: IP20 napięcie: 220–240 V trzonek (mocowanie żarówki): nie dotyczy maks. obciążenie : nie dotyczy wymiary: 170 × 170 × 385 pobór mocy: 4,5 W zawartość rtęci: <0 mg port USB: tak klasa energetyczna: nie dotyczy wskaźnik starzenia się: 75 % żywotność: 30 000 godzin zintegrowany akumulator: nie barwa światła: neutralna biel długość przewodu wejściowego: 1,8 m indeks oddawania barw (CRI): Ra >80 ilość cykli włącz\wyłącz: 75 000 strumień świetlny: 370 lm zasilacz w zestawie: tak chip LED: SMD |  |  |  | - | N | N | N | N | Y |  | N | y | N | N | N | N | N | N
210748774 | Z73715 | EMOS | Żarówka LED Premium R50 6W E14 neutralna biel | klasa energetyczna: A+ czas zapłonu: 0,1 s ilość LED: 9 indeks oddawania barw (CRI): Ra >80 trzonek (mocowanie żarówki): E14 okres gwarancyjny: 3 lata ilość cykli włącz\wyłącz: 25 000 seria: PREMIUM skuteczność świetlna: 90 lm/W wymiary: 50 × 87 mm napięcie: 230 V~/50 Hz temperatura barwowa: 4 100 K kształt: Reflektor R50 chip LED: 2835 żywotność: 30 000 godzin pobór mocy: 6 W odpowiednik żarówki: 44 W strumień świetlny: 540 lm ściemnialna: nie kąt świecenia: 120° opakowanie: 1 szt., pudełko technologia: LED barwa światła: neutralna biel współczynnik mocy: 0,56 |  |  |  | - | N | N | N | N | Y |  | N | y | N | N | N | N | N | N
210748775 | Z75130 | EMOS | Żarówka LED MR16 6W GU10 ciepła biel | barwa światła: ciepła biel opakowanie: 1 szt., pudełko ilość LED: 6 czas zapłonu: 0,1 s napięcie: 230 V~/50 Hz ilość cykli włącz\wyłącz: 15 000 wymiary: 50 × 56 mm ściemnialna: nie okres gwarancyjny: 2 lata seria: BASIC kształt: MR16 technologia: LED klasa energetyczna: A+ chip LED: 2835 trzonek (mocowanie żarówki): GU10 temperatura barwowa: 3 000 K strumień świetlny: 420 lm odpowiednik żarówki: 37 W żywotność: 20 000 godzin kąt świecenia: 120° pobór mocy: 6 W współczynnik mocy: 0,5 skuteczność świetlna: 70 lm/W indeks oddawania barw (CRI): Ra >80 |  |  |  | - | N | N | N | N | Y |  | N | y | N | N | N | N | N | N
210748776 | Z7597B | EMOS | Lampa biurkowa Lolli z żarówką LED 6W E14 niebieska | temperatura barwowa: 4 100 K zasilacz: 220–240 V port USB: nie pobór mocy: 6 W klasa energetyczna: nie dotyczy szybkość rozruchu do 100 %: nie dotyczy materiał: tworzywo kolor: niebieski ściemnianie: nie wskaźnik starzenia się: nie dotyczy opakowanie: 1 szt., pudełko zawartość rtęci: nie dotyczy zintegrowany akumulator: nie ilość LED: 0 stopień ochrony: IP20 wymiary: 110 × 110 × 335 trzonek (mocowanie żarówki): E14 napięcie: 220–240 V zasilacz w zestawie: tak chip LED: nie dotyczy strumień świetlny: 500 lm ilość cykli włącz\wyłącz: nie dotyczy maks. obciążenie : 25 W barwa światła: neutralna biel współczynnik mocy: nie dotyczy długość przewodu wejściowego: 1,7 m żywotność: nie dotyczy indeks oddawania barw (CRI): Ra >80 typ zasilania: sieć |  |  |  | - | N | N | N | N | Y |  | N | y | N | N | N | N | N | N
210748777 | Z75020 | EMOS | Żarówka LED Classic MR16 7W GU10 zimna biel | indeks oddawania barw (CRI): Ra >80 napięcie: 230 V~/50 Hz czas zapłonu: 0 s opakowanie: 1 szt., pudełko barwa światła: zimna biel seria: CLASSIC chip LED: 2835 okres gwarancyjny: 2 lata ilość LED: 16 kształt: MR16 klasa energetyczna: A+ temperatura barwowa: 6 500 K technologia: LED wymiary: 50 × 60 mm trzonek (mocowanie żarówki): GU10 pobór mocy: 7 W ściemnialna: nie żywotność: 30 000 godzin strumień świetlny: 590 lm współczynnik mocy: 0,5 skuteczność świetlna: 84 lm/W ilość cykli włącz\wyłącz: 15 000 kąt świecenia: 130° odpowiednik żarówki: 47 W |  |  |  | - | N | N | N | N | Y |  | N | y | N | N | N | N | N | N
210748778 | Z73071 | EMOS | Żarówka LED liniowa T8 9W 60cm neutralna biel | opakowanie: 10 szt., pudełko żywotność: 25 000 godzin barwa światła: neutralna biel produkt: świetlówka LED odpowiednik żarówki: 18 W wymiary: 600 × 26 mm współczynnik mocy: 0,9 strumień świetlny: 900 lm trzonek (mocowanie żarówki): G13 indeks oddawania barw (CRI): Ra > 80 typ chipu: LED SMD 3528 Nationstar długość: 60 cm pobór mocy: 9 W temperatura barwowa: 4 000 K |  |  |  | - | N | N | N | N | Y |  | N | y | N | N | N | N | N | N
210748779 | Z74231 | EMOS | Żarówka LED Filament mini globe 4W E14 neutralna biel | barwa światła: neutralna biel czas zapłonu: 0,1 s odpowiednik żarówki: 40 W kształt: Globe Mini technologia: LED opakowanie: 1 szt., pudełko temperatura barwowa: 4 100 K klasa energetyczna: A++ wymiary: 45 × 80 mm ilość LED: 4 trzonek (mocowanie żarówki): E14 współczynnik mocy: 0,5 ściemnialna: nie indeks oddawania barw (CRI): Ra >80 napięcie: 230 V~/50 Hz chip LED: COB okres gwarancyjny: 3 lata żywotność: 25 000 godzin pobór mocy: 4 W kąt świecenia: 360° seria: FILAMENT skuteczność świetlna: 116 lm/W ilość cykli włącz\wyłącz: 15 000 strumień świetlny: 465 lm |  |  |  | - | N | N | N | N | Y |  | N | y | N | N | N | N | N | N
210748780 | SL2001 | EMOS | Przewód AV SCART - SCART, ECO, 1,5m | opakowanie: 1 szt., plastikowa zawieszka wersja ECO: tak materiał: PVC długość: 1,5 m wykonanie: przewód łączący złącza: SCART wtyczka – SCART wtyczka |  |  |  | - | N | N | N | N | Y |  | N | y | N | N | N | N | N | N
210748781 | Z74265 | EMOS | Żarówka LED Filament A60 matowa 6,5W E27 ciepła biel | pobór mocy: 6,5 W trzonek (mocowanie żarówki): E27 współczynnik mocy: 0,5 technologia: LED seria: FILAMENT czas zapłonu: 0,1 s indeks oddawania barw (CRI): Ra >80 chip LED: COB barwa światła: ciepła biel ilość LED: 6 klasa energetyczna: A++ kształt: Classic A60 wymiary: 60 × 110 mm napięcie: 230 V~/50 Hz strumień świetlny: 806 lm kąt świecenia: 360° ilość cykli włącz\wyłącz: 15 000 ściemnialna: nie opakowanie: 1 szt., pudełko skuteczność świetlna: 125 lm/W żywotność: 25 000 godzin temperatura barwowa: 2 700 K okres gwarancyjny: 3 lata odpowiednik żarówki: 60 W |  |  |  | - | N | N | N | N | Y |  | N | y | N | N | N | N | N | N
210748782 | SD3101 | EMOS | Przewód abonencki 90° 1,25m | złącza: IEC wtyczka – IEC gniazdo opakowanie: 1 szt., woreczek typ złącz: 1× proste, 1× kątowe długość: 1,25 m materiał: PVC ilość ekranów: 2 |  |  |  | - | N | N | N | N | Y |  | N | y | N | N | N | N | N | N
210748783 | SD5301 | EMOS | Przewód AV wtyk JACK 3,5mm - 2x wtyk CINCH, 1,5m | stereo: tak kolor CINCH: biały, czerwony złącza: 2× CINCH wtyczka – 1× JACK 3,5 wtyczka materiał: PVC opakowanie: 1 szt., woreczek długość: 1,5 m |  |  |  | - | N | N | N | N | Y |  | N | y | N | N | N | N | N | N
210748784 | SM7001Y | EMOS | Przewód USB 2.0 wtyk A - wtyk micro B, 1m, żółty | materiał: PVC przeznaczenie: ładowanie/dane opakowanie: 1 szt., pudełko wersja ECO: nie USB wersja: 2.0 Quick Charge: nie złącza: A wtyczka – micro B wtyczka długość: 1 m kolor: żółty |  |  |  | - | N | N | N | N | Y |  | N | y | N | N | N | N | N | N
210748785 | ZY1926 | EMOS | Oświetlenie choinkowe łączone -łańcuch 100LED 10m multikolor | żywotność: 50 000 godzin typ zasilania: sieć ilość LED: 100 typ: łańcuch długość łańcucha LED: 10 m napięcie: nie dotyczy barwa światła: multicolor ilość podłączonych LED: 1 000 kształt: klasyczny różne tryby świecenia: nie produkt: łańcuch pobór mocy: 1,2 W opakowanie: 1 szt., pudełko długość przewodu: 10 cm timer: nie przeznaczenie: zewnętrzne i wewnętrzne możliwość podłączenia: tak stopień ochrony: IP44 |  |  |  | - | N | N | N | N | Y |  | N | y | N | N | N | N | N | N
210748786 | ZY1974 | EMOS | Ozdoby świąteczne 10 LED biele gwiazdki 3x AA WW, timer | ilość LED: 10 barwa światła: ciepła biel przeznaczenie: wewnętrzne napięcie: 4,5 V DC auto on/off: tak typ zasilania: 3× AA różne tryby świecenia: świeci żywotność: 50 000 godzin typ: girlanda stopień ochrony: IP20 opakowanie: 1 szt., pudełko pobór mocy: 0,6 W długość przewodu: 0,3 m kształt: gwiadzka – metal długość łańcucha LED: 1,35 m |  |  |  | - | N | N | N | N | Y |  | N | y | N | N | N | N | N | N
210748787 | ZY1933 | EMOS | Oświetlenie choinkowe łączone - kurtyna 100 LED CW | typ: zasłona długość łańcucha LED: 1 × 2 m barwa światła: zimna biel typ zasilania: sieć ilość LED: 100 żywotność: 50 000 godzin pobór mocy: 1,2 W różne tryby świecenia: nie produkt: łańcuch opakowanie: 1 szt., pudełko przeznaczenie: zewnętrzne i wewnętrzne długość przewodu: 10 cm ilość podłączonych LED: 1 000 napięcie: nie dotyczy kształt: klasyczny stopień ochrony: IP44 timer: nie możliwość podłączenia: tak |  |  |  | - | N | N | N | N | Y |  | N | y | N | N | N | N | N | N
210748788 | SL0101 | EMOS | Przewód HDMI 1.4 wtyk A - wtyk A, ECO, 1,5m | złącze obrotowe: nie długość: 1,5 m złącza: A wtyczka – A wtyczka opakowanie: plastikowa zawieszka transmisja obrazów 3D: tak wersja ECO: tak obsługa rozdzielczości 4k: tak materiał: PVC zwrotny kanał audio (ARC): tak wersja HDMI: nie dotyczy ethernet: tak |  |  |  | - | N | N | N | N | Y |  | N | y | N | N | N | N | N | N
210748789 | ZY1925 | EMOS | Oświetlenie choinkowe łączone - łańcuch 100LED 10m CW | długość łańcucha LED: 10 m napięcie: nie dotyczy barwa światła: zimna biel kształt: klasyczny żywotność: 50 000 godzin ilość podłączonych LED: 1 000 typ: łańcuch różne tryby świecenia: nie produkt: łańcuch pobór mocy: 1,2 W opakowanie: 1 szt., pudełko długość przewodu: 10 cm stopień ochrony: IP44 przeznaczenie: zewnętrzne i wewnętrzne możliwość podłączenia: tak typ zasilania: sieć ilość LED: 100 timer: nie |  |  |  | - | N | N | N | N | Y |  | N | y | N | N | N | N | N | N
210748790 | SM7022BL | EMOS | Przewód USB 3.1 wtyk C - wtyk C, 1m czarny | przeznaczenie: ładowanie/dane USB wersja: 3.1 opakowanie: 1 szt., pudełko materiał: PVC złącza: C wtyczka – C wtyczka wersja ECO: nie kolor: czarny Quick Charge: tak, 3 A długość: 1 m |  |  |  | - | N | N | N | N | Y |  | N | y | N | N | N | N | N | N
210748791 | ZY1934 | EMOS | Oświetlenie choinkowe łączone - siatka 160 LED CW | napięcie: nie dotyczy barwa światła: zimna biel typ: sieć opakowanie: 1 szt., pudełko żywotność: 50 000 godzin ilość LED: 160 ilość podłączonych LED: 1 000 produkt: łańcuch kształt: klasyczny różne tryby świecenia: nie typ zasilania: sieć przeznaczenie: zewnętrzne i wewnętrzne długość przewodu: 10 cm stopień ochrony: IP44 timer: nie możliwość podłączenia: tak długość łańcucha LED: 2 × 1,5 m pobór mocy: 2 W |  |  |  | - | N | N | N | N | Y |  | N | y | N | N | N | N | N | N
210748792 | ZY1958 | EMOS | Ozdoby świąteczne 11 LED choinki 3D, 2x AA, WW, timer | auto on/off: tak pobór mocy: 1,28 W przeznaczenie: wewnętrzne barwa światła: ciepła biel typ: dekoracje różne tryby świecenia: świeci opakowanie: 1 szt., pudełko ilość LED: 11 stopień ochrony: IP20 długość łańcucha LED: nie dotyczy typ zasilania: 2× AA żywotność: 50 000 godzin długość przewodu: nie dotyczy napięcie: 3 V DC kształt: półwianek |  |  |  | - | N | N | N | N | Y |  | N | y | N | N | N | N | N | N
210748793 | SM7021BL | EMOS | Przewód USB 3.1 wtyk A - wtyk C, 1m czarny | wersja ECO: nie USB wersja: 3.1 przeznaczenie: ładowanie/dane kolor: czarny opakowanie: 1 szt., pudełko materiał: PVC Quick Charge: tak, 3 A złącza: A wtyczka – C wtyczka długość: 1 m |  |  |  | - | N | N | N | N | Y |  | N | y | N | N | N | N | N | N
210748794 | V0115 | EMOS | Zasilacz USB BASIC 1 A (5 W) max. | wskaźnik LED: nie waga: 23 g opakowanie: 1 szt., blister ilość wyjść USB: 1 prąd wyjściowy: nie dotyczy ochrona przed przeciążeniem, przepięciem i zwarciem: tak maks. obciążenie – ciągłe: nie dotyczy kolor: biały wymiary złącza: nie dotyczy przewód: nie pobór prądu w stanie czuwania: nie dotyczy przeznaczone do: smartphone wymiary: 47 × 36 × 18 mm napięcie wyjściowe: nie dotyczy ładowanie: basic napięcie wejściowe: 100–240 V~ 50/60 Hz maks. wyjście 1× USB: 5 V/1 A/5 W maks. wyjście razem: 5 V/1 A/5 W produkt: zasilacz USB maks. obciążenie – szczytowe: nie dotyczy sposób zasilania: nie dotyczy |  |  |  | - | N | N | N | N | Y |  | N | y | N | N | N | N | N | N
210748795 | Z74214 | EMOS | Żarówka LED Filament candle A++ 4W E14 neutralna biel | ilość LED: 4 pobór mocy: 4 W czas zapłonu: 0,1 s barwa światła: neutralna biel trzonek (mocowanie żarówki): E14 okres gwarancyjny: 3 lata chip LED: COB ściemnialna: nie strumień świetlny: 465 lm współczynnik mocy: 0,5 technologia: LED klasa energetyczna: A++ seria: FILAMENT indeks oddawania barw (CRI): Ra >80 opakowanie: 1 szt., pudełko kształt: Candle wymiary: 35 × 105 mm żywotność: 25 000 godzin kąt świecenia: 360° odpowiednik żarówki: 40 W napięcie: 230 V~/50 Hz skuteczność świetlna: 116 lm/W temperatura barwowa: 4 100 K ilość cykli włącz\wyłącz: 15 000 |  |  |  | - | N | N | N | N | Y |  | N | y | N | N | N | N | N | N
210748796 | V0216 | EMOS | Zasilacz sam.USB SMART 7,3 A (36,5 W) max kab. | ochrona przed przeciążeniem, przepięciem i zwarciem: tak maks. obciążenie – szczytowe: nie dotyczy wymiary: 72 × 38 × 32 mm i 68 × 50 × 23 mm maks. wyjście 1× USB: 5 V/2,1 A/10,5 W kolor: czarny ilość wyjść USB: 2 + 2× przewód wymiary złącza: nie dotyczy wskaźnik LED: tak napięcie wejściowe: 12–24 V DC maks. wyjście razem: 5 V/7,3 A/36,5 W opakowanie: 1 szt., blister sposób zasilania: nie dotyczy przewód: 2 m waga: 103 g ładowanie: smart przeznaczone do: smartphone, tablet maks. obciążenie – ciągłe: nie dotyczy napięcie wyjściowe: nie dotyczy prąd wyjściowy: nie dotyczy produkt: zasilacz USB pobór prądu w stanie czuwania: nie dotyczy |  |  |  | - | N | N | N | N | Y |  | N | y | N | N | N | N | N | N
210748797 | J0337 | EMOS | Wzmacniacz antenowy EU7035FR | zasilanie: 230 V, 50/60 Hz, 3 W stopień ochrony: IP20 zakres częstotliwości: 40–860 MHz rozstaw otworów: nie dotyczy opakowanie: 1 szt., pudełko LTE filtr: nie maksymalny poziom sygnału na wyjściu: 108 dBµV poziom szumów: <6 dB pasmo tłumienia: nie dotyczy złącza: złącze F ilość wyjść: 1 wymiary: 44 × 94 × 76 mm wzmocnienie: 30 dB wejścia: VHF/UHF przejście dla zasilania wzmacniaczy: nie regulacja zysku: 0–18 dB produkt: CATV, szerokopasmowy wzmacniacz domowy ilość wejść: 1 tłumienie w paśmie: nie dotyczy izolacja między wejściami: nie dotyczy |  |  |  | - | N | N | N | N | Y |  | N | y | N | N | N | N | N | N
210748798 | F8930 | EMOS | Taśma izolacyjna tekstylna Powertex 19mm / 10m czarna | wydruk: bez wydruku napięcie przebicia minimum: nie dotyczy rozciągliwość minimalnie: 10 % spełnia wymagania normy: nie dotyczy grubość taśmy: 0,18 mm samogasnące: nie długość: 10 m połączenie wodoszczelne: tak zintegrowana siatka tekstylna: tak wymiary: 70 × 20 mm wytrzymałość na rozciąganie: 65 N/10 mm wytwarza szczelne połączenie odporne na ciśnienie: nie spełnia wymagania dyrektywy REACH: nie dotyczy spełnia wymagania dyrektywy ROHS: nie dotyczy odporność na promieniowanie UV: tak przeznaczenie: naprawy, mocowanie, oznaczanie, wiązkowanie, wyciszanie typ taśmy: taśma tekstylna PET POWERTEX hobby opakowanie: 1 szt., pudełko kolor: czarny próba ogniem: nie dotyczy zakres temperatury pracy: 5–90 °C zalecana temperatura przechowywania: -5 °C do +40 °C rodzaj kleju: kauczuk szerokość taśmy: 19 mm przyczepność do podłoża: 1,5 N/10 mm przyczepność do stali minimalnie: 2 N/10 mm napięcie przebicia w wilgotnym środowisku minimum: nie dotyczy |  |  |  | - | N | N | N | N | Y |  | N | y | N | N | N | N | N | N
210748799 | H1119 | EMOS | Monitor wideodomofonu H1119 | kolorowy wyświetlacz: tak zasilanie monitora: 15 V DC (w zestawie) obsługa: zamek do drzwi, przejazd bramy przekątna wyświetlacza: 7" sposób komunikacji (słuchawka/hands free): hands-free ilość melodii: 1 kolor: biały wymiary monitora: 22 × 198 × 126 mm zalecana kamera: H1128 zasilanie kamery: nie dotyczy ilość przewodów (monitor/zamek/brama): 4+0+2 regulacja głośności: tak wymagane okablowanie: UTP albo SYKFY 5 × 2 × 0,5 możliwość nagrywania: tak możliwość podłączenia kamer CCTV: tak intercom: nie opakowanie: 1 szt., pudełko montaż: na ścianę |  |  |  | - | N | N | N | N | Y |  | N | y | N | N | N | N | N | N
210748800 | H1130 | EMOS | Unifon H1130 | ilość przycisków: 1 opakowanie: 1 szt., pudełko wymiary stacji przy drzwiach: nie dotyczy kolor: biały wymiary słuchawki: 75 × 92 × 230 mm regulacja głośności: nie ilość słuchawek: 1 produkt: audiotelefon materiał panelu przy drzwiach: nie dotyczy zalecane okablowanie: UTP/SYKFY 5 × 2 × 0,5mm miejsce na szyldzik: nie dotyczy montaż: na ścianę ilość przewodów (monitor/zamek/brama): 3+2+2 podświetlana tabliczka: nie dotyczy obsługa: zamek do drzwi, przejazd bramy zasilacz w zestawie: nie zasilanie: 12 V DC (brak w zestawie) ilość melodii: 1 w zestawie: słuchawka materiał słuchawki: tworzywo |  |  |  | - | N | N | N | N | Y |  | N | y | N | N | N | N | N | N
210748801 | H1016 | EMOS | Wideodomofon kolor RL-10B | stopień ochrony: IP44 możliwość podłączenia kamer CCTV: nie ilość przycisków kamery: 1 montaż: na ścianę kąt widzenia kamery: 70° przekątna wyświetlacza: 7" przetwornik optyczny kamery: 1/3 CCD Pinhole z oświetleniem IR ilość melodii: 15 oświetlenie kamery: tak, do 150 cm obsługa: zamek do drzwi, przejazd bramy wymagane okablowanie: UTP albo SYKFY 5 × 2 × 0,5 regulacja głośności: tak sposób komunikacji (słuchawka/hands free): hands-free wymiary kamery: 50 × 118 × 54 mm możliwość nagrywania: nie zasilanie kamery: z monitora kolor: biały zasilanie monitora: 12 V DC (w zestawie) aplikacja do zdalnej kontroli: bez aplikacji ilość przewodów (monitor/zamek/brama): 4+2+2 intercom: nie wymiary monitora: 22 × 225 × 127 mm kolorowy dotykowy wyświetlacz: tak możliwość podłączenia do sieci i zdalnego sterowania: nie zasilacz w zestawie: tak opakowanie: 1 szt., pudełko kamera wandaloodporna: tak |  |  |  | - | N | N | N | N | Y |  | N | y | N | N | N | N | N | N
210748802 | J0222J | EMOS | Gniazdo abonenckie przelotowe EU3614J | tłumienie końcowe: 14 dB opakowanie: 1 szt., pudełko instalacja: TV (14) + R (14) tłumienie przejścia sygnału: 1,5 dB typ złącz: IEC wykonanie: przelotowe wymiary: 26 × 60 × 60 mm osłona w zestawie: nie |  |  |  | - | N | N | N | N | Y |  | N | y | N | N | N | N | N | N
210748803 | G2201 | EMOS | Naświetlacz halogenowy 500W czarny | żywotność: 2 000 godzin akumulator: nie dotyczy częstotliwość: 50/60 Hz pobór mocy: 500 W czujnik PIR: nie materiał podłączonego przewodu: nie dotyczy opakowanie: 1 szt., pudełko okres gwarancyjny: 2 lata typ podłączonego przewodu: nie dotyczy materiał obudowy: aluminium typ gniazdek przelotowych: nie dotyczy materiał osłony: szkło kąt świecenia: nie dotyczy zasięg czujnika PIR: nie dotyczy żarówka próbna w zestawie: tak kolor: czarny pojemność: nie dotyczy stopień ochrony: IP54 czas świecenia: nie dotyczy liczba gniazdek przelotowych: 0 zakres temperatury pracy: -40 °C do +50 °C stopień ochrony przed uszkodzeniami mechanicznymi (IK): IK08 odpowiednik żarówki: nie dotyczy rodzaj: HALOGEN indeks oddawania barw (CRI): Ra = 99 strumień świetlny: nie dotyczy długość przewodu wejściowego: nie dotyczy temperatura barwowa: 2 700 K źródło światła: halogen napięcie: 230 V barwa światła: ciepła biel wymiary: 180 × 145 × 180 mm |  |  |  | - | N | N | N | N | Y |  | N | y | N | N | N | N | N | N
210748805 | G1110 | EMOS | Czujnik ruchu PIR IP20 800W biały | wymiary: 55 × 37 × 22 mm maks. obciążenie pojemnościowe : 200 W czułość na światło: <3 Lux typ czujnika: PIR kolor: biały zasięg detekcji: 6 m czas włączenia: 5 s, 30 s, 1 min, 3 min, 5 min, 8 min maks. obciążenie rezystancyjne : 800 W opakowanie: 1 szt., pudełko zasilanie: 230 V~/50 Hz stopień ochrony: IP20 kąt detekcji: 360° |  |  |  | - | N | N | N | N | Y |  | N | y | N | N | N | N | N | N
210748806 | H1011 | EMOS | Wideodomofon kolor RL-03M | stopień ochrony: IP44 regulacja głośności: tak zasilanie monitora: 12 V DC (w zestawie) oświetlenie kamery: tak, do 150 cm możliwość nagrywania: nie kolorowy dotykowy wyświetlacz: tak intercom: nie ilość przewodów (monitor/zamek/brama): 4+2+2 obsługa: zamek do drzwi, przejazd bramy kąt widzenia kamery: 70° możliwość podłączenia do sieci i zdalnego sterowania: nie wymiary kamery: 55 × 107 × 182 mm zasilacz w zestawie: tak sposób komunikacji (słuchawka/hands free): hands-free ilość melodii: 15 montaż: na ścianę zasilanie kamery: z monitora ilość przycisków kamery: 1 aplikacja do zdalnej kontroli: bez aplikacji przetwornik optyczny kamery: 1/3 CCD z oświetleniem IR możliwość podłączenia kamer CCTV: nie wymagane okablowanie: UTP albo SYKFY 5 × 2 × 0,5 przekątna wyświetlacza: 7" kamera wandaloodporna: tak kolor: biały wymiary monitora: 18 × 240 × 160 mm opakowanie: 1 szt., pudełko |  |  |  | - | N | N | N | N | Y |  | N | y | N | N | N | N | N | N
210748807 | J0199 | EMOS | Rozgałęźnik antenowy ferrytowy EU2501/D194 | wymiary: 17 × 32 × 23 mm falowanie w paśmie: nie dotyczy przejście dla prądu stałego (power pass): nie ilość wejść: 1 przeznaczenie: TV + R stopień ochrony: IP20 materiał obudowy rozgałęźnika: odlew cynkowy ilość wyjść: 2 tłumienie przejścia sygnału: 3,5 dB tłumienie odbić na wejściu: nie dotyczy typ złącz: IEC temperatura pracy: -10–+65 °C zakres częstotliwości: 40–1 000 MHz wykonanie: ferrytowe opakowanie: 1 szt., woreczek |  |  |  | - | N | N | N | N | Y |  | N | y | N | N | N | N | N | N
210748808 | F87525 | EMOS | Taśma oznaczająca 75mm / 250m | wydruk: bez wydruku wytwarza szczelne połączenie odporne na ciśnienie: nie kolor: czerwony/biały wytrzymałość na rozciąganie: nie dotyczy spełnia wymagania dyrektywy ROHS: nie dotyczy przyczepność do stali minimalnie: nie dotyczy rozciągliwość minimalnie: nie dotyczy wymiary: 140 × 75 mm samogasnące: nie przyczepność do podłoża: nie dotyczy typ taśmy: taśma ostrzegawcza z LDPE (polietylen o małej gęstości) zintegrowana siatka tekstylna: nie napięcie przebicia w wilgotnym środowisku minimum: nie dotyczy próba ogniem: nie dotyczy spełnia wymagania dyrektywy REACH: nie dotyczy napięcie przebicia minimum: nie dotyczy zalecana temperatura przechowywania: 5–30 °C spełnia wymagania normy: nie dotyczy przeznaczenie: oznaczenia wykopów, oddzielanie przestrzeni budynków, tras sportowych, niebezpiecznych miejsc długość: 250 m grubość taśmy: 0,03 mm połączenie wodoszczelne: nie odporność na promieniowanie UV: tak rodzaj kleju: bez kleju szerokość taśmy: 75 mm zakres temperatury pracy: 5–30 °C opakowanie: 1 szt. |  |  |  | - | N | N | N | N | Y |  | N | y | N | N | N | N | N | N
210748809 | G1125 | EMOS | Czujnik ruchu PIR IP44 1200W czarny | wymiary: 85 × 75 × 85 mm typ czujnika: PIR czas włączenia: min. 10 sekund – maks. 7 minut maks. obciążenie pojemnościowe : 300 W stopień ochrony: IP44 czułość na światło: <3 Lux kolor: czarny opakowanie: 1 szt., pudełko zasilanie: 230 V~/50 Hz maks. obciążenie rezystancyjne : 1200 W zasięg detekcji: 12 m kąt detekcji: 180° |  |  |  | - | N | N | N | N | Y |  | N | y | N | N | N | N | N | N
210748810 | F8920 | EMOS | Taśma izolacyjna tekstylna 19mm / 10m czarna | szerokość taśmy: 19 mm przyczepność do stali minimalnie: 2 N/10 mm przyczepność do podłoża: 1,5 N/10 mm wydruk: bez wydruku samogasnące: nie wytwarza szczelne połączenie odporne na ciśnienie: nie wytrzymałość na rozciąganie: 65 N/10 mm opakowanie: 1 szt., pudełko grubość taśmy: 0,18 mm rodzaj kleju: kauczuk próba ogniem: nie dotyczy spełnia wymagania normy: ASTM-D1000, FMVSS 302, BMW GS 95008-3 napięcie przebicia w wilgotnym środowisku minimum: nie dotyczy zintegrowana siatka tekstylna: tak wymiary: 70 × 20 mm przeznaczenie: powiązanie wiązek kablowych w pojeździe długość: 10 m zalecana temperatura przechowywania: -40 °C do +150 °C typ taśmy: taśma tekstylna PET AUTOMOTIVE kolor: czarny połączenie wodoszczelne: tak napięcie przebicia minimum: nie dotyczy spełnia wymagania dyrektywy ROHS: nie dotyczy zakres temperatury pracy: 5–90 °C rozciągliwość minimalnie: 10 % spełnia wymagania dyrektywy REACH: nie dotyczy odporność na promieniowanie UV: tak |  |  |  | - | N | N | N | N | Y |  | N | y | N | N | N | N | N | N
210748811 | J0240E | EMOS | Gniazdo abonenckie końcowe EU3303E | typ złącz: IEC + F (female) instalacja: TV (2) + R (2) + SAT (3) tłumienie końcowe: 3 dB tłumienie przejścia sygnału: nie dotyczy wymiary: 26 × 60 × 60 mm osłona w zestawie: nie opakowanie: 1 szt., pudełko wykonanie: końcowe |  |  |  | - | N | N | N | N | Y |  | N | y | N | N | N | N | N | N
210748812 | H2016 | EMOS | Wideodomofon kolor H2016 | ilość melodii: 1 wymagane okablowanie: UTP albo SYKFY 5 × 2 × 0,5 ilość przycisków kamery: 1 obsługa: zamek do drzwi stopień ochrony: IP44 regulacja głośności: tak zasilacz w zestawie: tak przekątna wyświetlacza: 7" zasilanie monitora: 15 V DC (w zestawie) kąt widzenia kamery: 70° możliwość nagrywania: tak możliwość podłączenia do sieci i zdalnego sterowania: nie kamera wandaloodporna: tak wymiary kamery: 55 × 40 × 130 mm kolorowy dotykowy wyświetlacz: tak ilość przewodów (monitor/zamek/brama): 4 oświetlenie kamery: tak, do 150 cm montaż: na ścianę sposób komunikacji (słuchawka/hands free): hands-free przetwornik optyczny kamery: 1/3 CCD z oświetleniem IR wymiary monitora: 245 × 25 × 160 mm aplikacja do zdalnej kontroli: bez aplikacji zasilanie kamery: z monitora kolor: biały możliwość podłączenia kamer CCTV: nie intercom: tak opakowanie: 1 szt., pudełko |  |  |  | - | N | N | N | N | Y |  | N | y | N | N | N | N | N | N
210748813 | J0198 | EMOS | Sumator sygnału TV/SAT | tłumienie przejścia sygnału: 3,5 dB stopień ochrony: IP53 materiał obudowy: odlew cynkowy typ złącz: złącze F przeznaczone do łączenia sygnałów satelitarnych: tak wykonanie: uniwersalny ferrytowy zakres częstotliwości: 5–2 400 MHz temperatura pracy: -10–+65 °C wymiary: 32 × 23 × 17 mm przeznaczenie: TV + R + SAT falowanie w paśmie: nie dotyczy przejście dla prądu stałego (power pass): tak, SAT opakowanie: 1 szt., woreczek PVC ilość wyjść: 1 tłumienie odbić na wejściu: nie dotyczy ilość wejść: 2 |  |  |  | - | N | N | N | N | Y |  | N | y | N | N | N | N | N | N
210748814 | P4601 | EMOS | Znicz LED mały 2x AA | wodoodporna: tak przeznaczenie: znicz wymiary: 66 × 123 mm opakowanie: 1 szt., pudełko zasilanie: 2× AA 1,5 V (paluszek) czujnik zmierzchu/timer: nie źródło światła: czerwona LED o średnicy 5 mm czas świecenia: 1 miesiąc materiał: tworzywo |  |  |  | - | N | N | N | N | Y |  | N | y | N | N | N | N | N | N
210748815 | P5716T | EMOS | Przycisk do dzwonka P5716,P5717 | zasięg na otwartej przestrzeni: do 100 m zasilanie: 1× 12 V A23 (w zestawie) podłączenie przycisku: bezprzewodowe opakowanie: 1 szt., blister przeznaczony do: H-518, H-518D sposób parowania: self-learning (automatyczne parowanie) stopień ochrony: IP44 częstotliwość: 433 MHz |  |  |  | - | N | N | N | N | Y |  | N | y | N | N | N | N | N | N
210748817 | P5613 | EMOS | Termostat bezprzewodowy T13RF | wymiary nadajnika: 33 × 113 × 90 mm włączane obciążenie: 16 A oporowo, 4 A indukcyjnie rodzaj regulacji: system grzewczy i chłodzący wymiary bramy: nie dotyczy długość czujnika kapilarowego: nie dotyczy włączanie: 230 V AC albo beznapięciowy rodzaj sterowania: programowany elektroniczny termostat pokojowy ustawialna histereza temperatury: 0,5 °C do 2 °C (rozdzielczość 0,5 °C) zasilanie: nie dotyczy wymiary odbiornika: 30 × 110 × 77 mm zasilanie nadajnika: 2× 1,5 V AA (brak w zestawie) ustawienie temperatury: 5 °C do 30 °C, co 0,5 °C podświetlany wyświetlacz: nie zasięg na otwartej przestrzeni: 60 m pomiar temperatury: 0 °C do 35 °C, rozdzielczość 0,5 °C tryb przeciwzamrożeniowy: tak zasilanie bramy: nie dotyczy tryb wakacyjny: tak funkcja ON/OFF: nie rodzaj termostatu: bezprzewodowy kolor: biały w zestawie: nie dotyczy funkcja Set-back: nie dotyczy wymiary: nie dotyczy częstotliwość pracy: 433 MHz ilość programów: 1 program użytkownika lub temperatura ustawiana przez użytkownika (4× na dzień) opakowanie: 1 szt., pudełko rodzaj ustawienia temperatury: temperatura komfortowa i ekonomiczna zasilanie odbiornika: 230 V AC |  |  |  | - | N | N | N | N | Y |  | N | y | N | N | N | N | N | N
210748819 | P4518 | EMOS | Lampa warsztatowa LED COB 3W + 6 LED ładowalna | magnes: tak zasięg zgodnie z ANSI FL1: nie dotyczy waga: 265 g zasilanie: akumulator Li-Ion 18650 3,7 V/2 500 mAh modulacja szerokości impulsów (PWM): nie wyposażenie: zasilacz + wtyczka samochodowa (12/24 V=) przeznaczenie: work tryby: COB LED, 6 LED, wyłączona typ konektora zasilającego: 3,0 × 1,0/12 mm opakowanie: 1 szt., pudełko wodoodporna: nie funkcja anti-roll: nie dotyczy czas świecenia zgodnie z ANSI FL1: nie dotyczy typ chipu: nie dotyczy źródło światła: 3 W COB LED + 6× LED 5 mm hak: tak ochrona przed przeładowaniem: tak czas świecenia: COB LED – 3,5 godzin, 6 LED – 25 godzin żywotność LED: 30 000 godzin wskaźnik ładowania LED: tak wymiary: 40 × 55 × 245 mm kolor: czarno-zielony czas ładowania: 4 godziny baterie wchodzą w skład kompletu: tak odporność na uderzenia: tak ładowalna: z samochodu i zasilaczem zoom: nie zamek fokusu: nie dotyczy maksymalny strumień świetlny LED: do 280 lm maksymalny strumień świetlny produkt: nie dotyczy zasięg: COB LED – 30 m, 6 LED – 25 m wskaźnik LED stanu akumulatora: nie materiał: tworzywo ABS |  |  |  | - | N | N | N | N | Y |  | N | y | N | N | N | N | N | N
210748820 | P5718W | EMOS | Dzwonek bezprzewodowy AC P5718 biały | podłączenie przycisku: bezprzewodowe sygnalizacja optyczna w przycisku: tak kolor: biały zasilanie jednostki głównej: 230 V AC ilość przycisków w komplecie: 1 szt. sygnalizacja optyczna w dzwonku: tak zasięg max.: 120 m wodoodporny przycisk: tak ilość odbiorników w komplecie: 1 szt. opakowanie: 1 szt., blister sposób parowania: sparowane fabrycznie maksymalna głośność dzwonienia: 80 dB ilość melodii: 52 możliwość dodania kolejnego przycisku: nie częstotliwość: 433 MHz dodatkowy przycisk (wymienny): nie regulacja głośności: tak, 4 poziomy zasilanie przycisku: 1× 12 V A23 (w zestawie) funkcje specjalne: nie |  |  |  | - | N | N | N | N | Y |  | N | y | N | N | N | N | N | N
210748821 | P5718R | EMOS | Dzwonek bezprzewodowy AC P5718 czerwony | sygnalizacja optyczna w przycisku: tak sposób parowania: sparowane fabrycznie kolor: czerwony regulacja głośności: tak, 4 poziomy podłączenie przycisku: bezprzewodowe sygnalizacja optyczna w dzwonku: tak opakowanie: 1 szt., blister ilość przycisków w komplecie: 1 szt. funkcje specjalne: nie zasięg max.: 120 m dodatkowy przycisk (wymienny): nie ilość odbiorników w komplecie: 1 szt. wodoodporny przycisk: tak zasilanie przycisku: 1× 12 V A23 (w zestawie) możliwość dodania kolejnego przycisku: nie częstotliwość: 433 MHz ilość melodii: 52 maksymalna głośność dzwonienia: 80 dB zasilanie jednostki głównej: 230 V AC |  |  |  | - | N | N | N | N | Y |  | N | y | N | N | N | N | N | N
210748822 | P4525 | EMOS | Lampa warsztatowa LED COB 5W ładowalna | wyposażenie: zasilacz + wtyczka samochodowa tryby: 5 W COB LED, 5× LED, wyłączona zoom: nie wodoodporna: nie funkcja anti-roll: nie dotyczy wskaźnik ładowania LED: tak typ chipu: nie dotyczy zasilanie: akumulator Li-Ion 18650 3,7 V/2 000 mAh źródło światła: 5 W COB LED + 5× LED typ konektora zasilającego: 3,0 × 1,0/12 mm waga: 537 g czas ładowania: 6 godzin zamek fokusu: nie dotyczy przeznaczenie: work baterie wchodzą w skład kompletu: tak czas świecenia zgodnie z ANSI FL1: nie dotyczy ładowalna: tak zasięg zgodnie z ANSI FL1: nie dotyczy odporność na uderzenia: tak czas świecenia: COB LED – 2,5 godzin, 5 LED – 25 godzin hak: tak zasięg: COB LED – 38 m, 5 LED – 30 m wymiary: 67 × 76 × 317 mm maksymalny strumień świetlny LED: do 450 lm magnes: tak kolor: zielony, czarny ochrona przed przeładowaniem: tak materiał: tworzywo ABS + pogumowanie maksymalny strumień świetlny produkt: nie dotyczy modulacja szerokości impulsów (PWM): nie wskaźnik LED stanu akumulatora: nie opakowanie: 1 szt., pudełko żywotność LED: 30 000 godzin |  |  |  | - | N | N | N | N | Y |  | N | y | N | N | N | N | N | N
210748823 | P4702 | EMOS | Latarka LED 3W 3x AAA z zoomem | zasięg zgodnie z ANSI FL1: nie dotyczy waga: 83 g wskaźnik ładowania LED: nie dotyczy czas ładowania: nie dotyczy zasilanie: 3× AAA 1,5 V (mikro paluszek) źródło światła: 3 W LED wodoodporna: tak, IP43 odporność na uderzenia: tak funkcja anti-roll: nie modulacja szerokości impulsów (PWM): nie żywotność LED: 30 000 godzin zasięg: 125 m (max. zoom), 45 m (min. zoom) typ chipu: nie dotyczy wyposażenie: nie dotyczy wskaźnik LED stanu akumulatora: nie dotyczy ochrona przed przeładowaniem: nie dotyczy przeznaczenie: home tryby: włączona, wyłączona ładowalna: nie czas świecenia: 15 godzin typ konektora zasilającego: nie dotyczy baterie wchodzą w skład kompletu: nie wymiary: 35 × 120 mm czas świecenia zgodnie z ANSI FL1: nie dotyczy hak: nie opakowanie: 1 szt., blister zoom: tak materiał: tworzywo ABS magnes: nie maksymalny strumień świetlny LED: nie dotyczy kolor: czarny, szary maksymalny strumień świetlny produkt: 75 lm zamek fokusu: tak |  |  |  | - | N | N | N | N | Y |  | N | y | N | N | N | N | N | N
210748824 | P4527 | EMOS | Lampa ładowalna LED COB 5W | wodoodporna: nie źródło światła: 5 W CREE LED typ konektora zasilającego: micro USB wskaźnik ładowania LED: tak wskaźnik LED stanu akumulatora: nie żywotność LED: 30 000 godzin odporność na uderzenia: tak opakowanie: 1 szt., pudełko zamek fokusu: nie dotyczy maksymalny strumień świetlny LED: do 360 lm wymiary: 100 × 162 mm przeznaczenie: work typ chipu: Cree waga: 350 g funkcja anti-roll: nie dotyczy czas świecenia zgodnie z ANSI FL1: nie dotyczy zoom: nie zasilanie: akumulator ołowiowy 4 V/1,4 Ah zasięg: 270 m czas ładowania: 12 godzin hak: nie maksymalny strumień świetlny produkt: nie dotyczy ochrona przed przeładowaniem: tak kolor: szary, zielony, czarny magnes: nie materiał: tworzywo ABS wyposażenie: zasilacz+ wtyczka samochodowa, pasek na ramię czas świecenia: 60 godzin modulacja szerokości impulsów (PWM): nie tryby: 50 %, 100 %, wyłączona zasięg zgodnie z ANSI FL1: nie dotyczy ładowalna: tak baterie wchodzą w skład kompletu: tak |  |  |  | - | N | N | N | N | Y |  | N | y | N | N | N | N | N | N
210748825 | P3874 | EMOS | Lampka kempingowa LED 1x AA box 16 | typ chipu: nie dotyczy ochrona przed przeładowaniem: nie dotyczy hak: nie wyposażenie: nie zamek fokusu: nie dotyczy kolor: mix kolorów funkcja anti-roll: nie dotyczy waga: nie dotyczy zoom: tak wskaźnik ładowania LED: nie dotyczy baterie wchodzą w skład kompletu: nie dotyczy wskaźnik LED stanu akumulatora: nie dotyczy opakowanie: 16 szt., display box typ konektora zasilającego: nie dotyczy maksymalny strumień świetlny produkt: do 60 lm ładowalna: nie czas ładowania: bez doładowania czas świecenia: 5 godzin zasięg zgodnie z ANSI FL1: nie dotyczy wymiary: 26,5 × 96,7 mm źródło światła: 1 W LED zasilanie: 1× AAv (w zestawie) żywotność LED: nie dotyczy magnes: nie tryby: 100 %, 50 %, miganie, wyłączona zasięg: 85 m wodoodporna: nie odporność na uderzenia: tak modulacja szerokości impulsów (PWM): nie materiał: aluminium (Al) maksymalny strumień świetlny LED: nie dotyczy czas świecenia zgodnie z ANSI FL1: nie dotyczy przeznaczenie: outdoor |  |  |  | - | N | N | N | N | Y |  | N | y | N | N | N | N | N | N
210748826 | P3863 | EMOS | Lampka do czytania LED 2x CR2032 | wskaźnik ładowania LED: nie dotyczy zasilanie: 2× 3 V CR2032 (w zestawie) opakowanie: 1 szt., blister ładowalna: nie tryby: włączona, wyłączona wodoodporna: nie materiał: tworzywo zoom: nie zamek fokusu: nie dotyczy hak: nie kolor: niebieski, czarny waga: 67 g czas świecenia zgodnie z ANSI FL1: nie dotyczy modulacja szerokości impulsów (PWM): nie maksymalny strumień świetlny LED: do 8 lm źródło światła: 1× LED o średnicy 5 mm ochrona przed przeładowaniem: nie dotyczy wyposażenie: elastyczna gumowa końcówka do mocowania lampy zgodnie z potrzebami przeznaczenie: home zasięg zgodnie z ANSI FL1: nie dotyczy magnes: nie żywotność LED: 30 000 godzin typ konektora zasilającego: nie dotyczy maksymalny strumień świetlny produkt: nie dotyczy odporność na uderzenia: tak wskaźnik LED stanu akumulatora: nie dotyczy typ chipu: nie dotyczy baterie wchodzą w skład kompletu: tak funkcja anti-roll: nie dotyczy czas ładowania: bez doładowania zasięg: 3,5 m wymiary: 27 × 257 mm czas świecenia: 100 godzin |  |  |  | - | N | N | N | N | Y |  | N | y | N | N | N | N | N | N
210748827 | P3864 | EMOS | Latarka gumowa 3 LED 2x AA | typ chipu: nie dotyczy wodoodporna: nie wyposażenie: nie wskaźnik ładowania LED: nie dotyczy funkcja anti-roll: nie odporność na uderzenia: tak materiał: tworzywo + guma ochrona przed przeładowaniem: nie dotyczy żywotność LED: 30 000 godzin kolor: czarny, zielony typ konektora zasilającego: nie dotyczy baterie wchodzą w skład kompletu: nie opakowanie: 1 szt., blister zasilanie: 2× AA 1,5 V (paluszek) zamek fokusu: nie dotyczy wskaźnik LED stanu akumulatora: nie dotyczy czas świecenia zgodnie z ANSI FL1: nie dotyczy przeznaczenie: work czas ładowania: bez doładowania ładowalna: nie zasięg: 45 m maksymalny strumień świetlny LED: do 12 lm tryby: włączona, wyłączona czas świecenia: 65 godzin modulacja szerokości impulsów (PWM): nie waga: 114 g hak: nie magnes: nie wymiary: 41 × 151 mm maksymalny strumień świetlny produkt: nie dotyczy źródło światła: 3× LED o średnicy 5 mm zasięg zgodnie z ANSI FL1: nie dotyczy zoom: nie |  |  |  | - | N | N | N | N | Y |  | N | y | N | N | N | N | N | N
210748828 | P3884 | EMOS | Latarka 3 LED 2x AA | zamek fokusu: nie dotyczy ładowalna: nie typ konektora zasilającego: nie dotyczy hak: nie zasięg zgodnie z ANSI FL1: nie dotyczy wyposażenie: nie opakowanie: 1 szt., blister maksymalny strumień świetlny LED: nie dotyczy modulacja szerokości impulsów (PWM): nie źródło światła: 3× LED o średnicy 5 mm kolor: niebieski, zielony tryby: włączona, wyłączona wskaźnik ładowania LED: nie dotyczy materiał: tworzywo ABS wodoodporna: nie żywotność LED: 30 000 godzin ochrona przed przeładowaniem: nie dotyczy przeznaczenie: home zasięg: 40 m czas świecenia: 120 godzin waga: 42 g magnes: nie wymiary: 41 × 148 mm czas ładowania: bez doładowania zasilanie: 2× AA 1,5 V (paluszek) czas świecenia zgodnie z ANSI FL1: nie dotyczy funkcja anti-roll: nie odporność na uderzenia: nie maksymalny strumień świetlny produkt: do 20 lm typ chipu: nie dotyczy wskaźnik LED stanu akumulatora: nie dotyczy baterie wchodzą w skład kompletu: nie zoom: nie |  |  |  | - | N | N | N | N | Y |  | N | y | N | N | N | N | N | N
210748829 | P3865 | EMOS | Latarka gumowa 5 LED 2x D | funkcja anti-roll: nie typ konektora zasilającego: nie dotyczy wskaźnik ładowania LED: nie dotyczy modulacja szerokości impulsów (PWM): nie zasięg zgodnie z ANSI FL1: nie dotyczy hak: nie zamek fokusu: nie dotyczy odporność na uderzenia: tak ochrona przed przeładowaniem: nie dotyczy magnes: nie żywotność LED: 30 000 godzin zoom: nie tryby: włączona, wyłączona czas świecenia: 245 godzin czas ładowania: bez doładowania wskaźnik LED stanu akumulatora: nie dotyczy wyposażenie: nie maksymalny strumień świetlny LED: nie dotyczy materiał: tworzywo + guma wodoodporna: nie przeznaczenie: work źródło światła: 5× LED o średnicy 5 mm ładowalna: nie czas świecenia zgodnie z ANSI FL1: nie dotyczy typ chipu: nie dotyczy baterie wchodzą w skład kompletu: nie wymiary: 60 × 200 mm opakowanie: 1 szt., blister zasięg: 52 m maksymalny strumień świetlny produkt: do 40 lm kolor: niebieski, zielony waga: 171 g zasilanie: 2× D |  |  |  | - | N | N | N | N | Y |  | N | y | N | N | N | N | N | N
210748830 | P3896 | EMOS | Lampka LED COB 3W 3x AAA | żywotność LED: 30 000 godzin tryby: włączona, wyłączona funkcja anti-roll: nie opakowanie: 1 szt., blister zasięg zgodnie z ANSI FL1: nie dotyczy wskaźnik ładowania LED: nie dotyczy czas ładowania: nie dotyczy zasilanie: 3× AAA 1,5 V (mikro paluszek) magnes: nie źródło światła: 3 W COB LED zamek fokusu: nie dotyczy wodoodporna: nie odporność na uderzenia: tak czas świecenia zgodnie z ANSI FL1: nie dotyczy ochrona przed przeładowaniem: nie dotyczy waga: 66 g baterie wchodzą w skład kompletu: nie zoom: nie typ konektora zasilającego: nie dotyczy ładowalna: nie materiał: tworzywo typ chipu: nie dotyczy wskaźnik LED stanu akumulatora: nie dotyczy wymiary: 98 × 22 mm maksymalny strumień świetlny LED: do 150 lm hak: nie zasięg: 15 m przeznaczenie: home wyposażenie: nie dotyczy kolor: biały maksymalny strumień świetlny produkt: nie dotyczy modulacja szerokości impulsów (PWM): nie czas świecenia: 41 godzin |  |  |  | - | N | N | N | N | Y |  | N | y | N | N | N | N | N | N
210748831 | P3914 | EMOS | Lampa rowerowa przednia 3 LED 3x AAA | odporna na upadek z wysokości do 1 m: tak wymiary: 80 × 33 × 28 mm materiał: tworzywo tryby: świeci, wszystko miga, kolejno miga, wyłączona z uchwytem do roweru: tak czas ładowania: bez doładowania ładowalna: nie wykonanie: przednia zasięg: 36 m opakowanie: 1 szt., blister źródło światła: 3× LED o średnicy 5 mm maksymalny strumień świetlny produkt: do 25 lm wskaźnik LED stanu akumulatora: nie zasilanie: 3× AAA 1,5 V (mikro paluszek) czas świecenia: 108 godzin wyposażenie: uchwyt do roweru wodoodporna: tak |  |  |  | - | N | N | N | N | Y |  | N | y | N | N | N | N | N | N
210748832 | P3527 | EMOS | Latarka czołowa LED 1W 3x AAA | czas świecenia: 50 godzin waga: 55 g zoom: nie źródło światła: 1 W LED zasięg: 65 m odblaskowy pasek: tak odporna na upadek z wysokości do 1 m: tak ładowalna: nie opakowanie: 1 szt., blister wodoodporna: tak, IP43 maksymalny strumień świetlny produkt: do 70 lm wymiary: 45 × 59 × 36 mm zasilanie: 3× AAA 1,5 V (mikro paluszek) czujnik IR: nie dotyczy przeznaczenie: uniwersalna maksymalny strumień świetlny LED: do 110 lm materiał: tworzywo ABS tryby: włączona/wyłączona |  |  |  | - | N | N | N | N | Y |  | N | y | N | N | N | N | N | N
210748833 | P5723T | EMOS | Przycisk do dzwonka P5723,P5724 | zasilanie: 1× 12 V A23 (w zestawie) sposób parowania: self-learning (automatyczne parowanie) opakowanie: 1 szt., blister częstotliwość: 433 MHz zasięg na otwartej przestrzeni: do 100 m podłączenie przycisku: bezprzewodowe przeznaczony do: 98103, 98098, 98105, 98080S stopień ochrony: IP44 |  |  |  | - | N | N | N | N | Y |  | N | y | N | N | N | N | N | N
210748834 | P4703 | EMOS | Latarka LED 3W 3x AAA z zoomem, BOX 12szt | waga: 83 g źródło światła: 3 W LED opakowanie: 12 szt., display box typ konektora zasilającego: nie dotyczy funkcja anti-roll: nie zasięg zgodnie z ANSI FL1: nie dotyczy wodoodporna: tak, IP43 wskaźnik LED stanu akumulatora: nie dotyczy materiał: tworzywo ABS modulacja szerokości impulsów (PWM): nie wskaźnik ładowania LED: nie dotyczy żywotność LED: 30 000 godzin ładowalna: nie zamek fokusu: tak ochrona przed przeładowaniem: nie dotyczy typ chipu: nie dotyczy zasięg: 125 m (max. zoom), 45 m (min. zoom) wymiary: 35 × 120 mm przeznaczenie: home tryby: włączona, wyłączona zoom: tak czas ładowania: nie dotyczy baterie wchodzą w skład kompletu: tak czas świecenia zgodnie z ANSI FL1: nie dotyczy odporność na uderzenia: tak magnes: nie maksymalny strumień świetlny LED: nie dotyczy czas świecenia: 15 godzin wyposażenie: nie dotyczy kolor: żółto-szary pasek; szaro-żółty pasek; czarno-szary pasek; szaro-czarny pasek maksymalny strumień świetlny produkt: 75 lm hak: nie zasilanie: 3× AAA 1,5 V (w zestawie) |  |  |  | - | N | N | N | N | Y |  | N | y | N | N | N | N | N | N
210748835 | P5502 | EMOS | Mechaniczny programator czasowy TS-MD3 | użytkowanie na zewnątrz: nie maksymalne obciążenie: 3 680 W stopień ochrony: IP20 napięcie/prąd: 230 V~/16 A max. funkcja odliczania countdown: nie funkcja zmiany czasu letni/zimowy: nie dotyczy włącza: przewód fazowy możliwość ręcznego włączenia: tak opakowanie: 1 szt., blister ilość programów: nie dotyczy minimalny czas włączenia: 15 minut ilość włączeń na dzień: 96 przesłony torów prądowych: tak akumulator rezerwowy: nie dotyczy rodzaj: mechaniczny |  |  |  | - | N | N | N | N | Y |  | N | y | N | N | N | N | N | N
210748836 | P53912 | EMOS | Listwa przeciwprzepięciowa Acar F5 1,5m/Sz | przesłony torów prądowych: tak tłumienie: nie dotyczy wyjście USB: nie kolor: szary maksymalne obciążenie: 10 A max. długość: 1,5 m wskaźnik podłączenia: nie poziom ochrony Up: 1,3 kV (L/N) bezpiecznik: nie dotyczy filtr EMI/RFI: nie żyła: H05VV-F3G 1,0 mm2 maksymalne obciążenie: 2 300 W udar próbny U0c: 4 kV ochrona tel. / fax / DSL: nie ochrona przewodu antenowego: nie napięcie znamionowe: 250 V~, 50 Hz czas reakcji: <25 ns absorpcja energii: 150 J zakres częstotliwości: nie dotyczy ochrona przed przeciążeniem: tak gwarancja: nie dotyczy wskaźnik przepięcia: nie opakowanie: 1 szt., pudełko wymiary: 330 × 54 × 55 mm ilość gniazd: 5× 2P + PE |  |  |  | - | N | N | N | N | Y |  | N | y | N | N | N | N | N | N
210748837 | P4705 | EMOS | Latarka 3W LED COB 3x AAA box 12 | typ chipu: nie dotyczy wskaźnik LED stanu akumulatora: nie modulacja szerokości impulsów (PWM): nie typ konektora zasilającego: nie dotyczy zamek fokusu: nie dotyczy tryby: włączona, wyłączona czas ładowania: nie dotyczy źródło światła: 3 W COB LED ładowalna: nie czas świecenia zgodnie z ANSI FL1: nie dotyczy waga: nie dotyczy baterie wchodzą w skład kompletu: tak funkcja anti-roll: nie wymiary: 28 × 102 mm wodoodporna: tak, IP44 kolor: czarny, szary, srebrny hak: nie zoom: nie zasięg zgodnie z ANSI FL1: nie dotyczy wskaźnik ładowania LED: nie wyposażenie: nie opakowanie: 12 szt., display box materiał: aluminium (Al) maksymalny strumień świetlny LED: nie dotyczy magnes: nie odporność na uderzenia: tak zasilanie: 3× AAA 1,5 V (w zestawie) żywotność LED: 30 000 godzin ochrona przed przeładowaniem: nie maksymalny strumień świetlny produkt: do 100 lm czas świecenia: 28 godzin zasięg: 20 m przeznaczenie: home |  |  |  | - | N | N | N | N | Y |  | N | y | N | N | N | N | N | N
210748838 | P4526 | EMOS | Lampa warsztatowa LED CREE 5W + COB LED | wskaźnik LED stanu akumulatora: nie źródło światła: 5 W CREE LED + 1,5 W COB waga: 339 g maksymalny strumień świetlny LED: do 300 lm ładowalna: tak czas świecenia zgodnie z ANSI FL1: nie dotyczy przeznaczenie: work kolor: zielony, czarny wyposażenie: zasilacz + wtyczka samochodowa zasilanie: Li-Ion akupack 18650 3,7 V/2 000 mAh zoom: nie zamek fokusu: nie dotyczy funkcja anti-roll: nie dotyczy wskaźnik ładowania LED: tak wodoodporna: nie wymiary: 167 × 135 × 90 mm zasięg: CREE LED 50 % – 200 m, CREE LED 100 % – 350 m, COB LED – 25 m zasięg zgodnie z ANSI FL1: nie dotyczy hak: nie opakowanie: 1 szt., pudełko materiał: tworzywo ABS ochrona przed przeładowaniem: tak baterie wchodzą w skład kompletu: tak typ konektora zasilającego: 3,0 × 1,0/12 mm żywotność LED: 30 000 godzin maksymalny strumień świetlny produkt: nie dotyczy odporność na uderzenia: tak magnes: nie modulacja szerokości impulsów (PWM): nie czas świecenia: CREE LED 50 % – 7 godzin, CREE LED 100 % – 3 godzin, COB LED – 12 godzin tryby: CREE LED 50 %, CREE LED 100 %, COB, miganie, wyłączona typ chipu: Cree czas ładowania: 7 godzin |  |  |  | - | N | N | N | N | Y |  | N | y | N | N | N | N | N | N
210748839 | P56501 | EMOS | Detektor dymu GS536 | zasilanie: 1× 9 V, w zestawie wilgotność robocza: 5–95 % zasięg modułu: nie dotyczy częstotliwość: nie dotyczy pamięć alarmów: nie dotyczy typ sygnalizacji: optyczna i dźwiękowa typ instalacji: montaż na ścianę albo wolnostojący głośność sygnalizacji: >85 dB w odległości 3 m temperatura pracy: 0 °C do 40 °C przeznaczone do typu: nie dotyczy stopień ochrony: nie dotyczy możliwość podłączenia następnych detektorów: nie dotyczy opakowanie: 1 szt., pudełko żywotność: 10 lat |  |  |  | - | N | N | N | N | Y |  | N | y | N | N | N | N | N | N
210748840 | P4708 | EMOS | Brelok LED pojazdy box 24 | typ chipu: nie dotyczy kolor: mix kolorów waga: nie dotyczy hak: nie dotyczy ochrona przed przeładowaniem: nie dotyczy opakowanie: 24 szt., display box modulacja szerokości impulsów (PWM): nie wymiary: 50 × 30 × 30 mm maksymalny strumień świetlny produkt: do 7 lm wskaźnik ładowania LED: nie dotyczy zasięg zgodnie z ANSI FL1: nie dotyczy wodoodporna: nie dotyczy tryby: włączona, wyłączona czas świecenia: nie dotyczy żywotność LED: 30 000 godzin zamek fokusu: nie dotyczy ładowalna: nie funkcja anti-roll: nie dotyczy źródło światła: 1× 5 mm LED albo 2× 3 mm LED wskaźnik LED stanu akumulatora: nie dotyczy czas ładowania: nie dotyczy magnes: nie dotyczy odporność na uderzenia: nie dotyczy baterie wchodzą w skład kompletu: tak materiał: tworzywo typ konektora zasilającego: nie dotyczy zasilanie: 3× 1,5 V LR1130 LR54 (w zestawie) zoom: nie wyposażenie: dzwięk podczas świecenia: karetka, wóz strażacki, pociąg, samolot maksymalny strumień świetlny LED: nie dotyczy zasięg: nie dotyczy czas świecenia zgodnie z ANSI FL1: nie dotyczy przeznaczenie: home |  |  |  | - | N | N | N | N | Y |  | N | y | N | N | N | N | N | N
210748841 | P55010 | EMOS | Listwa przeciwprzepięciowa 3 gniazda 2m | wymiary: 350 × 67 × 49 mm ochrona przed przeciążeniem: nie dotyczy napięcie znamionowe: 230 V~, 50 Hz żyła: H05VV-F3G 1,5 mm2 wyjście USB: nie długość: 2 m tłumienie: nie dotyczy bezpiecznik: nie dotyczy absorpcja energii: nie dotyczy zakres częstotliwości: nie dotyczy ochrona przewodu antenowego: nie udar próbny U0c: 6 kV (L/N-PE), 3 kV (L-N) wskaźnik podłączenia: tak maksymalne obciążenie: 3 000 W przesłony torów prądowych: tak gwarancja: nie dotyczy kolor: biało-czarny ilość gniazd: 3× 2P + PE wskaźnik przepięcia: tak poziom ochrony Up: 2 kV (L/N-PE, L-N) maksymalne obciążenie: 13 A max. filtr EMI/RFI: nie ochrona tel. / fax / DSL: nie opakowanie: 1 szt., pudełko czas reakcji: <25 ns |  |  |  | - | N | N | N | N | Y |  | N | y | N | N | N | N | N | N
210748842 | P3886 | EMOS | Brelok LED Krecik box 12 | modulacja szerokości impulsów (PWM): nie waga: nie dotyczy ładowalna: nie zasięg zgodnie z ANSI FL1: nie dotyczy czas ładowania: bez doładowania baterie wchodzą w skład kompletu: nie dotyczy maksymalny strumień świetlny LED: nie dotyczy magnes: nie wodoodporna: nie kolor: mix kolorów źródło światła: 1× LED o średnicy 3 mm żywotność LED: nie dotyczy wyposażenie: nie typ konektora zasilającego: nie dotyczy typ chipu: nie dotyczy wymiary: 225 × 176 × 128 mm opakowanie: 12 szt., display box wskaźnik LED stanu akumulatora: nie dotyczy tryby: nie dotyczy hak: nie ochrona przed przeładowaniem: nie dotyczy materiał: tworzywo wskaźnik ładowania LED: nie dotyczy zamek fokusu: nie dotyczy zasięg: nie dotyczy czas świecenia zgodnie z ANSI FL1: nie dotyczy funkcja anti-roll: nie dotyczy zasilanie: 3× 1,5 V LR1130 LR54 (w zestawie) maksymalny strumień świetlny produkt: do 5 lm czas świecenia: nie dotyczy przeznaczenie: nie dotyczy zoom: nie odporność na uderzenia: nie |  |  |  | - | N | N | N | N | Y |  | N | y | N | N | N | N | N | N
210748843 | P3528 | EMOS | Latarka czołowa LED COB 2W 3x AAA | materiał: tworzywo ABS ładowalna: nie odblaskowy pasek: tak odporna na upadek z wysokości do 1 m: tak zasięg: COB 100 % – 17 m, COB 50 % – 9 m wymiary: 40 × 59 × 40 mm czas świecenia: COB 100 % – 38 godzin źródło światła: 2 W COB LED tryby: 100 %, 50 %, wyłącz. Dłuższe naciśnięcie przycisku przez 3 s – miganie SOS opakowanie: 1 szt., blister wodoodporna: nie dotyczy czujnik IR: nie maksymalny strumień świetlny LED: do 140 lm waga: 51 g zoom: nie zasilanie: 3× AAA 1,5 V (mikro paluszek) przeznaczenie: uniwersalna maksymalny strumień świetlny produkt: do 80 lm |  |  |  | - | N | N | N | N | Y |  | N | y | N | N | N | N | N | N
210748844 | P4006 | EMOS | Lampa kempingowa LED COB 3x AA | materiał: tworzywo wodoodporna: nie dotyczy zasięg: bliskie otoczenie źródło światła: 3× COB LED (300 lm) odporna na upadek z wysokości do 1 m: tak trzonek (mocowanie żarówki): LED opakowanie: 1 szt., pudełko wyposażenie: hak, magnes czas ładowania: bez doładowania zasilanie: 3× AA 1,5 V (paluszek) wymiary: 85 × 130 mm czas świecenia: 38 godzin ładowalna: nie wskaźnik LED stanu akumulatora: nie przeznaczenie: outdoor |  |  |  | - | N | N | N | N | Y |  | N | y | N | N | N | N | N | N
210748845 | P3813 | EMOS | Latarka 12 LED 3x AAA | wodoodporna: tak modulacja szerokości impulsów (PWM): nie zamek fokusu: nie dotyczy żywotność LED: 30 000 godzin zasięg zgodnie z ANSI FL1: nie dotyczy magnes: nie zasilanie: 3× AAA 1,5 V (mikro paluszek) typ konektora zasilającego: nie dotyczy źródło światła: 12× LED o średnicy 5 mm odporność na uderzenia: tak wskaźnik LED stanu akumulatora: nie dotyczy typ chipu: nie dotyczy waga: 119 g hak: nie wymiary: 35 × 120 mm maksymalny strumień świetlny LED: nie dotyczy funkcja anti-roll: nie czas ładowania: bez doładowania zoom: nie tryby: włączona, wyłączona ładowalna: nie baterie wchodzą w skład kompletu: nie czas świecenia zgodnie z ANSI FL1: nie dotyczy materiał: aluminium (Al) przeznaczenie: home wyposażenie: nie zasięg: 24 m opakowanie: 1 szt., blister kolor: srebrna maksymalny strumień świetlny produkt: do 83 lm ochrona przed przeładowaniem: nie dotyczy wskaźnik ładowania LED: nie dotyczy czas świecenia: 47 godzin |  |  |  | - | N | N | N | N | Y |  | N | y | N | N | N | N | N | N
210748846 | P3819 | EMOS | Latarka 3 LED 3x AAA | magnes: nie źródło światła: 3× LED o średnicy 5 mm wskaźnik ładowania LED: nie dotyczy typ konektora zasilającego: nie dotyczy żywotność LED: 30 000 godzin typ chipu: nie dotyczy wskaźnik LED stanu akumulatora: nie dotyczy wodoodporna: nie odporność na uderzenia: tak wymiary: 68 × 23 mm tryby: włączona, wyłączona ładowalna: nie modulacja szerokości impulsów (PWM): nie zasięg zgodnie z ANSI FL1: nie dotyczy ochrona przed przeładowaniem: nie dotyczy funkcja anti-roll: nie dotyczy waga: 44 g czas ładowania: bez doładowania materiał: tworzywo zamek fokusu: nie dotyczy maksymalny strumień świetlny LED: do 12 lm maksymalny strumień świetlny produkt: nie dotyczy hak: nie kolor: biały zasięg: 15 m przeznaczenie: home zasilanie: 3× AAA 1,5 V (w zestawie) opakowanie: 3 szt., blister czas świecenia: 100 godzin wyposażenie: nie dotyczy zoom: nie baterie wchodzą w skład kompletu: tak czas świecenia zgodnie z ANSI FL1: nie dotyczy |  |  |  | - | N | N | N | N | Y |  | N | y | N | N | N | N | N | N
210748847 | P3839 | EMOS | Latarka LED 3W 3x AAA z zoomem i uchwytem na rower | zasilanie: 3× AAA 1,5 V (mikro paluszek) źródło światła: 3 W LED DRAGON typ konektora zasilającego: nie dotyczy maksymalny strumień świetlny LED: do 120 lm czas świecenia: 23 godziny opakowanie: 1 szt., blister wodoodporna: tak wyposażenie: uchwyt do roweru wskaźnik LED stanu akumulatora: nie dotyczy typ chipu: nie dotyczy magnes: nie zasięg zgodnie z ANSI FL1: nie dotyczy tryby: 50 %, 100 %, miganie, wyłączona funkcja anti-roll: tak baterie wchodzą w skład kompletu: nie zoom: tak ochrona przed przeładowaniem: nie dotyczy czas ładowania: bez doładowania wskaźnik ładowania LED: nie dotyczy wymiary: 34 × 134 mm waga: 189 g hak: nie materiał: aluminium (Al) przeznaczenie: outdoor odporność na uderzenia: tak kolor: czarny żywotność LED: 30 000 godzin zasięg: 175 m (max. zoom), 33 m (min. zoom) modulacja szerokości impulsów (PWM): nie maksymalny strumień świetlny produkt: nie dotyczy zamek fokusu: nie dotyczy ładowalna: nie czas świecenia zgodnie z ANSI FL1: nie dotyczy |  |  |  | - | N | N | N | N | Y |  | N | y | N | N | N | N | N | N
210748848 | P3531 | EMOS | Latarka czołowa LED COB + CREE 3x AAA | waga: 81 g materiał: tworzywo ABS maksymalny strumień świetlny produkt: CREE XPG LED + COB biała – 330 lm, CREE XPG LED – 260 lm, COB LED – 130 lm zasięg: CREE XPG LED + biała COB – 54 m, CREE XPG LED 100 % – 54 m, CREE XPG LED 50 % – 30 m, biała COB – 15 m źródło światła: CREE XPG LED + COB LED (biała, zielona, czerwona) + czerwona LED (tylne światło) tryby: P przycisk:COB biała,zielona,czerw.,wyłącz;L przycisk:CREE XPG LED+COB biała,CREE XPG LED:100%,50%,miga,wyłącz;tylne czerwone światło:100%,miga,wyłącz odblaskowy pasek: nie zoom: nie przeznaczenie: outdoor/sport/hunting zasilanie: 3× AAA 1,5 V (mikropaluszek); 1× CR2032 3 V (tylna lampa czerwona-w zestawie) wymiary: 44 × 65 × 40 mm44 × 65 × 40 mm czas świecenia: CREE XPG LED + biała COB – 16 godzin ładowalna: nie opakowanie: 1 szt., blister maksymalny strumień świetlny LED: nie dotyczy czujnik IR: nie odporna na upadek z wysokości do 1 m: tak wodoodporna: tak, IP44 |  |  |  | - | N | N | N | N | Y |  | N | y | N | N | N | N | N | N
210748849 | P3882 | EMOS | Latarka 9 LED 3x AAA box 12 | zamek fokusu: nie dotyczy waga: 99 g opakowanie: 12 szt., display box wyposażenie: nie zasięg: 30 m baterie wchodzą w skład kompletu: tak źródło światła: 9× LED o średnicy 5 mm przeznaczenie: home ładowalna: nie zasięg zgodnie z ANSI FL1: nie dotyczy czas świecenia zgodnie z ANSI FL1: nie dotyczy materiał: aluminium (Al) ochrona przed przeładowaniem: nie dotyczy tryby: włączona, wyłączona hak: nie zoom: nie typ chipu: nie dotyczy żywotność LED: 30 000 godzin maksymalny strumień świetlny produkt: do 50 lm typ konektora zasilającego: nie dotyczy maksymalny strumień świetlny LED: nie dotyczy kolor: mix kolorów czas świecenia: 96 godzin odporność na uderzenia: tak zasilanie: 3× AAA 1,5 V (w zestawie) wskaźnik LED stanu akumulatora: nie dotyczy czas ładowania: bez doładowania wodoodporna: tak, IP44 modulacja szerokości impulsów (PWM): nie magnes: nie wymiary: 35,5 × 99 mm wskaźnik ładowania LED: nie dotyczy funkcja anti-roll: nie |  |  |  | - | N | N | N | N | Y |  | N | y | N | N | N | N | N | N
210748850 | P3919 | EMOS | Lampa rowerowa tylna 2 chip 2x AAA | zasięg: nie dotyczy zasilanie: 2× AAA 1,5 V (mikro paluszek) czas ładowania: bez doładowania źródło światła: 2× czerwony chip opakowanie: 1 szt., blister wykonanie: tylna wskaźnik LED stanu akumulatora: nie wymiary: 31 × 36 × 71 mm odporna na upadek z wysokości do 1 m: tak tryby: świeci, wszystko miga, kolejno miga, wyłączona z uchwytem do roweru: tak ładowalna: nie czas świecenia: 60 godzin materiał: tworzywo wodoodporna: tak maksymalny strumień świetlny produkt: do 3,7 lm wyposażenie: uchwyt do roweru |  |  |  | - | N | N | N | N | Y |  | N | y | N | N | N | N | N | N
210748851 | P4205 | EMOS | Lampa warsztatowa LED 230V 5W 5M | wymiary: 35 × 470 mm opakowanie: 1 szt., zawieszka rodzaj przewodu: guma H05RN-F 2× 1,0 mm2 zasilanie: 100–240 V~/50 Hz długość przewodu: 5 m źródło światła: 20× LED 0,2 W (300 lm) stopień ochrony: IP20 |  |  |  | - | N | N | N | N | Y |  | N | y | N | N | N | N | N | N
210748852 | P4519 | EMOS | Lampa warsztatowa LED COB 4W ładowalna | wodoodporna: nie dotyczy modulacja szerokości impulsów (PWM): nie zamek fokusu: nie dotyczy odporność na uderzenia: tak wymiary: 30 × 57 × 230 mm żywotność LED: 30 000 godzin magnes: tak tryby: włączona, wyłączona zasięg: 25 m materiał: tworzywo ABS maksymalny strumień świetlny LED: nie dotyczy czas świecenia: 2,5 godziny waga: 282 g zoom: nie wskaźnik LED stanu akumulatora: tak czas ładowania: 4 godziny opakowanie: 1 szt., pudełko czas świecenia zgodnie z ANSI FL1: nie dotyczy typ chipu: nie dotyczy wskaźnik ładowania LED: tak funkcja anti-roll: nie dotyczy hak: tak źródło światła: 4 W COB LED zasięg zgodnie z ANSI FL1: nie dotyczy ochrona przed przeładowaniem: tak wyposażenie: adapter zasilający + adapter do samochodu, reflektor obracany w pionie i w poziomie, podstawka baterie wchodzą w skład kompletu: tak ładowalna: tak kolor: zielony zasilanie: akumulator Li-Ion 3,7 V/2 200 mAh typ konektora zasilającego: nie dotyczy maksymalny strumień świetlny produkt: do 320 lm przeznaczenie: work |  |  |  | - | N | N | N | N | Y |  | N | y | N | N | N | N | N | N
210748853 | P3860 | EMOS | Latarka LED CREE 3W 1x AA z zoomem | magnes: nie waga: 85 g modulacja szerokości impulsów (PWM): nie opakowanie: 1 szt., blister zamek fokusu: nie dotyczy ochrona przed przeładowaniem: nie dotyczy baterie wchodzą w skład kompletu: nie hak: nie czas świecenia: 8 godzin wodoodporna: tak, IP44 wskaźnik ładowania LED: nie dotyczy funkcja anti-roll: tak wyposażenie: klips wskaźnik LED stanu akumulatora: nie dotyczy żywotność LED: 30 000 godzin materiał: aluminium (Al) odporność na uderzenia: tak wymiary: 30 × 110 mm zasięg zgodnie z ANSI FL1: nie dotyczy źródło światła: 3 W CREE LED zoom: tak typ chipu: Cree czas ładowania: bez doładowania kolor: czarny zasięg: 120 m (max. zoom), 25 m (min. zoom) czas świecenia zgodnie z ANSI FL1: nie dotyczy przeznaczenie: outdoor maksymalny strumień świetlny produkt: nie dotyczy maksymalny strumień świetlny LED: do 120 lm zasilanie: 1× AA 1,5 V (paluszek) typ konektora zasilającego: nie dotyczy tryby: 100 %, 50 %, miganie, wyłączona ładowalna: nie |  |  |  | - | N | N | N | N | Y |  | N | y | N | N | N | N | N | N
210748854 | P3893 | EMOS | Lampka nocna z latarką - Krecik | typ konektora zasilającego: nie dotyczy zamek fokusu: nie dotyczy wyposażenie: fotoluminescencyjny wyłącznik opakowanie: 1 szt., pudełko zasięg: 22 m hak: nie magnes: nie żywotność LED: 30 000 godzin zasięg zgodnie z ANSI FL1: nie dotyczy czas świecenia: 90 godzin wymiary: 108 × 148 mm odporność na uderzenia: tak kolor: biała z nadrukiem krecika wskaźnik ładowania LED: nie dotyczy przeznaczenie: LAMPKA DZIECINNA Z LATARKĄ - KRECIK typ chipu: Nichia wskaźnik LED stanu akumulatora: nie dotyczy waga: 195 g źródło światła: 1× 0,2 W LED SMD Nichia funkcja anti-roll: nie dotyczy tryby: włączona, wyłączona ładowalna: nie modulacja szerokości impulsów (PWM): nie ochrona przed przeładowaniem: nie dotyczy czas ładowania: bez doładowania baterie wchodzą w skład kompletu: nie czas świecenia zgodnie z ANSI FL1: nie dotyczy maksymalny strumień świetlny produkt: 35 lm latarka/7 lm lampka dziecinna zasilanie: 3× AAA 1,5 V (mikro paluszek) materiał: tworzywo ABS maksymalny strumień świetlny LED: nie dotyczy wodoodporna: nie dotyczy zoom: nie |  |  |  | - | N | N | N | N | Y |  | N | y | N | N | N | N | N | N
210748855 | P3875 | EMOS | Latarka 5 LED 3x AA z czujnikiem ruchu | zasilanie: 3× 1,5V AA (w zestawie) źródło światła: 5× LED o średnicy 5 mm czujnik zmierzchu: tak opakowanie: 1 szt., pudełko wymiary: 100 × 85 × 125 mm czułość czujnika przy wyłączeniu: nie dotyczy wyłącznik: tak zasięg detekcji: max. 5 m czujnik ruchu: tak kąt pola detekcji: 120° (poziomo), 100° (pionowo) czułość czujnika przy włączeniu: nie dotyczy opóźnienie czasowe: 30 sekund +/- 5 sekundy obracanie: 360° automatyczne włączenie/wyłączenie: tak |  |  |  | - | N | N | N | N | Y |  | N | y | N | N | N | N | N | N
210748856 | P3910 | EMOS | Lampa rowerowa tylna 3 LED 2x AAA | z uchwytem do roweru: tak wykonanie: tylna tryby: świeci, wszystko miga, kolejno miga, wyłączona wskaźnik LED stanu akumulatora: nie zasilanie: 2× AAA 1,5 V (mikro paluszek) opakowanie: 1 szt., blister wodoodporna: tak wymiary: 30 × 60 × 35 mm czas świecenia: 75 godzin ładowalna: nie materiał: tworzywo zasięg: nie dotyczy odporna na upadek z wysokości do 1 m: nie maksymalny strumień świetlny produkt: do 2,16 lm czas ładowania: bez doładowania wyposażenie: uchwyt do rury siodełka, klips do plecaka albo do torby źródło światła: 3× czerwona LED o średnicy 5 mm |  |  |  | - | N | N | N | N | Y |  | N | y | N | N | N | N | N | N
210748857 | P3840 | EMOS | Latarka 9 LED 3x AAA czarna | wyposażenie: nie tryby: włączona, wyłączona waga: 42 g maksymalny strumień świetlny LED: nie dotyczy źródło światła: 9× LED o średnicy 5 mm typ chipu: nie dotyczy wodoodporna: nie funkcja anti-roll: nie ładowalna: nie modulacja szerokości impulsów (PWM): nie magnes: nie wskaźnik LED stanu akumulatora: nie dotyczy baterie wchodzą w skład kompletu: nie wskaźnik ładowania LED: nie dotyczy czas ładowania: bez doładowania kolor: czarny wymiary: 26 × 88 mm zoom: nie ochrona przed przeładowaniem: nie dotyczy czas świecenia zgodnie z ANSI FL1: nie dotyczy typ konektora zasilającego: nie dotyczy czas świecenia: 30 godzin hak: nie materiał: aluminium (Al) przeznaczenie: home odporność na uderzenia: tak zasięg zgodnie z ANSI FL1: nie dotyczy żywotność LED: 30 000 godzin zasięg: 22 m maksymalny strumień świetlny produkt: do 70 lm opakowanie: 1 szt., blister zamek fokusu: nie dotyczy zasilanie: 3× AAA 1,5 V (mikro paluszek) |  |  |  | - | N | N | N | N | Y |  | N | y | N | N | N | N | N | N
210748858 | P3897 | EMOS | Latarka LED COB + 1 LED 3x AAA box 16 | wodoodporna: nie dotyczy źródło światła: 3 W COB LED + 1× LED waga: 64 g baterie wchodzą w skład kompletu: tak wymiary: 24 × 168 mm odporność na uderzenia: tak opakowanie: 16 szt., display box modulacja szerokości impulsów (PWM): nie ładowalna: nie tryby: 1 LED/3 W COB LED/wyłączona funkcja anti-roll: tak żywotność LED: 30 000 godzin wskaźnik ładowania LED: nie dotyczy ochrona przed przeładowaniem: nie dotyczy maksymalny strumień świetlny LED: COB LED – 230 lm typ chipu: nie dotyczy zoom: nie typ konektora zasilającego: nie dotyczy czas ładowania: nie dotyczy wskaźnik LED stanu akumulatora: nie dotyczy hak: nie czas świecenia zgodnie z ANSI FL1: nie dotyczy czas świecenia: COB LED – 47 godz., 1 LED – 72 godz. zasięg zgodnie z ANSI FL1: nie dotyczy zasilanie: 3× AAA 1,5 V (w zestawie) materiał: tworzywo ABS wyposażenie: klips do mocowania maksymalny strumień świetlny produkt: nie dotyczy zasięg: COB LED – 20 m,1 LED – 80 m zamek fokusu: nie dotyczy kolor: czarna, szara, turkusowa, zielona przeznaczenie: work magnes: tak |  |  |  | - | N | N | N | N | Y |  | N | y | N | N | N | N | N | N
210748859 | P3525 | EMOS | Latarka czołowa niedżwiadek 2x AAA | maksymalny strumień świetlny produkt: do 4 lm zasięg: 10 m ładowalna: nie odporna na upadek z wysokości do 1 m: nie dotyczy odblaskowy pasek: nie zasilanie: 2× AAA 1,5 V (mikro paluszek) materiał: tworzywo opakowanie: 1 szt., blister wodoodporna: nie wymiary: 40 × 74 × 61 mm czas świecenia: 85 godzin przeznaczenie: dla dzieci źródło światła: 2× LED o średnicy 5 mm tryby: świeci, miga, wyłączona zoom: nie czujnik IR: nie maksymalny strumień świetlny LED: nie dotyczy waga: 51 g |  |  |  | - | N | N | N | N | Y |  | N | y | N | N | N | N | N | N
210748860 | P4516 | EMOS | Lampa warsztatowa 12 LED SMD + 6 LED ładowalna | wyposażenie: zasilacz + wtyczka samochodowa zamek fokusu: nie dotyczy zasięg zgodnie z ANSI FL1: nie dotyczy magnes: tak czas ładowania: 3,5 godziny źródło światła: 12× SMD LED + 6× LED o średnicy 5 mm maksymalny strumień świetlny produkt: do 177 lm typ chipu: nie dotyczy wodoodporna: nie kolor: czarny baterie wchodzą w skład kompletu: tak modulacja szerokości impulsów (PWM): nie czas świecenia zgodnie z ANSI FL1: nie dotyczy zasilanie: akumulator NiMH 3,6 V, 3× AA 1 200 mAh wskaźnik LED stanu akumulatora: nie wymiary: 54 × 58 × 249 mm wskaźnik ładowania LED: tak waga: 510 g typ konektora zasilającego: 3,0 × 1,0/12 mm funkcja anti-roll: nie dotyczy ładowalna: tak opakowanie: 1 szt., pudełko odporność na uderzenia: tak zoom: nie żywotność LED: 50 000 godzin zasięg: 12 SMD LED – 20 m, 6 LED – 25 m materiał: tworzywo ABS + pogumowanie czas świecenia: 12 SMD LED – 16 godzin, 6 LED – 42 godziny hak: tak ochrona przed przeładowaniem: tak maksymalny strumień świetlny LED: nie dotyczy przeznaczenie: work tryby: 12 SMD LED, 6 LED, wyłączona |  |  |  | - | N | N | N | N | Y |  | N | y | N | N | N | N | N | N
210748861 | P3894 | EMOS | Latarka LED COB 3W 3x AAA | wyposażenie: nie dotyczy zamek fokusu: nie dotyczy typ konektora zasilającego: nie dotyczy funkcja anti-roll: nie zasięg zgodnie z ANSI FL1: nie dotyczy wskaźnik LED stanu akumulatora: nie dotyczy modulacja szerokości impulsów (PWM): nie wskaźnik ładowania LED: nie dotyczy maksymalny strumień świetlny LED: nie dotyczy zasilanie: 3× AAA 1,5 V (mikro paluszek) typ chipu: nie dotyczy wodoodporna: nie odporność na uderzenia: tak kolor: czarny magnes: nie waga: 34 g źródło światła: 3 W COB LED ochrona przed przeładowaniem: nie dotyczy tryby: włączona, wyłączona ładowalna: nie baterie wchodzą w skład kompletu: nie hak: nie zasięg: 15 m opakowanie: 1 szt., blister przeznaczenie: home materiał: aluminium (Al) wymiary: 26 × 86 mm maksymalny strumień świetlny produkt: do 100 lm czas świecenia: 35 godziny zoom: nie żywotność LED: 30 000 godzin czas ładowania: bez doładowania czas świecenia zgodnie z ANSI FL1: nie dotyczy |  |  |  | - | N | N | N | N | Y |  | N | y | N | N | N | N | N | N
210748862 | P3861 | EMOS | Latarka gumowa 3 LED 2x AA | zasięg zgodnie z ANSI FL1: nie dotyczy wskaźnik LED stanu akumulatora: nie dotyczy zoom: nie wyposażenie: nie źródło światła: 3× LED o średnicy 5 mm odporność na uderzenia: tak przeznaczenie: home modulacja szerokości impulsów (PWM): nie żywotność LED: 30 000 godzin waga: 85 g typ konektora zasilającego: nie dotyczy ładowalna: nie magnes: nie opakowanie: 1 szt., blister czas ładowania: bez doładowania zasilanie: 2× AA 1,5 V (paluszek) tryby: włączona, wyłączona kolor: czarny, niebieski typ chipu: nie dotyczy zamek fokusu: nie dotyczy baterie wchodzą w skład kompletu: nie wymiary: 42 × 160 mm czas świecenia zgodnie z ANSI FL1: nie dotyczy materiał: tworzywo + guma maksymalny strumień świetlny LED: do 15 lm ochrona przed przeładowaniem: nie dotyczy maksymalny strumień świetlny produkt: nie dotyczy zasięg: 25 m czas świecenia: 45 godzin hak: nie wodoodporna: nie wskaźnik ładowania LED: nie dotyczy funkcja anti-roll: nie |  |  |  | - | N | N | N | N | Y |  | N | y | N | N | N | N | N | N
210748863 | P3898 | EMOS | Brelok LED zwierzątka farma II box 24 | wodoodporna: nie modulacja szerokości impulsów (PWM): nie źródło światła: 2× LED o średnicy 3 mm czas świecenia: nie dotyczy hak: nie waga: nie dotyczy wskaźnik LED stanu akumulatora: nie dotyczy typ konektora zasilającego: nie dotyczy wskaźnik ładowania LED: nie dotyczy baterie wchodzą w skład kompletu: tak przeznaczenie: home maksymalny strumień świetlny produkt: do 5 lm kolor: mix kolorów czas ładowania: bez doładowania opakowanie: 24 szt., display box zamek fokusu: nie dotyczy odporność na uderzenia: nie czas świecenia zgodnie z ANSI FL1: nie dotyczy materiał: tworzywo wymiary: nie dotyczy typ chipu: nie dotyczy funkcja anti-roll: nie dotyczy zoom: nie tryby: włączona, wyłączona wyposażenie: przy świeceniu wydaje dźwięki zwierzęcia: konia, krowy, koguta, kota magnes: nie żywotność LED: 30 000 godzin zasięg zgodnie z ANSI FL1: nie dotyczy ochrona przed przeładowaniem: nie dotyczy ładowalna: nie maksymalny strumień świetlny LED: nie dotyczy zasilanie: 3× 1,5 V LR1130 LR54 (w zestawie) zasięg: nie dotyczy |  |  |  | - | N | N | N | N | Y |  | N | y | N | N | N | N | N | N
210748864 | P3899 | EMOS | Latarka LED 7W 4x AAA z zoomem | modulacja szerokości impulsów (PWM): nie zamek fokusu: nie dotyczy magnes: nie wodoodporna: tak, IP65 waga: nie dotyczy zasilanie: 4× AAA 1,5 V (mikro paluszek) wskaźnik LED stanu akumulatora: nie dotyczy odporność na uderzenia: nie dotyczy źródło światła: 7 W CREE LED zoom: tak typ chipu: nie dotyczy czas świecenia zgodnie z ANSI FL1: nie dotyczy ochrona przed przeładowaniem: nie dotyczy zasięg: 250 m (max. zoom), 67 m (min. zoom) żywotność LED: 30 000 godzin wskaźnik ładowania LED: nie dotyczy typ konektora zasilającego: nie dotyczy hak: nie ładowalna: nie maksymalny strumień świetlny LED: do 300 lm opakowanie: 1 szt., blister wyposażenie: obudowa czas ładowania: nie dotyczy materiał: aluminium (Al) zasięg zgodnie z ANSI FL1: nie dotyczy przeznaczenie: outdoor czas świecenia: 98 godzin tryby: włącz 100%, wyłącz, włącz 50%, wyłącz, miganie SOS, wyłącz kolor: szary maksymalny strumień świetlny produkt: nie dotyczy wymiary: 30 × 105 mm baterie wchodzą w skład kompletu: nie funkcja anti-roll: nie |  |  |  | - | N | N | N | N | Y |  | N | y | N | N | N | N | N | N
210748865 | P3862 | EMOS | Latarka gumowa 3 LED 2x D | zamek fokusu: nie dotyczy źródło światła: 3× LED o średnicy 5 mm typ konektora zasilającego: nie dotyczy wyposażenie: nie opakowanie: 1 szt., blister wskaźnik ładowania LED: nie dotyczy wodoodporna: nie żywotność LED: 30 000 godzin kolor: czarny, niebieski wskaźnik LED stanu akumulatora: nie dotyczy hak: nie funkcja anti-roll: nie modulacja szerokości impulsów (PWM): nie magnes: nie zasilanie: 2× D ochrona przed przeładowaniem: nie dotyczy typ chipu: nie dotyczy wymiary: 64 × 192 mm czas ładowania: bez doładowania przeznaczenie: home tryby: włączona, wyłączona ładowalna: nie zoom: nie baterie wchodzą w skład kompletu: nie waga: 216 g zasięg: 44 m czas świecenia zgodnie z ANSI FL1: nie dotyczy materiał: tworzywo + guma odporność na uderzenia: tak maksymalny strumień świetlny LED: do 20 lm zasięg zgodnie z ANSI FL1: nie dotyczy maksymalny strumień świetlny produkt: nie dotyczy czas świecenia: 85 godzin |  |  |  | - | N | N | N | N | Y |  | N | y | N | N | N | N | N | N
210748866 | P4103 | EMOS | Lampa owadobójcza 4W | długość przewodu zasilającego: 1 m źródło światła: UV-A świetlówka 4 W zasilanie: 220–240 V~/50 Hz wymiary: 125 × 245 mm opakowanie: 1 szt., pudełko |  |  |  | - | N | N | N | N | Y |  | N | y | N | N | N | N | N | N
210748867 | K0201 | EMOS | Wtyk RJ45 FTP Cat5e | wymiary: 22 × 12 × 10 mm temperatura przechowywania: -40–70 °C ekran: tak maksymalna wilgotność robocza: 93 % materiał: PE/50 µ złota - 70 µ nikiel kategoria: CAT5E temperatura pracy: -10–60 °C min. żywotność: 1 000 cykli włącz/wyłącz przystosowane do przewodu: FTP, SFTP przeznaczenie: drut ilość złącz: nie dotyczy opakowanie: 20 szt., woreczek PVC typ: złącze RJ45 8p8c |  |  |  | - | N | N | N | N | Y |  | N | y | N | N | N | N | N | N
210748868 | J0501 | EMOS | Rozgałęźnik antenowy STV 1782 | ilość wyjść: 1× TER, 1× SAT zakres częstotliwości: 5–2 300 MHz materiał obudowy rozgałęźnika: odlew cynkowy ilość wejść: 1 temperatura pracy: -10–+65 °C przeznaczenie: TV + R + SAT opakowanie: 1 szt., woreczek PVC przejście dla prądu stałego (power pass): tak typ złącz: F wymiary: 25 × 40 × 30 mm tłumienie odbić na wejściu: nie dotyczy tłumienie przejścia sygnału: 4,7 dB wykonanie: ferrytowe stopień ochrony: IP20 falowanie w paśmie: nie dotyczy |  |  |  | - | N | N | N | N | Y |  | N | y | N | N | N | N | N | N
210748870 | P4203 | EMOS | Lampa warsztatowa 230V 60W 5M | zasilanie: 230 V~/50 Hz rodzaj przewodu: guma H05RN-F 2× 1,0 mm2 wymiary: 110 × 390 mm długość przewodu: 5 m źródło światła: żarówka maks. 60 W (brak w zestawie) stopień ochrony: IP20 opakowanie: 1 szt., zawieszka |  |  |  | - | N | N | N | N | Y |  | N | y | N | N | N | N | N | N
210748871 | P3883 | EMOS | Latarka LED COB + 3 LED 3x AAA | tryby: 3 W COB LED, 3 LED, wyłączona zasięg zgodnie z ANSI FL1: nie dotyczy żywotność LED: 30 000 godzin zoom: nie czas ładowania: bez doładowania wodoodporna: nie maksymalny strumień świetlny LED: nie dotyczy wskaźnik ładowania LED: nie dotyczy odporność na uderzenia: nie przeznaczenie: work opakowanie: 1 szt., blister zamek fokusu: nie dotyczy modulacja szerokości impulsów (PWM): nie funkcja anti-roll: nie dotyczy baterie wchodzą w skład kompletu: nie ładowalna: nie typ chipu: nie dotyczy zasilanie: 3× AAA 1,5 V (mikro paluszek) wymiary: 33 × 59 × 127 mm wskaźnik LED stanu akumulatora: nie dotyczy ochrona przed przeładowaniem: nie dotyczy waga: 73 g typ konektora zasilającego: nie dotyczy źródło światła: 3 W COB LED + 3× LED o średnicy 5 mm czas świecenia: COB LED – 40 god., 3 LED – 90 god. czas świecenia zgodnie z ANSI FL1: nie dotyczy hak: tak zasięg: COB LED – 20 m,3 LED – 17 m materiał: tworzywo ABS maksymalny strumień świetlny produkt: do 150 lm wyposażenie: nie kolor: czarno-pomarańczowy magnes: tak |  |  |  | - | N | N | N | N | Y |  | N | y | N | N | N | N | N | N
210748872 | P4507 | EMOS | Latarka ładowalna 18 LED | modulacja szerokości impulsów (PWM): nie zasięg zgodnie z ANSI FL1: nie dotyczy magnes: nie wskaźnik LED stanu akumulatora: nie funkcja anti-roll: nie dotyczy wyposażenie: zasilacz+ wtyczka samochodowa, obracana rękojeść, pasek na ramię wodoodporna: tak, IP43 wskaźnik ładowania LED: nie przeznaczenie: home żywotność LED: 30 000 godzin typ konektora zasilającego: 5,45 × 2,5/9,6 mm czas świecenia: 18 LED – 20 godzin, 6 LED – 40 godzin ochrona przed przeładowaniem: nie źródło światła: 18× LED o średnicy 5 mm baterie wchodzą w skład kompletu: tak waga: 1 076 g wymiary: 120 × 215 mm typ chipu: nie dotyczy zamek fokusu: nie dotyczy zasięg: 18 LED – 80 m, 6 LED – 55 m czas świecenia zgodnie z ANSI FL1: nie dotyczy hak: nie odporność na uderzenia: nie opakowanie: 1 szt., pudełko zoom: nie maksymalny strumień świetlny LED: nie dotyczy kolor: szary ładowalna: tak maksymalny strumień świetlny produkt: do 65 lm zasilanie: akumulator ołowiowy 4 V/1,4 Ah czas ładowania: 8 godzin tryby: 6 LED, 18 LED, wyłączona materiał: tworzywo ABS |  |  |  | - | N | N | N | N | Y |  | N | y | N | N | N | N | N | N
210748873 | P3869 | EMOS | Latarka LED COB 3W 3x AA | wskaźnik ładowania LED: nie dotyczy przeznaczenie: work źródło światła: 3 W COB LED żywotność LED: 30 000 godzin waga: 154 g odporność na uderzenia: tak wodoodporna: nie funkcja anti-roll: nie dotyczy ładowalna: nie modulacja szerokości impulsów (PWM): nie wyposażenie: nie ochrona przed przeładowaniem: nie dotyczy baterie wchodzą w skład kompletu: nie hak: tak czas ładowania: bez doładowania zasięg: 20 m wskaźnik LED stanu akumulatora: nie dotyczy wymiary: 37 × 63 × 195 mm typ konektora zasilającego: nie dotyczy zasilanie: 3× AA 1,5 V (paluszek) czas świecenia zgodnie z ANSI FL1: nie dotyczy zoom: nie zamek fokusu: nie dotyczy czas świecenia: 40 godzin maksymalny strumień świetlny produkt: nie dotyczy maksymalny strumień świetlny LED: do 160 lm zasięg zgodnie z ANSI FL1: nie dotyczy opakowanie: 1 szt., blister typ chipu: nie dotyczy magnes: tak tryby: włączona, wyłączona materiał: tworzywo ABS + pogumowanie kolor: czarny, pomarańczowy |  |  |  | - | N | N | N | N | Y |  | N | y | N | N | N | N | N | N
210748874 | P4510 | EMOS | Latarka ładowalna 1W LED | zasięg zgodnie z ANSI FL1: nie dotyczy zasilanie: akumulator ołowiowy 4 V/0,7 Ah wodoodporna: nie funkcja anti-roll: nie dotyczy ładowalna: tak opakowanie: 1 szt., pudełko typ konektora zasilającego: nie dotyczy odporność na uderzenia: tak modulacja szerokości impulsów (PWM): nie zamek fokusu: nie dotyczy waga: nie dotyczy źródło światła: 1 W LED wskaźnik ładowania LED: tak czas świecenia: 100 % – 12 godz., 50 % – 66 godz. ochrona przed przeładowaniem: tak hak: nie tryby: 50 %, 100 %, wyłączona wymiary: 100 × 162 mm kolor: niebieski, szary maksymalny strumień świetlny produkt: nie dotyczy maksymalny strumień świetlny LED: do 90 lm czas świecenia zgodnie z ANSI FL1: nie dotyczy wyposażenie: zasilacz+ wtyczka samochodowa, pasek na ramię czas ładowania: 10 godzin przeznaczenie: home materiał: tworzywo ABS magnes: nie typ chipu: nie dotyczy zoom: nie żywotność LED: nie dotyczy zasięg: 100 % – 117 m, 50 % – 90 m wskaźnik LED stanu akumulatora: nie baterie wchodzą w skład kompletu: nie dotyczy |  |  |  | - | N | N | N | N | Y |  | N | y | N | N | N | N | N | N
210748875 | P3887 | EMOS | Brelok LED COB 2x AAA box 12 | opakowanie: 12 szt., display box waga: 28 g tryby: 100 %, 50 %, miganie, wyłącz. Naciśnięcie dłuższe od 3 s – czołówka miga nadając sygnał SOS. wodoodporna: nie zamek fokusu: nie dotyczy źródło światła: 1 W COB LED wskaźnik ładowania LED: nie dotyczy odporność na uderzenia: nie dotyczy zoom: nie magnes: tak czas świecenia zgodnie z ANSI FL1: nie dotyczy wyposażenie: nie dotyczy żywotność LED: 30 000 godzin ochrona przed przeładowaniem: nie dotyczy kolor: fioletowa, czerwona, zielona, niebieska czas ładowania: bez doładowania hak: nie przeznaczenie: nie dotyczy typ chipu: nie dotyczy wskaźnik LED stanu akumulatora: nie dotyczy baterie wchodzą w skład kompletu: tak funkcja anti-roll: nie dotyczy wymiary: 23 × 34 × 74 mm czas świecenia: COB 100 % – 3,5 h; COB 50 % – 6 h; SOS – 60 h zasięg zgodnie z ANSI FL1: nie dotyczy zasilanie: 2× AAA 1,5 V (w zestawie) zasięg: 8 m – COB 100 % typ konektora zasilającego: nie dotyczy modulacja szerokości impulsów (PWM): nie maksymalny strumień świetlny produkt: nie dotyczy materiał: tworzywo ABS + pogumowanie ładowalna: nie maksymalny strumień świetlny LED: do 30 lm |  |  |  | - | N | N | N | N | Y |  | N | y | N | N | N | N | N | N
210748876 | KT1123 | EMOS | Uchwyt do telewizora stały 10–32" | maksymalna nośność (kg): 35 regulacja w poziomie: nie rodzaj uchwytu: stały rotacja: nie mocowanie: śrubka dopuszczalne przekątne ekranu: 10–32" (25–81 cm) wymiary: 20 × 250 × 120 mm maksymalne wymiary montażowe VESA: 200 × 200 mm pochylenie w pionie: nie odległość profilu od ściany: 23 mm poziomnica w zestawie: tak opakowanie: 1 szt., pudełko wyrównanie: nie minimalne wymiary montażowe VESA: 75 × 75 mm |  |  |  | - | N | N | N | N | Y |  | N | y | N | N | N | N | N | N
210748877 | P3888 | EMOS | Latarka LED COB 3W 3x AAA | ładowalna: nie wyposażenie: łamany uchwyt tryby: włączona, wyłączona modulacja szerokości impulsów (PWM): nie wskaźnik ładowania LED: nie dotyczy wodoodporna: nie przeznaczenie: work źródło światła: 3 W COB LED wskaźnik LED stanu akumulatora: nie dotyczy funkcja anti-roll: nie dotyczy typ konektora zasilającego: nie dotyczy baterie wchodzą w skład kompletu: nie hak: tak magnes: tak zasilanie: 3× AAA 1,5 V (mikro paluszek) ochrona przed przeładowaniem: nie dotyczy maksymalny strumień świetlny LED: do 200 lm wymiary: 30 × 60 × 132 mm typ chipu: nie dotyczy zamek fokusu: nie dotyczy opakowanie: 1 szt., blister czas świecenia zgodnie z ANSI FL1: nie dotyczy materiał: tworzywo ABS odporność na uderzenia: nie zoom: nie zasięg zgodnie z ANSI FL1: nie dotyczy żywotność LED: 30 000 godzin kolor: czarny, pomarańczowy maksymalny strumień świetlny produkt: nie dotyczy czas ładowania: bez doładowania zasięg: 20 m waga: 110 g czas świecenia: 20 godzin |  |  |  | - | N | N | N | N | Y |  | N | y | N | N | N | N | N | N
210748878 | J0339 | EMOS | Wzmacniacz antenowy BEN401 | wzmocnienie: 38 dB produkt: pasmowy wzmacniacz antenowy RF opakowanie: 1 szt., pudełko poziom szumów: <5,5 dB maksymalny poziom sygnału na wyjściu: 106 dBµV wymiary: 42 × 94 × 93 mm przejście dla zasilania wzmacniaczy: tak, wyłączane rozstaw otworów: nie dotyczy izolacja między wejściami: > 30 dB tłumienie w paśmie: nie dotyczy stopień ochrony: IP45 pasmo tłumienia: nie dotyczy zasilanie: 12 V/60 mA ilość wyjść: 1 wejścia: UHF 2×, FM 1×, VHF 1× złącza: złącze F ilość wejść: 4 regulacja zysku: 16–22 dB LTE filtr: nie zakres częstotliwości: 41–108 MHz, 162–400 MHz, 2× 470–862 MHz |  |  |  | - | N | N | N | N | Y |  | N | y | N | N | N | N | N | N
210748879 | J5838 | EMOS | Antena zewnętrzna TX-27LTE, 16 dBi, filtr LTE/4G | długość przewodu koncentrycznego w zestawie: nie dotyczy filtr LTE: tak ilość złącz w zestawie: nie dotyczy przystosowane do odbioru zdalnego: tak zakres częstotliwości: 470–790 MHz maksymalny poziom sygnału na wyjściu: nie dotyczy przeznaczenie: zewnętrzna logarytmiczno-okresowa regulacja wzmocnienia: nie dotyczy pasma częstotliwości: UHF ilość elementów: 27 polaryzacja: pozioma i pionowa odbiór sygnału: DVB-T/T2 typ złącza do podłączenia: złącze F przystosowane do przyczep, kamperów: nie wymiary: 1060 × 580 × 600 mm opakowanie: 1 szt., pudełko stosunek przód/tył: 25 dB wzmacniacz: nie zysk antenowy: 16 dBi kąt odbioru: 38°/80° zasilanie: pasywny przystosowane do odbioru sygnału z różnych nadajników: nie przystosowane do odbioru sygnału Full HD: tak wzmacniacz w obudowie metalowej, odporny na zakłócenia: nie dotyczy instalacja: nie dotyczy impedancja wyjścia RF: 75 Ohm możliwość zasilania z STB: nie dotyczy |  |  |  | - | N | N | N | N | Y |  | N | y | N | N | N | N | N | N
210748880 | M0010 | EMOS | Tester napięcia i fazy Z10 | napięcie stałe i zmienne: 12 V, 24 V, 50 V, 120 V, 230 V, 400 V zakres częstotliwości: 0–60 Hz pomiar ciągłości obwodów: nie napięcie zmienne: 12–400 V zasilanie: ze źródła napięcia opakowanie: 1 szt., blister ustawienie dwóch czułości: nie sygnalizacja: optyczna + akustyczna określenie fazy: tak określenie polaryzacji: tak napięcie stałe: 12–400 V pomiary bezkontaktowe: nie |  |  |  | - | N | N | N | N | Y |  | N | y | N | N | N | N | N | N
210748881 | N0037 | EMOS | Przetwornica napięcia 12V/230V, 600W, USB 2100mA | opakowanie: 1 szt., pudełko maks. obciążenie – szczytowe: 1 200 W kolor: niebeski prąd wyjściowy: USB max. 2 100 mA maks. obciążenie – ciągłe: 600 W wskaźnik LED: tak napięcie wejściowe: 12 V DC z samochodu maks. wyjście 1× USB: nie dotyczy przeznaczone do: samochód przewód: nie dotyczy waga: nie dotyczy pobór prądu w stanie czuwania: 0,65 A ilość wyjść USB: 1 ładowanie: nie dotyczy produkt: przetwornica napięcia sposób zasilania: przewód zasilający z oczkami i zaciskami 0,5 m ochrona przed przeciążeniem, przepięciem i zwarciem: tak wymiary złącza: nie dotyczy maks. wyjście razem: nie dotyczy napięcie wyjściowe: 230 V~, 50 Hz wymiary: 230 × 102 × 55 mm |  |  |  | - | N | N | N | N | Y |  | N | y | N | N | N | N | N | N
210748882 | K0103 | EMOS | Wtyk RJ45 UTP Cat6 | kategoria: CAT6 materiał: PE/50 µ złota - 70 µ nikiel temperatura pracy: -10–60 °C maksymalna wilgotność robocza: 93 % typ: złącze RJ45 8p8c opakowanie: 20 szt., woreczek PVC przeznaczenie: drut ilość złącz: nie dotyczy ekran: nie min. żywotność: 1 000 cykli włącz/wyłącz przystosowane do przewodu: UTP temperatura przechowywania: -40–70 °C wymiary: 22 × 12 × 10 mm |  |  |  | - | N | N | N | N | Y |  | N | y | N | N | N | N | N | N
210748883 | J0658 | EMOS | Antena zewnętrzna DTVO-6, 43 dBi, filtr LTE/4G | stosunek przód/tył: nie dotyczy przystosowane do odbioru zdalnego: nie pasma częstotliwości: VHF/UHF przeznaczenie: zewnętrzna uniwersalna przystosowane do przyczep, kamperów: tak ilość złącz w zestawie: nie dotyczy długość przewodu koncentrycznego w zestawie: 8,5 m typ złącza do podłączenia: złącze F zakres częstotliwości: 174–230 MHz, 470–790 MHz wzmacniacz w obudowie metalowej, odporny na zakłócenia: tak opakowanie: 1 szt., pudełko odbiór sygnału: DAB/DVB-T/T2 ilość elementów: bez elementów regulacja wzmocnienia: nie kąt odbioru: 180° wzmacniacz: wbudowany wzmacniacz o niskich szumach z osobnym zasilaczem przystosowane do odbioru sygnału Full HD: tak możliwość zasilania z STB: tak filtr LTE: tak maksymalny poziom sygnału na wyjściu: nie dotyczy zysk antenowy: 43 dBi wymiary: 40 × 130 × 320 mm instalacja: nie dotyczy polaryzacja: pozioma i pionowa zasilanie: DC 5 V/30 mA, 6 V/50 mA (w zestawie) impedancja wyjścia RF: 75 Ohm przystosowane do odbioru sygnału z różnych nadajników: tak |  |  |  | - | N | N | N | N | Y |  | N | y | N | N | N | N | N | N
210748884 | J0662 | EMOS | Antena pokojowa HDi 300, 46 dBi, filtr LTE/4G | filtr LTE: tak przystosowane do odbioru zdalnego: nie wymiary: 7 × 640 × 65 mm przystosowane do odbioru sygnału Full HD: tak odbiór sygnału: DAB/DVB-T/T2 instalacja: nie dotyczy przeznaczenie: pokojowa przystosowane do przyczep, kamperów: tak ilość elementów: bez elementów polaryzacja: pozioma wzmacniacz w obudowie metalowej, odporny na zakłócenia: tak przystosowane do odbioru sygnału z różnych nadajników: tak zakres częstotliwości: 174–230 MHz, 470–790 MHz impedancja wyjścia RF: 75 Ohm typ złącza do podłączenia: IEC możliwość zasilania z STB: tak regulacja wzmocnienia: nie kąt odbioru: 180° zasilanie: DC 5 V/30 mA, 6 V/50 mA (w zestawie) długość przewodu koncentrycznego w zestawie: 1 m wzmacniacz: zewnętrzny wzmacniacz o niskich szumach z niezależnym zasilaczem opakowanie: 1 szt., pudełko pasma częstotliwości: VHF/UHF stosunek przód/tył: nie dotyczy ilość złącz w zestawie: nie dotyczy zysk antenowy: 46 dBi maksymalny poziom sygnału na wyjściu: nie dotyczy |  |  |  | - | N | N | N | N | Y |  | N | y | N | N | N | N | N | N
210748885 | K1331 | EMOS | Wtyczka prosta IEC | wykonanie: wtyczka typ: prosty opakowanie: 10 szt., woreczek |  |  |  | - | N | N | N | N | Y |  | N | y | N | N | N | N | N | N
210748886 | J0656 | EMOS | Antena pokojowa DTV-4, 44 dBi, filtr LTE/4G | zakres częstotliwości: 47–230 MHz, 470–790 MHz przeznaczenie: pokojowa maksymalny poziom sygnału na wyjściu: nie dotyczy długość przewodu koncentrycznego w zestawie: 1,5 m impedancja wyjścia RF: 75 Ohm instalacja: nie dotyczy filtr LTE: nie dotyczy wzmacniacz: wbudowany wzmacniacz o niskich szumach bez zasilacza możliwość zasilania z STB: nie wzmacniacz w obudowie metalowej, odporny na zakłócenia: tak wymiary: 135 × 45 × 54 mm przystosowane do odbioru zdalnego: nie zasilanie: DC 12 V/100 mA (w zestawie) przystosowane do odbioru sygnału Full HD: tak kąt odbioru: 360° ilość złącz w zestawie: nie dotyczy polaryzacja: pozioma i pionowa stosunek przód/tył: nie dotyczy pasma częstotliwości: FM/VHF/UHF ilość elementów: bez elementów opakowanie: 1 szt., pudełko przystosowane do przyczep, kamperów: tak typ złącza do podłączenia: IEC regulacja wzmocnienia: tak przystosowane do odbioru sygnału z różnych nadajników: tak odbiór sygnału: FM/DAB/DVB-T/T2 zysk antenowy: 44 dBi |  |  |  | - | N | N | N | N | Y |  | N | y | N | N | N | N | N | N
210748887 | KC0301 | EMOS | Zestaw czyszczący płyn 200ml + ściereczka | wymiary: 60 × 150 mm produkt: roztwór + ściereczka typ: nie dotyczy zapach: cytryna zawartość: 200 ml materiał: nie dotyczy opakowanie: 1 szt., folia |  |  |  | - | N | N | N | N | Y |  | N | y | N | N | N | N | N | N
210748888 | J5802 | EMOS | Wzmacniacz antenowy 25dB VHF/UHF | izolacja między wejściami: nie dotyczy maksymalny poziom sygnału na wyjściu: nie dotyczy tłumienie w paśmie: nie dotyczy produkt: przedwzmacniacz antenowy przejście dla zasilania wzmacniaczy: nie dotyczy poziom szumów: <3,0 dB pasmo tłumienia: nie dotyczy złącza: złącze F wymiary: 12 × 44 × 40 mm stopień ochrony: IP45 rozstaw otworów: 27 mm wejścia: VHF/UHF LTE filtr: tak ilość wejść: 1 ilość wyjść: 1 opakowanie: 1 szt., woreczek PVC zasilanie: 12 V/50 mA zakres częstotliwości: 5–260 MHz, 470–790 MHz regulacja zysku: nie wzmocnienie: 25 dB |  |  |  | - | N | N | N | N | Y |  | N | y | N | N | N | N | N | N
210748889 | J59093 | EMOS | Repeater WiFi 300M U25 | zabezpieczenie sieci bezprzewodowej: WEP64 / 128 / 152bit, WPA, WPA2, WPA-PSK, WPA2-PSK, MAC ACL, URL filtering przyciski: 1× WPS/reset temperatura przechowywania: -40 °C do 70 °C złącza wejściowe: nie dotyczy chipset: Realtek 8196E firewall: DoS, SPI Firewall, Filtr IP adres/Filtr MAC adres/Filtr domen, MAC Address Binding antena: 2× 2 dBi wewnętrznym quality of Service: WMM, sterowanie szerokości pasma, 802.11e możliwość podłączenia twardego dysku: nie obsługiwane systemy: MS R Windows R 98SE, NT, 2000, XP, Vista, Windows 7, Windows 8 MAC R OS, NetWare R, UNIX R Linux interfejs sieciowy: 1× 10/100M RJ45 bezprzewodowe standardy: IEEE 802.11n, IEEE 802.11g, IEEE 802.11b, IEEE 802.3, IEEE 802.3u prędkość transmisji: 11n: do 300 Mbps wilgotność magazynowania: 5–95 % zasilanie: 230 V czułość odbioru: 11n:-70dBm@10% PER,11g:-70dBm@10% PER,11b:-85dBm@8% PER funkcja USB: nie dotyczy management: włączenie dostępu, konfiguracja lokalna/zdalna DHCP: Serwer, klient, DHCP lista klientów, rezerwowanie adresu wymiary: 42 × 42 × 54 mm temperatura pracy: 0–40 °C przekierowanie portów: Wirtualny serwer, Port włączenia, UPnP, DMZ typ WAN: Dynamic IP/Static IP/PPPoE/PPTP (podwójny dostęp)/L2TP (podwójny dostęp)/BigPond usługa dynamicznego DNS: nie dotyczy tryby pracy: AP, klient, klient WISP, repeater, repeater WISP, bridge, router, VPN Pass-Through: PPTP, L2TP, IPSec (ESP Head) częstotliwość: 2,4–2,4835 GHz zarządzanie dostępem: kontrola rodzicielska, ustawienie dostępu do konfiguracji, lista gości maksymalny pobór dysku USB: nie dotyczy wilgotność robocza: 10–90 % funkcja szybkiego podłączenia WPS: PBC, PIN opakowanie: 1 szt., pudełko |  |  |  | - | N | N | N | N | Y |  | N | y | N | N | N | N | N | N
210748890 | K7331 | EMOS | Wtyczka F 5,0/6,5 do kabla koncentrycznego CB100, CB50 | do koncentryków: CB-100 wykonanie: wtyczka typ: śrubowa opakowanie: 10 szt., woreczek wymiary: 5,0/6,5 mm |  |  |  | - | N | N | N | N | Y |  | N | y | N | N | N | N | N | N
210748891 | M2092 | EMOS | Multimetr M92A | bezkontaktowa detekcja napięcia AC: nie napięcie DC: 200 mV–1 000 V test baterii: nie pamięć maksymalnej wartości: nie pomiar temperatury: nie test diód: tak natężenie AC: 2 mA–20 A natężenie DC: 200 µA–20 A pamięć zmierzonej wartości: nie rezystancja elektryczna: 200 Ohm–20 MOhm wyświetlacz: 3,5 digit napięcie AC: 2 V–750 V kontaktowa detekcja napięcia AC: nie podświetlenie wyświetlacza: nie test tranzystorów: tak wskaźnik rozładowania baterii: tak opakowanie: 1 szt., blister w zestawie: baterie, instrukcja, groty pomiarowe zasilanie: 1× 9 V (w zestawie) wybór zakresu: ręcznie ciągłość obwodów: tak multimetr cęgowy: nie automatyczne wyłączenie: nie wymiary: 32 × 85 × 165 mm |  |  |  | - | N | N | N | N | Y |  | N | y | N | N | N | N | N | N
210748892 | J0667 | EMOS | Antena zewnętrzna BEN-20 G/Z, 44 dBi, filtr LTE/4G | wzmacniacz: wbudowany wzmacniacz o niskich szumach z osobnym zasilaczem instalacja: nie dotyczy możliwość zasilania z STB: nie zasilanie: DC 5–12 V/100 mA (w zestawie) zakres częstotliwości: 470–790 MHz filtr LTE: tak przystosowane do odbioru sygnału Full HD: tak opakowanie: 1 szt., pudełko ilość elementów: 20 stosunek przód/tył: 20–30 dB długość przewodu koncentrycznego w zestawie: 10 m przystosowane do odbioru zdalnego: tak pasma częstotliwości: UHF maksymalny poziom sygnału na wyjściu: nie dotyczy regulacja wzmocnienia: nie ilość złącz w zestawie: 1 szt. odbiór sygnału: DVB-T/T2 polaryzacja: pozioma i pionowa wymiary: 400 × 39 × 330 mm impedancja wyjścia RF: 75 Ohm typ złącza do podłączenia: złącze F wzmacniacz w obudowie metalowej, odporny na zakłócenia: tak zysk antenowy: 44 dBi przeznaczenie: zewnętrzna logarytmiczno-okresowa przystosowane do odbioru sygnału z różnych nadajników: nie przystosowane do przyczep, kamperów: tak kąt odbioru: 30°/40° |  |  |  | - | N | N | N | N | Y |  | N | y | N | N | N | N | N | N
210748893 | J5710 | EMOS | Liniowy wzmacniacz antenowy 30db | stopień ochrony: IP45 zasilanie: 5–12 V DC, 65 mA produkt: ekranowany wzmacniacz liniowy złącza: złącze F opakowanie: 1 szt., zawieszka wzmocnienie: 30 dB tłumienie w paśmie: nie dotyczy izolacja między wejściami: nie dotyczy przejście dla zasilania wzmacniaczy: nie poziom szumów: <2,0 dB LTE filtr: tak ilość wyjść: 1 ilość wejść: 1 rozstaw otworów: nie dotyczy wymiary: 20 × 42 mm regulacja zysku: nie dotyczy wejścia: złącze F pasmo tłumienia: 790–2 200 MHz maksymalny poziom sygnału na wyjściu: 104 dBµV zakres częstotliwości: 470–790 MHz |  |  |  | - | N | N | N | N | Y |  | N | y | N | N | N | N | N | N
210748894 | ZYK0106 | EMOS | Lampki choinkowe 100 LED 5m IP20 multikolor | auto on/off: nie opakowanie: 1 szt., pudełko żywotność: nie dotyczy typ: łańcuch przeznaczenie: wewnętrzne stopień ochrony: IP20 barwa światła: multicolor długość łańcucha LED: 5 m różne tryby świecenia: świeci długość przewodu: 1,5 m napięcie: 230 V ilość LED: 100 typ zasilania: sieć pobór mocy: 6 W kształt: klasyczny |  |  |  | - | N | N | N | N | Y |  | N | y | N | N | N | N | N | N
210748895 | ZYK0108 | EMOS | Lampki choinkowe 200 LED 10m IP20 WW | napięcie: 230 V żywotność: nie dotyczy pobór mocy: 12 W typ: łańcuch różne tryby świecenia: świeci długość przewodu: 1,5 m opakowanie: 1 szt., pudełko auto on/off: nie stopień ochrony: IP20 barwa światła: ciepła biel długość łańcucha LED: 10 m typ zasilania: sieć ilość LED: 200 kształt: klasyczny przeznaczenie: wewnętrzne |  |  |  | - | N | N | N | N | Y |  | N | y | N | N | N | N | N | N
210748896 | ZYK0109 | EMOS | Lampki choinkowe 200 LED 10m IP20 multikolor | przeznaczenie: wewnętrzne żywotność: nie dotyczy długość łańcucha LED: 10 m auto on/off: nie różne tryby świecenia: świeci typ: łańcuch stopień ochrony: IP20 barwa światła: multicolor pobór mocy: 12 W opakowanie: 1 szt., pudełko ilość LED: 200 typ zasilania: sieć napięcie: 230 V długość przewodu: 1,5 m kształt: klasyczny |  |  |  | - | N | N | N | N | Y |  | N | y | N | N | N | N | N | N
210748897 | ZYK0105 | EMOS | Lampki choinkowe 100 LED 5m IP20 WW | napięcie: 230 V przeznaczenie: wewnętrzne opakowanie: 1 szt., pudełko barwa światła: ciepła biel typ: łańcuch długość łańcucha LED: 5 m żywotność: nie dotyczy różne tryby świecenia: świeci auto on/off: nie kształt: klasyczny stopień ochrony: IP20 ilość LED: 100 typ zasilania: sieć długość przewodu: 1,5 m pobór mocy: 6 W |  |  |  | - | N | N | N | N | Y |  | N | y | N | N | N | N | N | N
210748898 | ZY1978 | EMOS | Lampion LED vintage 3x AA, WW, timer | żywotność: 50 000 godzin auto on/off: tak opakowanie: 1 szt., pudełko ilość LED: 1 typ zasilania: 3× AA pobór mocy: 1,5 W kształt: świeczka długość łańcucha LED: nie dotyczy napięcie: 4,5 V DC różne tryby świecenia: świeci stopień ochrony: IP20 typ: latarnia długość przewodu: nie dotyczy barwa światła: ciepła biel przeznaczenie: wewnętrzne |  |  |  | - | N | N | N | N | Y |  | N | y | N | N | N | N | N | N
210748899 | ZS2440 | EMOS | Naświetlacz LED PROFI+ 80W neutralna biel | materiał osłony: tworzywo (PC) materiał obudowy: aluminium indeks oddawania barw (CRI): Ra > 80 pobór mocy: 80 W materiał podłączonego przewodu: guma czujnik PIR: nie czas świecenia: nie dotyczy opakowanie: 1 szt., pudełko żarówka próbna w zestawie: nie dotyczy napięcie: 100–240 V częstotliwość: 50/60 Hz kolor: czarny rodzaj: PROFI PLUS pojemność: 850 mA typ podłączonego przewodu: H05RN-F stopień ochrony przed uszkodzeniami mechanicznymi (IK): IK10 okres gwarancyjny: 5 lat barwa światła: neutralna biel żywotność: 50 000 godzin kąt świecenia: 120 × 90° temperatura barwowa: 4 000 K zasięg czujnika PIR: brak PIR stopień ochrony: IP65 wymiary: 320 × 250 × 86 mm typ gniazdek przelotowych: nie dotyczy strumień świetlny: 7 600 lm zakres temperatury pracy: -20 °C do +40 °C źródło światła: LED akumulator: nie dotyczy odpowiednik żarówki: 800 W liczba gniazdek przelotowych: 0 długość przewodu wejściowego: 60 cm |  |  |  | - | N | N | N | N | Y |  | N | y | N | N | N | N | N | N
210748900 | ZS2410 | EMOS | Naświetlacz LED PROFI+ 15W neutralna biel | indeks oddawania barw (CRI): Ra > 80 zasięg czujnika PIR: brak PIR typ gniazdek przelotowych: nie dotyczy akumulator: nie dotyczy żarówka próbna w zestawie: nie dotyczy rodzaj: PROFI PLUS pobór mocy: 15 W długość przewodu wejściowego: 60 cm temperatura barwowa: 4 000 K częstotliwość: 50/60 Hz materiał podłączonego przewodu: guma opakowanie: 1 szt., pudełko materiał osłony: tworzywo (PC) pojemność: 180 mA okres gwarancyjny: 5 lat materiał obudowy: aluminium kolor: czarny kąt świecenia: 120 × 90° zakres temperatury pracy: -20 °C do +40 °C czas świecenia: nie dotyczy typ podłączonego przewodu: H05RN-F wymiary: 108 × 82 × 37 mm żywotność: 50 000 godzin napięcie: 100–240 V barwa światła: neutralna biel liczba gniazdek przelotowych: 0 stopień ochrony przed uszkodzeniami mechanicznymi (IK): IK10 stopień ochrony: IP65 źródło światła: LED czujnik PIR: nie strumień świetlny: 1 425 lm odpowiednik żarówki: 150 W |  |  |  | - | N | N | N | N | Y |  | N | y | N | N | N | N | N | N
210748901 | ZS2421 | EMOS | Naświetlacz LED PROFI + 30W neutralna biel , biały | pobór mocy: 30 W okres gwarancyjny: 5 lat zasięg czujnika PIR: brak PIR napięcie: 100–240 V typ podłączonego przewodu: H05RN-F czas świecenia: nie dotyczy materiał osłony: tworzywo (PC) żywotność: 50 000 godzin temperatura barwowa: 4 000 K materiał podłączonego przewodu: guma żarówka próbna w zestawie: nie dotyczy opakowanie: 1 szt., pudełko strumień świetlny: 3 000 lm typ gniazdek przelotowych: nie dotyczy materiał obudowy: aluminium czujnik PIR: nie kąt świecenia: 120 × 90° długość przewodu wejściowego: 60 cm akumulator: nie dotyczy częstotliwość: 50/60 Hz indeks oddawania barw (CRI): Ra > 80 kolor: biały liczba gniazdek przelotowych: 0 stopień ochrony przed uszkodzeniami mechanicznymi (IK): IK10 stopień ochrony: IP65 zakres temperatury pracy: -20 °C do +40 °C źródło światła: LED odpowiednik żarówki: 300 W rodzaj: PROFI PLUS pojemność: 350 mA barwa światła: neutralna biel wymiary: 171 × 130 × 40 mm |  |  |  | - | N | N | N | N | Y |  | N | y | N | N | N | N | N | N
210748902 | ZS3330 | EMOS | Naświetlacz LED przenośny 30W | napięcie: 220–240 V~ materiał obudowy: aluminium długość przewodu wejściowego: 1,5 m czas świecenia: nie dotyczy materiał osłony: szkło pobór mocy: 30 W temperatura barwowa: 4 000 K barwa światła: neutralna biel indeks oddawania barw (CRI): Ra >70 typ podłączonego przewodu: H05RN-F kolor: czarny żywotność: 30 000 godzin pojemność: 140 mA żarówka próbna w zestawie: nie dotyczy stopień ochrony: IP65 materiał podłączonego przewodu: guma typ gniazdek przelotowych: nie dotyczy czujnik PIR: nie liczba gniazdek przelotowych: 0 źródło światła: LED akumulator: nie dotyczy opakowanie: 1 szt., pudełko częstotliwość: 50 Hz strumień świetlny: 2 250 lm kąt świecenia: 120° stopień ochrony przed uszkodzeniami mechanicznymi (IK): IK08 zasięg czujnika PIR: brak PIR wymiary: 277 × 300 × 223 mm odpowiednik żarówki: 240 W rodzaj: nie dotyczy okres gwarancyjny: 2 lata zakres temperatury pracy: -20 °C do +40 °C |  |  |  | - | N | N | N | N | Y |  | N | y | N | N | N | N | N | N
210748903 | ZS3340 | EMOS | Naświetlacz LED przenośny 50W | długość przewodu wejściowego: 1,5 m napięcie: 220–240 V~ częstotliwość: 50 Hz indeks oddawania barw (CRI): Ra >70 żywotność: 30 000 godzin typ gniazdek przelotowych: nie dotyczy czas świecenia: nie dotyczy materiał podłączonego przewodu: guma pojemność: 240 mA typ podłączonego przewodu: H05RN-F kolor: czarny temperatura barwowa: 4 000 K pobór mocy: 50 W akumulator: nie dotyczy wymiary: 317 × 350 × 204 mm czujnik PIR: nie zasięg czujnika PIR: brak PIR okres gwarancyjny: 2 lata opakowanie: 1 szt., pudełko odpowiednik żarówki: 400 W źródło światła: LED materiał osłony: szkło stopień ochrony przed uszkodzeniami mechanicznymi (IK): IK08 materiał obudowy: aluminium kąt świecenia: 120° liczba gniazdek przelotowych: 0 zakres temperatury pracy: -20 °C do +40 °C żarówka próbna w zestawie: nie dotyczy stopień ochrony: IP65 rodzaj: nie dotyczy barwa światła: neutralna biel strumień świetlny: 3 750 lm |  |  |  | - | N | N | N | N | Y |  | N | y | N | N | N | N | N | N
210748904 | ZT1230 | EMOS | Oprawa pyłoszczelna LED PROFI+, naścienna, 55W CW IP65 | materiał osłony: tworzywo (PC) wymiary: 1 560 × 90 × 68 mm pobór mocy: 55 W barwa światła: zimna biel żywotność: 50 000 godzin okres gwarancyjny: 5 lat temperatura barwowa: 6 500 K indeks oddawania barw (CRI): Ra >80 materiał obudowy: tworzywo (PC) napięcie: 220–240 V możliwość ściemniania: nie materiał zaczepów: nierdzewna kąt świecenia: 120° pojemność: 255 mA sposób montażu: sufitowa, wisząca, na ścianę częstotliwość: 50/60 Hz kolor obudowy: szary klasa ochrony: I montaż wstępny: tak odpowiednik żarówki: 2× 58 W stopień ochrony: IP65 strumień świetlny: 6 600 lm opakowanie: 1 szt., pudełko źródło światła: LED materiał osłony: mleczny zakres temperatury pracy: -15 °C do +40 °C |  |  |  | - | N | N | N | N | Y |  | N | y | N | N | N | N | N | N
210748905 | ZV0120 | EMOS | Żarówka energo full spiral 18W E27 ciepła biel | okres gwarancyjny: 2 lata czas zapłonu: 2 s ściemnialna: nie kształt: Full Spiral Value napięcie: 230 V~/50 Hz temperatura barwowa: 2 700 K indeks oddawania barw (CRI): Ra >80 ilość LED: nie dotyczy chip LED: nie dotyczy technologia: energooszczędne kąt świecenia: >300° barwa światła: ciepła biel klasa energetyczna: A pobór mocy: 18 W odpowiednik żarówki: 70 W skuteczność świetlna: 50 lm/W żywotność: 6 000 godzin opakowanie: 1 szt., pudełko współczynnik mocy: 0,81 seria: BASIC trzonek (mocowanie żarówki): E27 strumień świetlny: 900 lm wymiary: 48 × 123 mm ilość cykli włącz\wyłącz: 50 000 |  |  |  | - | N | N | N | N | Y |  | N | y | N | N | N | N | N | N
210748906 | ZT1220 | EMOS | Oprawa pyłoszczelna LED PROFI+, naścienna, 55W NW IP65 | okres gwarancyjny: 5 lat sposób montażu: sufitowa, wisząca, na ścianę pobór mocy: 55 W materiał osłony: tworzywo (PC) napięcie: 220–240 V wymiary: 1 560 × 90 × 68 mm odpowiednik żarówki: 2× 58 W materiał zaczepów: nierdzewna temperatura barwowa: 4 000 K opakowanie: 1 szt., pudełko pojemność: 255 mA materiał osłony: mleczny możliwość ściemniania: nie źródło światła: LED zakres temperatury pracy: -15 °C do +40 °C materiał obudowy: tworzywo (PC) kąt świecenia: 120° klasa ochrony: I częstotliwość: 50/60 Hz montaż wstępny: tak barwa światła: neutralna biel strumień świetlny: 6 600 lm kolor obudowy: szary stopień ochrony: IP65 żywotność: 50 000 godzin indeks oddawania barw (CRI): Ra >80 |  |  |  | - | N | N | N | N | Y |  | N | y | N | N | N | N | N | N
210748907 | ZY0805T | EMOS | Lampki choinkowe 240 LED 24m CW, timer | auto on/off: tak przeznaczenie: zewnętrzne i wewnętrzne różne tryby świecenia: świeci żywotność: 50 000 godzin ilość LED: 240 opakowanie: 1 szt., pudełko stopień ochrony: IP44 napięcie: 230 V typ: łańcuch długość łańcucha LED: 24 m kształt: klasyczny długość przewodu: 5 m typ zasilania: sieć barwa światła: zimna biel pobór mocy: 6 W |  |  |  | - | N | N | N | N | Y |  | N | y | N | N | N | N | N | N
210748908 | ZY0801T | EMOS | Lampki choinkowe 40 LED 4m CW, timer | barwa światła: zimna biel żywotność: 50 000 godzin auto on/off: tak opakowanie: 1 szt., pudełko pobór mocy: 2,4 W różne tryby świecenia: świeci stopień ochrony: IP44 długość przewodu: 5 m napięcie: 230 V długość łańcucha LED: 4 m kształt: klasyczny ilość LED: 40 przeznaczenie: zewnętrzne i wewnętrzne typ: łańcuch typ zasilania: sieć |  |  |  | - | N | N | N | N | Y |  | N | y | N | N | N | N | N | N
210748909 | ZY0803T | EMOS | Lampki choinkowe 120 LED 12m CW, timer | auto on/off: tak przeznaczenie: zewnętrzne i wewnętrzne różne tryby świecenia: świeci opakowanie: 1 szt., pudełko ilość LED: 120 typ: łańcuch kształt: klasyczny żywotność: 50 000 godzin pobór mocy: 3,6 W typ zasilania: sieć długość przewodu: 5 m długość łańcucha LED: 12 m barwa światła: zimna biel napięcie: 230 V stopień ochrony: IP44 |  |  |  | - | N | N | N | N | Y |  | N | y | N | N | N | N | N | N
210748910 | ZY0804 | EMOS | Lampki choinkowe 180 LED 18m DL | auto on/off: nie stopień ochrony: IP44 opakowanie: 1 szt., pudełko napięcie: 230 V barwa światła: dzienna biel różne tryby świecenia: świeci przeznaczenie: zewnętrzne i wewnętrzne typ: łańcuch ilość LED: 180 żywotność: 50 000 godzin pobór mocy: 9 W długość przewodu: 5 m kształt: klasyczny długość łańcucha LED: 18 m typ zasilania: sieć |  |  |  | - | N | N | N | N | Y |  | N | y | N | N | N | N | N | N
210748911 | ZS2420 | EMOS | Naświetlacz LED PROFI+ 30W neutralna biel | temperatura barwowa: 4 000 K okres gwarancyjny: 5 lat liczba gniazdek przelotowych: 0 długość przewodu wejściowego: 60 cm napięcie: 100–240 V rodzaj: PROFI PLUS opakowanie: 1 szt., pudełko zasięg czujnika PIR: brak PIR czas świecenia: nie dotyczy czujnik PIR: nie pojemność: 350 mA żarówka próbna w zestawie: nie dotyczy pobór mocy: 30 W kąt świecenia: 120 × 90° kolor: czarny barwa światła: neutralna biel stopień ochrony: IP65 materiał obudowy: aluminium wymiary: 171 × 130 × 40 mm typ gniazdek przelotowych: nie dotyczy indeks oddawania barw (CRI): Ra > 80 zakres temperatury pracy: -20 °C do +40 °C materiał osłony: tworzywo (PC) żywotność: 50 000 godzin materiał podłączonego przewodu: guma stopień ochrony przed uszkodzeniami mechanicznymi (IK): IK10 źródło światła: LED typ podłączonego przewodu: H05RN-F strumień świetlny: 2 850 lm odpowiednik żarówki: 300 W częstotliwość: 50/60 Hz akumulator: nie dotyczy |  |  |  | - | N | N | N | N | Y |  | N | y | N | N | N | N | N | N
210748912 | ZS2630 | EMOS | Naświetlacz LED PROFI 30W neutralna biel | częstotliwość: 50/60 Hz pobór mocy: 30 W żarówka próbna w zestawie: nie dotyczy czujnik PIR: nie okres gwarancyjny: 3 lata żywotność: 40 000 godzin napięcie: 100–240 V rodzaj: PROFI temperatura barwowa: 4 000 K barwa światła: neutralna biel pojemność: 128 mA wymiary: 225 × 187 × 115 mm zasięg czujnika PIR: brak PIR akumulator: nie dotyczy materiał obudowy: aluminium strumień świetlny: 3 000 lm materiał osłony: szkło czas świecenia: nie dotyczy typ gniazdek przelotowych: nie dotyczy liczba gniazdek przelotowych: 0 materiał podłączonego przewodu: nie dotyczy indeks oddawania barw (CRI): Ra >70 długość przewodu wejściowego: nie dotyczy kolor: szary źródło światła: LED typ podłączonego przewodu: nie dotyczy stopień ochrony przed uszkodzeniami mechanicznymi (IK): IK08 kąt świecenia: 120° opakowanie: 1 szt., pudełko stopień ochrony: IP65 zakres temperatury pracy: -20 °C do +40 °C odpowiednik żarówki: 350 W |  |  |  | - | N | N | N | N | Y |  | N | y | N | N | N | N | N | N
210748913 | ZS2640 | EMOS | Naświetlacz LED PROFI 50W neutralna biel | materiał obudowy: aluminium czujnik PIR: nie napięcie: 100–240 V żarówka próbna w zestawie: nie dotyczy temperatura barwowa: 4 000 K pojemność: 220 mA okres gwarancyjny: 3 lata opakowanie: 1 szt., pudełko strumień świetlny: 5 000 lm żywotność: 40 000 godzin długość przewodu wejściowego: nie dotyczy barwa światła: neutralna biel częstotliwość: 50/60 Hz czas świecenia: nie dotyczy zasięg czujnika PIR: brak PIR typ gniazdek przelotowych: nie dotyczy liczba gniazdek przelotowych: 0 źródło światła: LED materiał podłączonego przewodu: nie dotyczy rodzaj: PROFI zakres temperatury pracy: -20 °C do +40 °C typ podłączonego przewodu: nie dotyczy indeks oddawania barw (CRI): Ra >70 akumulator: nie dotyczy kolor: szary stopień ochrony przed uszkodzeniami mechanicznymi (IK): IK08 kąt świecenia: 120° stopień ochrony: IP65 materiał osłony: szkło wymiary: 287 × 238 × 138 mm odpowiednik żarówki: 550 W pobór mocy: 50 W |  |  |  | - | N | N | N | N | Y |  | N | y | N | N | N | N | N | N
210748914 | ZS2330 | EMOS | Naświetlacz LED HOBBY z czujnikiem PIR 30W neutralna biel | żarówka próbna w zestawie: nie okres gwarancyjny: 2 lata żywotność: 30 000 godzin czas świecenia: nie dotyczy liczba gniazdek przelotowych: 0 czujnik PIR: tak napięcie: 220–240 V~ typ podłączonego przewodu: H05RN-F indeks oddawania barw (CRI): Ra >70 barwa światła: neutralna biel stopień ochrony przed uszkodzeniami mechanicznymi (IK): IK08 rodzaj: HOBBY materiał obudowy: aluminium stopień ochrony: IP65 materiał osłony: szkło zasięg czujnika PIR: 12 m pojemność: 145 mA opakowanie: 1 szt., pudełko częstotliwość: 50 Hz wymiary: 235 × 122 × 226 mm materiał podłączonego przewodu: guma źródło światła: LED akumulator: nie dotyczy zakres temperatury pracy: -40 °C do +50 °C kąt świecenia: 120° pobór mocy: 30 W typ gniazdek przelotowych: nie dotyczy temperatura barwowa: 4 000–4 500 K długość przewodu wejściowego: 30 cm strumień świetlny: 2 000 lm odpowiednik żarówki: 210 W kolor: czarny |  |  |  | - | N | N | N | N | Y |  | N | y | N | N | N | N | N | N
210748917 | ZS2340 | EMOS | Naświetlacz LED HOBBY z czujnikiem PIR 50W neutralna biel | napięcie: 220–240 V~ długość przewodu wejściowego: 30 cm zasięg czujnika PIR: 12 m typ podłączonego przewodu: H05RN-F temperatura barwowa: 4 000–4 500 K opakowanie: 1 szt., pudełko indeks oddawania barw (CRI): Ra >70 kolor: czarny akumulator: nie dotyczy żarówka próbna w zestawie: nie czujnik PIR: tak pobór mocy: 50 W rodzaj: HOBBY barwa światła: neutralna biel materiał osłony: szkło częstotliwość: 50 Hz wymiary: 290 × 140 × 270 mm stopień ochrony przed uszkodzeniami mechanicznymi (IK): IK08 materiał obudowy: aluminium strumień świetlny: 3 200 lm żywotność: 30 000 godzin czas świecenia: nie dotyczy pojemność: 242 mA okres gwarancyjny: 2 lata typ gniazdek przelotowych: nie dotyczy źródło światła: LED odpowiednik żarówki: 350 W kąt świecenia: 120° materiał podłączonego przewodu: guma stopień ochrony: IP65 liczba gniazdek przelotowych: 0 zakres temperatury pracy: -40 °C do +50 °C |  |  |  | - | N | N | N | N | Y |  | N | y | N | N | N | N | N | N
210748918 | ZS2611 | EMOS | Naświetlacz LED IDEO 10W neutralna biel | opakowanie: 1 szt., pudełko materiał osłony: szkło czujnik PIR: nie żarówka próbna w zestawie: nie dotyczy akumulator: nie dotyczy długość przewodu wejściowego: nie dotyczy materiał podłączonego przewodu: nie dotyczy pojemność: 90 mA typ podłączonego przewodu: nie dotyczy indeks oddawania barw (CRI): Ra > 80 żywotność: 25 000 godzin zasięg czujnika PIR: nie dotyczy czas świecenia: nie dotyczy barwa światła: neutralna biel kąt świecenia: 120° częstotliwość: 50/60 Hz rodzaj: IDEO okres gwarancyjny: 2 lata źródło światła: LED wymiary: 135 × 35 × 105 mm materiał obudowy: aluminium liczba gniazdek przelotowych: nie dotyczy stopień ochrony przed uszkodzeniami mechanicznymi (IK): IK08 typ gniazdek przelotowych: nie dotyczy odpowiednik żarówki: 85 W temperatura barwowa: 4 000 K pobór mocy: 10 W stopień ochrony: IP65 kolor: szary napięcie: 220–240 V~ strumień świetlny: 800 lm zakres temperatury pracy: -20 °C do +40 °C |  |  |  | - | N | N | N | N | Y |  | N | y | N | N | N | N | N | N
210748919 | ZS2321 | EMOS | Naświetlacz LED HOBBY SLIM PIR 20W neutralna biel | materiał osłony: szkło pobór mocy: 20 W typ podłączonego przewodu: H05RN-F indeks oddawania barw (CRI): Ra > 80 napięcie: 220–240 V~ okres gwarancyjny: 2 lata żywotność: 25 000 godzin czujnik PIR: tak barwa światła: neutralna biel typ gniazdek przelotowych: nie dotyczy kolor: czarny temperatura barwowa: 4 000 K zasięg czujnika PIR: nie dotyczy akumulator: nie dotyczy opakowanie: 1 szt., pudełko rodzaj: HOBBY SLIM wymiary: 146 × 44 × 173 mm czas świecenia: nie dotyczy pojemność: 160 mA materiał podłączonego przewodu: guma żarówka próbna w zestawie: nie dotyczy zakres temperatury pracy: -20 °C do +40 °C źródło światła: LED stopień ochrony przed uszkodzeniami mechanicznymi (IK): nie dotyczy długość przewodu wejściowego: 30 cm częstotliwość: 50/60 Hz materiał obudowy: aluminium stopień ochrony: IP44 kąt świecenia: 120° liczba gniazdek przelotowych: 0 strumień świetlny: 1 600 lm odpowiednik żarówki: 170 W |  |  |  | - | N | N | N | N | Y |  | N | y | N | N | N | N | N | N
210748920 | ZT2120 | EMOS | Oprawa pyłoszczelna LED, naścienna, 40W NW IP65 | stopień ochrony: IP65 odpowiednik żarówki: nie dotyczy możliwość ściemniania: nie materiał obudowy: tworzywo (PC) kąt świecenia: 120° materiał zaczepów: nie ma zaczepu częstotliwość: 50/60 Hz pobór mocy: 40 W materiał osłony: tworzywo (PC) napięcie: 220–240 V barwa światła: neutralna biel żywotność: 30 000 godzin okres gwarancyjny: 2 lata materiał osłony: mleczny zakres temperatury pracy: -15 °C do +40 °C temperatura barwowa: 4 000 K indeks oddawania barw (CRI): Ra >80 opakowanie: 1 szt., pudełko kolor obudowy: szary strumień świetlny: 3 200 lm wymiary: 1 220 × 80 × 70 mm montaż wstępny: tak pojemność: 170 mA klasa ochrony: II źródło światła: LED sposób montażu: sufitowa, wisząca, na ścianę |  |  |  | - | N | N | N | N | Y |  | N | y | N | N | N | N | N | N
210748939 | ZM1123 | EMOS | Oprawa LED Exclusive okrągła 38W IP44 ciepła b. ściemnialna | opakowanie: 1 szt., pudełko okres gwarancyjny: 3 lata źródło światła: LED napięcie: 220–240 V otwór montażowy: nie dotyczy UGR<: nie dotyczy czujnik ruchu: nie kształt: koło indeks oddawania barw (CRI): Ra > 80 stopień ochrony: IP44 typ lampy: dodatkowe zasięg czujnika: brak czujnika pobór mocy: 38 W wymiary: średnica 300 × 41 mm materiał obudowy: tworzywo (ABS) + aluminium częstotliwość: 50 Hz barwa światła: ciepła biel rodzaj: EXCLUSIVE kolor obudowy: srebrna kąt świecenia: 140° strumień świetlny: 2 200 lm temperatura barwowa: 3 000 K odpowiednik żarówki: 140 W typ klosza: mleczny możliwość ściemniania: tak żywotność: 25 000 godzin materiał osłony: tworzywo (PC) pojemność: 180 mA |  |  |  | - | N | N | N | N | Y |  | N | y | N | N | N | N | N | N
210748940 | ZD1121 | EMOS | Panel LED wpuszczany okrągły 6W IP20 ciepła biel | zasięg czujnika: brak czujnika kształt: koło źródło światła: LED rodzaj: nie dotyczy czujnik ruchu: nie opakowanie: 1 szt., pudełko okres gwarancyjny: 2 lata temperatura barwowa: 3 000 K wymiary: średnica 120 × 21 mm żywotność: 30 000 godzin pobór mocy: 6 W materiał osłony: tworzywo (PS) strumień świetlny: 450 lm stopień ochrony: IP20 typ lampy: wbudowane otwór montażowy: 105 mm barwa światła: ciepła biel UGR<: nie dotyczy odpowiednik żarówki: 40 W pojemność: 57 mA możliwość ściemniania: nie typ klosza: mleczny indeks oddawania barw (CRI): Ra > 80 napięcie: 220–240 V kolor obudowy: biały materiał obudowy: aluminium częstotliwość: 50/60 Hz kąt świecenia: 120° |  |  |  | - | N | N | N | N | Y |  | N | y | N | N | N | N | N | N
210748941 | ZD1132 | EMOS | Panel LED wpuszczany okrągły 12W IP20 neutralna biel | możliwość ściemniania: nie temperatura barwowa: 4 000 K barwa światła: neutralna biel czujnik ruchu: nie materiał obudowy: aluminium zasięg czujnika: brak czujnika okres gwarancyjny: 2 lata stopień ochrony: IP20 żywotność: 30 000 godzin pobór mocy: 12 W wymiary: średnica 175 × 21 mm opakowanie: 1 szt., pudełko rodzaj: nie dotyczy typ lampy: wbudowane UGR<: nie dotyczy źródło światła: LED typ klosza: mleczny indeks oddawania barw (CRI): Ra > 80 kąt świecenia: 120° materiał osłony: tworzywo (PS) napięcie: 220–240 V pojemność: 55 mA kolor obudowy: biały strumień świetlny: 1 000 lm częstotliwość: 50/60 Hz kształt: koło odpowiednik żarówki: 70 W otwór montażowy: 155 mm |  |  |  | - | N | N | N | N | Y |  | N | y | N | N | N | N | N | N
210748942 | ZD1142 | EMOS | Panel LED wpuszczany okrągły 18W IP20 neutralna biel | możliwość ściemniania: nie temperatura barwowa: 4 000 K rodzaj: nie dotyczy czujnik ruchu: nie materiał obudowy: aluminium źródło światła: LED żywotność: 30 000 godzin kształt: koło napięcie: 220–240 V strumień świetlny: 1 500 lm opakowanie: 1 szt., pudełko okres gwarancyjny: 2 lata otwór montażowy: 205 mm stopień ochrony: IP20 barwa światła: neutralna biel zasięg czujnika: brak czujnika wymiary: średnica 225 × 21 mm typ klosza: mleczny UGR<: nie dotyczy kąt świecenia: 120° indeks oddawania barw (CRI): Ra > 80 odpowiednik żarówki: 100 W kolor obudowy: biały pojemność: 84 mA częstotliwość: 50/60 Hz typ lampy: wbudowane pobór mocy: 18 W materiał osłony: tworzywo (PS) |  |  |  | - | N | N | N | N | Y |  | N | y | N | N | N | N | N | N
210748943 | ZE1202 | EMOS | Żarówka halogenowa Eco R63 42W E27 ciepła biel | indeks oddawania barw (CRI): Ra >95 barwa światła: ciepła biel okres gwarancyjny: 2 lata klasa energetyczna: B skuteczność świetlna: 7 lm/W wymiary: 63 × 105 mm seria: CLASSIC temperatura barwowa: 2 700 K kształt: Reflektor R63 chip LED: nie dotyczy opakowanie: 1 szt., pudełko trzonek (mocowanie żarówki): E27 współczynnik mocy: 1 strumień świetlny: 300 lm żywotność: 2 000 godzin ilość LED: nie dotyczy ściemnialna: tak ilość cykli włącz\wyłącz: 100 000 technologia: ECOhalogen napięcie: 230 V~/50 Hz odpowiednik żarówki: 60 W pobór mocy: 42 W czas zapłonu: 0 s kąt świecenia: 30° |  |  |  | - | N | N | N | N | Y |  | N | y | N | N | N | N | N | N
210748944 | ZD2132 | EMOS | Panel LED wpuszczany kwadratowy 12W IP20 neutralna biel | napięcie: 220–240 V typ klosza: mleczny zasięg czujnika: brak czujnika temperatura barwowa: 4 000 K wymiary: 170 × 170 × 21 mm czujnik ruchu: nie okres gwarancyjny: 2 lata żywotność: 30 000 godzin pobór mocy: 12 W otwór montażowy: 152 mm indeks oddawania barw (CRI): Ra > 80 strumień świetlny: 1 000 lm rodzaj: nie dotyczy kształt: kwadrat źródło światła: LED barwa światła: neutralna biel materiał obudowy: aluminium typ lampy: wbudowane częstotliwość: 50/60 Hz kolor obudowy: biały możliwość ściemniania: nie stopień ochrony: IP20 opakowanie: 1 szt., pudełko kąt świecenia: 120° materiał osłony: tworzywo (PS) UGR<: nie dotyczy odpowiednik żarówki: 70 W pojemność: 55 mA |  |  |  | - | N | N | N | N | Y |  | N | y | N | N | N | N | N | N
210748945 | ZE0802 | EMOS | Żarówka halogenowa Eco A60 105W E27 ciepła biel | czas zapłonu: 0 s indeks oddawania barw (CRI): Ra >95 okres gwarancyjny: 2 lata odpowiednik żarówki: 130 W ściemnialna: tak kształt: Classic A60 napięcie: 230 V~/50 Hz klasa energetyczna: C ilość LED: nie dotyczy trzonek (mocowanie żarówki): E27 barwa światła: ciepła biel temperatura barwowa: 2 700 K seria: CLASSIC wymiary: 60 × 108 mm technologia: ECOhalogen żywotność: 2 000 godzin chip LED: nie dotyczy ilość cykli włącz\wyłącz: 100 000 opakowanie: 1 szt., pudełko współczynnik mocy: 1 skuteczność świetlna: 17 lm/W pobór mocy: 105 W kąt świecenia: >360° strumień świetlny: 1 810 lm |  |  |  | - | N | N | N | N | Y |  | N | y | N | N | N | N | N | N
210748946 | ZE0902 | EMOS | Żarówka halogenowa Eco candle 28W E14 ciepła b. ściemnialna | barwa światła: ciepła biel indeks oddawania barw (CRI): Ra >95 chip LED: nie dotyczy czas zapłonu: 0 s opakowanie: 1 szt., pudełko okres gwarancyjny: 2 lata klasa energetyczna: C wymiary: 36 × 104 mm kształt: Candle odpowiednik żarówki: 37 W seria: CLASSIC strumień świetlny: 370 lm ściemnialna: tak skuteczność świetlna: 13 lm/W technologia: ECOhalogen trzonek (mocowanie żarówki): E14 ilość LED: nie dotyczy napięcie: 230 V~/50 Hz ilość cykli włącz\wyłącz: 100 000 kąt świecenia: >300° temperatura barwowa: 2 700 K pobór mocy: 28 W współczynnik mocy: 1 żywotność: 2 000 godzin |  |  |  | - | N | N | N | N | Y |  | N | y | N | N | N | N | N | N
210748947 | ZE1012 | EMOS | Żarówka halogenowa Eco mini globe 28W E14 ciepła b. ściem. | indeks oddawania barw (CRI): Ra >95 trzonek (mocowanie żarówki): E14 ilość LED: nie dotyczy ilość cykli włącz\wyłącz: 100 000 okres gwarancyjny: 2 lata napięcie: 230 V~/50 Hz klasa energetyczna: C opakowanie: 1 szt., pudełko czas zapłonu: 0 s współczynnik mocy: 1 kąt świecenia: >300° technologia: ECOhalogen temperatura barwowa: 2 700 K kształt: Globe Mini barwa światła: ciepła biel chip LED: nie dotyczy skuteczność świetlna: 13 lm/W wymiary: 45 × 82 mm seria: CLASSIC strumień świetlny: 370 lm ściemnialna: tak pobór mocy: 28 W żywotność: 2 000 godzin odpowiednik żarówki: 37 W |  |  |  | - | N | N | N | N | Y |  | N | y | N | N | N | N | N | N
210748948 | ZD2151 | EMOS | Panel LED wpuszczany kwadratowy 24W IP20 ciepła biel | typ klosza: mleczny czujnik ruchu: nie źródło światła: LED opakowanie: 1 szt., pudełko okres gwarancyjny: 2 lata rodzaj: nie dotyczy kształt: kwadrat wymiary: 297 × 297 × 21 mm stopień ochrony: IP20 częstotliwość: 50/60 Hz odpowiednik żarówki: 125 W napięcie: 220–240 V UGR<: nie dotyczy możliwość ściemniania: nie pobór mocy: 24 W otwór montażowy: 280 mm indeks oddawania barw (CRI): Ra > 80 temperatura barwowa: 3 000 K typ lampy: wbudowane barwa światła: ciepła biel materiał obudowy: aluminium pojemność: 102 mA strumień świetlny: 2 000 lm kolor obudowy: biały kąt świecenia: 120° materiał osłony: tworzywo (PS) zasięg czujnika: brak czujnika żywotność: 30 000 godzin |  |  |  | - | N | N | N | N | Y |  | N | y | N | N | N | N | N | N
210748949 | ZE1013 | EMOS | Żarówka halogenowa Eco mini globe 42W E14 ciepła biel | chip LED: nie dotyczy ilość LED: nie dotyczy okres gwarancyjny: 2 lata trzonek (mocowanie żarówki): E14 kształt: Globe Mini indeks oddawania barw (CRI): Ra >95 seria: CLASSIC klasa energetyczna: C opakowanie: 1 szt., pudełko kąt świecenia: >300° odpowiednik żarówki: 55 W ilość cykli włącz\wyłącz: 100 000 barwa światła: ciepła biel wymiary: 45 × 82 mm pobór mocy: 42 W ściemnialna: tak temperatura barwowa: 2 700 K strumień świetlny: 630 lm napięcie: 230 V~/50 Hz współczynnik mocy: 1 skuteczność świetlna: 15 lm/W czas zapłonu: 0 s żywotność: 2 000 godzin technologia: ECOhalogen |  |  |  | - | N | N | N | N | Y |  | N | y | N | N | N | N | N | N
210748950 | ZL3603 | EMOS | Żarówka LED Classic globe 12W E27 neutralna biel | czas zapłonu: 0,1 s indeks oddawania barw (CRI): Ra >80 klasa energetyczna: A+ chip LED: 2835 trzonek (mocowanie żarówki): E27 napięcie: 230 V~/50 Hz ilość cykli włącz\wyłącz: 15 000 barwa światła: neutralna biel odpowiednik żarówki: 76 W temperatura barwowa: 4 100 K okres gwarancyjny: 2 lata opakowanie: 1 szt., pudełko kształt: Globe ilość LED: 16 seria: CLASSIC pobór mocy: 12 W strumień świetlny: 1 080 lm ściemnialna: nie żywotność: 30 000 godzin wymiary: 120 × 170 mm technologia: LED skuteczność świetlna: 90 lm/W kąt świecenia: 300° współczynnik mocy: 0,56 |  |  |  | - | N | N | N | N | Y |  | N | y | N | N | N | N | N | N
210748951 | ZL4001 | EMOS | Żarówka LED A55 5W E27 ciepła biel | temperatura barwowa: 3 000 K czas zapłonu: 0 s żywotność: 30 000 godzin okres gwarancyjny: 2 lata indeks oddawania barw (CRI): Ra >80 trzonek (mocowanie żarówki): E27 pobór mocy: 5 W ściemnialna: nie odpowiednik żarówki: 33 W wymiary: 55 × 95 mm chip LED: 2835 barwa światła: ciepła biel kształt: Classic A55 napięcie: 230 V~/50 Hz ilość cykli włącz\wyłącz: 15 000 klasa energetyczna: A+ strumień świetlny: 360 lm ilość LED: 25 seria: BASIC opakowanie: 1 szt., pudełko kąt świecenia: 250° skuteczność świetlna: 72 lm/W technologia: LED współczynnik mocy: 0,5 |  |  |  | - | N | N | N | N | Y |  | N | y | N | N | N | N | N | N
210748952 | ZL3901 | EMOS | Żarówka LED mini globe 3W E27 ciepła biel | indeks oddawania barw (CRI): Ra >80 ściemnialna: nie klasa energetyczna: A+ opakowanie: 1 szt., pudełko technologia: LED ilość LED: 12 trzonek (mocowanie żarówki): E27 kształt: Globe Mini seria: BASIC chip LED: 2835 wymiary: 45 × 81 mm barwa światła: ciepła biel czas zapłonu: 0 s temperatura barwowa: 3 000 K odpowiednik żarówki: 20 W strumień świetlny: 200 lm ilość cykli włącz\wyłącz: 15 000 kąt świecenia: 270° żywotność: 30 000 godzin pobór mocy: 3 W okres gwarancyjny: 2 lata współczynnik mocy: 0,4 skuteczność świetlna: 67 lm/W napięcie: 230 V~/50 Hz |  |  |  | - | N | N | N | N | Y |  | N | y | N | N | N | N | N | N
210748953 | Z7597G | EMOS | Lampa biurkowa Lolli z żarówką LED 6W E14 zielona | zasilacz: 220–240 V napięcie: 220–240 V trzonek (mocowanie żarówki): E14 szybkość rozruchu do 100 %: nie dotyczy klasa energetyczna: nie dotyczy współczynnik mocy: nie dotyczy materiał: tworzywo temperatura barwowa: 4 100 K ściemnianie: nie typ zasilania: sieć kolor: zielony chip LED: nie dotyczy zasilacz w zestawie: tak stopień ochrony: IP20 ilość LED: 0 zawartość rtęci: nie dotyczy ilość cykli włącz\wyłącz: nie dotyczy zintegrowany akumulator: nie wskaźnik starzenia się: nie dotyczy żywotność: nie dotyczy barwa światła: neutralna biel indeks oddawania barw (CRI): nie dotyczy strumień świetlny: 500 lm opakowanie: 1 szt., pudełko długość przewodu wejściowego: 1,7 m wymiary: 110 × 110 × 335 port USB: nie pobór mocy: 6 W maks. obciążenie : 25 W |  |  |  | - | N | N | N | N | Y |  | N | y | N | N | N | N | N | N
210748954 | ZL4301 | EMOS | Żarówka LED Classic MR16 6W GU10 ciepła biel ściemnialna | indeks oddawania barw (CRI): Ra >80 barwa światła: ciepła biel ilość cykli włącz\wyłącz: 15 000 odpowiednik żarówki: 42 W chip LED: 2835 wymiary: 50 × 56 mm ściemnialna: tak, 3 stopniowy trzonek (mocowanie żarówki): GU10 kształt: MR16 klasa energetyczna: A+ ilość LED: 4 okres gwarancyjny: 3 lata napięcie: 230 V~/50 Hz opakowanie: 1 szt., pudełko żywotność: 30 000 godzin temperatura barwowa: 3 000 K technologia: LED czas zapłonu: 0,1 s seria: CLASSIC strumień świetlny: 510 lm współczynnik mocy: 0,56 pobór mocy: 6 W skuteczność świetlna: 85 lm/W kąt świecenia: 120° |  |  |  | - | N | N | N | N | Y |  | N | y | N | N | N | N | N | N
210748955 | ZL3801 | EMOS | Żarówka LED Classic JC 3,5W G9 ciepła biel | indeks oddawania barw (CRI): Ra >80 technologia: LED klasa energetyczna: A++ chip LED: 2835 strumień świetlny: 330 lm trzonek (mocowanie żarówki): G9 ilość LED: 51 opakowanie: 1 szt., blister wymiary: 16,5 × 51 mm czas zapłonu: 0 s kształt: JC napięcie: 230 V~/50 Hz odpowiednik żarówki: 30 W kąt świecenia: 300° temperatura barwowa: 3 000 K okres gwarancyjny: 2 lata barwa światła: ciepła biel pobór mocy: 3,5 W seria: CLASSIC ilość cykli włącz\wyłącz: 15 000 współczynnik mocy: 0,4 żywotność: 30 000 godzin skuteczność świetlna: 94 lm/W ściemnialna: nie |  |  |  | - | N | N | N | N | Y |  | N | y | N | N | N | N | N | N
210748956 | ZE0302 | EMOS | Żarówka halogenowa Eco JC 28W G9 ciepła biel | klasa energetyczna: C ilość LED: nie dotyczy ilość cykli włącz\wyłącz: 100 000 kształt: JC opakowanie: 1 szt., pudełko ściemnialna: tak żywotność: 2 000 godzin temperatura barwowa: 2 700 K napięcie: 230 V~/50 Hz trzonek (mocowanie żarówki): G9 chip LED: nie dotyczy kąt świecenia: nie dotyczy pobór mocy: 28 W technologia: ECOhalogen seria: nie dotyczy czas zapłonu: 0 s odpowiednik żarówki: 37 W wymiary: 14 × 35 mm barwa światła: ciepła biel indeks oddawania barw (CRI): Ra >95 współczynnik mocy: 1 strumień świetlny: 370 lm okres gwarancyjny: 2 lata skuteczność świetlna: 13 lm/W |  |  |  | - | N | N | N | N | Y |  | N | y | N | N | N | N | N | N
210748957 | ZL4005 | EMOS | Żarówka LED A60 8W E27 ciepła biel | kształt: Classic A60 okres gwarancyjny: 2 lata opakowanie: 1 szt., pudełko klasa energetyczna: A+ barwa światła: ciepła biel ściemnialna: nie ilość LED: 12 odpowiednik żarówki: 51 W współczynnik mocy: 0,5 indeks oddawania barw (CRI): Ra >80 technologia: LED strumień świetlny: 660 lm seria: BASIC żywotność: 20 000 godzin chip LED: 2835 wymiary: 60 × 110 mm czas zapłonu: 0,1 s temperatura barwowa: 3 000 K pobór mocy: 8 W ilość cykli włącz\wyłącz: 15 000 skuteczność świetlna: 83 lm/W trzonek (mocowanie żarówki): E27 napięcie: 230 V~/50 Hz kąt świecenia: 250° |  |  |  | - | N | N | N | N | Y |  | N | y | N | N | N | N | N | N
210748958 | ZL4206 | EMOS | Żarówka LED A60 11,5W E27 ciepła biel ściemnialna | klasa energetyczna: A+ kształt: Classic A60 temperatura barwowa: 2 700 K trzonek (mocowanie żarówki): E27 współczynnik mocy: 0,5 technologia: LED opakowanie: 1 szt., pudełko strumień świetlny: 1 060 lm indeks oddawania barw (CRI): Ra >80 ilość cykli włącz\wyłącz: 25 000 barwa światła: ciepła biel wymiary: 60 × 110 mm okres gwarancyjny: 3 lata czas zapłonu: 0,1 s pobór mocy: 11,5 W skuteczność świetlna: 92 lm/W odpowiednik żarówki: 75 W ilość LED: 24 napięcie: 230 V~/50 Hz żywotność: 30 000 godzin ściemnialna: tak, 3 stopniowy chip LED: 2835 seria: CLASSIC kąt świecenia: 300° |  |  |  | - | N | N | N | N | Y |  | N | y | N | N | N | N | N | N
210748975 | A1398.1 | EMOS | Wyłącznik natynkowy 2P IP54 szaro-czarny | wykonanie: 2 przyciskowy klasyczny wodoodporny kolor: szaroczarna produkt: wyłącznik dwubiegunowy (świecznikowy) stopień ochrony: IP54 sposób montażu: na ścianę typ: 250 V~/10 AX opakowanie: 1 szt., woreczek PE design: nie dotyczy |  |  |  | - | N | N | N | N | Y |  | N | y | N | N | N | N | N | N
210748976 | A1397.1 | EMOS | Gniazdo podwójne IP44 szaro-czarne | stopień ochrony: IP44 wykonanie: podwójne wodoodporne typ: 250 V~/16 A max. produkt: gniazdko podwólne ze stykami ochronnymi, pokrywką i przyłączem design: FRENCH sposób montażu: na ścianę kolor: szaroczarna opakowanie: 1 szt., woreczek PE |  |  |  | - | N | N | N | N | Y |  | N | y | N | N | N | N | N | N
210748978 | A1399 | EMOS | Przycisk dzwonkowy (1/0) IP54 | kolor: szaroczarna wykonanie: 1 przyciskowy stopień ochrony: IP54 typ: 250 V~/10 A design: nie dotyczy opakowanie: 1 szt., woreczek PE produkt: wyłącznik pojedynczy (1/0) sposób montażu: na ścianę |  |  |  | - | N | N | N | N | Y |  | N | y | N | N | N | N | N | N
210748979 | ZM5122 | EMOS | Oprawa LED okrągła 6W IP20 neutralna biel | strumień świetlny: 450 lm UGR<: nie dotyczy rodzaj: nie dotyczy typ lampy: dodatkowe źródło światła: LED możliwość ściemniania: nie zasięg czujnika: brak czujnika temperatura barwowa: 4 000 K barwa światła: neutralna biel czujnik ruchu: nie stopień ochrony: IP20 napięcie: 220–240 V indeks oddawania barw (CRI): Ra > 80 częstotliwość: 50/60 Hz kształt: koło odpowiednik żarówki: 40 W opakowanie: 1 szt., pudełko typ klosza: mleczny wymiary: średnica 120 × 40 mm pobór mocy: 6 W pojemność: 57 mA otwór montażowy: nie dotyczy okres gwarancyjny: 2 lata materiał osłony: tworzywo (PS) kąt świecenia: 120° materiał obudowy: aluminium żywotność: 30 000 godzin kolor obudowy: biały |  |  |  | - | N | N | N | N | Y |  | N | y | N | N | N | N | N | N
210748980 | ZM5132 | EMOS | Oprawa LED okrągła 12W IP20 neutralna biel | temperatura barwowa: 4 000 K kształt: koło odpowiednik żarówki: 70 W rodzaj: nie dotyczy materiał obudowy: aluminium wymiary: średnica 170 × 40 mm otwór montażowy: nie dotyczy okres gwarancyjny: 2 lata typ klosza: mleczny opakowanie: 1 szt., pudełko typ lampy: dodatkowe czujnik ruchu: nie częstotliwość: 50/60 Hz zasięg czujnika: brak czujnika kolor obudowy: biały UGR<: nie dotyczy napięcie: 220–240 V indeks oddawania barw (CRI): Ra > 80 materiał osłony: tworzywo (PS) strumień świetlny: 900 lm żywotność: 30 000 godzin stopień ochrony: IP20 pobór mocy: 12 W barwa światła: neutralna biel możliwość ściemniania: nie pojemność: 55 mA źródło światła: LED kąt świecenia: 120° |  |  |  | - | N | N | N | N | Y |  | N | y | N | N | N | N | N | N
210748981 | ZM5142 | EMOS | Oprawa LED okrągła 18W IP20 neutralna biel | możliwość ściemniania: nie indeks oddawania barw (CRI): Ra > 80 typ klosza: mleczny wymiary: średnica 224 × 40 mm temperatura barwowa: 4 000 K zasięg czujnika: brak czujnika kształt: koło rodzaj: nie dotyczy czujnik ruchu: nie źródło światła: LED pobór mocy: 18 W napięcie: 220–240 V strumień świetlny: 1 500 lm okres gwarancyjny: 2 lata typ lampy: dodatkowe pojemność: 84 mA opakowanie: 1 szt., pudełko kolor obudowy: biały otwór montażowy: nie dotyczy barwa światła: neutralna biel odpowiednik żarówki: 100 W materiał obudowy: aluminium stopień ochrony: IP20 żywotność: 30 000 godzin materiał osłony: tworzywo (PS) UGR<: nie dotyczy częstotliwość: 50/60 Hz kąt świecenia: 120° |  |  |  | - | N | N | N | N | Y |  | N | y | N | N | N | N | N | N
210748982 | ZM5152 | EMOS | Oprawa LED okrągła 24W IP20 neutralna biel | źródło światła: LED temperatura barwowa: 4 000 K opakowanie: 1 szt., pudełko wymiary: średnica 300 × 40 mm typ klosza: mleczny czujnik ruchu: nie możliwość ściemniania: nie napięcie: 220–240 V zasięg czujnika: brak czujnika otwór montażowy: nie dotyczy częstotliwość: 50/60 Hz barwa światła: neutralna biel kształt: koło materiał obudowy: aluminium strumień świetlny: 2 000 lm okres gwarancyjny: 2 lata kąt świecenia: 120° kolor obudowy: biały typ lampy: dodatkowe pojemność: 102 mA odpowiednik żarówki: 125 W stopień ochrony: IP20 indeks oddawania barw (CRI): Ra > 80 materiał osłony: tworzywo (PS) pobór mocy: 24 W UGR<: nie dotyczy żywotność: 30 000 godzin rodzaj: nie dotyczy |  |  |  | - | N | N | N | N | Y |  | N | y | N | N | N | N | N | N
210748983 | ZM6121 | EMOS | Oprawa LED kwadratowa 6W IP20 ciepła biel | okres gwarancyjny: 2 lata czujnik ruchu: nie UGR<: nie dotyczy strumień świetlny: 400 lm wymiary: 120 × 120 × 36 mm typ lampy: dodatkowe stopień ochrony: IP20 możliwość ściemniania: nie źródło światła: LED kolor obudowy: biały temperatura barwowa: 3 000 K zasięg czujnika: brak czujnika barwa światła: ciepła biel opakowanie: 1 szt., pudełko otwór montażowy: nie dotyczy indeks oddawania barw (CRI): Ra > 80 pobór mocy: 6 W materiał osłony: tworzywo (PS) żywotność: 30 000 godzin pojemność: 57 mA kąt świecenia: 120° typ klosza: mleczny rodzaj: nie dotyczy częstotliwość: 50/60 Hz materiał obudowy: aluminium napięcie: 220–240 V kształt: kwadrat odpowiednik żarówki: 40 W |  |  |  | - | N | N | N | N | Y |  | N | y | N | N | N | N | N | N
210748984 | ZM4302 | EMOS | Oprawa LED okrągła 24W IP44 neutralna biel | otwór montażowy: nie dotyczy żywotność: 30 000 godzin materiał obudowy: tworzywo (PC) zasięg czujnika: brak czujnika rodzaj: nie dotyczy pobór mocy: 24 W możliwość ściemniania: nie kształt: koło odpowiednik żarówki: 100 W źródło światła: LED czujnik ruchu: nie strumień świetlny: 1 600 lm okres gwarancyjny: 2 lata wymiary: średnica 280 × 53 mm indeks oddawania barw (CRI): Ra > 80 napięcie: 220–240 V UGR<: nie dotyczy kolor obudowy: biały kąt świecenia: 120° barwa światła: neutralna biel częstotliwość: 50/60 Hz typ lampy: dodatkowe stopień ochrony: IP44 temperatura barwowa: 4 000 K pojemność: 210 mA materiał osłony: tworzywo (PC) typ klosza: mleczny opakowanie: 1 szt., pudełko |  |  |  | - | N | N | N | N | Y |  | N | y | N | N | N | N | N | N
210748985 | ZM5131 | EMOS | Oprawa LED okrągła 12W IP20 ciepła biel | opakowanie: 1 szt., pudełko możliwość ściemniania: nie kształt: koło zasięg czujnika: brak czujnika indeks oddawania barw (CRI): Ra > 80 odpowiednik żarówki: 70 W rodzaj: nie dotyczy typ klosza: mleczny typ lampy: dodatkowe UGR<: nie dotyczy źródło światła: LED częstotliwość: 50/60 Hz barwa światła: ciepła biel materiał obudowy: aluminium czujnik ruchu: nie temperatura barwowa: 3 000 K wymiary: średnica 170 × 36 mm okres gwarancyjny: 2 lata żywotność: 30 000 godzin stopień ochrony: IP20 napięcie: 220–240 V pobór mocy: 12 W kąt świecenia: 120° materiał osłony: tworzywo (PS) kolor obudowy: biały otwór montażowy: nie dotyczy strumień świetlny: 900 lm pojemność: 55 mA |  |  |  | - | N | N | N | N | Y |  | N | y | N | N | N | N | N | N
210748986 | ZM3209 | EMOS | Oprawa kanałowa LED okrągła 6W IP65 dzienna biel | odpowiednik żarówki: 32 W wymiary: średnica 154 × 60 mm możliwość ściemniania: nie barwa światła: dzienna biel rodzaj: PROFI temperatura barwowa: 5 500 K materiał obudowy: aluminium otwór montażowy: nie dotyczy opakowanie: 1 szt., pudełko stopień ochrony: IP65 źródło światła: LED strumień świetlny: 350 lm żywotność: 30 000 godzin indeks oddawania barw (CRI): Ra > 80 typ klosza: mleczny okres gwarancyjny: 3 lata kształt: koło pobór mocy: 6 W częstotliwość: 50/60 Hz kolor obudowy: biały kąt świecenia: 160° typ lampy: dodatkowe materiał osłony: tworzywo (PC) zasięg czujnika: brak czujnika UGR<: nie dotyczy czujnik ruchu: nie napięcie: 220–240 V pojemność: 31 mA |  |  |  | - | N | N | N | N | Y |  | N | y | N | N | N | N | N | N
210748987 | ZM3208 | EMOS | Oprawa kanałowa LED owal 12W IP65 dzienna biel | czujnik ruchu: nie zasięg czujnika: brak czujnika możliwość ściemniania: nie okres gwarancyjny: 2 lata kształt: owal strumień świetlny: 900 lm stopień ochrony: IP65 częstotliwość: 50/60 Hz materiał obudowy: aluminium napięcie: 220–240 V rodzaj: nie dotyczy żywotność: 30 000 godzin indeks oddawania barw (CRI): Ra > 80 barwa światła: dzienna biel opakowanie: 1 szt., pudełko pobór mocy: 12 W otwór montażowy: nie dotyczy UGR<: nie dotyczy kolor obudowy: biały odpowiednik żarówki: 65 W typ klosza: matowy wymiary: 280 × 163 × 112 mm kąt świecenia: 160° temperatura barwowa: 5 500 K materiał osłony: szkło pojemność: 69 mA źródło światła: LED typ lampy: dodatkowe |  |  |  | - | N | N | N | N | Y |  | N | y | N | N | N | N | N | N
210748988 | ZM4104 | EMOS | Oprawa LED kwadratowa 24W IP44 ciepła biel | napięcie: 220–240 V czujnik ruchu: nie materiał obudowy: tworzywo (PC) okres gwarancyjny: 2 lata wymiary: 280 × 280 × 51 mm źródło światła: LED zasięg czujnika: brak czujnika typ klosza: mleczny temperatura barwowa: 3 000 K rodzaj: nie dotyczy częstotliwość: 50/60 Hz UGR<: nie dotyczy opakowanie: 1 szt., pudełko kształt: kwadrat możliwość ściemniania: nie barwa światła: ciepła biel strumień świetlny: 1 600 lm typ lampy: dodatkowe otwór montażowy: nie dotyczy materiał osłony: tworzywo (PC) żywotność: 30 000 godzin pobór mocy: 24 W stopień ochrony: IP44 kąt świecenia: 120° odpowiednik żarówki: 100 W kolor obudowy: biały pojemność: 210 mA indeks oddawania barw (CRI): Ra > 80 |  |  |  | - | N | N | N | N | Y |  | N | y | N | N | N | N | N | N
210748989 | ZM3301 | EMOS | Oprawa LED okrągła Cori 12W IP44 ciepła biel | źródło światła: LED zasięg czujnika: brak czujnika okres gwarancyjny: 3 lata wymiary: średnica 280 × 95 mm czujnik ruchu: nie indeks oddawania barw (CRI): Ra > 80 temperatura barwowa: 3 000 K stopień ochrony: IP44 otwór montażowy: nie dotyczy napięcie: 220–240 V typ klosza: mleczny rodzaj: nie dotyczy kształt: koło UGR<: nie dotyczy częstotliwość: 50/60 Hz żywotność: 30 000 godzin odpowiednik żarówki: 70 W pobór mocy: 12 W materiał obudowy: blacha stalowa typ lampy: dodatkowe kolor obudowy: biały kąt świecenia: 120° materiał osłony: tworzywo (PMMA) opakowanie: 1 szt., pudełko możliwość ściemniania: nie barwa światła: ciepła biel pojemność: 90 mA strumień świetlny: 925 lm |  |  |  | - | N | N | N | N | Y |  | N | y | N | N | N | N | N | N
210748990 | ZM3304 | EMOS | Oprawa LED okrągła Cori 32W IP44 ciepła biel | typ klosza: mleczny okres gwarancyjny: 3 lata źródło światła: LED czujnik ruchu: nie zasięg czujnika: brak czujnika napięcie: 220–240 V rodzaj: nie dotyczy indeks oddawania barw (CRI): Ra > 80 UGR<: nie dotyczy odpowiednik żarówki: 160 W strumień świetlny: 2 560 lm otwór montażowy: nie dotyczy możliwość ściemniania: nie opakowanie: 1 szt., pudełko kształt: koło żywotność: 30 000 godzin stopień ochrony: IP44 typ lampy: dodatkowe pobór mocy: 32 W częstotliwość: 50/60 Hz temperatura barwowa: 3 000 K materiał obudowy: blacha stalowa materiał osłony: tworzywo (PMMA) kolor obudowy: biały pojemność: 240 mA kąt świecenia: 140° wymiary: średnica 410 × 115 mm barwa światła: ciepła biel |  |  |  | - | N | N | N | N | Y |  | N | y | N | N | N | N | N | N
210748991 | ZM3402 | EMOS | Oprawa LED okrągła Cori 18W IP44 neutralna biel | zasięg czujnika: brak czujnika strumień świetlny: 1 530 lm okres gwarancyjny: 3 lata temperatura barwowa: 4 000 K czujnik ruchu: nie napięcie: 220–240 V pobór mocy: 18 W wymiary: średnica 360 × 105 mm UGR<: nie dotyczy żywotność: 30 000 godzin typ klosza: mleczny otwór montażowy: nie dotyczy możliwość ściemniania: nie rodzaj: nie dotyczy kształt: koło odpowiednik żarówki: 100 W indeks oddawania barw (CRI): Ra > 80 barwa światła: neutralna biel częstotliwość: 50/60 Hz typ lampy: dodatkowe stopień ochrony: IP44 materiał osłony: tworzywo (PMMA) pojemność: 140 mA opakowanie: 1 szt., pudełko materiał obudowy: blacha stalowa kolor obudowy: biały kąt świecenia: 140° źródło światła: LED |  |  |  | - | N | N | N | N | Y |  | N | y | N | N | N | N | N | N
210748992 | ZM3412 | EMOS | Oprawa LED okrągła Cori 18W MW czujnik ruchu IP44 neutral.b. | okres gwarancyjny: 3 lata czujnik ruchu: MW zasięg czujnika: 9 m temperatura barwowa: 4 000 K UGR<: nie dotyczy wymiary: średnica 360 × 105 mm otwór montażowy: nie dotyczy możliwość ściemniania: nie rodzaj: nie dotyczy żywotność: 30 000 godzin opakowanie: 1 szt., pudełko częstotliwość: 50/60 Hz typ klosza: mleczny kształt: koło indeks oddawania barw (CRI): Ra > 80 materiał obudowy: blacha stalowa barwa światła: neutralna biel stopień ochrony: IP44 pobór mocy: 18 W kąt świecenia: 140° odpowiednik żarówki: 100 W strumień świetlny: 1 530 lm materiał osłony: tworzywo (PMMA) kolor obudowy: biały typ lampy: dodatkowe źródło światła: LED napięcie: 220–240 V pojemność: 140 mA |  |  |  | - | N | N | N | N | Y |  | N | y | N | N | N | N | N | N
210748993 | ZM4114 | EMOS | Oprawa LED kwadratowa Dori 24W IP54 ciepła biel | żywotność: 25 000 godzin kształt: kwadrat otwór montażowy: nie dotyczy typ lampy: dodatkowe opakowanie: 1 szt., pudełko okres gwarancyjny: 2 lata częstotliwość: 50/60 Hz odpowiednik żarówki: 130 W stopień ochrony: IP54 typ klosza: mleczny strumień świetlny: 2 050 lm możliwość ściemniania: nie materiał obudowy: tworzywo (PC) czujnik ruchu: nie wymiary: 280 × 280 × 48 mm UGR<: nie dotyczy temperatura barwowa: 3 000 K kąt świecenia: 115° zasięg czujnika: brak czujnika indeks oddawania barw (CRI): Ra > 80 źródło światła: LED kolor obudowy: biały barwa światła: ciepła biel pobór mocy: 24 W pojemność: 180 mA materiał osłony: tworzywo (PC) rodzaj: DORI napięcie: 220–240 V |  |  |  | - | N | N | N | N | Y |  | N | y | N | N | N | N | N | N
210748994 | ZM4111 | EMOS | Oprawa LED okrągła Dori 18W IP54 ciepła biel | rodzaj: DORI możliwość ściemniania: nie źródło światła: LED otwór montażowy: nie dotyczy żywotność: 25 000 godzin odpowiednik żarówki: 100 W kształt: koło typ klosza: mleczny strumień świetlny: 1 550 lm okres gwarancyjny: 2 lata częstotliwość: 50/60 Hz stopień ochrony: IP54 materiał obudowy: tworzywo (PC) czujnik ruchu: nie UGR<: nie dotyczy materiał osłony: tworzywo (PC) typ lampy: dodatkowe temperatura barwowa: 3 000 K zasięg czujnika: brak czujnika indeks oddawania barw (CRI): Ra > 80 kolor obudowy: biały opakowanie: 1 szt., pudełko barwa światła: ciepła biel wymiary: średnica 280 × 48 mm kąt świecenia: 115° napięcie: 220–240 V pojemność: 130 mA pobór mocy: 18 W |  |  |  | - | N | N | N | N | Y |  | N | y | N | N | N | N | N | N
210748995 | ZM4112 | EMOS | Oprawa LED okrągła Dori 24W IP54 ciepła biel | typ klosza: mleczny materiał obudowy: tworzywo (PC) stopień ochrony: IP54 źródło światła: LED opakowanie: 1 szt., pudełko otwór montażowy: nie dotyczy typ lampy: dodatkowe pobór mocy: 24 W żywotność: 25 000 godzin odpowiednik żarówki: 130 W zasięg czujnika: brak czujnika strumień świetlny: 2 050 lm czujnik ruchu: nie UGR<: nie dotyczy temperatura barwowa: 3 000 K kształt: koło materiał osłony: tworzywo (PC) napięcie: 220–240 V okres gwarancyjny: 2 lata rodzaj: DORI częstotliwość: 50/60 Hz indeks oddawania barw (CRI): Ra > 80 kolor obudowy: biały kąt świecenia: 115° możliwość ściemniania: nie barwa światła: ciepła biel wymiary: średnica 280 × 48 mm pojemność: 180 mA |  |  |  | - | N | N | N | N | Y |  | N | y | N | N | N | N | N | N
210748996 | ZM4113 | EMOS | Oprawa LED kwadratowa Dori 18W IP54 ciepła biel | napięcie: 220–240 V UGR<: nie dotyczy możliwość ściemniania: nie częstotliwość: 50/60 Hz barwa światła: ciepła biel rodzaj: DORI kształt: kwadrat odpowiednik żarówki: 100 W okres gwarancyjny: 2 lata źródło światła: LED typ klosza: mleczny czujnik ruchu: nie indeks oddawania barw (CRI): Ra > 80 zasięg czujnika: brak czujnika temperatura barwowa: 3 000 K typ lampy: dodatkowe wymiary: 280 × 280 × 48 mm pobór mocy: 18 W stopień ochrony: IP54 kąt świecenia: 115° materiał obudowy: tworzywo (PC) żywotność: 25 000 godzin materiał osłony: tworzywo (PC) kolor obudowy: biały opakowanie: 1 szt., pudełko strumień świetlny: 1 550 lm pojemność: 130 mA otwór montażowy: nie dotyczy |  |  |  | - | N | N | N | N | Y |  | N | y | N | N | N | N | N | N
210748997 | ZM4314 | EMOS | Oprawa LED kwadratowa Dori 24W IP54 neutralna biel | opakowanie: 1 szt., pudełko żywotność: 25 000 godzin kształt: kwadrat temperatura barwowa: 4 000 K źródło światła: LED częstotliwość: 50/60 Hz odpowiednik żarówki: 130 W otwór montażowy: nie dotyczy UGR<: nie dotyczy zasięg czujnika: brak czujnika napięcie: 220–240 V strumień świetlny: 2 050 lm czujnik ruchu: nie materiał obudowy: tworzywo (PC) indeks oddawania barw (CRI): Ra > 80 barwa światła: neutralna biel wymiary: 280 × 280 × 48 mm stopień ochrony: IP54 możliwość ściemniania: nie okres gwarancyjny: 2 lata kąt świecenia: 115° rodzaj: DORI kolor obudowy: biały pobór mocy: 24 W materiał osłony: tworzywo (PC) typ klosza: mleczny pojemność: 180 mA typ lampy: dodatkowe |  |  |  | - | N | N | N | N | Y |  | N | y | N | N | N | N | N | N
210748998 | ZM4311 | EMOS | Oprawa LED okrągła Dori 18W IP54 neutralna biel | typ klosza: mleczny częstotliwość: 50/60 Hz kształt: koło pobór mocy: 18 W stopień ochrony: IP54 otwór montażowy: nie dotyczy opakowanie: 1 szt., pudełko barwa światła: neutralna biel typ lampy: dodatkowe okres gwarancyjny: 2 lata źródło światła: LED czujnik ruchu: nie zasięg czujnika: brak czujnika UGR<: nie dotyczy odpowiednik żarówki: 100 W rodzaj: DORI napięcie: 220–240 V możliwość ściemniania: nie indeks oddawania barw (CRI): Ra > 80 kąt świecenia: 115° materiał obudowy: tworzywo (PC) temperatura barwowa: 4 000 K materiał osłony: tworzywo (PC) wymiary: średnica 280 × 48 mm pojemność: 130 mA kolor obudowy: biały strumień świetlny: 1 550 lm żywotność: 25 000 godzin |  |  |  | - | N | N | N | N | Y |  | N | y | N | N | N | N | N | N
210748999 | KT1186 | EMOS | Uchwyt do telewizora stały 37–80" | opakowanie: 1 szt., pudełko mocowanie: sworzeń wyrównanie: nie odległość profilu od ściany: 23 mm poziomnica w zestawie: tak wymiary: 20 × 860 × 220 mm maksymalne wymiary montażowe VESA: 800 × 500 mm regulacja w poziomie: nie rodzaj uchwytu: stały pochylenie w pionie: nie dopuszczalne przekątne ekranu: 37–80" (94–200 cm) minimalne wymiary montażowe VESA: 200 × 200 mm maksymalna nośność (kg): 95 rotacja: nie |  |  |  | - | N | N | N | N | Y |  | N | y | N | N | N | N | N | N
210749000 | KT3364 | EMOS | Uchwyt do telewizora z ramieniem 32–65" | maksymalne wymiary montażowe VESA: 600 × 400 mm opakowanie: 1 szt., pudełko rotacja: nie mocowanie: śrubka maksymalna nośność (kg): 40 regulacja w poziomie: 180° wyrównanie: nie rodzaj uchwytu: z ramieniem poziomnica w zestawie: tak odległość profilu od ściany: 59–635 mm minimalne wymiary montażowe VESA: 200 × 200 mm pochylenie w pionie: -15° wymiary: 630 × 80 × 300 mm dopuszczalne przekątne ekranu: 32–65" (81–165 cm) |  |  |  | - | N | N | N | N | Y |  | N | y | N | N | N | N | N | N
210749001 | KT2244 | EMOS | Uchwyt do telewizora regulowany 32–55" | rodzaj uchwytu: ruchomy maksymalna nośność (kg): 40 wyrównanie: nie maksymalne wymiary montażowe VESA: 400 × 400 mm rotacja: nie regulacja w poziomie: nie poziomnica w zestawie: tak wymiary: 20 × 470 × 220 mm mocowanie: sznurek pochylenie w pionie: -10° opakowanie: 1 szt., pudełko odległość profilu od ściany: 25 mm minimalne wymiary montażowe VESA: 200 × 200 mm dopuszczalne przekątne ekranu: 32–55" (81–140 cm) |  |  |  | - | N | N | N | N | Y |  | N | y | N | N | N | N | N | N
210749002 | KT2123 | EMOS | Uchwyt do telewizora regulowany 10–32" | wymiary: 100 × 90 × 180 mm rodzaj uchwytu: ruchomy regulacja w poziomie: 90° odległość profilu od ściany: 100 mm dopuszczalne przekątne ekranu: 10–32" (25–81 cm) minimalne wymiary montażowe VESA: 75 × 75 mm mocowanie: śrubka rotacja: nie maksymalne wymiary montażowe VESA: 200 × 200 mm wyrównanie: nie maksymalna nośność (kg): 30 pochylenie w pionie: 10°/-15° opakowanie: 1 szt., pudełko poziomnica w zestawie: nie |  |  |  | - | N | N | N | N | Y |  | N | y | N | N | N | N | N | N
210749003 | M0501 | EMOS | MULTIDETEKTOR EM0501 | detekcja: drewno, metal, instalacja AC automatyczne wyłączenie: tak opakowanie: 1 szt., blister napięcie AC: nie dotyczy natężenie DC: nie dotyczy kontaktowa detekcja napięcia AC: nie dotyczy test tranzystorów: nie dotyczy wymiary: 28 × 72 × 155 mm sygnalizacja: optyczna + akustyczna pomiar temperatury: nie dotyczy wyświetlacz: nie dotyczy automatyczny wybór zakresu: nie dotyczy pamięć maksymalnej wartości: nie dotyczy ciągłość obwodów: nie dotyczy bezkontaktowa detekcja napięcia AC: nie dotyczy natężenie AC: nie dotyczy pamięć zmierzonej wartości: nie dotyczy podświetlenie wyświetlacza: nie test diód: nie dotyczy test baterii: nie dotyczy rezystancja elektryczna: nie dotyczy napięcie DC: nie dotyczy zasilanie: 1× 9 V (w zestawie) |  |  |  | - | N | N | N | N | Y |  | N | y | N | N | N | N | N | N
210749004 | M0004A | EMOS | Tester napięcia GK-10 | zakres częstotliwości: 0–60 Hz napięcie zmienne: 12–600 V zasilanie: ze źródła napięcia określenie polaryzacji: tak napięcie stałe i zmienne: 12 V, 24 V, 50 V, 120 V, 230 V, 400 V, 600 V sygnalizacja: optyczna pomiar ciągłości obwodów: nie pomiary bezkontaktowe: nie ustawienie dwóch czułości: nie określenie fazy: nie opakowanie: 1 szt., blister napięcie stałe: 12–600 V |  |  |  | - | N | N | N | N | Y |  | N | y | N | N | N | N | N | N
210749005 | K1451 | EMOS | Wtyczka katowa IEC | typ: kątowy wykonanie: wtyczka opakowanie: 10 szt., woreczek |  |  |  | - | N | N | N | N | Y |  | N | y | N | N | N | N | N | N
210749006 | K9304 | EMOS | Redukcja SCART 3Cinch + SVHS | opakowanie: 1 szt., woreczek złącza: SCART – 3× CINCH + SVHS przełącznik IN/OUT: tak wymiary: nie dotyczy |  |  |  | - | N | N | N | N | Y |  | N | y | N | N | N | N | N | N
210749007 | KC0401 | EMOS | Chusteczki czyszczące 100szt | typ: wet wipes XL100 wymiary: 80 × 180 mm zawartość: 100 szt. produkt: ściereczki nawilżane opakowanie: 1 szt., pojemnik plastikowy zapach: tropical fresh materiał: specjalna bibułka |  |  |  | - | N | N | N | N | Y |  | N | y | N | N | N | N | N | N
210749008 | M0400 | EMOS | Multimetr cęgowy EM400 | napięcie DC: 400 mV–600 V rezystancja elektryczna: 400 Ohm–40 MOhm pamięć zmierzonej wartości: tak natężenie AC: 400 A–600 A wyświetlacz: 3 3/4 digit bezkontaktowa detekcja napięcia AC: nie wybór zakresu: automatyczne i ręczne test baterii: nie wskaźnik rozładowania baterii: tak ciągłość obwodów: tak w zestawie: baterie, instrukcja, groty pomiarowe zasilanie: 2× 1,5 V AAA (w zestawie) kontaktowa detekcja napięcia AC: nie test diód: tak multimetr cęgowy: tak napięcie AC: 400 mV–600 V pamięć maksymalnej wartości: nie opakowanie: 1 szt., blister test tranzystorów: nie pomiar temperatury: nie podświetlenie wyświetlacza: nie natężenie DC: 400 A–600 A wymiary: 38 × 71 × 194 mm automatyczne wyłączenie: tak |  |  |  | - | N | N | N | N | Y |  | N | y | N | N | N | N | N | N
210749009 | K1421 | EMOS | Wtyczka kątowa IEC | wykonanie: wtyczka typ: kątowy opakowanie: 10 szt., woreczek |  |  |  | - | N | N | N | N | Y |  | N | y | N | N | N | N | N | N
210749010 | F61513 | EMOS | Taśma izolacyjna PVC 15mm / 10m czerwona | rozciągliwość minimalnie: 125 % samogasnące: nie kolor: czerwony rodzaj kleju: kauczuk spełnia wymagania dyrektywy ROHS: tak szerokość taśmy: 15 mm przeznaczenie: izolacja przewodów wytrzymałość na rozciąganie: 150 N/10 mm połączenie wodoszczelne: tak przyczepność do podłoża: 1,5 N/10 mm opakowanie: 10 szt., folia wytwarza szczelne połączenie odporne na ciśnienie: nie spełnia wymagania normy: ČSN EN 60454-3-1-2/F-PVC/60 długość: 10 m przyczepność do stali minimalnie: 1,8 N/10 mm napięcie przebicia minimum: 40 kV/mm odporność na promieniowanie UV: tak napięcie przebicia w wilgotnym środowisku minimum: 35 kV/mm spełnia wymagania dyrektywy REACH: tak zakres temperatury pracy: -25–90 °C próba ogniem: <1 sek. zalecana temperatura przechowywania: 10–45 °C wydruk: bez wydruku grubość taśmy: 0,13 mm zintegrowana siatka tekstylna: nie wymiary: 60 × 15 mm typ taśmy: PVC |  |  |  | - | N | N | N | N | Y |  | N | y | N | N | N | N | N | N
210749011 | K7321 | EMOS | Wtyczka F 4,0/5,5 do kabla koncentrycznego CB500 | typ: śrubowa do koncentryków: CB-500 wymiary: 4,0/5,5 mm wykonanie: wtyczka opakowanie: 10 szt., woreczek |  |  |  | - | N | N | N | N | Y |  | N | y | N | N | N | N | N | N
210749012 | EV019 | EMOS | Waga kuchenna EV019 biała/czarna | dokładność pomiaru: 1 g podświetlany wyświetlacz: tak jednostki masy: g, lb, oz opakowanie: 1 szt., pudełko pamięć: nie automatyczne wyłączenie: po 2 minutach powierzchnia ważąca: szkło hartowane funkcja tarowania: tak wskaźnik przeciążenia: tak kolor: biały, czarny zasilanie: 3× 1,5 V AAA (w zestawie) wskaźnik rozładowania baterii: tak indeks BMI – pomiar tłuszczu, wody i masy mięśniowej: nie wymiary: 21 × 159 × 209 mm Bluetooth: nie produkt: waga kuchenna wyświetlacz LCD: tak maksymalne obciążenie: 5 kg |  |  |  | - | N | N | N | N | Y |  | N | y | N | N | N | N | N | N
210749013 | EV012 | EMOS | Waga kuchenna PT-836 srebrna | automatyczne wyłączenie: po 2 minutach wskaźnik rozładowania baterii: tak produkt: waga kuchenna opakowanie: 1 szt., pudełko jednostki masy: g, oz, lb, kg funkcja tarowania: tak powierzchnia ważąca: nierdzewna wymiary: 15 × 163 × 221 mm wskaźnik przeciążenia: tak dokładność pomiaru: 1 g zasilanie: 2× 3 V CR2032 (w zestawie) kolor: srebrny wyświetlacz LCD: tak podświetlany wyświetlacz: tak Bluetooth: nie pamięć: nie indeks BMI – pomiar tłuszczu, wody i masy mięśniowej: nie maksymalne obciążenie: 5 kg |  |  |  | - | N | N | N | N | Y |  | N | y | N | N | N | N | N | N
210749014 | E5201 | EMOS | Stacja pogodowa E5201 | trend temperatury: nie podświetlenie wyświetlacza: nie prognoza pogody: tak powtarzane budzenie: tak wykonanie termometru: bezprzewodowe częstotliwość: 433 MHz podświetlany kolorowy wyświetlacz (black mask): nie opakowanie: 1 szt., pudełko zasięg czujnika: do 30 m barometr: nie podświetlenie LED wyświetlacza: tak sonda przewodowa do czujnika: 0,9 m zasilanie czujnika: 2× 1,5 V AAA (brak w zestawie) ostrzeżenie temperaturowe: nie wilgotność wewnętrzna: nie zegar: DCF (zegar sterowany sygnałem radiowym) 12/24 godzinny format czasu: tylko 24 godzinny trend ciśnienia: nie ciągłe podświetlenie: tak wilgotność zewnętrzna: nie budzik: tak fazy Księżyca: nie kalendarz: nie jednostki temperatury: °C data: tak zasilanie stacji: 3× 1,5 V AAA (brak w zestawie) ustawianie wysokości nad poziomem morza: nie temperatura zewnętrzna: -50 °C do +70 °C, rozdzielczość 0,1 °C możliwość zawieszenia na ścianie: nie zasilacz sieciowy: tak, 4,5 V DC/500 mA (w zestawie) strefy czasowe: tak temperatura wewnętrzna: 0 °C do +50 °C, rozdzielczość 0,1 °C min. i maks. temperatura: nie dodatkowe czujniki: nie wymiary czujnika: 26 × 38 × 110 mm wymiary głównej jednostki: 51 × 178 × 96 mm wymiary wyświetlacza: 178 × 81 mm |  |  |  | - | N | N | N | N | Y |  | N | y | N | N | N | N | N | N
210749015 | K7331B | EMOS | Wtyczka F 5,0/6,5 do kabla koncentrycznego CB100, CB50 | wykonanie: wtyczka do koncentryków: CB-100 typ: śrubowa opakowanie: 1 szt., woreczek wymiary: 5,0/6,5 mm |  |  |  | - | N | N | N | N | Y |  | N | y | N | N | N | N | N | N
210749016 | EV014 | EMOS | Waga kuchenna TY3101 biała | maksymalne obciążenie: 5 kg opakowanie: 1 szt., pudełko dokładność pomiaru: 1 g powierzchnia ważąca: szkło hartowane jednostki masy: g, oz, lb, kg automatyczne wyłączenie: po 2 minutach indeks BMI – pomiar tłuszczu, wody i masy mięśniowej: nie wymiary: 15 × 152 × 219 mm kolor: biały wskaźnik przeciążenia: tak podświetlany wyświetlacz: nie funkcja tarowania: tak produkt: waga kuchenna zasilanie: 1× 3 V CR2032 (w zestawie) wskaźnik rozładowania baterii: tak Bluetooth: nie pamięć: nie wyświetlacz LCD: tak |  |  |  | - | N | N | N | N | Y |  | N | y | N | N | N | N | N | N
210749017 | M0391 | EMOS | Multimetr EM391 | test baterii: nie pamięć maksymalnej wartości: nie test diód: tak opakowanie: 1 szt., blister w zestawie: baterie, instrukcja, groty pomiarowe, pudełko ochronne rezystancja elektryczna: 1 Ohm–2 MOhm multimetr cęgowy: nie pamięć zmierzonej wartości: nie napięcie AC: 200 V–600 V wyświetlacz: 3,5 digit bezkontaktowa detekcja napięcia AC: nie test tranzystorów: nie kontaktowa detekcja napięcia AC: nie wymiary: 27 × 70 × 135 mm podświetlenie wyświetlacza: nie natężenie DC: 20 µA–10 A wskaźnik rozładowania baterii: tak natężenie AC: nie zasilanie: 1× 9 V (w zestawie) napięcie DC: 200 mV–600 V ciągłość obwodów: tak pomiar temperatury: nie automatyczne wyłączenie: nie wybór zakresu: ręcznie |  |  |  | - | N | N | N | N | Y |  | N | y | N | N | N | N | N | N
210749018 | EV014B | EMOS | Waga kuchenna TY3101B czarna | automatyczne wyłączenie: po 2 minutach funkcja tarowania: tak kolor: czarny produkt: waga kuchenna dokładność pomiaru: 1 g powierzchnia ważąca: szkło hartowane indeks BMI – pomiar tłuszczu, wody i masy mięśniowej: nie opakowanie: 1 szt., pudełko wskaźnik przeciążenia: tak podświetlany wyświetlacz: nie jednostki masy: g, oz, lb, kg wyświetlacz LCD: tak wymiary: 15 × 152 × 219 mm zasilanie: 1× 3 V CR2032 (w zestawie) Bluetooth: nie wskaźnik rozładowania baterii: tak pamięć: nie maksymalne obciążenie: 5 kg |  |  |  | - | N | N | N | N | Y |  | N | y | N | N | N | N | N | N
210749019 | M0420 | EMOS | Multimetr EM420B | pomiar temperatury: -20 °C do +1000 °C napięcie AC: 2 V–600 V pamięć maksymalnej wartości: tak wymiary: 35 × 75 × 158 mm multimetr cęgowy: nie podświetlenie wyświetlacza: tak w zestawie: baterie, groty pomiarowe, gniazdko do pomiaru tranzystorów, sonda typu K, zamek do osłony baterii test baterii: nie opakowanie: 1 szt., blister wyświetlacz: 3,5 digit pamięć zmierzonej wartości: tak zasilanie: 3× 1,5 V AAA (w zestawie) bezkontaktowa detekcja napięcia AC: nie wybór zakresu: automatyczny rezystancja elektryczna: 1 Ohm–20 MOhm test tranzystorów: tak wskaźnik rozładowania baterii: tak kontaktowa detekcja napięcia AC: nie natężenie AC: 200 µA–10 A/s cęgami do 1 000 A (brak w zestawie) natężenie DC: 200 µA–10 A/s cęgami do 1 000 A (brak w zestawie) ciągłość obwodów: tak automatyczne wyłączenie: tak test diód: tak napięcie DC: 200 mV–600 V |  |  |  | - | N | N | N | N | Y |  | N | y | N | N | N | N | N | N
210749020 | EV014G | EMOS | Waga kuchenna TY3101G zielona | maksymalne obciążenie: 5 kg wskaźnik przeciążenia: tak powierzchnia ważąca: szkło hartowane automatyczne wyłączenie: po 2 minutach dokładność pomiaru: 1 g jednostki masy: g, oz, lb, kg wymiary: 15 × 152 × 219 mm kolor: zielony wskaźnik rozładowania baterii: tak pamięć: nie opakowanie: 1 szt., pudełko podświetlany wyświetlacz: nie indeks BMI – pomiar tłuszczu, wody i masy mięśniowej: nie Bluetooth: nie wyświetlacz LCD: tak zasilanie: 1× 3 V CR2032 (w zestawie) produkt: waga kuchenna funkcja tarowania: tak |  |  |  | - | N | N | N | N | Y |  | N | y | N | N | N | N | N | N
210749021 | M0320 | EMOS | Multimetr EM320A | kontaktowa detekcja napięcia AC: nie napięcie DC: 200 mV–250 V pamięć maksymalnej wartości: nie natężenie AC: nie natężenie DC: 200 µA–200 mA pamięć zmierzonej wartości: nie pomiar temperatury: nie podświetlenie wyświetlacza: nie opakowanie: 1 szt., blister wyświetlacz: 3,5 digit zasilanie: 1× 12 V (w zestawie) test tranzystorów: nie wybór zakresu: ręcznie napięcie AC: 200 V–250 V rezystancja elektryczna: 200 Ohm–2 MOhm w zestawie: baterie, instrukcja, groty pomiarowe wymiary: 30 × 57 × 95 mm multimetr cęgowy: nie bezkontaktowa detekcja napięcia AC: nie test diód: tak wskaźnik rozładowania baterii: tak ciągłość obwodów: nie automatyczne wyłączenie: nie test baterii: 1,5 V/9 V |  |  |  | - | N | N | N | N | Y |  | N | y | N | N | N | N | N | N
210749022 | EV108 | EMOS | Waga łazienkowa bezbateryjna EV108 | maksymalne obciążenie: 150 kg kolor: biały opakowanie: 1 szt., pudełko wskaźnik rozładowania baterii: nie wyświetlacz LCD: tak jednostki masy: kg, lb indeks BMI – pomiar tłuszczu, wody i masy mięśniowej: nie funkcja tarowania: nie automatyczne wyłączenie: po 1 minucie zasilanie: bezbateryjne pamięć: nie produkt: waga łazienkowa dokładność pomiaru: 100 g powierzchnia ważąca: szkło hartowane podświetlany wyświetlacz: nie Bluetooth: nie wskaźnik przeciążenia: tak wymiary: 25 × 260 × 320 mm |  |  |  | - | N | N | N | N | Y |  | N | y | N | N | N | N | N | N
210749023 | M0007A | EMOS | Próbnik napięcia Gk7 | detekcja: instalacja AC wyświetlacz: brak natężenie AC: nie rezystancja elektryczna: nie automatyczne wyłączenie: nie pomiar temperatury: nie natężenie DC: nie sygnalizacja: optyczna + akustyczna ciągłość obwodów: nie pamięć maksymalnej wartości: nie zasilanie: 2× 1,5 V AAA (w zestawie) opakowanie: 1 szt., blister kontaktowa detekcja napięcia AC: nie pamięć zmierzonej wartości: nie wymiary: 153 × 22 mm test diód: nie automatyczny wybór zakresu: nie test baterii: nie napięcie DC: nie test tranzystorów: nie bezkontaktowa detekcja napięcia AC: nie podświetlenie wyświetlacza: nie napięcie AC: 70 V–1 000 V |  |  |  | - | N | N | N | N | Y |  | N | y | N | N | N | N | N | N
210749024 | M0048 | EMOS | Tester napięcia MS-48A | określenie polaryzacji: tak zasilanie: 2× 1,5 V LR44 (w zestawie) napięcie stałe: 0 do 250 V bezstykowo zakres częstotliwości: 0–60 Hz sygnalizacja: optyczna + akustyczna ustawienie dwóch czułości: tak napięcie stałe i zmienne: 0–250 V, 70–250 V pomiar ciągłości obwodów: nie opakowanie: 1 szt., blister określenie fazy: nie napięcie zmienne: 70 do250 V bezstykowo pomiary bezkontaktowe: polaryzacja zasilaczy, zwarć, promieniowania kuchenek mikrofalowych, monitorów |  |  |  | - | N | N | N | N | Y |  | N | y | N | N | N | N | N | N
210749025 | M0003A | EMOS | Tester napięcia GK-9 | napięcie stałe: 6–400 V pomiary bezkontaktowe: nie napięcie zmienne: 6–400 V zasilanie: ze źródła napięcia zakres częstotliwości: 0–60 Hz ustawienie dwóch czułości: nie określenie fazy: nie określenie polaryzacji: tak napięcie stałe i zmienne: 6 V, 12 V, 24 V, 50 V, 120 V, 230 V, 400 V sygnalizacja: optyczna pomiar ciągłości obwodów: nie opakowanie: 1 szt., blister |  |  |  | - | N | N | N | N | Y |  | N | y | N | N | N | N | N | N
210749026 | M0014A | EMOS | Tester napięcia EM-4 | pomiar ciągłości obwodów: nie zakres częstotliwości: 0–60 Hz sygnalizacja: optyczna napięcie stałe: 110–400 V napięcie zmienne: 110–400 V pomiary bezkontaktowe: nie napięcie stałe i zmienne: 110 V, 230 V, 400 V zasilanie: ze źródła napięcia ustawienie dwóch czułości: nie określenie fazy: tak określenie polaryzacji: tak opakowanie: 1 szt., blister |  |  |  | - | N | N | N | N | Y |  | N | y | N | N | N | N | N | N
210749027 | F6033 | EMOS | Taśma do znakowania 50mm / 20m | wymiary: 105 × 50 mm rozciągliwość minimalnie: nie dotyczy napięcie przebicia minimum: nie dotyczy wytwarza szczelne połączenie odporne na ciśnienie: nie zalecana temperatura przechowywania: 10–90 °C szerokość taśmy: 50 mm opakowanie: 1 szt., folia zintegrowana siatka tekstylna: nie rodzaj kleju: kauczuk długość: 20 m typ taśmy: samoprzylepna taśma ograniczająca PCV przyczepność do podłoża: 0,8 N/10 mm wytrzymałość na rozciąganie: 30 N/10 mm kolor: żółty-czarny spełnia wymagania normy: ČSN EN 60454-3-1-2/F-PVC/60, ASTM-D-1000 samogasnące: nie napięcie przebicia w wilgotnym środowisku minimum: nie dotyczy spełnia wymagania dyrektywy REACH: nie dotyczy spełnia wymagania dyrektywy ROHS: nie dotyczy przyczepność do stali minimalnie: 1 N/10 mm połączenie wodoszczelne: tak grubość taśmy: 0,15 mm przeznaczenie: oznaczenie niebezpiecznych miejsc i przegród próba ogniem: <1 sek. odporność na promieniowanie UV: tak zakres temperatury pracy: 5–90 °C wydruk: bez wydruku |  |  |  | - | N | N | N | N | Y |  | N | y | N | N | N | N | N | N
210749028 | ZY1701T | EMOS | Lampki choinkowe 40 LED 4m WW, timer | auto on/off: tak długość łańcucha LED: 4 m przeznaczenie: zewnętrzne i wewnętrzne pobór mocy: 2,4 W opakowanie: 1 szt., pudełko napięcie: 230 V typ: łańcuch różne tryby świecenia: świeci barwa światła: ciepła biel stopień ochrony: IP44 ilość LED: 40 długość przewodu: 5 m typ zasilania: sieć żywotność: 50 000 godzin kształt: klasyczny |  |  |  | - | N | N | N | N | Y |  | N | y | N | N | N | N | N | N
210749029 | E5068 | EMOS | Stacja pogodowa E5068 | możliwość zawieszenia na ścianie: tak barometr: nie sonda przewodowa do czujnika: 1 m ustawianie wysokości nad poziomem morza: nie data: tak ostrzeżenie temperaturowe: nie jednostki temperatury: °C/°F prognoza pogody: tak zasięg czujnika: do 80 m podświetlany kolorowy wyświetlacz (black mask): nie powtarzane budzenie: tak temperatura wewnętrzna: 0 °C do +50 °C, rozdzielczość 0,1 °C strefy czasowe: tak wykonanie termometru: bezprzewodowe częstotliwość: 433 MHz temperatura zewnętrzna: -50 °C do +70 °C, rozdzielczość 0,1 °C podświetlenie wyświetlacza: nie podświetlenie LED wyświetlacza: tak trend temperatury: nie min. i maks. temperatura: tak opakowanie: 1 szt., pudełko zasilanie czujnika: 2× 1,5 V AAA (brak w zestawie) dodatkowe czujniki: 3 (E05018) trend ciśnienia: nie zasilacz sieciowy: nie wilgotność zewnętrzna: 20 % do 95 % RH, rozdzielczość 1 % fazy Księżyca: tak wilgotność wewnętrzna: 20 % do 95 % RH, rozdzielczość 1 % kalendarz: tak zegar: DCF (zegar sterowany sygnałem radiowym) ciągłe podświetlenie: nie zasilanie stacji: 2× 1,5 V AA (brak w zestawie) 12/24 godzinny format czasu: tak budzik: tak, 2× wymiary wyświetlacza: 123 × 78 mm wymiary czujnika: 21 × 60 × 100 mm wymiary głównej jednostki: 45 × 147 × 110 mm |  |  |  | - | N | N | N | N | Y |  | N | y | N | N | N | N | N | N
210749030 | ZY1702T | EMOS | Lampki choinkowe 80 LED 8m WW, timer | przeznaczenie: zewnętrzne i wewnętrzne pobór mocy: 3,6 W różne tryby świecenia: świeci barwa światła: ciepła biel długość łańcucha LED: 8 m ilość LED: 80 stopień ochrony: IP44 napięcie: 230 V długość przewodu: 5 m kształt: klasyczny żywotność: 50 000 godzin typ zasilania: sieć auto on/off: tak opakowanie: 1 szt., pudełko typ: łańcuch |  |  |  | - | N | N | N | N | Y |  | N | y | N | N | N | N | N | N
210749031 | F52503 | EMOS | Silikonowa taśma samowulkanizująca 25mm / 3m czarna | przeznaczenie: hobby, warsztat, działka, naprawy w przedziale silnikowym pojazdu, awaryjne naprawy rurek, węży wydruk: bez wydruku zalecana temperatura przechowywania: nie dotyczy napięcie przebicia w wilgotnym środowisku minimum: nie dotyczy rodzaj kleju: bez kleju samogasnące: nie dotyczy długość: 3 m wytwarza szczelne połączenie odporne na ciśnienie: tak kolor: czarny przyczepność do podłoża: nie dotyczy typ taśmy: silikonowa wulkanizacyjna przyczepność do stali minimalnie: nie dotyczy próba ogniem: <1 sek. opakowanie: 1 szt., blister rozciągliwość minimalnie: do 400 % szerokość taśmy: 25 mm wytrzymałość na rozciąganie: nie dotyczy spełnia wymagania dyrektywy ROHS: tak napięcie przebicia minimum: 8 kV/mm grubość taśmy: 0,60 mm spełnia wymagania dyrektywy REACH: tak spełnia wymagania normy: nie dotyczy zintegrowana siatka tekstylna: nie dotyczy odporność na promieniowanie UV: tak połączenie wodoszczelne: tak wymiary: 60 × 30 mm zakres temperatury pracy: -60–260 °C |  |  |  | - | N | N | N | N | Y |  | N | y | N | N | N | N | N | N
210749032 | ZY1603T | EMOS | Lampki choinkowe 300 LED kulki 30m WW, timer | opakowanie: 1 szt., pudełko napięcie: 230 V długość łańcucha LED: 30 m przeznaczenie: zewnętrzne i wewnętrzne typ: łańcuch stopień ochrony: IP44 auto on/off: tak różne tryby świecenia: świeci typ zasilania: sieć ilość LED: 300 długość przewodu: 5 m żywotność: 50 000 godzin barwa światła: ciepła biel kształt: kulka pobór mocy: 6 W |  |  |  | - | N | N | N | N | Y |  | N | y | N | N | N | N | N | N
210749033 | E8236 | EMOS | Stacja pogodowa E8236 | budzik: tak, 2× ustawianie wysokości nad poziomem morza: nie prognoza pogody: tak barometr: tak trend ciśnienia: tak ciągłe podświetlenie: nie 12/24 godzinny format czasu: tak podświetlenie wyświetlacza: nie możliwość zawieszenia na ścianie: nie jednostki temperatury: °C/°F wilgotność wewnętrzna: 20 % do 95 % RH, rozdzielczość 1 % zasilacz sieciowy: nie kalendarz: nie temperatura zewnętrzna: -40 °C do +60 °C, rozdzielczość 0,1 °C data: tak zasilanie czujnika: 2× 1,5 V AA (brak w zestawie) zasięg czujnika: do 35 m podświetlany kolorowy wyświetlacz (black mask): nie temperatura wewnętrzna: -10 °C do +50 °C, rozdzielczość 0,1 °C sonda przewodowa do czujnika: nie podświetlenie LED wyświetlacza: tak częstotliwość: 433 MHz ostrzeżenie temperaturowe: nie opakowanie: 1 szt., pudełko wilgotność zewnętrzna: 20 % do 95 % RH, rozdzielczość 1 % trend temperatury: nie dodatkowe czujniki: 3 (E05018) strefy czasowe: tak powtarzane budzenie: tak fazy Księżyca: nie min. i maks. temperatura: tak zegar: DCF (zegar sterowany sygnałem radiowym) zasilanie stacji: 2× 1,5 V AAA (brak w zestawie) wykonanie termometru: bezprzewodowe wymiary głównej jednostki: 47 × 110 × 110 mm wymiary czujnika: 21 × 40 × 108 mm wymiary wyświetlacza: 70 × 70 mm |  |  |  | - | N | N | N | N | Y |  | N | y | N | N | N | N | N | N
210749034 | ZY1703T | EMOS | Lampki choinkowe 120 LED 12m WW, timer | auto on/off: tak przeznaczenie: zewnętrzne i wewnętrzne barwa światła: ciepła biel żywotność: 50 000 godzin pobór mocy: 3,6 W różne tryby świecenia: świeci stopień ochrony: IP44 opakowanie: 1 szt., pudełko ilość LED: 120 kształt: klasyczny długość przewodu: 5 m długość łańcucha LED: 12 m typ zasilania: sieć napięcie: 230 V typ: łańcuch |  |  |  | - | N | N | N | N | Y |  | N | y | N | N | N | N | N | N
210749035 | E9270 | EMOS | Budzik cyfrowy DCF E9270 | 12/24 godzinny format czasu: tylko 12 godzinny podświetlenie LED wyświetlacza: tak powtarzane budzenie: tak kalendarz: tak zegar: DCF (zegar sterowany sygnałem radiowym) podświetlenie wyświetlacza: nie temperatura wewnętrzna: tak rotacja projekcji: nie radio AM/FM: nie projekcja czasu i temperatury na ścianie: nie data: tak zasilacz sieciowy: nie opakowanie: 1 szt., pudełko strefy czasowe: tak budzik: tak, 2× wymiary: 44 × 72 × 93 mm wymiary wyświetlacza: 50 × 50 mm, 50 × 11 mm zasilanie: 2× 1,5 V AAA (brak w zestawie) |  |  |  | - | N | N | N | N | Y |  | N | y | N | N | N | N | N | N
210749036 | ZY1501T | EMOS | Lampki choinkowe 768 LED 76m CW, timer | przeznaczenie: zewnętrzne i wewnętrzne długość łańcucha LED: 76 m żywotność: 50 000 godzin barwa światła: zimna biel różne tryby świecenia: świeci stopień ochrony: IP44 auto on/off: tak pobór mocy: 12 W opakowanie: 1 szt., pudełko typ: łańcuch ilość LED: 768 długość przewodu: 5 m napięcie: 230 V kształt: klasyczny typ zasilania: sieć |  |  |  | - | N | N | N | N | Y |  | N | y | N | N | N | N | N | N
210749037 | E4971B | EMOS | Stacja pogodowa E4971B czarna | data: tak barometr: nie możliwość zawieszenia na ścianie: nie prognoza pogody: tak zasięg czujnika: do 30 m trend temperatury: tak ustawianie wysokości nad poziomem morza: nie podświetlenie wyświetlacza: nie sonda przewodowa do czujnika: nie wilgotność wewnętrzna: 20 % do 95 %, rozdzielczość 1 % dodatkowe czujniki: 3 (E04971) budzik: tak wykonanie termometru: bezprzewodowe powtarzane budzenie: tak 12/24 godzinny format czasu: tak temperatura wewnętrzna: 0 °C do +50 °C, rozdzielczość 0,1 °C podświetlenie LED wyświetlacza: tak częstotliwość: 433 MHz jednostki temperatury: °C/°F podświetlany kolorowy wyświetlacz (black mask): nie zasilanie stacji: 3× 1,5 V AAA (brak w zestawie) trend ciśnienia: nie min. i maks. temperatura: tak ostrzeżenie temperaturowe: nie strefy czasowe: tak zasilacz sieciowy: tak, 3,6 V DC/200 mA (w zestawie) temperatura zewnętrzna: -20 °C do +50 °C, rozdzielczość 0,1 °C zegar: DCF (zegar sterowany sygnałem radiowym) ciągłe podświetlenie: tak fazy Księżyca: nie wilgotność zewnętrzna: 20 % do 95 %, rozdzielczość 1 % opakowanie: 1 szt., pudełko kalendarz: tak zasilanie czujnika: 2× 1,5 V AAA (brak w zestawie) wymiary wyświetlacza: 52 × 128 mm wymiary głównej jednostki: 55 × 79 × 181 mm wymiary czujnika: 20 × 62 × 63 mm |  |  |  | - | N | N | N | N | Y |  | N | y | N | N | N | N | N | N
210749038 | ZY1605T | EMOS | Lampki choinkowe 480 LED kulki 48m WW, timer | przeznaczenie: zewnętrzne i wewnętrzne napięcie: 230 V żywotność: 50 000 godzin opakowanie: 1 szt., pudełko auto on/off: tak różne tryby świecenia: świeci barwa światła: ciepła biel typ: łańcuch typ zasilania: sieć ilość LED: 480 stopień ochrony: IP44 pobór mocy: 9 W długość łańcucha LED: 48 m kształt: kulka długość przewodu: 5 m |  |  |  | - | N | N | N | N | Y |  | N | y | N | N | N | N | N | N
210749039 | E8466 | EMOS | Stacja pogodowa z projektorem E8466 | podświetlenie wyświetlacza: nie data: tak możliwość zawieszenia na ścianie: nie kalendarz: tak ostrzeżenie temperaturowe: nie ustawianie wysokości nad poziomem morza: nie barometr: nie sonda przewodowa do czujnika: nie jednostki temperatury: °C/°F trend ciśnienia: nie wykonanie termometru: bezprzewodowe podświetlany kolorowy wyświetlacz (black mask): tak prognoza pogody: tak temperatura zewnętrzna: -20 °C do +60 °C, rozdzielczość 0,1 °C zasilacz sieciowy: tak, 4,5 V DC/300 mA (w zestawie) trend temperatury: tak zasięg czujnika: do 30 m powtarzane budzenie: tak temperatura wewnętrzna: -5 °C do +50 °C, rozdzielczość 0,1 °C 12/24 godzinny format czasu: tak strefy czasowe: nie budzik: tak, 2× wilgotność wewnętrzna: nie dodatkowe czujniki: 3 (E08400) min. i maks. temperatura: tak podświetlenie LED wyświetlacza: nie opakowanie: 1 szt., pudełko wilgotność zewnętrzna: nie zasilanie czujnika: 2× 1,5 V AA (brak w zestawie) zegar: DCF (zegar sterowany sygnałem radiowym) częstotliwość: 433 MHz fazy Księżyca: nie wymiary wyświetlacza: 102 × 42 mm zasilanie stacji: 1× CR2032 (w zestawie) wymiary głównej jednostki: 56 × 163 × 80 mm ciągłe podświetlenie: tak wymiary czujnika: 35 × 65 × 100 mm |  |  |  | - | N | N | N | N | Y |  | N | y | N | N | N | N | N | N
210749040 | ZY1704T | EMOS | Lampki choinkowe 180 LED 18m WW, timer | auto on/off: tak opakowanie: 1 szt., pudełko stopień ochrony: IP44 przeznaczenie: zewnętrzne i wewnętrzne typ: łańcuch żywotność: 50 000 godzin barwa światła: ciepła biel długość przewodu: 5 m napięcie: 230 V ilość LED: 180 typ zasilania: sieć długość łańcucha LED: 18 m pobór mocy: 6 W kształt: klasyczny różne tryby świecenia: świeci |  |  |  | - | N | N | N | N | Y |  | N | y | N | N | N | N | N | N
210749041 | F61512 | EMOS | Taśma izolacyjna PVC 15mm / 10m czarna | zalecana temperatura przechowywania: 10–45 °C grubość taśmy: 0,13 mm przyczepność do podłoża: 1,5 N/10 mm przyczepność do stali minimalnie: 1,8 N/10 mm przeznaczenie: izolacja przewodów opakowanie: 10 szt., folia wytrzymałość na rozciąganie: 150 N/10 mm spełnia wymagania normy: ČSN EN 60454-3-1-2/F-PVC/60 wydruk: bez wydruku zintegrowana siatka tekstylna: nie rozciągliwość minimalnie: 125 % próba ogniem: <1 sek. rodzaj kleju: kauczuk długość: 10 m napięcie przebicia minimum: 40 kV/mm samogasnące: nie spełnia wymagania dyrektywy REACH: tak połączenie wodoszczelne: tak napięcie przebicia w wilgotnym środowisku minimum: 35 kV/mm spełnia wymagania dyrektywy ROHS: tak odporność na promieniowanie UV: tak zakres temperatury pracy: -25–90 °C wymiary: 60 × 15 mm wytwarza szczelne połączenie odporne na ciśnienie: nie typ taśmy: PVC kolor: czarny szerokość taśmy: 15 mm |  |  |  | - | N | N | N | N | Y |  | N | y | N | N | N | N | N | N
210749042 | ZY1511 | EMOS | Lampki choinkowe 768 LED 76m multikolor | opakowanie: 1 szt., pudełko stopień ochrony: IP44 napięcie: 230 V pobór mocy: 19 W żywotność: 50 000 godzin przeznaczenie: zewnętrzne i wewnętrzne barwa światła: multicolor różne tryby świecenia: świeci auto on/off: nie długość przewodu: 5 m typ: łańcuch kształt: klasyczny ilość LED: 768 typ zasilania: sieć długość łańcucha LED: 76 m |  |  |  | - | N | N | N | N | Y |  | N | y | N | N | N | N | N | N
210749043 | EV020 | EMOS | Waga hakowa PT-506 | wskaźnik przeciążenia: nie powierzchnia ważąca: tworzywo ABS + aluminium (Al) wymiary: 40 × 70 × 160 mm podświetlany wyświetlacz: nie automatyczne wyłączenie: po 1 minucie pamięć: nie opakowanie: 1 szt., pudełko jednostki masy: kg, lb indeks BMI – pomiar tłuszczu, wody i masy mięśniowej: nie dokładność pomiaru: 50 g wyświetlacz LCD: tak produkt: waga wisząca funkcja tarowania: tak Bluetooth: nie zasilanie: 1× 3 V CR2032 (w zestawie) wskaźnik rozładowania baterii: nie kolor: srebrny maksymalne obciążenie: 50 kg |  |  |  | - | N | N | N | N | Y |  | N | y | N | N | N | N | N | N
210749044 | ZY1610T | EMOS | Lampki choinkowe 300 LED kulki 30m multikolor, timer | auto on/off: tak napięcie: 230 V stopień ochrony: IP44 opakowanie: 1 szt., pudełko przeznaczenie: zewnętrzne i wewnętrzne barwa światła: multicolor żywotność: 50 000 godzin długość łańcucha LED: 30 m różne tryby świecenia: świeci ilość LED: 300 pobór mocy: 6 W typ: łańcuch kształt: kulka długość przewodu: 5 m typ zasilania: sieć |  |  |  | - | N | N | N | N | Y |  | N | y | N | N | N | N | N | N
210749045 | EV022 | EMOS | Waga kuchenna EV022 czarna | wymiary: 210 × 180 × 22 mm powierzchnia ważąca: szkło hartowane opakowanie: 1 szt., pudełko wskaźnik przeciążenia: tak indeks BMI – pomiar tłuszczu, wody i masy mięśniowej: nie funkcja tarowania: tak podświetlany wyświetlacz: nie produkt: waga kuchenna maksymalne obciążenie: 15 kg automatyczne wyłączenie: po 1 minucie dokładność pomiaru: 1 g jednostki masy: g, kg, lb, oz pamięć: nie kolor: czarny wyświetlacz LCD: tak zasilanie: 2× 1,5 V AAA (w zestawie) wskaźnik rozładowania baterii: nie Bluetooth: nie |  |  |  | - | N | N | N | N | Y |  | N | y | N | N | N | N | N | N
210749046 | ZY1705T | EMOS | Lampki choinkowe 240 LED 24m WW, timer | przeznaczenie: zewnętrzne i wewnętrzne barwa światła: ciepła biel napięcie: 230 V żywotność: 50 000 godzin typ: łańcuch różne tryby świecenia: świeci pobór mocy: 6 W długość łańcucha LED: 24 m stopień ochrony: IP44 opakowanie: 1 szt., pudełko auto on/off: tak typ zasilania: sieć kształt: klasyczny ilość LED: 240 długość przewodu: 5 m |  |  |  | - | N | N | N | N | Y |  | N | y | N | N | N | N | N | N
210749047 | E5005 | EMOS | Stacja pogodowa E5005 | wykonanie termometru: bezprzewodowe opakowanie: 1 szt., pudełko częstotliwość: 433 MHz wilgotność zewnętrzna: 20 % do 95 % RH, rozdzielczość 1 % sonda przewodowa do czujnika: 1 m zasięg czujnika: do 30 m ustawianie wysokości nad poziomem morza: tak podświetlenie wyświetlacza: tak temperatura wewnętrzna: 0 °C do +50 °C, rozdzielczość 0,1 °C dodatkowe czujniki: 3 (E05018) podświetlenie LED wyświetlacza: nie zasilanie czujnika: 2× 1,5 V AAA (brak w zestawie) możliwość zawieszenia na ścianie: tak zasilanie stacji: 3× 1,5 V AAA (brak w zestawie) kalendarz: tak powtarzane budzenie: tak 12/24 godzinny format czasu: tak barometr: tak trend temperatury: tak ostrzeżenie temperaturowe: tak trend ciśnienia: tak temperatura zewnętrzna: -50 °C do +70 °C, rozdzielczość 0,1 °C wilgotność wewnętrzna: 20 % do 95 % RH, rozdzielczość 1 % budzik: tak, 2× ciągłe podświetlenie: tak fazy Księżyca: tak data: tak podświetlany kolorowy wyświetlacz (black mask): nie zegar: DCF (zegar sterowany sygnałem radiowym) zasilacz sieciowy: tak, 5 V DC/1 000 mA (w zestawie) strefy czasowe: tak prognoza pogody: tak jednostki temperatury: °C/°F min. i maks. temperatura: tak wymiary głównej jednostki: 52 × 192 × 144 mm wymiary wyświetlacza: 161 × 86 mm wymiary czujnika: 21 × 60 × 100 mm |  |  |  | - | N | N | N | N | Y |  | N | y | N | N | N | N | N | N
210749048 | ZY1601T | EMOS | Lampki choinkowe 200 LED kulki 20m WW, timer | przeznaczenie: zewnętrzne i wewnętrzne różne tryby świecenia: świeci napięcie: 230 V ilość LED: 200 żywotność: 50 000 godzin pobór mocy: 6 W stopień ochrony: IP44 auto on/off: tak długość przewodu: 5 m barwa światła: ciepła biel typ: łańcuch kształt: kulka długość łańcucha LED: 20 m typ zasilania: sieć opakowanie: 1 szt., pudełko |  |  |  | - | N | N | N | N | Y |  | N | y | N | N | N | N | N | N
210749049 | ZY1701 | EMOS | Lampki choinkowe 40 LED 4m IP44 WW | auto on/off: nie barwa światła: ciepła biel napięcie: 230 V stopień ochrony: IP44 typ: łańcuch opakowanie: 1 szt., pudełko żywotność: 50 000 godzin ilość LED: 40 przeznaczenie: zewnętrzne i wewnętrzne typ zasilania: sieć różne tryby świecenia: świeci długość łańcucha LED: 4 m pobór mocy: 2 W długość przewodu: 5 m kształt: klasyczny |  |  |  | - | N | N | N | N | Y |  | N | y | N | N | N | N | N | N
210749050 | F6070 | EMOS | Taśma odblaskowa 25mm / 2m, box 12 | wydruk: bez wydruku typ taśmy: taśma odblaskowa spełnia wymagania dyrektywy REACH: nie dotyczy wytwarza szczelne połączenie odporne na ciśnienie: nie dotyczy przyczepność do podłoża: 1,5 N/10 mm przyczepność do stali minimalnie: 2 N/10 mm połączenie wodoszczelne: nie dotyczy wymiary: 53 × 53 × 25 mm kolor: mix kolorów grubość taśmy: 0,19 mm przeznaczenie: hobby, kolarstwo, zabezpieczenie rodzaj kleju: kauczuk próba ogniem: nie dotyczy zalecana temperatura przechowywania: -20 °C do +80 °C spełnia wymagania normy: nie dotyczy zintegrowana siatka tekstylna: nie dotyczy rozciągliwość minimalnie: nie dotyczy napięcie przebicia w wilgotnym środowisku minimum: nie dotyczy napięcie przebicia minimum: nie dotyczy odporność na promieniowanie UV: tak wytrzymałość na rozciąganie: nie dotyczy samogasnące: nie dotyczy szerokość taśmy: 25 mm zakres temperatury pracy: -25–90 °C opakowanie: 12 szt., pudełko długość: 2 m spełnia wymagania dyrektywy ROHS: nie dotyczy |  |  |  | - | N | N | N | N | Y |  | N | y | N | N | N | N | N | N
210749051 | ZS2020 | EMOS | Listwa LED Smartbar 800mm 11W neutralna biel ściemnialna | długość: 800 mm żywotność: 25 000 godzin pobór mocy: 11 W temperatura barwowa: 4 000 K ilość LED: 120 wymiary: 800 × 29 × 10 mm ściemnianie: tak, 2 czujniki kąt świecenia: 120° strumień świetlny: 700 lm barwa światła: neutralna biel materiał: aluminium (Al) + tworzywo opakowanie: 1 szt., pudełko |  |  |  | - | N | N | N | N | Y |  | N | y | N | N | N | N | N | N
210749052 | ZS2010 | EMOS | Listwa LED Smartbar 800mm 11W ciepła biel ściemnialna | opakowanie: 1 szt., pudełko strumień świetlny: 700 lm długość: 800 mm temperatura barwowa: 3 000 K żywotność: 25 000 godzin materiał: aluminium (Al) + tworzywo barwa światła: ciepła biel kąt świecenia: 120° pobór mocy: 11 W ściemnianie: tak, 2 czujniki wymiary: 800 × 29 × 10 mm ilość LED: 120 |  |  |  | - | N | N | N | N | Y |  | N | y | N | N | N | N | N | N
210749053 | ZS1217 | EMOS | Naświetlacz LED HOME z czujnikiem PIR 20W zimna biel | pojemność: 110 mA okres gwarancyjny: 2 lata żarówka próbna w zestawie: nie dotyczy rodzaj: HOME pobór mocy: 20 W napięcie: 100–240 V kąt świecenia: 160° indeks oddawania barw (CRI): Ra > 80 typ gniazdek przelotowych: nie dotyczy liczba gniazdek przelotowych: 0 opakowanie: 1 szt., pudełko długość przewodu wejściowego: 30 cm materiał obudowy: aluminium stopień ochrony: IP65 czujnik PIR: tak typ podłączonego przewodu: H05RN-F kolor: czarny strumień świetlny: 1 400 lm materiał osłony: szkło akumulator: nie dotyczy temperatura barwowa: 6 500 K wymiary: 181 × 246 × 109 mm zakres temperatury pracy: -40 °C do +50 °C odpowiednik żarówki: 90 W materiał podłączonego przewodu: guma żywotność: 30 000 godzin częstotliwość: 50/60 Hz źródło światła: LED stopień ochrony przed uszkodzeniami mechanicznymi (IK): IK08 zasięg czujnika PIR: 12 m barwa światła: dzienna biel czas świecenia: nie dotyczy |  |  |  | - | N | N | N | N | Y |  | N | y | N | N | N | N | N | N
210749054 | ZS1218 | EMOS | Naświetlacz LED HOME z czujnikiem PIR 30W zimna biel | długość przewodu wejściowego: 30 cm okres gwarancyjny: 2 lata typ podłączonego przewodu: H05RN-F opakowanie: 1 szt., pudełko żywotność: 30 000 godzin barwa światła: dzienna biel indeks oddawania barw (CRI): Ra > 80 pojemność: 135 mA stopień ochrony: IP65 częstotliwość: 50/60 Hz typ gniazdek przelotowych: nie dotyczy materiał podłączonego przewodu: guma temperatura barwowa: 6 500 K zasięg czujnika PIR: 12 m czas świecenia: nie dotyczy akumulator: nie dotyczy liczba gniazdek przelotowych: 0 rodzaj: HOME pobór mocy: 30 W odpowiednik żarówki: 130 W materiał obudowy: aluminium napięcie: 100–240 V zakres temperatury pracy: -40 °C do +50 °C żarówka próbna w zestawie: nie dotyczy kolor: czarny czujnik PIR: tak kąt świecenia: 160° wymiary: 226 × 290 × 135 mm źródło światła: LED stopień ochrony przed uszkodzeniami mechanicznymi (IK): IK08 materiał osłony: szkło strumień świetlny: 2 100 lm |  |  |  | - | N | N | N | N | Y |  | N | y | N | N | N | N | N | N
210749055 | ZS2120 | EMOS | Listwa LED T5 10W neutralna biel | wymiary: 600 × 23 × 37 mm długość: 600 mm materiał: aluminium (Al) + tworzywo żywotność: 25 000 godzin temperatura barwowa: 4 000 K ściemnianie: nie dotyczy ilość LED: nie dotyczy strumień świetlny: 1 000 lm barwa światła: neutralna biel kąt świecenia: 120° pobór mocy: 10 W opakowanie: 1 szt., pudełko |  |  |  | - | N | N | N | N | Y |  | N | y | N | N | N | N | N | N
210749056 | ZS2130 | EMOS | Listwa LED T5 15W neutralna biel | ilość LED: nie dotyczy strumień świetlny: 1 400 lm długość: 860 mm materiał: aluminium (Al) + tworzywo opakowanie: 1 szt., pudełko żywotność: 25 000 godzin pobór mocy: 15 W wymiary: 860 × 23 × 37 mm barwa światła: neutralna biel kąt świecenia: 120° temperatura barwowa: 4 000 K ściemnianie: nie dotyczy |  |  |  | - | N | N | N | N | Y |  | N | y | N | N | N | N | N | N
210749057 | ZR1412 | EMOS | Panel LED 60×60 40W IP20 neutralna biel | napięcie: 220–240 V zasięg czujnika: brak czujnika temperatura barwowa: 4 000 K stopień ochrony: IP20 odpowiednik żarówki: 4× 18 W CFL częstotliwość: 50/60 Hz rodzaj: PROFI PLUS źródło światła: LED materiał osłony: tworzywo (PC) możliwość ściemniania: nie typ klosza: mleczny otwór montażowy: nie dotyczy okres gwarancyjny: 5 lat UGR<: 22 kąt świecenia: 120° czujnik ruchu: nie barwa światła: neutralna biel wymiary: 595 × 595 × 10,4 mm pojemność: 185 mA materiał obudowy: aluminium indeks oddawania barw (CRI): Ra > 80 strumień świetlny: 4 240 lm typ lampy: wbudowane żywotność: 30 000 godzin kolor obudowy: biały opakowanie: 1 szt., pudełko kształt: kwadrat pobór mocy: 40 W |  |  |  | - | N | N | N | N | Y |  | N | y | N | N | N | N | N | N
210749058 | ZR1422 | EMOS | Panel LED60×60 40W IP20 UGR neutralna biel | możliwość ściemniania: nie rodzaj: PROFI PLUS zasięg czujnika: brak czujnika źródło światła: LED barwa światła: neutralna biel czujnik ruchu: nie temperatura barwowa: 4 000 K opakowanie: 1 szt., pudełko stopień ochrony: IP20 napięcie: 220–240 V żywotność: 30 000 godzin indeks oddawania barw (CRI): Ra > 80 odpowiednik żarówki: 4× 18 W CFL typ lampy: wbudowane wymiary: 595 × 595 × 11,35 mm UGR<: 19 kolor obudowy: biały kształt: kwadrat materiał obudowy: aluminium typ klosza: mleczny kąt świecenia: 120° otwór montażowy: nie dotyczy strumień świetlny: 4 000 lm okres gwarancyjny: 5 lat częstotliwość: 50/60 Hz pojemność: 185 mA materiał osłony: tworzywo (PC) pobór mocy: 40 W |  |  |  | - | N | N | N | N | Y |  | N | y | N | N | N | N | N | N
210749059 | ZR9001 | EMOS | 4 sprężyny do panelu LED 60×60cm | opakowanie: 1 szt., woreczek maksymalne obciążenie: nie dotyczy produkt: nie dotyczy wymiary: nie dotyczy stopień ochrony: nie dotyczy napięcie na wyjściu: nie dotyczy napięcie wejściowe: nie dotyczy |  |  |  | - | N | N | N | N | Y |  | N | y | N | N | N | N | N | N
210749060 | ZR5412 | EMOS | Panel LED 60x60 40W IP20 neutralna biel | barwa światła: neutralna biel czujnik ruchu: nie możliwość ściemniania: nie temperatura barwowa: 4 000 K otwór montażowy: nie dotyczy materiał obudowy: aluminium okres gwarancyjny: 3 lata źródło światła: LED zasięg czujnika: brak czujnika żywotność: 25 000 godzin typ lampy: wbudowane pojemność: 180 mA indeks oddawania barw (CRI): Ra > 80 stopień ochrony: IP20 rodzaj: PROFI UGR<: 22 pobór mocy: 40 W opakowanie: 1 szt., pudełko odpowiednik żarówki: 4× 18 W CFL kształt: kwadrat typ klosza: mleczny kąt świecenia: 120° napięcie: 220–240 V wymiary: 595 × 595 × 10 mm kolor obudowy: biały materiał osłony: tworzywo (PS) strumień świetlny: 4 200 lm częstotliwość: 50/60 Hz |  |  |  | - | N | N | N | N | Y |  | N | y | N | N | N | N | N | N
210749061 | ZR5422 | EMOS | Panel LED 60x60 40W IP20 UGR neutralna biel | temperatura barwowa: 4 000 K materiał obudowy: aluminium okres gwarancyjny: 3 lata wymiary: 595 × 595 × 10 mm barwa światła: neutralna biel częstotliwość: 50/60 Hz kształt: kwadrat typ lampy: wbudowane opakowanie: 1 szt., pudełko otwór montażowy: nie dotyczy czujnik ruchu: nie kolor obudowy: biały typ klosza: mleczny pojemność: 175 mA indeks oddawania barw (CRI): Ra > 80 stopień ochrony: IP20 UGR<: 19 zasięg czujnika: brak czujnika możliwość ściemniania: nie żywotność: 25 000 godzin rodzaj: PROFI źródło światła: LED pobór mocy: 40 W strumień świetlny: 4 000 lm napięcie: 220–240 V materiał osłony: tworzywo (PS) odpowiednik żarówki: 4× 18 W CFL kąt świecenia: 120° |  |  |  | - | N | N | N | N | Y |  | N | y | N | N | N | N | N | N
210749062 | ZY1919T | EMOS | Ozdoby świąteczne 75 LED łezki 7,5m IP44 multikol,ziel,timer | przeznaczenie: zewnętrzne i wewnętrzne barwa światła: multicolor stopień ochrony: IP44 auto on/off: tak różne tryby świecenia: świeci długość łańcucha LED: 7,5 m typ: nano łańcuch – zielony ilość LED: 75 napięcie: 230 V pobór mocy: 2,4 W długość przewodu: 5 m typ zasilania: sieć kształt: nano żywotność: 50 000 godzin opakowanie: 1 szt., pudełko |  |  |  | - | N | N | N | N | Y |  | N | y | N | N | N | N | N | N
210749063 | ZQ8610 | EMOS | Żarówka LED Classic JC A++ 1,3W G4 ciepła biel | czas zapłonu: 0,1 s seria: CLASSIC ściemnialna: nie współczynnik mocy: 0,5 chip LED: 2835 kształt: JC technologia: LED ilość LED: 24 temperatura barwowa: 3 000 K barwa światła: ciepła biel opakowanie: 1 szt., pudełko indeks oddawania barw (CRI): Ra >80 ilość cykli włącz\wyłącz: 25 000 odpowiednik żarówki: 13 W strumień świetlny: 110 lm żywotność: 30 000 godzin napięcie: 12 V wymiary: 12 × 38 mm skuteczność świetlna: 85 lm/W pobór mocy: 1,3 W kąt świecenia: 300° okres gwarancyjny: 3 lata trzonek (mocowanie żarówki): G4 klasa energetyczna: A++ |  |  |  | - | N | N | N | N | Y |  | N | y | N | N | N | N | N | N
210749064 | ZQ8611 | EMOS | Żarówka LED Classic JC A++ 1,3W G4 neutralna biel | temperatura barwowa: 4 100 K technologia: LED barwa światła: neutralna biel chip LED: 2835 ściemnialna: nie klasa energetyczna: A++ seria: CLASSIC kształt: JC opakowanie: 1 szt., pudełko wymiary: 12 × 38 mm kąt świecenia: 300° ilość cykli włącz\wyłącz: 25 000 żywotność: 30 000 godzin okres gwarancyjny: 3 lata trzonek (mocowanie żarówki): G4 indeks oddawania barw (CRI): Ra >80 napięcie: 12 V pobór mocy: 1,3 W współczynnik mocy: 0,5 skuteczność świetlna: 85 lm/W czas zapłonu: 0,1 s strumień świetlny: 110 lm ilość LED: 24 odpowiednik żarówki: 13 W |  |  |  | - | N | N | N | N | Y |  | N | y | N | N | N | N | N | N
210749065 | ZY1910 | EMOS | Ozdoby świąteczne 40 LED łezki 4m IP44 WW | różne tryby świecenia: świeci barwa światła: ciepła biel napięcie: 230 V żywotność: 50 000 godzin ilość LED: 40 przeznaczenie: zewnętrzne i wewnętrzne typ zasilania: sieć stopień ochrony: IP44 opakowanie: 1 szt., pudełko auto on/off: nie pobór mocy: 2,4 W typ: nano łańcuch – srebrna kształt: nano długość łańcucha LED: 4 m długość przewodu: 5 m |  |  |  | - | N | N | N | N | Y |  | N | y | N | N | N | N | N | N
210749066 | S5252 | EMOS | Kabel koncentryczny CB500, 100m | temperatura użytkowania: +5 °C do +60 °C odporność na promieniowanie UV: nie maksymalna rezystancja dla prądu stałego przy 20 °C (Ohm/km) - rdzeń wewnętrzny: 41,5 maksymalne tłumienie przy 20 °C (dB/100m) 2 000 MHz: nie temperatura przechowywania: -20 °C do +75 °C opakowanie: 100 m, papierowa szpula ilość na szpuli: 100 m maksymalne tłumienie przy 20 °C (dB/100m) 1 000 MHz: 29,1 maksymalne tłumienie przy 20 °C (dB/100m) 100 MHz: 10,5 ekran I. folia: 1× Al/PES ciężar (kg/km): 26,5 ekran II. folia: Al/Pes rezystancja izolacji między żyłami przy 20 °C (MOhm/km): 1 000 materiał ekranu: cynowana miedź (CuSn) okres gwarancyjny: 5 lat minimalne tłumienie odbić przy 20 °C (dB) 600–900 MHz: 18 zalecane typy złącz - F zaciskane: *K7200 minimalne tłumienie odbić przy 20 °C (dB) 10–300 MHz: 25 maksymalne tłumienie przy 20 °C (dB/100m) 450 MHz: 20,2 typ szpuli: papierowa szpula materiał żyły wewnętrznej: miedź (Cu) APE = dielektryk powietrzny: nie kolor płaszcza: biały maksymalne tłumienie przy 20 °C (dB/100m) 10 MHz: 4,5 ilość drucików w ekranie: 48× 0,12 mm minimalne tłumienie odbić przy 20 °C (dB) 300–600 MHz: 20 typ kabla koncentrycznego: CB500 minimalne tłumienie ekranu (dB) 10 ~ 800 MHz: 75 PES = warstwa folii: nie ilość ekranów: 3 maksymalne tłumienie przy 20 °C (dB/100m) 860 MHz: 28 średnica żyły wewnętrznej: 0,75 mm pojemność (pF/m): 53 średnica ekranu: 48× 0,12 mm2 współczynnik skrócenia fali: 0,85 do zastosowań zewnętrznych: nie materiał płaszcza kabla: PVC FPE = dielektryk piankowy: tak typ dielektryka, średnica: FPE 3,2 mm impedancja: 75 Ohm średnica płaszcza kabla: 5 mm minimalny promień gięcia jednorazowy/wielokrotny: 25/50 mm maksymalne tłumienie przy 20 °C (dB/100m) 650 MHz: 24,1 oznaczenie metrów: tak maksymalna rezystancja dla prądu stałego przy 20 °C, (Ohm/km) - rdzeń zewnętrzny: 48,5 PE = dielektryk polietylenowy: nie dotyczy zalecane typy złącz - F skręcane: *K7321 pokrycie ekranem: 47 % przeznaczenie: instalacje CATV substancje niebezpieczne: nie klasa reakcji na ogień: Eca |  |  |  | - | N | N | N | N | Y |  | N | y | N | N | N | N | N | N
210749067 | ZQ9541 | EMOS | Żarówka LED Classic JC A++ 4,5W G9 neutralna biel | seria: CLASSIC barwa światła: neutralna biel klasa energetyczna: A++ ilość LED: 71 strumień świetlny: 465 lm technologia: LED chip LED: 2835 ilość cykli włącz\wyłącz: 25 000 ściemnialna: nie indeks oddawania barw (CRI): Ra >80 odpowiednik żarówki: 40 W kształt: JC żywotność: 30 000 godzin wymiary: 19 × 54 mm kąt świecenia: 300° okres gwarancyjny: 3 lata trzonek (mocowanie żarówki): G9 współczynnik mocy: 0,5 temperatura barwowa: 4 100 K czas zapłonu: 0,1 s skuteczność świetlna: 103 lm/W pobór mocy: 4,5 W napięcie: 230 V~/50 Hz opakowanie: 1 szt., pudełko |  |  |  | - | N | N | N | N | Y |  | N | y | N | N | N | N | N | N
210749068 | S5271 | EMOS | Kabel koncentryczny CB21D, 100m | temperatura przechowywania: -20 °C do +75 °C materiał ekranu: aluminium (Al) APE = dielektryk powietrzny: nie średnica żyły wewnętrznej: 1,1 mm pokrycie ekranem: >98 % minimalne tłumienie odbić przy 20 °C (dB) 600–900 MHz: 23 odporność na promieniowanie UV: nie temperatura użytkowania: +5 °C do +60 °C rezystancja izolacji między żyłami przy 20 °C (MOhm/km): 1 000 impedancja: nie dotyczy ciężar (kg/km): 41,5 pojemność (pF/m): 52 minimalne tłumienie odbić przy 20 °C (dB) 300–600 MHz: 25 ekran I. folia: 1× Al/PET typ kabla koncentrycznego: CB21D maksymalne tłumienie przy 20 °C (dB/100m) 860 MHz: 18,5 zalecane typy złącz - F zaciskane: *K7220 minimalne tłumienie odbić przy 20 °C (dB) 10–300 MHz: 30 typ szpuli: papierowa szpula maksymalne tłumienie przy 20 °C (dB/100m) 2 000 MHz: 29,5 FPE = dielektryk piankowy: tak średnica płaszcza kabla: 6,8 mm maksymalne tłumienie przy 20 °C (dB/100m) 10 MHz: 2,2 minimalne tłumienie ekranu (dB) 10 ~ 800 MHz: 75 opakowanie: 100 m, papierowa szpula ilość na szpuli: 100 m maksymalne tłumienie przy 20 °C (dB/100m) 450 MHz: 12,5 PES = warstwa folii: nie zalecane typy złącz - F skręcane: *K7351 średnica ekranu: 128× 0,12 mm2 do zastosowań zewnętrznych: nie współczynnik skrócenia fali: 0,85 maksymalna rezystancja dla prądu stałego przy 20 °C, (Ohm/km) - rdzeń zewnętrzny: 38,5 ilość drucików w ekranie: 128× 0,12 mm ekran II. folia: brak materiał żyły wewnętrznej: miedź (Cu) ilość ekranów: 2 maksymalne tłumienie przy 20 °C (dB/100m) 650 MHz: 15,3 maksymalne tłumienie przy 20 °C (dB/100m) 1 000 MHz: 19,3 kolor płaszcza: biały okres gwarancyjny: 5 lat minimalny promień gięcia jednorazowy/wielokrotny: 35/70 mm typ dielektryka, średnica: FPE 4,8 mm oznaczenie metrów: 1–100 m PE = dielektryk polietylenowy: nie dotyczy materiał płaszcza kabla: PVC maksymalna rezystancja dla prądu stałego przy 20 °C (Ohm/km) - rdzeń wewnętrzny: 18,5 maksymalne tłumienie przy 20 °C (dB/100m) 100 MHz: 5,8 przeznaczenie: instalacje wewnętrzne, odporne na zakłócenia, CLASS A substancje niebezpieczne: nie klasa reakcji na ogień: Eca |  |  |  | - | N | N | N | N | Y |  | N | y | N | N | N | N | N | N
210749069 | S8283 | EMOS | Przewód 2×1,00 CCA czarno/czerwony, 100m | podwójna izolacja: nie maksymalne napięcie pracy: 50 V izolacja zewnętrzna: 2× 3,0 mm materiał ekranu: brak średnica żyły wewnętrznej: 90× 0,12 mm materiał żyły wewnętrznej: miedziowane aluminium (CCA) ilość drucików w ekranie: brak przekrój przewodów: 1,0 mm2 kolor izolacji żył wewnętrznych: brak przeznaczenie: transmisja niskiego napięcia materiał izolacji: PVC typ: SP100/Bkr ECO opakowanie: 100 m, folia PE średnica drucików ekranu: brak sposób pakowania - długość: 100 m ekran: nie okres gwarancyjny: 2 lata kolor płaszcza: czarny, czarno-czerwony |  |  |  | - | N | N | N | N | Y |  | N | y | N | N | N | N | N | N
210749070 | ZS1811 | EMOS | Naświetlacz LED FUTURA2 10W neutralna biel | materiał podłączonego przewodu: guma materiał osłony: szkło czas świecenia: nie dotyczy typ gniazdek przelotowych: nie dotyczy częstotliwość: 50/60 Hz pojemność: 75 mA czujnik PIR: nie barwa światła: neutralna biel opakowanie: 1 szt., pudełko materiał obudowy: aluminium kolor: biały rodzaj: FUTURA 2 temperatura barwowa: 4 000 K okres gwarancyjny: 3 lata długość przewodu wejściowego: 30 cm zasięg czujnika PIR: nie dotyczy akumulator: nie dotyczy typ podłączonego przewodu: H05RN-F liczba gniazdek przelotowych: 0 żywotność: 30 000 godzin kąt świecenia: 110° stopień ochrony przed uszkodzeniami mechanicznymi (IK): IK08 stopień ochrony: IP65 źródło światła: LED odpowiednik żarówki: 85 W pobór mocy: 10 W napięcie: 220–240 V~ strumień świetlny: 800 lm żarówka próbna w zestawie: nie wymiary: 76 × 95 × 39 mm indeks oddawania barw (CRI): Ra > 80 zakres temperatury pracy: -20 °C do +40 °C |  |  |  | - | N | N | N | N | Y |  | N | y | N | N | N | N | N | N
210749071 | ZS1821 | EMOS | Naświetlacz LED FUTURA2 20W neutralna biel | materiał podłączonego przewodu: guma rodzaj: FUTURA 2 typ podłączonego przewodu: H05RN-F czas świecenia: nie dotyczy pojemność: 140 mA materiał osłony: szkło żywotność: 30 000 godzin opakowanie: 1 szt., pudełko kolor: biały temperatura barwowa: 4 000 K pobór mocy: 20 W indeks oddawania barw (CRI): Ra > 80 żarówka próbna w zestawie: nie okres gwarancyjny: 3 lata częstotliwość: 50/60 Hz materiał obudowy: aluminium kąt świecenia: 110° napięcie: 220–240 V~ stopień ochrony przed uszkodzeniami mechanicznymi (IK): IK08 stopień ochrony: IP65 liczba gniazdek przelotowych: 0 zakres temperatury pracy: -20 °C do +40 °C zasięg czujnika PIR: nie dotyczy źródło światła: LED akumulator: nie dotyczy czujnik PIR: nie wymiary: 120 × 95 × 42 mm odpowiednik żarówki: 170 W długość przewodu wejściowego: 30 cm typ gniazdek przelotowych: nie dotyczy barwa światła: neutralna biel strumień świetlny: 1 600 lm |  |  |  | - | N | N | N | N | Y |  | N | y | N | N | N | N | N | N
210749072 | ZQ8621 | EMOS | Żarówka LED Classic JC A++ 2W G4 neutralna biel | okres gwarancyjny: 3 lata pobór mocy: 2 W kształt: JC ściemnialna: nie czas zapłonu: 0,1 s technologia: LED współczynnik mocy: 0,5 strumień świetlny: 210 lm chip LED: 2835 indeks oddawania barw (CRI): Ra >80 ilość LED: 10 ilość cykli włącz\wyłącz: 25 000 klasa energetyczna: A++ kąt świecenia: 300° temperatura barwowa: 4 100 K odpowiednik żarówki: 22 W seria: CLASSIC trzonek (mocowanie żarówki): G4 wymiary: 10 × 36 mm opakowanie: 1 szt., pudełko napięcie: 12 V barwa światła: neutralna biel żywotność: 30 000 godzin skuteczność świetlna: 88 lm/W |  |  |  | - | N | N | N | N | Y |  | N | y | N | N | N | N | N | N
210749073 | ZY1911 | EMOS | Ozdoby świąteczne 40 LED łezki 4m IP44 CW | przeznaczenie: zewnętrzne i wewnętrzne auto on/off: nie barwa światła: zimna biel napięcie: 230 V stopień ochrony: IP44 różne tryby świecenia: świeci pobór mocy: 2,4 W żywotność: 50 000 godzin typ: nano łańcuch – srebrna ilość LED: 40 opakowanie: 1 szt., pudełko długość łańcucha LED: 4 m długość przewodu: 5 m typ zasilania: sieć kształt: nano |  |  |  | - | N | N | N | N | Y |  | N | y | N | N | N | N | N | N
210749074 | ZQ8430 | EMOS | Żarówka LED Classic MR16 4W GU5,3 ciepła biel | ściemnialna: nie barwa światła: ciepła biel technologia: LED pobór mocy: 4 W okres gwarancyjny: 3 lata indeks oddawania barw (CRI): Ra >80 kształt: MR16 współczynnik mocy: 0,5 wymiary: 50 × 53 mm żywotność: 30 000 godzin temperatura barwowa: 3 000 K trzonek (mocowanie żarówki): GU5,3 napięcie: 12 V chip LED: 5050 strumień świetlny: 320 lm ilość LED: 24 odpowiednik żarówki: 30 W czas zapłonu: 0,1 s seria: CLASSIC klasa energetyczna: A+ skuteczność świetlna: 80 lm/W kąt świecenia: 120° ilość cykli włącz\wyłącz: 25 000 opakowanie: 1 szt., pudełko |  |  |  | - | N | N | N | N | Y |  | N | y | N | N | N | N | N | N
210749075 | ZY1922T | EMOS | Ozdoby świąteczne 75 LED łezki 7,5m IP44 bursztyn,ziel,timer | auto on/off: tak żywotność: 50 000 godzin przeznaczenie: zewnętrzne i wewnętrzne opakowanie: 1 szt., pudełko różne tryby świecenia: świeci typ zasilania: sieć długość łańcucha LED: 7,5 m pobór mocy: 2,4 W typ: nano łańcuch – zielony ilość LED: 75 napięcie: 230 V długość przewodu: 5 m barwa światła: vintage kształt: nano stopień ochrony: IP44 |  |  |  | - | N | N | N | N | Y |  | N | y | N | N | N | N | N | N
210749076 | ZY1907T | EMOS | Lampki choinkowe 120 LED świetliki 12m IP44 bursztyn, timer | barwa światła: vintage napięcie: 230 V auto on/off: tak opakowanie: 1 szt., pudełko typ: łańcuch stopień ochrony: IP44 kształt: klasyczny ilość LED: 120 przeznaczenie: zewnętrzne i wewnętrzne różne tryby świecenia: 50 % LED świeci, 50 % LED pulsuje typ zasilania: sieć długość przewodu: 5 m pobór mocy: 3,6 W długość łańcucha LED: 12 m żywotność: 50 000 godzin |  |  |  | - | N | N | N | N | Y |  | N | y | N | N | N | N | N | N
210749077 | S8293 | EMOS | Przewód 2×1,50 CCA czarno/czerwony, 100m | kolor płaszcza: czarny, czarno-czerwony maksymalne napięcie pracy: 50 V ilość drucików w ekranie: brak opakowanie: 100 m, folia PE izolacja zewnętrzna: 2× 3,5 mm ekran: nie okres gwarancyjny: 2 lata przekrój przewodów: 1,5 mm2 materiał żyły wewnętrznej: miedziowane aluminium (CCA) materiał ekranu: brak średnica żyły wewnętrznej: 133× 0,12 mm podwójna izolacja: nie typ: SP150/Bkr ECO materiał izolacji: PVC kolor izolacji żył wewnętrznych: brak średnica drucików ekranu: brak przeznaczenie: transmisja niskiego napięcia sposób pakowania - długość: 100 m |  |  |  | - | N | N | N | N | Y |  | N | y | N | N | N | N | N | N
210749078 | ZY1913T | EMOS | Ozdoby świąteczne 75 LED łezki 7,5m IP44 CW, zielone, timer | barwa światła: zimna biel auto on/off: tak żywotność: 50 000 godzin przeznaczenie: zewnętrzne i wewnętrzne stopień ochrony: IP44 różne tryby świecenia: świeci typ zasilania: sieć długość łańcucha LED: 7,5 m pobór mocy: 2,4 W ilość LED: 75 napięcie: 230 V długość przewodu: 5 m kształt: nano typ: nano łańcuch – zielony opakowanie: 1 szt., pudełko |  |  |  | - | N | N | N | N | Y |  | N | y | N | N | N | N | N | N
210749079 | ZY1915T | EMOS | Ozdoby świąteczne 40 LED łezki 4m IP44 WW, zielone, timer | barwa światła: ciepła biel napięcie: 230 V ilość LED: 40 auto on/off: tak przeznaczenie: zewnętrzne i wewnętrzne stopień ochrony: IP44 żywotność: 50 000 godzin opakowanie: 1 szt., pudełko pobór mocy: 2,4 W kształt: nano długość przewodu: 5 m typ: nano łańcuch – zielony typ zasilania: sieć długość łańcucha LED: 4 m różne tryby świecenia: świeci |  |  |  | - | N | N | N | N | Y |  | N | y | N | N | N | N | N | N
210749080 | ZY1903 | EMOS | Ozdoby świąteczne 40 LED renifer IP44, CW, timer | przeznaczenie: zewnętrzne i wewnętrzne stopień ochrony: IP44 żywotność: 50 000 godzin barwa światła: zimna biel różne tryby świecenia: świeci opakowanie: 1 szt., pudełko typ: dekoracje ilość LED: 40 długość łańcucha LED: nie dotyczy napięcie: 230 V typ zasilania: sieć długość przewodu: 5 m auto on/off: tak pobór mocy: 1,8 W kształt: renifer |  |  |  | - | N | N | N | N | Y |  | N | y | N | N | N | N | N | N
210749081 | ZQ8431 | EMOS | Żarówka LED MR16 4W GU5,3 neutralna biel | trzonek (mocowanie żarówki): GU5,3 napięcie: 12 V żywotność: 30 000 godzin czas zapłonu: 0,1 s opakowanie: 1 szt., pudełko okres gwarancyjny: 3 lata seria: CLASSIC chip LED: 5050 ściemnialna: nie indeks oddawania barw (CRI): Ra >80 technologia: LED ilość cykli włącz\wyłącz: 25 000 barwa światła: neutralna biel strumień świetlny: 320 lm odpowiednik żarówki: 30 W pobór mocy: 4 W temperatura barwowa: 4 100 K kąt świecenia: 120° ilość LED: 24 kształt: MR16 klasa energetyczna: A+ wymiary: 50 × 53 mm współczynnik mocy: 0,5 skuteczność świetlna: 80 lm/W |  |  |  | - | N | N | N | N | Y |  | N | y | N | N | N | N | N | N
210749082 | ZR4422 | EMOS | Panel LED PROFI+ okrągły 40W UGR neutralna biel | temperatura barwowa: 4 000 K indeks oddawania barw (CRI): Ra > 80 zasięg czujnika: brak czujnika typ lampy: dodatkowe wymiary: średnica 610 × 15 mm żywotność: 40 000 godzin okres gwarancyjny: 5 lat napięcie: 220–240 V typ klosza: mleczny materiał obudowy: aluminium możliwość ściemniania: nie UGR<: nie dotyczy stopień ochrony: IP20 otwór montażowy: nie dotyczy rodzaj: PROFI PLUS częstotliwość: 50/60 Hz opakowanie: 1 szt., pudełko kolor obudowy: biały materiał osłony: tworzywo (PC) kształt: koło źródło światła: LED czujnik ruchu: nie odpowiednik żarówki: 230 W barwa światła: neutralna biel kąt świecenia: 120° strumień świetlny: 4 000 lm pobór mocy: 40 W pojemność: 185 mA |  |  |  | - | N | N | N | N | Y |  | N | y | N | N | N | N | N | N
210749083 | S8231 | EMOS | Przewód 2×0,35 biały, 100m | typ: BCYH035W średnica żyły wewnętrznej: 30× 0,12 mm maksymalne napięcie pracy: 50 V okres gwarancyjny: 2 lata opakowanie: 100 m, szpula materiał żyły wewnętrznej: miedź (Cu) średnica drucików ekranu: brak izolacja zewnętrzna: 2× 2,0 mm podwójna izolacja: nie ekran: nie kolor płaszcza: biały, biały materiał ekranu: brak sposób pakowania - długość: 100 m ilość drucików w ekranie: brak kolor izolacji żył wewnętrznych: brak materiał izolacji: PVC przekrój przewodów: 0,35 mm2 przeznaczenie: transmisja niskiego napięcia |  |  |  | - | N | N | N | N | Y |  | N | y | N | N | N | N | N | N
210749084 | S8280 | EMOS | Przewód 2×1,00 czarno/czerwony, 100m | materiał żyły wewnętrznej: miedź (Cu) podwójna izolacja: nie przeznaczenie: transmisja niskiego napięcia maksymalne napięcie pracy: 50 V ilość drucików w ekranie: brak średnica żyły wewnętrznej: 90× 0,12 mm typ: CYH100BkR ekran: nie średnica drucików ekranu: brak sposób pakowania - długość: 100 m przekrój przewodów: 1,0 mm2 materiał ekranu: brak opakowanie: 100 m, szpula izolacja zewnętrzna: 2× 3,0 mm kolor izolacji żył wewnętrznych: brak okres gwarancyjny: 2 lata materiał izolacji: PVC kolor płaszcza: czarny, czarno-czerwony |  |  |  | - | N | N | N | N | Y |  | N | y | N | N | N | N | N | N
210749085 | S8291 | EMOS | Przewód 2×1,50 biały, 100m | izolacja zewnętrzna: 2× 3,5 mm okres gwarancyjny: 2 lata typ: CYH150W średnica drucików ekranu: brak kolor płaszcza: biały, biały ekran: nie opakowanie: 100 m, szpula materiał izolacji: PVC kolor izolacji żył wewnętrznych: brak średnica żyły wewnętrznej: 133× 0,12 mm materiał żyły wewnętrznej: miedź (Cu) przekrój przewodów: 1,5 mm2 sposób pakowania - długość: 100 m ilość drucików w ekranie: brak przeznaczenie: transmisja niskiego napięcia materiał ekranu: brak maksymalne napięcie pracy: 50 V podwójna izolacja: nie |  |  |  | - | N | N | N | N | Y |  | N | y | N | N | N | N | N | N
210749086 | S5253 | EMOS | Kabel koncentryczny CB500, 250m | odporność na promieniowanie UV: nie do zastosowań zewnętrznych: nie ekran II. folia: Al/taśma spiralna ekran II. folia: Al/taśma spiralna współczynnik skrócenia fali: 0,85 minimalne tłumienie odbić przy 20 °C (dB) 10–300 MHz: 25 ilość na szpuli: 250 m minimalne tłumienie odbić przy 20 °C (dB) 300–600 MHz: 20 PES = warstwa folii: nie typ kabla koncentrycznego: CB500 opakowanie: 250 m, szpula PVC w pudełku ciężar (kg/km): 26,5 maksymalne tłumienie przy 20 °C (dB/100m) 10 MHz: 4,5 typ dielektryka, średnica: FPE 3,2 mm maksymalne tłumienie przy 20 °C (dB/100m) 450 MHz: 20,2 ekran I. folia: 1× Al/PES FPE = dielektryk piankowy: tak kolor płaszcza: biały temperatura użytkowania: +5 °C do +60 °C zalecane typy złącz - F zaciskane: *K7200 średnica żyły wewnętrznej: 0,75 mm temperatura przechowywania: -20 °C do +75 °C materiał żyły wewnętrznej: miedź (Cu) PE = dielektryk polietylenowy: nie dotyczy ilość ekranów: 3 oznaczenie metrów: tak maksymalne tłumienie przy 20 °C (dB/100m) 650 MHz: 24,1 średnica płaszcza kabla: 5 mm maksymalna rezystancja dla prądu stałego przy 20 °C (Ohm/km) - rdzeń wewnętrzny: 41,5 maksymalne tłumienie przy 20 °C (dB/100m) 2 000 MHz: nie zalecane typy złącz - F skręcane: *K7321 maksymalne tłumienie przy 20 °C (dB/100m) 100 MHz: 10,5 średnica ekranu: 48× 0,12 mm2 minimalne tłumienie odbić przy 20 °C (dB) 600–900 MHz: 18 APE = dielektryk powietrzny: nie impedancja: 75 Ohm pokrycie ekranem: 47 % materiał ekranu: cynowana miedź (CuSn) minimalny promień gięcia jednorazowy/wielokrotny: 25/50 mm rezystancja izolacji między żyłami przy 20 °C (MOhm/km): 1 000 maksymalna rezystancja dla prądu stałego przy 20 °C, (Ohm/km) - rdzeń zewnętrzny: 48,5 typ szpuli: PCV szpula w pudełku 250 m minimalne tłumienie ekranu (dB) 10 ~ 800 MHz: 75 ilość drucików w ekranie: 48× 0,12 mm okres gwarancyjny: 5 lat pojemność (pF/m): 53 maksymalne tłumienie przy 20 °C (dB/100m) 860 MHz: 28 maksymalne tłumienie przy 20 °C (dB/100m) 1 000 MHz: 29,1 przeznaczenie: przewody abonenckie, instalacje CATV materiał płaszcza kabla: PVC klasa reakcji na ogień: Eca substancje niebezpieczne: nie |  |  |  | - | N | N | N | N | Y |  | N | y | N | N | N | N | N | N
210749087 | S8307 | EMOS | Przewód 2×0,75 OFC przeźroczysty, 100m | kolor płaszcza: przezroczysty, przezroczysty przekrój przewodów: 0,75 mm2 typ: SP075/TP podwójna izolacja: nie średnica żyły wewnętrznej: 105× 0,095 mm maksymalne napięcie pracy: 50 V materiał żyły wewnętrznej: OFC miedź (Cu) opakowanie: 100 m, szpula średnica drucików ekranu: brak okres gwarancyjny: 5 lat materiał ekranu: brak kolor izolacji żył wewnętrznych: brak sposób pakowania - długość: 100 m ilość drucików w ekranie: brak izolacja zewnętrzna: 2× 2,5 mm przeznaczenie: podłączenie głośników ekran: nie materiał izolacji: PVC |  |  |  | - | N | N | N | N | Y |  | N | y | N | N | N | N | N | N
210749088 | P3814 | EMOS | Latarka 14 LED 3x AAA | funkcja anti-roll: nie typ konektora zasilającego: nie dotyczy wskaźnik ładowania LED: nie dotyczy czas świecenia zgodnie z ANSI FL1: nie dotyczy ładowalna: nie zamek fokusu: nie dotyczy odporność na uderzenia: tak wymiary: 35 × 103 mm opakowanie: 1 szt., blister wskaźnik LED stanu akumulatora: nie dotyczy magnes: nie waga: 75 g tryby: włączona, wyłączona zasięg zgodnie z ANSI FL1: nie dotyczy czas ładowania: bez doładowania wodoodporna: nie typ chipu: nie dotyczy żywotność LED: 30 000 godzin wyposażenie: nie przeznaczenie: home modulacja szerokości impulsów (PWM): nie maksymalny strumień świetlny LED: nie dotyczy zoom: nie hak: nie zasięg: 25 m baterie wchodzą w skład kompletu: nie kolor: miedziany, czarny ochrona przed przeładowaniem: nie dotyczy źródło światła: 14× LED o średnicy 5 mm czas świecenia: 24 godziny maksymalny strumień świetlny produkt: do 80 lm materiał: aluminium (Al) + guma zasilanie: 3× AAA 1,5 V (mikro paluszek) |  |  |  | - | N | N | N | N | Y |  | N | y | N | N | N | N | N | N
210749089 | S8253 | EMOS | Przewód 2×0,50 CCA czarno/czerwony, 100m | maksymalne napięcie pracy: 50 V kolor płaszcza: czarny, czarno-czerwony przekrój przewodów: 0,5 mm2 izolacja zewnętrzna: 2× 2,3 mm średnica drucików ekranu: brak typ: SP050/Bkr ECO ekran: nie przeznaczenie: transmisja niskiego napięcia podwójna izolacja: nie materiał żyły wewnętrznej: miedziowane aluminium (CCA) ilość drucików w ekranie: brak materiał ekranu: brak opakowanie: 100 m, folia PE materiał izolacji: PVC okres gwarancyjny: 2 lata sposób pakowania - długość: 100 m średnica żyły wewnętrznej: 45× 0,12 mm kolor izolacji żył wewnętrznych: brak |  |  |  | - | N | N | N | N | Y |  | N | y | N | N | N | N | N | N
210749090 | S5265 | EMOS | Kabel koncentryczny CB113UV, 100m | typ kabla koncentrycznego: CB113UV temperatura przechowywania: -20 °C do +75 °C zalecane typy złącz - F skręcane: *K7351 maksymalne tłumienie przy 20 °C (dB/100m) 1 000 MHz: 19,5 zalecane typy złącz - F zaciskane: *K7220 kolor płaszcza: czarny odporność na promieniowanie UV: tak PES = warstwa folii: nie impedancja: 75 Ohm pokrycie ekranem: 45 % materiał ekranu: cynowana miedź (CuSn) minimalne tłumienie odbić przy 20 °C (dB) 600–900 MHz: 23 maksymalna rezystancja dla prądu stałego przy 20 °C (Ohm/km) - rdzeń wewnętrzny: 25,7 maksymalne tłumienie przy 20 °C (dB/100m) 450 MHz: 12,8 ciężar (kg/km): 43,5 ilość ekranów: 2 typ szpuli: papierowa szpula minimalne tłumienie odbić przy 20 °C (dB) 300–600 MHz: 25 średnica ekranu: 64× 0,12 mm2 maksymalne tłumienie przy 20 °C (dB/100m) 10 MHz: 2,28 opakowanie: 100 m, papierowa szpula maksymalne tłumienie przy 20 °C (dB/100m) 650 MHz: 15,1 ekran II. folia: brak średnica żyły wewnętrznej: 1,13 mm materiał żyły wewnętrznej: miedź (Cu) PE = dielektryk polietylenowy: nie FPE = dielektryk piankowy: tak rezystancja izolacji między żyłami przy 20 °C (MOhm/km): 500 maksymalne tłumienie przy 20 °C (dB/100m) 2 000 MHz: 28,2 ilość drucików w ekranie: 64× 0,12 mm ekran I. folia: 1× Al/PES minimalne tłumienie odbić przy 20 °C (dB) 10–300 MHz: 31 do zastosowań zewnętrznych: tak minimalny promień gięcia jednorazowy/wielokrotny: 30/60 mm APE = dielektryk powietrzny: nie współczynnik skrócenia fali: 0,84 temperatura użytkowania: +5 °C do +60 °C okres gwarancyjny: 5 lat typ dielektryka, średnica: FPE 4,8 mm maksymalne tłumienie przy 20 °C (dB/100m) 100 MHz: 5,8 maksymalna rezystancja dla prądu stałego przy 20 °C, (Ohm/km) - rdzeń zewnętrzny: 45,9 średnica płaszcza kabla: 6,8 mm pojemność (pF/m): 52 oznaczenie metrów: 1–100 m materiał płaszcza kabla: PCV odporne na UV ilość na szpuli: 100 m minimalne tłumienie ekranu (dB) 10 ~ 800 MHz: 75 maksymalne tłumienie przy 20 °C (dB/100m) 860 MHz: 17,87 substancje niebezpieczne: nie przeznaczenie: instalacja zewnętrzna, instalacje abonenckie klasa reakcji na ogień: Eca |  |  |  | - | N | N | N | N | Y |  | N | y | N | N | N | N | N | N
210749091 | S5381 | EMOS | Kabel koncentryczny CB130, 100m | maksymalne tłumienie przy 20 °C (dB/100m) 450 MHz: 15,5 pojemność (pF/m): 55 ilość drucików w ekranie: 32× 0,12 mm temperatura przechowywania: -20 °C do +75 °C materiał żyły wewnętrznej: miedziowany drut stalowy (CCS) zalecane typy złącz - F zaciskane: *K7220 odporność na promieniowanie UV: nie typ dielektryka, średnica: FPE 4,8 mm pokrycie ekranem: 28 % do zastosowań zewnętrznych: nie maksymalne tłumienie przy 20 °C (dB/100m) 2 000 MHz: 34 typ kabla koncentrycznego: CB130 maksymalne tłumienie przy 20 °C (dB/100m) 1 000 MHz: 22,5 maksymalne tłumienie przy 20 °C (dB/100m) 860 MHz: 20,8 współczynnik skrócenia fali: 0,84 APE = dielektryk powietrzny: nie minimalne tłumienie odbić przy 20 °C (dB) 10–300 MHz: 25 ilość na szpuli: 100 m materiał ekranu: aluminium (Al) zalecane typy złącz - F skręcane: *K7331 minimalne tłumienie odbić przy 20 °C (dB) 600–900 MHz: 20 kolor płaszcza: biały FPE = dielektryk piankowy: tak rezystancja izolacji między żyłami przy 20 °C (MOhm/km): 500 PES = warstwa folii: nie ekran I. folia: 1× Al/PES maksymalna rezystancja dla prądu stałego przy 20 °C, (Ohm/km) - rdzeń zewnętrzny: 45,9 ciężar (kg/km): 40,5 ilość ekranów: 2 temperatura użytkowania: +5 °C do +60 °C minimalne tłumienie odbić przy 20 °C (dB) 300–600 MHz: 23 ekran II. folia: brak maksymalna rezystancja dla prądu stałego przy 20 °C (Ohm/km) - rdzeń wewnętrzny: 25,7 opakowanie: 100 m, papierowa szpula materiał płaszcza kabla: PVC średnica ekranu: 32× 0,12 mm2 maksymalne tłumienie przy 20 °C (dB/100m) 650 MHz: 18,2 typ szpuli: papierowa szpula, 100 m maksymalne tłumienie przy 20 °C (dB/100m) 100 MHz: 7,4 minimalne tłumienie ekranu (dB) 10 ~ 800 MHz: 75 impedancja: 75 Ohm minimalny promień gięcia jednorazowy/wielokrotny: 30/60 mm PE = dielektryk polietylenowy: nie maksymalne tłumienie przy 20 °C (dB/100m) 10 MHz: 2,3 oznaczenie metrów: tak średnica płaszcza kabla: 6,8 mm średnica żyły wewnętrznej: 1,02 mm okres gwarancyjny: 2 lata przeznaczenie: instalacje wewnętrzne, kabel uniwersalny substancje niebezpieczne: nie klasa reakcji na ogień: Eca |  |  |  | - | N | N | N | N | Y |  | N | y | N | N | N | N | N | N
210749092 | P3523 | EMOS | Latarka czołowa kot 2x AAA | odblaskowy pasek: nie zoom: nie ładowalna: nie źródło światła: 2× LED o średnicy 5 mm tryby: świeci, miga, wyłączona odporna na upadek z wysokości do 1 m: nie dotyczy opakowanie: 1 szt., blister zasilanie: 2× AAA 1,5 V (mikro paluszek) wodoodporna: nie wymiary: 38 × 80 × 70 mm czas świecenia: 85 godzin zasięg: 10 m czujnik IR: nie maksymalny strumień świetlny LED: nie dotyczy maksymalny strumień świetlny produkt: do 4 lm waga: 50 g przeznaczenie: dla dzieci materiał: tworzywo |  |  |  | - | N | N | N | N | Y |  | N | y | N | N | N | N | N | N
210749093 | S5266 | EMOS | Kabel koncentryczny CB113UV, 250m | typ szpuli: szpula PVC w papierowym pudełku ciężar (kg/km): 41,5 FPE = dielektryk piankowy: tak APE = dielektryk powietrzny: nie odporność na promieniowanie UV: tak maksymalna rezystancja dla prądu stałego przy 20 °C (Ohm/km) - rdzeń wewnętrzny: 18,5 minimalne tłumienie odbić przy 20 °C (dB) 300–600 MHz: 25 typ kabla koncentrycznego: CB113UV PES = warstwa folii: nie ilość drucików w ekranie: 64× 0,12 mm maksymalne tłumienie przy 20 °C (dB/100m) 10 MHz: 2,2 typ dielektryka, średnica: FPE 4,8 mm kolor płaszcza: czarny maksymalne tłumienie przy 20 °C (dB/100m) 450 MHz: 12,5 rezystancja izolacji między żyłami przy 20 °C (MOhm/km): 1 000 maksymalne tłumienie przy 20 °C (dB/100m) 860 MHz: 18,5 zalecane typy złącz - F zaciskane: *K7220 maksymalne tłumienie przy 20 °C (dB/100m) 650 MHz: 15,3 ilość na szpuli: 250 m ilość ekranów: 2 ekran II. folia: brak współczynnik skrócenia fali: 0,85 oznaczenie metrów: 1–250 m maksymalne tłumienie przy 20 °C (dB/100m) 1 000 MHz: 19,3 okres gwarancyjny: 5 lat minimalne tłumienie ekranu (dB) 10 ~ 800 MHz: 75 opakowanie: 250 m, szpula PVC w pudełku materiał żyły wewnętrznej: miedź (Cu) maksymalne tłumienie przy 20 °C (dB/100m) 100 MHz: 5,8 ekran I. folia: 1× Al/PES maksymalne tłumienie przy 20 °C (dB/100m) 2 000 MHz: 29,5 impedancja: 75 Ohm zalecane typy złącz - F skręcane: *K7351 temperatura przechowywania: -20 °C do +75 °C średnica płaszcza kabla: 6,8 mm temperatura użytkowania: +5 °C do +60 °C materiał płaszcza kabla: PCV odporne na UV PE = dielektryk polietylenowy: nie dotyczy minimalne tłumienie odbić przy 20 °C (dB) 10–300 MHz: 30 maksymalna rezystancja dla prądu stałego przy 20 °C, (Ohm/km) - rdzeń zewnętrzny: 38,5 średnica ekranu: 64× 0,12 mm2 minimalny promień gięcia jednorazowy/wielokrotny: 35/70 mm materiał ekranu: cynowana miedź (CuSn) pokrycie ekranem: 45 % minimalne tłumienie odbić przy 20 °C (dB) 600–900 MHz: 23 pojemność (pF/m): 52 średnica żyły wewnętrznej: 1,13 mm do zastosowań zewnętrznych: tak przeznaczenie: instalacja zewnętrzna, instalacje abonenckie substancje niebezpieczne: nie klasa reakcji na ogień: Eca |  |  |  | - | N | N | N | N | Y |  | N | y | N | N | N | N | N | N
210749094 | P3828 | EMOS | Latarka LED 3W LED 3x AAA | typ konektora zasilającego: nie dotyczy opakowanie: 1 szt., blister czas świecenia zgodnie z ANSI FL1: nie dotyczy ładowalna: nie ochrona przed przeładowaniem: nie dotyczy wymiary: 45 × 180 mm wodoodporna: tak, IP43 odporność na uderzenia: nie dotyczy waga: 117 g źródło światła: 3 W LED żywotność LED: 30 000 godzin tryby: włączona, wyłączona hak: nie materiał: ABS + PP maksymalny strumień świetlny produkt: nie dotyczy wskaźnik ładowania LED: nie dotyczy magnes: nie wskaźnik LED stanu akumulatora: nie dotyczy modulacja szerokości impulsów (PWM): nie funkcja anti-roll: nie wyposażenie: nie zasięg zgodnie z ANSI FL1: nie dotyczy maksymalny strumień świetlny LED: do 217 lm zasilanie: 3× AAA 1,5 V (mikro paluszek) typ chipu: Cree czas ładowania: bez doładowania kolor: czarny zoom: nie przeznaczenie: home zasięg: 150 m baterie wchodzą w skład kompletu: nie zamek fokusu: nie dotyczy czas świecenia: 85 godzin |  |  |  | - | N | N | N | N | Y |  | N | y | N | N | N | N | N | N
210749095 | S5371 | EMOS | Kabel koncentryczny CB120, 100m | typ szpuli: papierowa szpula minimalne tłumienie ekranu (dB) 10 ~ 800 MHz: 75 maksymalne tłumienie przy 20 °C (dB/100m) 10 MHz: 2,3 maksymalne tłumienie przy 20 °C (dB/100m) 450 MHz: 15 minimalne tłumienie odbić przy 20 °C (dB) 10–300 MHz: 25 ilość na szpuli: 100 m odporność na promieniowanie UV: nie ilość ekranów: 2 maksymalne tłumienie przy 20 °C (dB/100m) 1 000 MHz: 22,5 ekran I. folia: 1× Al/PES do zastosowań zewnętrznych: nie okres gwarancyjny: 2 lata maksymalna rezystancja dla prądu stałego przy 20 °C, (Ohm/km) - rdzeń zewnętrzny: 42,8 minimalne tłumienie odbić przy 20 °C (dB) 300–600 MHz: 23 minimalne tłumienie odbić przy 20 °C (dB) 600–900 MHz: 20 maksymalna rezystancja dla prądu stałego przy 20 °C (Ohm/km) - rdzeń wewnętrzny: 25,8 minimalny promień gięcia jednorazowy/wielokrotny: 30/60 mm ekran II. folia: brak ciężar (kg/km): 40,5 opakowanie: 100 m, papierowa szpula współczynnik skrócenia fali: 0,84 średnica płaszcza kabla: 6,8 mm PES = warstwa folii: nie maksymalne tłumienie przy 20 °C (dB/100m) 100 MHz: 7,2 FPE = dielektryk piankowy: tak typ dielektryka, średnica: FPE 4,8 mm materiał żyły wewnętrznej: miedź (Cu) impedancja: 75 Ohm zalecane typy złącz - F skręcane: *K7331 pojemność (pF/m): 55 materiał płaszcza kabla: PVC średnica ekranu: 32× 0,12 mm2 pokrycie ekranem: 27 % APE = dielektryk powietrzny: nie średnica żyły wewnętrznej: 1,02 mm maksymalne tłumienie przy 20 °C (dB/100m) 860 MHz: 21,01 zalecane typy złącz - F zaciskane: *K7220 oznaczenie metrów: 1–100 m ilość drucików w ekranie: 32× 0,12 mm maksymalne tłumienie przy 20 °C (dB/100m) 650 MHz: 18 maksymalne tłumienie przy 20 °C (dB/100m) 2 000 MHz: 32,06 materiał ekranu: aluminium (Al) temperatura użytkowania: +5 °C do +60 °C PE = dielektryk polietylenowy: nie substancje niebezpieczne: nie temperatura przechowywania: -20 °C do +75 °C klasa reakcji na ogień: Eca rezystancja izolacji między żyłami przy 20 °C (MOhm/km): 500 typ kabla koncentrycznego: CB120 kolor płaszcza: biały przeznaczenie: instalacje wewnętrzne, kabel uniwersalny |  |  |  | - | N | N | N | N | Y |  | N | y | N | N | N | N | N | N
210749096 | P3521 | EMOS | Latarka czołowa 2+1 LED 1W 3x AAA | materiał: tworzywo odblaskowy pasek: nie maksymalny strumień świetlny LED: nie dotyczy tryby: 100 %, 50 %, czerwona LED świeci, czerwona LED miga, wyłączona waga: 42 g ładowalna: nie wymiary: 40 × 59 × 32 mm przeznaczenie: uniwersalna czujnik IR: nie odporna na upadek z wysokości do 1 m: tak opakowanie: 1 szt., blister zoom: nie zasilanie: 3× AAA 1,5 V (mikro paluszek) zasięg: 100 % – 60 m, 50 % – 30 m wodoodporna: tak czas świecenia: 47 godzin maksymalny strumień świetlny produkt: do 60 lm źródło światła: 1 W LED + 2× czerwone LED o średnicy 5 mm |  |  |  | - | N | N | N | N | Y |  | N | y | N | N | N | N | N | N
210749097 | S5375 | EMOS | Kabel koncentryczny CB130, 15m | minimalne tłumienie ekranu (dB) 10 ~ 800 MHz: 75 typ szpuli: pudełko PVC maksymalne tłumienie przy 20 °C (dB/100m) 10 MHz: 2,3 APE = dielektryk powietrzny: nie FPE = dielektryk piankowy: tak minimalne tłumienie odbić przy 20 °C (dB) 300–600 MHz: 23 ilość drucików w ekranie: 32× 0,12 mm rezystancja izolacji między żyłami przy 20 °C (MOhm/km): 500 materiał ekranu: aluminium (Al) typ dielektryka, średnica: FPE 4,8 mm ilość ekranów: 2 pokrycie ekranem: 28 % PE = dielektryk polietylenowy: nie zalecane typy złącz - F zaciskane: *K7220 materiał żyły wewnętrznej: miedziowany drut stalowy (CCS) okres gwarancyjny: 2 lata ekran I. folia: 1× Al/PES maksymalne tłumienie przy 20 °C (dB/100m) 1 000 MHz: 22,5 minimalne tłumienie odbić przy 20 °C (dB) 600–900 MHz: 20 pojemność (pF/m): 55 odporność na promieniowanie UV: nie minimalny promień gięcia jednorazowy/wielokrotny: 30/60 mm kolor płaszcza: biały ekran II. folia: brak materiał płaszcza kabla: PVC maksymalne tłumienie przy 20 °C (dB/100m) 2 000 MHz: 34 PES = warstwa folii: nie maksymalne tłumienie przy 20 °C (dB/100m) 450 MHz: 15,5 zalecane typy złącz - F skręcane: *K7331 opakowanie: 15 m, headercard do zastosowań zewnętrznych: nie ilość na szpuli: 15 m typ kabla koncentrycznego: CB130 impedancja: 75 Ohm temperatura przechowywania: -20 °C do +75 °C współczynnik skrócenia fali: 0,84 maksymalna rezystancja dla prądu stałego przy 20 °C (Ohm/km) - rdzeń wewnętrzny: 25,7 maksymalna rezystancja dla prądu stałego przy 20 °C, (Ohm/km) - rdzeń zewnętrzny: 45,9 maksymalne tłumienie przy 20 °C (dB/100m) 100 MHz: 7,4 ciężar (kg/km): 40,5 minimalne tłumienie odbić przy 20 °C (dB) 10–300 MHz: 25 oznaczenie metrów: tak temperatura użytkowania: +5 °C do +60 °C średnica płaszcza kabla: 6,8 mm maksymalne tłumienie przy 20 °C (dB/100m) 860 MHz: 20,8 substancje niebezpieczne: nie podlega CPR średnica żyły wewnętrznej: 1,02 mm średnica ekranu: 32× 0,12 mm2 przeznaczenie: instalacje wewnętrzne maksymalne tłumienie przy 20 °C (dB/100m) 650 MHz: 18,2 klasa reakcji na ogień: nie podlega CPR |  |  |  | - | N | N | N | N | Y |  | N | y | N | N | N | N | N | N
210749098 | P3304 | EMOS | Lampka nocna LED do gniazdka 230V, 8x LED | czujnik ruchu: tak opóźnienie czasowe: 30 sekund +/- 3 sekundy czujnik zmierzchu: tak wyłącznik: nie automatyczne włączenie/wyłączenie: tak zasięg detekcji: 5 m zasilanie: 230 V~/50 Hz wymiary: 70 × 75 mm czułość czujnika przy wyłączeniu: nie dotyczy źródło światła: 8× LED o średnicy 5 mm kąt pola detekcji: 120° opakowanie: 1 szt., blister obracanie: nie czułość czujnika przy włączeniu: < 10 lux |  |  |  | - | N | N | N | N | Y |  | N | y | N | N | N | N | N | N
210749099 | S5376 | EMOS | Kabel koncentryczny CB130, 20m | typ szpuli: pudełko PVC typ kabla koncentrycznego: CB130 odporność na promieniowanie UV: nie do zastosowań zewnętrznych: nie maksymalne tłumienie przy 20 °C (dB/100m) 450 MHz: 15,5 maksymalne tłumienie przy 20 °C (dB/100m) 2 000 MHz: 34 ilość drucików w ekranie: 32× 0,12 mm minimalne tłumienie odbić przy 20 °C (dB) 10–300 MHz: 25 typ dielektryka, średnica: FPE 4,8 mm oznaczenie metrów: tak impedancja: 75 Ohm rezystancja izolacji między żyłami przy 20 °C (MOhm/km): 500 pojemność (pF/m): 55 minimalne tłumienie odbić przy 20 °C (dB) 300–600 MHz: 23 minimalne tłumienie odbić przy 20 °C (dB) 600–900 MHz: 20 maksymalna rezystancja dla prądu stałego przy 20 °C, (Ohm/km) - rdzeń zewnętrzny: 45,9 materiał żyły wewnętrznej: miedziowany drut stalowy (CCS) maksymalne tłumienie przy 20 °C (dB/100m) 100 MHz: 7,4 ekran II. folia: brak APE = dielektryk powietrzny: nie ciężar (kg/km): 40,5 średnica żyły wewnętrznej: 1,02 mm średnica ekranu: 32× 0,12 mm2 minimalne tłumienie ekranu (dB) 10 ~ 800 MHz: 75 maksymalne tłumienie przy 20 °C (dB/100m) 650 MHz: 18,2 pokrycie ekranem: 28 % PES = warstwa folii: nie okres gwarancyjny: 2 lata FPE = dielektryk piankowy: tak ekran I. folia: 1× Al/PES zalecane typy złącz - F zaciskane: *K7220 zalecane typy złącz - F skręcane: *K7331 kolor płaszcza: biały materiał płaszcza kabla: PVC maksymalne tłumienie przy 20 °C (dB/100m) 860 MHz: 20,8 temperatura przechowywania: -20 °C do +75 °C współczynnik skrócenia fali: 0,84 opakowanie: 20 m, headercard średnica płaszcza kabla: 6,8 mm temperatura użytkowania: +5 °C do +60 °C ilość ekranów: 2 materiał ekranu: aluminium (Al) ilość na szpuli: 20 m maksymalna rezystancja dla prądu stałego przy 20 °C (Ohm/km) - rdzeń wewnętrzny: 25,7 maksymalne tłumienie przy 20 °C (dB/100m) 1 000 MHz: 22,5 minimalny promień gięcia jednorazowy/wielokrotny: 30/60 mm przeznaczenie: instalacje wewnętrzne PE = dielektryk polietylenowy: nie maksymalne tłumienie przy 20 °C (dB/100m) 10 MHz: 2,3 substancje niebezpieczne: nie podlega CPR klasa reakcji na ogień: nie podlega CPR |  |  |  | - | N | N | N | N | Y |  | N | y | N | N | N | N | N | N
210749100 | P3838 | EMOS | Latarka 6 LED 3x AAA box 12 | zamek fokusu: nie dotyczy baterie wchodzą w skład kompletu: nie dotyczy modulacja szerokości impulsów (PWM): nie źródło światła: 6× LED o średnicy 5 mm odporność na uderzenia: tak hak: nie przeznaczenie: home ładowalna: nie magnes: nie waga: nie dotyczy tryby: włączona, wyłączona żywotność LED: nie dotyczy zasięg zgodnie z ANSI FL1: nie dotyczy funkcja anti-roll: nie dotyczy czas ładowania: bez doładowania wymiary: 30 × 94 mm opakowanie: 12 szt., display box kolor: mix kolorów czas świecenia zgodnie z ANSI FL1: nie dotyczy wyposażenie: nie ochrona przed przeładowaniem: nie dotyczy typ konektora zasilającego: nie dotyczy typ chipu: nie dotyczy maksymalny strumień świetlny LED: nie dotyczy zasięg: 18 m wskaźnik LED stanu akumulatora: nie dotyczy zasilanie: 3× AAA 1,5 V (w zestawie) czas świecenia: 32 godziny maksymalny strumień świetlny produkt: do 38 lm wodoodporna: nie wskaźnik ładowania LED: nie dotyczy zoom: nie materiał: tworzywo |  |  |  | - | N | N | N | N | Y |  | N | y | N | N | N | N | N | N
210749101 | S5261 | EMOS | Kabel koncentryczny CB113, 100m | rezystancja izolacji między żyłami przy 20 °C (MOhm/km): 1 000 minimalne tłumienie odbić przy 20 °C (dB) 300–600 MHz: 25 materiał ekranu: cynowana miedź (CuSn) maksymalne tłumienie przy 20 °C (dB/100m) 10 MHz: 2,2 współczynnik skrócenia fali: 0,85 ilość ekranów: 3 kolor płaszcza: biały pojemność (pF/m): 52 maksymalne tłumienie przy 20 °C (dB/100m) 1 000 MHz: 19,3 maksymalne tłumienie przy 20 °C (dB/100m) 450 MHz: 12,5 pokrycie ekranem: 45 % maksymalne tłumienie przy 20 °C (dB/100m) 2 000 MHz: 29,5 ilość na szpuli: 100 m odporność na promieniowanie UV: nie FPE = dielektryk piankowy: tak maksymalna rezystancja dla prądu stałego przy 20 °C (Ohm/km) - rdzeń wewnętrzny: 18,5 PES = warstwa folii: nie ekran I. folia: 1× Al/PES ciężar (kg/km): 41,5 do zastosowań zewnętrznych: nie okres gwarancyjny: 5 lat zalecane typy złącz - F zaciskane: *K7220 materiał płaszcza kabla: PVC opakowanie: 100 m, papierowa szpula materiał żyły wewnętrznej: miedź (Cu) typ szpuli: papierowa szpula maksymalne tłumienie przy 20 °C (dB/100m) 860 MHz: 18,5 minimalne tłumienie odbić przy 20 °C (dB) 10–300 MHz: 30 typ kabla koncentrycznego: CB113 typ dielektryka, średnica: FPE 4,8 mm APE = dielektryk powietrzny: nie temperatura użytkowania: +5 °C do +60 °C substancje niebezpieczne: nie średnica płaszcza kabla: 6,8 mm zalecane typy złącz - F skręcane: *K7351 minimalny promień gięcia jednorazowy/wielokrotny: 35/70 mm PE = dielektryk polietylenowy: nie dotyczy średnica żyły wewnętrznej: 1,13 mm ilość drucików w ekranie: 64× 0,12 mm oznaczenie metrów: 1–100 m średnica ekranu: 64× 0,12 mm2 maksymalna rezystancja dla prądu stałego przy 20 °C, (Ohm/km) - rdzeń zewnętrzny: 38,5 minimalne tłumienie ekranu (dB) 10 ~ 800 MHz: 75 przeznaczenie: instalacje abonenckie CATV, SAT minimalne tłumienie odbić przy 20 °C (dB) 600–900 MHz: 23 impedancja: 75 Ohm temperatura przechowywania: -20 °C do +75 °C ekran II. folia: Al/taśma spiralna ekran II. folia: Al/taśma spiralna maksymalne tłumienie przy 20 °C (dB/100m) 100 MHz: 5,8 maksymalne tłumienie przy 20 °C (dB/100m) 650 MHz: 15,3 klasa reakcji na ogień: Eca |  |  |  | - | N | N | N | N | Y |  | N | y | N | N | N | N | N | N
210749102 | S8295 | EMOS | Przewód 2×1,50 CCA przeźroczysty, 100m | ekran: nie typ: SP150/TP ECO izolacja zewnętrzna: 2× 3,6 mm przeznaczenie: podłączenie głośników podwójna izolacja: nie opakowanie: 100 m, folia PE okres gwarancyjny: 2 lata kolor płaszcza: przezroczysty, przezroczysty maksymalne napięcie pracy: 50 V materiał izolacji: PVC średnica drucików ekranu: brak kolor izolacji żył wewnętrznych: brak średnica żyły wewnętrznej: 75× 0,16 mm przekrój przewodów: 1,5 mm2 ilość drucików w ekranie: brak sposób pakowania - długość: 100 m materiał żyły wewnętrznej: miedziowane aluminium (CCA) materiał ekranu: brak |  |  |  | - | N | N | N | N | Y |  | N | y | N | N | N | N | N | N
210749103 | S5378 | EMOS | Przejściówka Okienna 3C2V, 22cm | rezystancja izolacji między żyłami przy 20 °C (MOhm/km): nie dotyczy materiał ekranu: miedziowane aluminium (CCA) minimalne tłumienie odbić przy 20 °C (dB) 10–300 MHz: nie dotyczy minimalne tłumienie ekranu (dB) 10 ~ 800 MHz: nie dotyczy ilość ekranów: 1 maksymalne tłumienie przy 20 °C (dB/100m) 450 MHz: nie dotyczy maksymalne tłumienie przy 20 °C (dB/100m) 2 000 MHz: nie dotyczy ilość drucików w ekranie: 32× 0,12 mm ekran I. folia: nie minimalne tłumienie odbić przy 20 °C (dB) 300–600 MHz: nie dotyczy typ kabla koncentrycznego: 3C2V maksymalne tłumienie przy 20 °C (dB/100m) 10 MHz: nie dotyczy maksymalna rezystancja dla prądu stałego przy 20 °C (Ohm/km) - rdzeń wewnętrzny: nie dotyczy do zastosowań zewnętrznych: tak maksymalne tłumienie przy 20 °C (dB/100m) 1 000 MHz: nie dotyczy odporność na promieniowanie UV: tak ilość na szpuli: 22 cm współczynnik skrócenia fali: 0,81 opakowanie: 1 szt., PE woreczek typ dielektryka, średnica: PE 1,6 mm ekran II. folia: brak pokrycie ekranem: 28 % temperatura przechowywania: -20 °C do +75 °C pojemność (pF/m): 53 impedancja: 75 Ohm ciężar (kg/km): nie dotyczy maksymalne tłumienie przy 20 °C (dB/100m) 860 MHz: nie dotyczy APE = dielektryk powietrzny: nie FPE = dielektryk piankowy: nie dotyczy maksymalne tłumienie przy 20 °C (dB/100m) 100 MHz: nie dotyczy materiał żyły wewnętrznej: miedź (Cu) okres gwarancyjny: 2 lata kolor płaszcza: biały zalecane typy złącz - F zaciskane: nie dotyczy typ szpuli: nie dotyczy zalecane typy złącz - F skręcane: nie dotyczy średnica płaszcza kabla: 3 mm średnica żyły wewnętrznej: 0,5 mm temperatura użytkowania: +5 °C do +60 °C materiał płaszcza kabla: PVC minimalny promień gięcia jednorazowy/wielokrotny: nie dotyczy maksymalne tłumienie przy 20 °C (dB/100m) 650 MHz: nie dotyczy maksymalna rezystancja dla prądu stałego przy 20 °C, (Ohm/km) - rdzeń zewnętrzny: nie dotyczy PE = dielektryk polietylenowy: nie dotyczy minimalne tłumienie odbić przy 20 °C (dB) 600–900 MHz: nie dotyczy średnica ekranu: 32× 0,12 mm2 przeznaczenie: zamiast wiercenia ścian PES = warstwa folii: nie dotyczy substancje niebezpieczne: nie podlega CPR klasa reakcji na ogień: nie podlega CPR oznaczenie metrów: nie dotyczy |  |  |  | - | N | N | N | N | Y |  | N | y | N | N | N | N | N | N
210749104 | P3848A | EMOS | Latarka 9 LED 3x AAA box 24 | typ konektora zasilającego: nie dotyczy modulacja szerokości impulsów (PWM): nie hak: nie waga: 71 g opakowanie: 24 szt., display box ładowalna: nie ochrona przed przeładowaniem: nie dotyczy czas świecenia: 30 godzin wymiary: 26 × 88 mm zoom: nie funkcja anti-roll: nie zamek fokusu: nie dotyczy maksymalny strumień świetlny LED: nie dotyczy źródło światła: 9× LED o średnicy 5 mm wskaźnik ładowania LED: nie dotyczy żywotność LED: 30 000 godzin typ chipu: nie dotyczy odporność na uderzenia: tak wyposażenie: nie wodoodporna: nie tryby: włączona, wyłączona czas świecenia zgodnie z ANSI FL1: nie dotyczy zasięg: 22 m czas ładowania: bez doładowania zasięg zgodnie z ANSI FL1: nie dotyczy kolor: mix kolorów baterie wchodzą w skład kompletu: tak materiał: aluminium (Al) przeznaczenie: home zasilanie: 3× AAA 1,5 V (w zestawie) maksymalny strumień świetlny produkt: do 50 lm wskaźnik LED stanu akumulatora: nie dotyczy magnes: nie |  |  |  | - | N | N | N | N | Y |  | N | y | N | N | N | N | N | N
210749105 | S5272 | EMOS | Kabel koncentryczny CB115, 100m | minimalne tłumienie odbić przy 20 °C (dB) 10–300 MHz: nie dotyczy typ kabla koncentrycznego: RG6BC TRI SHIELD materiał ekranu: aluminium (Al) impedancja: 75 Ohm APE = dielektryk powietrzny: nie dotyczy współczynnik skrócenia fali: 0,82 kolor płaszcza: biały ekran I. folia: 1× Al/PET ekran II. folia: Al/PET do zastosowań zewnętrznych: nie maksymalne tłumienie przy 20 °C (dB/100m) 10 MHz: 2 pokrycie ekranem: 90 % minimalne tłumienie ekranu (dB) 10 ~ 800 MHz: 22 ilość na szpuli: 100 m maksymalne tłumienie przy 20 °C (dB/100m) 450 MHz: 14 typ szpuli: papierowa maksymalne tłumienie przy 20 °C (dB/100m) 100 MHz: 7 maksymalne tłumienie przy 20 °C (dB/100m) 860 MHz: 20,6 PES = warstwa folii: nie dotyczy minimalne tłumienie odbić przy 20 °C (dB) 600–900 MHz: 25 maksymalne tłumienie przy 20 °C (dB/100m) 2 000 MHz: 27,2 maksymalne tłumienie przy 20 °C (dB/100m) 650 MHz: 17,5 temperatura przechowywania: -20 °C do +75 °C pojemność (pF/m): 52 ciężar (kg/km): nie dotyczy opakowanie: 100 m, papierowa szpula ilość drucików w ekranie: 96× 0,12 mm okres gwarancyjny: 5 lat typ dielektryka, średnica: FPE 4,8 mm materiał żyły wewnętrznej: miedź (Cu) maksymalne tłumienie przy 20 °C (dB/100m) 1 000 MHz: 21,2 odporność na promieniowanie UV: nie temperatura użytkowania: +5 °C do +60 °C maksymalna rezystancja dla prądu stałego przy 20 °C (Ohm/km) - rdzeń wewnętrzny: 19,5 substancje niebezpieczne: nie średnica płaszcza kabla: 6,8 mm zalecane typy złącz - F skręcane: *K7351 materiał płaszcza kabla: PVC średnica żyły wewnętrznej: 1,02 mm ilość ekranów: 3 minimalny promień gięcia jednorazowy/wielokrotny: 35/70 mm przeznaczenie: instalacje wewnętrzne, odporne na zakłócenia, CLASS A oznaczenie metrów: 1–100 m średnica ekranu: 96× 0,12 mm2 maksymalna rezystancja dla prądu stałego przy 20 °C, (Ohm/km) - rdzeń zewnętrzny: 48,5 PE = dielektryk polietylenowy: tak klasa reakcji na ogień: Eca rezystancja izolacji między żyłami przy 20 °C (MOhm/km): 500 FPE = dielektryk piankowy: nie dotyczy minimalne tłumienie odbić przy 20 °C (dB) 300–600 MHz: 30 zalecane typy złącz - F zaciskane: nie dotyczy |  |  |  | - | N | N | N | N | Y |  | N | y | N | N | N | N | N | N
210749106 | E0065 | EMOS | Radio EMOS USB 1610 niebieskie | wyjście słuchawkowe: tak kolor: niebieski odstęp sygnał/szum: 87 dB funkcja handsfree: nie obsługa MP3: tak czas pracy z baterii: zależnie od zastosowanych baterii głośnik: 76,2 mm/4 Ohm/3,5W zasilanie: 230 V/50 Hz, 3× 1,5 C waga: 635 g bluetooth do podłączenia na przykład telefonu, tabletu: nie zintegrowany mikrofon: nie wejście USB: tak tłumienie sygnału: 68 dB radio: tak wyświetlacz: nie częstotliwość tunera : FM 88–108 MHz antena: antena teleskopowa wymiary: 53 × 210 × 139 mm typ baterie: 3× 1,5 V type C (R14/LR14) wejście AUX: tak pasmo dekodowania MP3: 8–320 Kbps zasilacz w zestawie: zintegrowany opakowanie: 1 szt., pudełko wejście do karty microSD: tak budzik: nie |  |  |  | - | N | N | N | N | Y |  | N | y | N | N | N | N | N | N
210749107 | E0066 | EMOS | Radio EMOS 1610 zielone | opakowanie: 1 szt., pudełko kolor: zielony czas pracy z baterii: zależnie od zastosowanych baterii wejście do karty microSD: tak funkcja handsfree: nie zasilanie: 230 V/50 Hz, 3× 1,5 C tłumienie sygnału: 68 dB wejście AUX: tak pasmo dekodowania MP3: 8–320 Kbps zintegrowany mikrofon: nie radio: tak antena: antena teleskopowa wejście USB: tak wymiary: 53 × 210 × 139 mm bluetooth do podłączenia na przykład telefonu, tabletu: nie waga: 635 g budzik: nie typ baterie: 3× 1,5 V type C (R14/LR14) zasilacz w zestawie: zintegrowany głośnik: 76,2 mm/4 Ohm/3,5W częstotliwość tunera : FM 88–108 MHz odstęp sygnał/szum: 87 dB wyjście słuchawkowe: tak wyświetlacz: nie obsługa MP3: tak |  |  |  | - | N | N | N | N | Y |  | N | y | N | N | N | N | N | N
210749108 | B9699 | EMOS | Akumulator Li-Ion 3,7V 2200 mAh | bezobsługowy: tak do latarek: P4519 waga: nie dotyczy oświetlenie awaryjne: nie dotyczy pojazdy dla dzieci: nie opakowanie: 1 szt. latarki ładowalne: tak złącza: nie dotyczy rodzaj: Li-Ion optymalna żywotność: nie dotyczy pojemność: 2,2 Ah napięcie: 3,7 V wymiary: 18 × 65 mm |  |  |  | - | N | N | N | N | Y |  | N | y | N | N | N | N | N | N
210749109 | E4971 | EMOS | Stacja pogodowa E4971 biała | wilgotność wewnętrzna: 20 % do 95 %, rozdzielczość 1 % sonda przewodowa do czujnika: nie zasięg czujnika: do 30 m częstotliwość: 433 MHz ostrzeżenie temperaturowe: nie trend temperatury: tak barometr: nie podświetlenie LED wyświetlacza: tak temperatura zewnętrzna: -20 °C do +50 °C, rozdzielczość 0,1 °C prognoza pogody: tak możliwość zawieszenia na ścianie: nie ustawianie wysokości nad poziomem morza: nie powtarzane budzenie: tak 12/24 godzinny format czasu: tak wykonanie termometru: bezprzewodowe strefy czasowe: tak min. i maks. temperatura: tak opakowanie: 1 szt., pudełko zasilanie czujnika: 2× 1,5 V AAA (brak w zestawie) zasilanie stacji: 3× 1,5 V AAA (brak w zestawie) fazy Księżyca: nie jednostki temperatury: °C/°F ciągłe podświetlenie: tak zegar: DCF (zegar sterowany sygnałem radiowym) data: tak podświetlany kolorowy wyświetlacz (black mask): nie wilgotność zewnętrzna: 20 % do 95 %, rozdzielczość 1 % trend ciśnienia: nie zasilacz sieciowy: tak, 3,6 V DC/200 mA (w zestawie) podświetlenie wyświetlacza: nie budzik: tak temperatura wewnętrzna: 0 °C do +50 °C, rozdzielczość 0,1 °C kalendarz: tak dodatkowe czujniki: 3 (E04971) wymiary głównej jednostki: 55 × 79 × 181 mm wymiary czujnika: 20 × 62 × 63 mm wymiary wyświetlacza: 52 × 128 mm |  |  |  | - | N | N | N | N | Y |  | N | y | N | N | N | N | N | N
210749110 | P2307 | EMOS | Latarka ładowalna 3810 LED 10W | wskaźnik LED stanu akumulatora: nie funkcja anti-roll: nie dotyczy czas ładowania: 10 godzin typ konektora zasilającego: 5,45 × 2,5/9,6 mm czas świecenia: 25 godzin źródło światła: 10 W LED przeznaczenie: work zoom: nie wodoodporna: tak, IP43 wyposażenie: zasilacz+ wtyczka samochodowa, pasek na ramię waga: 1 048 g modulacja szerokości impulsów (PWM): nie magnes: nie ochrona przed przeładowaniem: nie wymiary: 117 × 217 mm zasilanie: akumulator ołowiowy 4 V/4 Ah hak: nie baterie wchodzą w skład kompletu: tak maksymalny strumień świetlny produkt: nie dotyczy czas świecenia zgodnie z ANSI FL1: nie dotyczy zasięg: 400 m odporność na uderzenia: nie typ chipu: nie dotyczy zamek fokusu: nie dotyczy maksymalny strumień świetlny LED: do 380 lm materiał: tworzywo ABS opakowanie: 1 szt., pudełko zasięg zgodnie z ANSI FL1: nie dotyczy kolor: zielony ładowalna: tak wskaźnik ładowania LED: nie żywotność LED: 30 000 godzin tryby: włączona, wyłączona |  |  |  | - | N | N | N | N | Y |  | N | y | N | N | N | N | N | N
210749111 | B9651 | EMOS | Akumulator AGM 6V 1,3Ah F4,7 | rodzaj: Pb CENTRALE JABLOTRON JA106K: nie złącza: faston 4,7 mm latarki ładowalne: tak PARADOX: nie wymiary: 97 × 24 × 51 mm CENTRALE JABLOTRON JA83: nie UPS (zasilanie rezerwowe): nie napięcie: 6 V CENTRALE JABLOTRON JA82K: nie opakowanie: 1 szt. traktory ogrodowe: nie technologia: AGM echosondy, sonary, zasilanie silników łodzi: nie CENTRALE JABLOTRON JA100K: nie pojemność: 1,3 Ah zasilanie oświetlenia awaryjnego i wywołania w windach: nie bezobsługowy: tak CENTRALE JABLOTRON JA106K(R): nie pojazdy dla dzieci: nie EZS (elektroniczne systemy zabezpieczeń): tak optymalna żywotność: 5 lat oświetlenie awaryjne: nie waga: 0,3 kg EPS (elektroniczne systemy przeciwpożarowe): tak |  |  |  | - | N | N | N | N | Y |  | N | y | N | N | N | N | N | N
210749112 | P3857 | EMOS | Latarka 9 LED 3x AAA box 16 | waga: 65 g wskaźnik ładowania LED: nie dotyczy zamek fokusu: nie dotyczy żywotność LED: 30 000 godzin wskaźnik LED stanu akumulatora: nie dotyczy wyposażenie: nie wodoodporna: nie kolor: mix kolorów zasięg: 23 m modulacja szerokości impulsów (PWM): nie źródło światła: 9× LED o średnicy 5 mm typ chipu: nie dotyczy funkcja anti-roll: nie czas ładowania: bez doładowania hak: nie tryby: włączona, wyłączona typ konektora zasilającego: nie dotyczy ładowalna: nie materiał: tworzywo czas świecenia zgodnie z ANSI FL1: nie dotyczy zasięg zgodnie z ANSI FL1: nie dotyczy przeznaczenie: home magnes: nie maksymalny strumień świetlny LED: nie dotyczy maksymalny strumień świetlny produkt: do 30 lm wymiary: 30 × 98 mm opakowanie: 16 szt., display box czas świecenia: 72 godzin ochrona przed przeładowaniem: nie dotyczy zoom: nie odporność na uderzenia: tak baterie wchodzą w skład kompletu: tak zasilanie: 3× AAA 1,5 V (w zestawie) |  |  |  | - | N | N | N | N | Y |  | N | y | N | N | N | N | N | N
210749113 | B9652 | EMOS | Akumulator AGM 12V 1,3Ah F4,7 | złącza: faston 4,7 mm oświetlenie awaryjne: nie PARADOX: nie CENTRALE JABLOTRON JA106K: nie CENTRALE JABLOTRON JA82K: nie CENTRALE JABLOTRON JA83: nie UPS (zasilanie rezerwowe): nie wymiary: 97 × 45 × 53 mm waga: 0,5 kg optymalna żywotność: 5 lat pojazdy dla dzieci: nie latarki ładowalne: nie bezobsługowy: tak CENTRALE JABLOTRON JA100K: nie echosondy, sonary, zasilanie silników łodzi: tak EZS (elektroniczne systemy zabezpieczeń): tak napięcie: 12 V zasilanie oświetlenia awaryjnego i wywołania w windach: tak traktory ogrodowe: nie rodzaj: Pb CENTRALE JABLOTRON JA106K(R): nie EPS (elektroniczne systemy przeciwpożarowe): tak technologia: AGM opakowanie: 1 szt. pojemność: 1,3 Ah |  |  |  | - | N | N | N | N | Y |  | N | y | N | N | N | N | N | N
210749114 | B9602 | EMOS | Akumulator Li-Ion 3,7V 4000 mAh do P4523 | opakowanie: 1 szt. oświetlenie awaryjne: nie dotyczy napięcie: 3,7 V latarki ładowalne: tak waga: nie dotyczy wymiary: 36 × 18 × 66 mm do latarek: P4523 bezobsługowy: tak optymalna żywotność: nie dotyczy złącza: nie dotyczy pojemność: 4 Ah pojazdy dla dzieci: nie dotyczy rodzaj: Li-Ion |  |  |  | - | N | N | N | N | Y |  | N | y | N | N | N | N | N | N
210749115 | E1278 | EMOS | Termometr okienny RST01278 | sonda przewodowa do czujnika: nie ciągłe podświetlenie: nie budzik: nie podświetlenie LED wyświetlacza: nie strefy czasowe: nie trend ciśnienia: nie opakowanie: 1 szt., pudełko wykonanie termometru: bezprzewodowy zegar: nie magnes do mocowania: nie częstotliwość: nie 12/24 godzinny format czasu: nie wilgotność zewnętrzna: 20 % do 99 % RH, rozdzielczość 1 % odliczanie czasu maksymalnie od: nie temperatura zewnętrzna: -30 °C do +70 °C, rozdzielczość 0,1 °C zasilanie stacji: 1× 1,5 V AAA (brak w zestawie) stoper: nie wilgotność wewnętrzna: nie podświetlany kolorowy wyświetlacz (black mask): nie jednostki temperatury: °C min. i maks. temperatura: nie zasięg na otwartej przestrzeni: nie dodatkowe czujniki: nie trend temperatury: tak pamięć ostatniej wartości: nie ostrzeżenie temperaturowe: tak zasilacz sieciowy: nie kalendarz: nie powtarzane budzenie: nie data: nie możliwość zawieszenia na ścianie: nie indeks temperatury: nie temperatura wewnętrzna: nie zasilanie czujnika: nie wymiary wyświetlacza: 75 × 85 mm wymiary głównej jednostki: 27 × 95 × 105 mm wymiary czujnika: nie |  |  |  | - | N | N | N | N | Y |  | N | y | N | N | N | N | N | N
210749116 | E0503 | EMOS | Stacja pogodowa z ekranem dotykowym E0503 | temperatura zewnętrzna: -10 °C do +50 °C, rozdzielczość 0,1 °C strefy czasowe: tak prognoza pogody: tak zasięg czujnika: do 65 m trend temperatury: nie powtarzane budzenie: tak data: tak podświetlany kolorowy wyświetlacz (black mask): nie barometr: nie ustawianie wysokości nad poziomem morza: nie trend ciśnienia: tak jednostki temperatury: °C/°F ciągłe podświetlenie: nie kalendarz: tak wilgotność wewnętrzna: 20 % do 99 %, rozdzielczość 1 % budzik: tak zasilanie czujnika: 2× 1,5 V AA (brak w zestawie) podświetlenie LED wyświetlacza: tak wykonanie termometru: bezprzewodowe częstotliwość: 868 MHz podświetlenie wyświetlacza: nie możliwość zawieszenia na ścianie: nie zasilanie stacji: 2× 1,5 V AAA (brak w zestawie) temperatura wewnętrzna: 0 °C do +50 °C, rozdzielczość 0,1 °C wilgotność zewnętrzna: 20 % do 90 %, rozdzielczość 1 % min. i maks. temperatura: tak dodatkowe czujniki: 3 (E05020) fazy Księżyca: tak ostrzeżenie temperaturowe: nie zegar: DCF (zegar sterowany sygnałem radiowym) sonda przewodowa do czujnika: nie zasilacz sieciowy: nie 12/24 godzinny format czasu: tak opakowanie: 1 szt., pudełko wymiary wyświetlacza: 110 × 68 mm wymiary głównej jednostki: 30 × 144 × 103 mm wymiary czujnika: 23 × 53 × 105 mm |  |  |  | - | N | N | N | N | Y |  | N | y | N | N | N | N | N | N
210749117 | P3821 | EMOS | Latarka LED 1W 3x AAA | maksymalny strumień świetlny LED: nie dotyczy opakowanie: 1 szt., blister wskaźnik ładowania LED: nie dotyczy materiał: aluminium (Al) odporność na uderzenia: tak wskaźnik LED stanu akumulatora: nie dotyczy ładowalna: nie zamek fokusu: nie dotyczy modulacja szerokości impulsów (PWM): nie żywotność LED: 30 000 godzin źródło światła: 1 W LED zasięg zgodnie z ANSI FL1: nie dotyczy ochrona przed przeładowaniem: nie dotyczy typ chipu: nie dotyczy kolor: srebrna waga: 180 g wodoodporna: tak zasilanie: 3× AAA 1,5 V (mikro paluszek) czas ładowania: bez doładowania zoom: nie tryby: włączona, wyłączona maksymalny strumień świetlny produkt: do 169 lm zasięg: 93 m typ konektora zasilającego: nie dotyczy baterie wchodzą w skład kompletu: nie czas świecenia zgodnie z ANSI FL1: nie dotyczy wymiary: 40 × 145 mm czas świecenia: 75 godzin hak: nie magnes: nie wyposażenie: nie funkcja anti-roll: nie przeznaczenie: home |  |  |  | - | N | N | N | N | Y |  | N | y | N | N | N | N | N | N
210749118 | P3529 | EMOS | Latarka czołowa Krecik 3 LED 2x CR2032 box 8 | odblaskowy pasek: tak tryby: 100 %, 50 %, miganie, wyłączona wodoodporna: tak, IP44 zasilanie: 2× 3 V CR2032 (w zestawie) przeznaczenie: dla dzieci wymiary: 38 × 50 × 38 mm odporna na upadek z wysokości do 1 m: tak ładowalna: nie źródło światła: 3× LED o średnicy 5 mm zoom: nie czas świecenia: 55 godzin czujnik IR: nie zasięg: 12 m materiał: tworzywo ABS opakowanie: 8 szt., display box maksymalny strumień świetlny produkt: do 10 lm maksymalny strumień świetlny LED: do 12 lm waga: 47 g |  |  |  | - | N | N | N | N | Y |  | N | y | N | N | N | N | N | N
210749119 | S5231S | EMOS | Kabel koncentryczny CB50F, 250m | typ szpuli: PVC maksymalne tłumienie przy 20 °C (dB/100m) 860 MHz: 20,8 maksymalna rezystancja dla prądu stałego przy 20 °C (Ohm/km) - rdzeń wewnętrzny: 29,3 maksymalne tłumienie przy 20 °C (dB/100m) 10 MHz: 2,2 minimalne tłumienie odbić przy 20 °C (dB) 300–600 MHz: 23 okres gwarancyjny: 2 lata typ dielektryka, średnica: FPE 4,4 mm pojemność (pF/m): 56 odporność na promieniowanie UV: nie APE = dielektryk powietrzny: nie ekran I. folia: 1× Al średnica żyły wewnętrznej: 0,9 mm ekran II. folia: brak opakowanie: 250 m, szpula PVC w pudełku materiał ekranu: cynowana miedź (CuSn) materiał żyły wewnętrznej: miedź (Cu) ilość na szpuli: PCV szpula w pudełku 250 m rezystancja izolacji między żyłami przy 20 °C (MOhm/km): 500 ilość drucików w ekranie: 32× 0,12 mm typ kabla koncentrycznego: CB50F współczynnik skrócenia fali: 0,81 minimalne tłumienie ekranu (dB) 10 ~ 800 MHz: 75 ciężar (kg/km): 39,5 średnica płaszcza kabla: 6,3 mm ilość ekranów: 2 maksymalne tłumienie przy 20 °C (dB/100m) 450 MHz: 14,3 zalecane typy złącz - F skręcane: *K7331 FPE = dielektryk piankowy: tak maksymalne tłumienie przy 20 °C (dB/100m) 100 MHz: 7 temperatura przechowywania: -20 °C do +75 °C minimalne tłumienie odbić przy 20 °C (dB) 10–300 MHz: 25 zalecane typy złącz - F zaciskane: *K7220 minimalne tłumienie odbić przy 20 °C (dB) 600–900 MHz: 20 PES = warstwa folii: tak temperatura użytkowania: +5 °C do +60 °C maksymalne tłumienie przy 20 °C (dB/100m) 1 000 MHz: 21,8 maksymalne tłumienie przy 20 °C (dB/100m) 2 000 MHz: 32 minimalny promień gięcia jednorazowy/wielokrotny: 30/60 mm maksymalne tłumienie przy 20 °C (dB/100m) 650 MHz: 17,8 średnica ekranu: 32× 0,12 mm2 oznaczenie metrów: 1–250 m maksymalna rezystancja dla prądu stałego przy 20 °C, (Ohm/km) - rdzeń zewnętrzny: 57,2 impedancja: 75 Ohm kolor płaszcza: biały do zastosowań zewnętrznych: nie PE = dielektryk polietylenowy: nie dotyczy pokrycie ekranem: 27 % materiał płaszcza kabla: PVC substancje niebezpieczne: nie przeznaczenie: instalacje wewnętrzne, kabel uniwersalny klasa reakcji na ogień: Eca |  |  |  | - | N | N | N | N | Y |  | N | y | N | N | N | N | N | N
210749120 | B9656 | EMOS | Akumulator AGM 12V 12Ah F6,3 | CENTRALE JABLOTRON JA82K: nie PARADOX: nie traktory ogrodowe: nie bezobsługowy: tak wymiary: 151 × 98 × 96 mm latarki ładowalne: nie opakowanie: 1 szt. pojemność: 12 Ah EPS (elektroniczne systemy przeciwpożarowe): tak napięcie: 12 V złącza: faston 6,3 mm CENTRALE JABLOTRON JA106K: nie CENTRALE JABLOTRON JA106K(R): nie oświetlenie awaryjne: nie waga: 3,3 kg optymalna żywotność: 5 lat pojazdy dla dzieci: tak UPS (zasilanie rezerwowe): tak technologia: AGM echosondy, sonary, zasilanie silników łodzi: tak CENTRALE JABLOTRON JA83: nie CENTRALE JABLOTRON JA100K: nie EZS (elektroniczne systemy zabezpieczeń): tak zasilanie oświetlenia awaryjnego i wywołania w windach: tak rodzaj: Pb |  |  |  | - | N | N | N | N | Y |  | N | y | N | N | N | N | N | N
210749121 | S5111S | EMOS | Kabel koncentryczny 3C2V, 100m | temperatura użytkowania: +5 °C do +60 °C opakowanie: 100 m, papierowa szpula maksymalne tłumienie przy 20 °C (dB/100m) 100 MHz: 13,5 maksymalne tłumienie przy 20 °C (dB/100m) 2 000 MHz: nie dotyczy maksymalne tłumienie przy 20 °C (dB/100m) 860 MHz: 43,5 minimalne tłumienie odbić przy 20 °C (dB) 600–900 MHz: 16 minimalne tłumienie odbić przy 20 °C (dB) 10–300 MHz: 20 odporność na promieniowanie UV: nie zalecane typy złącz - F skręcane: *K7311 maksymalna rezystancja dla prądu stałego przy 20 °C (Ohm/km) - rdzeń wewnętrzny: 94,8 APE = dielektryk powietrzny: nie impedancja: 75 Ohm ilość drucików w ekranie: 48× 0,12 mm do zastosowań zewnętrznych: nie maksymalne tłumienie przy 20 °C (dB/100m) 450 MHz: 30,5 minimalne tłumienie ekranu (dB) 10 ~ 800 MHz: 65 typ dielektryka, średnica: SPE 3,0 mm maksymalne tłumienie przy 20 °C (dB/100m) 10 MHz: 6,2 minimalne tłumienie odbić przy 20 °C (dB) 300–600 MHz: 16 ilość ekranów: 2 średnica żyły wewnętrznej: 0,5 mm ekran I. folia: nie rezystancja izolacji między żyłami przy 20 °C (MOhm/km): 500 temperatura przechowywania: -20 °C do +75 °C okres gwarancyjny: 2 lata ilość na szpuli: 100 m ekran II. folia: brak materiał żyły wewnętrznej: miedź (Cu) ciężar (kg/km): 31 pokrycie ekranem: >51 % minimalny promień gięcia jednorazowy/wielokrotny: 25/50 mm średnica ekranu: 48× 0,12 mm2 materiał ekranu: miedź (Cu) średnica płaszcza kabla: 5 mm zalecane typy złącz - F zaciskane: nie dotyczy PES = warstwa folii: nie oznaczenie metrów: 1–100 m typ szpuli: papierowa maksymalne tłumienie przy 20 °C (dB/100m) 650 MHz: 37,2 pojemność (pF/m): 67 materiał płaszcza kabla: PVC maksymalna rezystancja dla prądu stałego przy 20 °C, (Ohm/km) - rdzeń zewnętrzny: 38,2 PE = dielektryk polietylenowy: nie typ kabla koncentrycznego: 3C2V maksymalne tłumienie przy 20 °C (dB/100m) 1 000 MHz: nie dotyczy kolor płaszcza: biały FPE = dielektryk piankowy: tak współczynnik skrócenia fali: 0,66 przeznaczenie: przewody abonenckie klasa reakcji na ogień: Fca substancje niebezpieczne: nie |  |  |  | - | N | N | N | N | Y |  | N | y | N | N | N | N | N | N
210749122 | E0114 | EMOS | Termometr z higrometrem E0114 | wykonanie termometru: bezprzewodowy temperatura zewnętrzna: nie strefy czasowe: nie trend ciśnienia: nie data: tak zasięg na otwartej przestrzeni: nie temperatura wewnętrzna: 0 °C do +50 °C, rozdzielczość 0,1 °C wilgotność wewnętrzna: 20 % do 90 % RH, rozdzielczość 1 % sonda przewodowa do czujnika: nie stoper: nie jednostki temperatury: °C/°F pamięć ostatniej wartości: nie możliwość zawieszenia na ścianie: nie budzik: tak kalendarz: nie ostrzeżenie temperaturowe: nie zasilanie stacji: 1× 1,5 V AA (brak w zestawie) wilgotność zewnętrzna: nie podświetlany kolorowy wyświetlacz (black mask): nie min. i maks. temperatura: tak indeks temperatury: nie odliczanie czasu maksymalnie od: nie podświetlenie LED wyświetlacza: tak ciągłe podświetlenie: nie zasilacz sieciowy: nie trend temperatury: nie powtarzane budzenie: tak opakowanie: 1 szt., pudełko dodatkowe czujniki: nie zegar: tak, quartz częstotliwość: nie magnes do mocowania: nie 12/24 godzinny format czasu: tak zasilanie czujnika: nie wymiary głównej jednostki: 37 × 93 × 93 mm wymiary wyświetlacza: 60 × 65 mm wymiary czujnika: nie |  |  |  | - | N | N | N | N | Y |  | N | y | N | N | N | N | N | N
210749123 | P3830 | EMOS | Latarka LED CREE 3W 3x AAA z zoomem | ładowalna: nie magnes: nie funkcja anti-roll: nie waga: 140 g zamek fokusu: nie dotyczy typ konektora zasilającego: nie dotyczy materiał: aluminium (Al) odporność na uderzenia: tak modulacja szerokości impulsów (PWM): nie żywotność LED: 30 000 godzin ochrona przed przeładowaniem: nie dotyczy zoom: tak wodoodporna: tak typ chipu: Cree wskaźnik ładowania LED: nie dotyczy zasięg: 233 m (max. zoom), 40 m (min. zoom) czas ładowania: bez doładowania źródło światła: 3 W CREE LED wskaźnik LED stanu akumulatora: nie dotyczy baterie wchodzą w skład kompletu: nie wymiary: 32 × 105 mm maksymalny strumień świetlny produkt: nie dotyczy czas świecenia zgodnie z ANSI FL1: nie dotyczy zasilanie: 3× AAA 1,5 V (mikro paluszek) zasięg zgodnie z ANSI FL1: nie dotyczy kolor: czarny czas świecenia: 35 godziny maksymalny strumień świetlny LED: do 180 lm tryby: 50 %, 100 %, miganie, wyłączona wyposażenie: nie opakowanie: 1 szt., blister hak: nie przeznaczenie: outdoor |  |  |  | - | N | N | N | N | Y |  | N | y | N | N | N | N | N | N
210749124 | S5232 | EMOS | Kabel koncentryczny RG174U, 200m | materiał żyły wewnętrznej: linka miedziana (Cu) pokrycie ekranem: 82 % okres gwarancyjny: 2 lata średnica żyły wewnętrznej: 7× 0,16 mm typ dielektryka, średnica: SPE 1,6 mm impedancja: 50 Ohm ekran I. folia: brak minimalne tłumienie odbić przy 20 °C (dB) 600–900 MHz: nie dotyczy odporność na promieniowanie UV: tak minimalne tłumienie odbić przy 20 °C (dB) 10–300 MHz: 14 temperatura użytkowania: +5 °C do +60 °C zalecane typy złącz - F zaciskane: nie dotyczy maksymalne tłumienie przy 20 °C (dB/100m) 2 000 MHz: nie dotyczy średnica płaszcza kabla: 2,8 mm do zastosowań zewnętrznych: tak FPE = dielektryk piankowy: nie dotyczy ekran II. folia: brak temperatura przechowywania: -40 °C do +75 °C PES = warstwa folii: nie dotyczy materiał ekranu: cynowana miedź (CuSn) maksymalna rezystancja dla prądu stałego przy 20 °C (Ohm/km) - rdzeń wewnętrzny: 134,8 maksymalne tłumienie przy 20 °C (dB/100m) 650 MHz: nie dotyczy maksymalne tłumienie przy 20 °C (dB/100m) 10 MHz: 9 materiał płaszcza kabla: PVC ilość ekranów: 1 opakowanie: 200 m, papierowa szpula ciężar (kg/km): 12,8 ilość drucików w ekranie: 64× 0,12 mm APE = dielektryk powietrzny: nie maksymalne tłumienie przy 20 °C (dB/100m) 100 MHz: 25,5 współczynnik skrócenia fali: 0,66 minimalne tłumienie ekranu (dB) 10 ~ 800 MHz: 60 typ szpuli: papierowa szpula minimalny promień gięcia jednorazowy/wielokrotny: 15/30 mm oznaczenie metrów: 1–200 m średnica ekranu: 64× 0,12 mm2 minimalne tłumienie odbić przy 20 °C (dB) 300–600 MHz: nie dotyczy PE = dielektryk polietylenowy: tak pojemność (pF/m): 100 maksymalna rezystancja dla prądu stałego przy 20 °C, (Ohm/km) - rdzeń zewnętrzny: 44,6 zalecane typy złącz - F skręcane: nie dotyczy rezystancja izolacji między żyłami przy 20 °C (MOhm/km): 200 maksymalne tłumienie przy 20 °C (dB/100m) 860 MHz: nie dotyczy ilość na szpuli: 200 m typ kabla koncentrycznego: RG174/U maksymalne tłumienie przy 20 °C (dB/100m) 1 000 MHz: nie dotyczy kolor płaszcza: czarny maksymalne tłumienie przy 20 °C (dB/100m) 450 MHz: 52 przeznaczenie: technika pomiarowa, doprowadzenie anten klasa reakcji na ogień: Eca substancje niebezpieczne: nie |  |  |  | - | N | N | N | N | Y |  | N | y | N | N | N | N | N | N
210749126 | S5141 | EMOS | Kabel koncentryczny CB100F, 100m | ekran I. folia: 1× Al/PES typ kabla koncentrycznego: CB100F impedancja: 75 Ohm temperatura przechowywania: -20 °C do +75 °C materiał żyły wewnętrznej: miedź (Cu) maksymalne tłumienie przy 20 °C (dB/100m) 860 MHz: 20,5 minimalne tłumienie odbić przy 20 °C (dB) 300–600 MHz: 23 typ dielektryka, średnica: FPE 4,6 mm zalecane typy złącz - F skręcane: *K7331 ilość na szpuli: 100 m minimalne tłumienie ekranu (dB) 10 ~ 800 MHz: 75 ciężar (kg/km): 40,5 ekran II. folia: brak współczynnik skrócenia fali: 0,82 zalecane typy złącz - F zaciskane: *K7220 materiał ekranu: cynowana miedź (CuSn) minimalne tłumienie odbić przy 20 °C (dB) 10–300 MHz: 25 odporność na promieniowanie UV: nie PE = dielektryk polietylenowy: nie ilość drucików w ekranie: 48× 0,12 mm maksymalne tłumienie przy 20 °C (dB/100m) 10 MHz: 2 APE = dielektryk powietrzny: nie typ szpuli: papierowa szpula okres gwarancyjny: 5 lat maksymalna rezystancja dla prądu stałego przy 20 °C, (Ohm/km) - rdzeń zewnętrzny: 38,2 rezystancja izolacji między żyłami przy 20 °C (MOhm/km): 500 maksymalne tłumienie przy 20 °C (dB/100m) 2 000 MHz: 31 pojemność (pF/m): 54 maksymalne tłumienie przy 20 °C (dB/100m) 1 000 MHz: 21 maksymalne tłumienie przy 20 °C (dB/100m) 650 MHz: 17,5 średnica ekranu: 48× 0,12 mm2 ilość ekranów: 2 FPE = dielektryk piankowy: tak pokrycie ekranem: 38 % PES = warstwa folii: nie dotyczy minimalne tłumienie odbić przy 20 °C (dB) 600–900 MHz: 20 maksymalne tłumienie przy 20 °C (dB/100m) 100 MHz: 7 kolor płaszcza: biały opakowanie: 100 m, papierowa szpula maksymalne tłumienie przy 20 °C (dB/100m) 450 MHz: 14,1 do zastosowań zewnętrznych: nie temperatura użytkowania: +5 °C do +60 °C średnica żyły wewnętrznej: 1,0 mm minimalny promień gięcia jednorazowy/wielokrotny: 30/60 mm oznaczenie metrów: 1–100 m materiał płaszcza kabla: PVC średnica płaszcza kabla: 6,5 mm maksymalna rezystancja dla prądu stałego przy 20 °C (Ohm/km) - rdzeń wewnętrzny: 23,7 substancje niebezpieczne: nie przeznaczenie: instalacje wewnętrzne, kabel uniwersalny klasa reakcji na ogień: Eca |  |  |  | - | N | N | N | N | Y |  | N | y | N | N | N | N | N | N
210749127 | E3070 | EMOS | Stacja pogodowa E3070 | data: tak barometr: nie kalendarz: tak podświetlenie wyświetlacza: nie możliwość zawieszenia na ścianie: nie zasilacz sieciowy: nie trend temperatury: tak opakowanie: 1 szt., pudełko ostrzeżenie temperaturowe: nie podświetlany kolorowy wyświetlacz (black mask): nie fazy Księżyca: tak temperatura zewnętrzna: -20 °C do +60 °C, rozdzielczość 0,1 °C budzik: tak 12/24 godzinny format czasu: tak temperatura wewnętrzna: 0 °C do +50 °C, rozdzielczość 0,1 °C zasięg czujnika: do 30 m wykonanie termometru: bezprzewodowe częstotliwość: 433 MHz wilgotność wewnętrzna: 20 % do 90 % RH, rozdzielczość 1 % zasilanie stacji: 3× 1,5 V AAA (brak w zestawie) trend ciśnienia: nie wilgotność zewnętrzna: nie zasilanie czujnika: 2× 1,5 V AAA (brak w zestawie) podświetlenie LED wyświetlacza: tak powtarzane budzenie: tak dodatkowe czujniki: 3 (E03070) min. i maks. temperatura: nie prognoza pogody: tak ustawianie wysokości nad poziomem morza: nie zegar: DCF (zegar sterowany sygnałem radiowym) ciągłe podświetlenie: nie sonda przewodowa do czujnika: nie strefy czasowe: tak wymiary wyświetlacza: 111 × 61 mm wymiary głównej jednostki: 52 × 139 × 100 mm jednostki temperatury: °C/°F wymiary czujnika: 25 × 64 × 84 mm |  |  |  | - | N | N | N | N | Y |  | N | y | N | N | N | N | N | N
210749128 | E0301 | EMOS | Termometr z higrometrem THW301 | data: nie wilgotność wewnętrzna: 25 % do 95 % RH, rozdzielczość 1 % zegar: nie odliczanie czasu maksymalnie od: nie opakowanie: 1 szt., pudełko ostrzeżenie temperaturowe: nie sonda przewodowa do czujnika: 3 m temperatura wewnętrzna: 0 °C do +50 °C, rozdzielczość 0,1 °C trend ciśnienia: nie budzik: nie zasięg na otwartej przestrzeni: nie jednostki temperatury: °C/°F stoper: nie pamięć ostatniej wartości: nie strefy czasowe: nie wykonanie termometru: przewodowy trend temperatury: nie temperatura zewnętrzna: -50 °C do +60 °C, rozdzielczość 0,1 °C min. i maks. temperatura: tak podświetlenie LED wyświetlacza: nie częstotliwość: nie magnes do mocowania: nie kalendarz: nie podświetlany kolorowy wyświetlacz (black mask): nie zasilanie stacji: 1× 1,5 V AAA (brak w zestawie) możliwość zawieszenia na ścianie: tak 12/24 godzinny format czasu: nie wilgotność zewnętrzna: nie dodatkowe czujniki: nie powtarzane budzenie: nie ciągłe podświetlenie: nie zasilacz sieciowy: nie wymiary głównej jednostki: 18 × 85 × 60 mm zasilanie czujnika: nie indeks temperatury: tak wymiary wyświetlacza: 43 × 30 mm wymiary czujnika: nie |  |  |  | - | N | N | N | N | Y |  | N | y | N | N | N | N | N | N
210749129 | S15272 | EMOS | Przewód przyłączeniowy PVC 2×0,75mm, 2m biały | typ: KF-H1 (HY020-F) żyła: H03VVH2-F przekrój przewodów: 2× 0,75 mm2 opakowanie: 1 szt., zawieszka wyłącznik: nie długość: 2 m typ izolacji: PVC kolor: biały |  |  |  | - | N | N | N | N | Y |  | N | y | N | N | N | N | N | N
210749130 | E0300 | EMOS | Stacja pogodowa E0300 | wymiary wyświetlacza: 40 × 53 mm wymiary czujnika: 26 × 64 × 84 mm wymiary głównej jednostki: 22 × 69 × 115 mm barometr: nie możliwość zawieszenia na ścianie: tak prognoza pogody: tak trend temperatury: tak zasięg czujnika: do 30 m data: nie kalendarz: tak ustawianie wysokości nad poziomem morza: nie podświetlany kolorowy wyświetlacz (black mask): nie częstotliwość: 433 MHz opakowanie: 1 szt., pudełko jednostki temperatury: °C/°F wilgotność wewnętrzna: 20 % do 95 % RH, rozdzielczość 1 % podświetlenie LED wyświetlacza: nie budzik: tak strefy czasowe: tak temperatura wewnętrzna: 0 °C do +50 °C, rozdzielczość 0,1 °C zasilanie stacji: 2× 1,5 V AAA (brak w zestawie) wykonanie termometru: bezprzewodowe temperatura zewnętrzna: -20 °C do +70 °C, rozdzielczość 0,1 °C podświetlenie wyświetlacza: nie min. i maks. temperatura: tak ostrzeżenie temperaturowe: nie trend ciśnienia: nie zasilanie czujnika: 2× 1,5 V AAA (brak w zestawie) powtarzane budzenie: tak dodatkowe czujniki: 3 (E05018) zasilacz sieciowy: nie zegar: DCF (zegar sterowany sygnałem radiowym) sonda przewodowa do czujnika: nie ciągłe podświetlenie: nie wilgotność zewnętrzna: nie fazy Księżyca: tak 12/24 godzinny format czasu: tak |  |  |  | - | N | N | N | N | Y |  | N | y | N | N | N | N | N | N
210749131 | S18325 | EMOS | Przewód przyłączeniowy PVC 3×1,5mm, 5m czarny | typ: KF-CR2 (HY005-F) wyłącznik: nie opakowanie: 1 szt., zawieszka długość: 5 m żyła: H05VV-F 3G kolor: czarny przekrój przewodów: 3× 1,5 mm2 typ izolacji: PVC |  |  |  | - | N | N | N | N | Y |  | N | y | N | N | N | N | N | N
210749132 | E3335 | EMOS | Termometr okienny OT3335S | zasięg na otwartej przestrzeni: nie temperatura wewnętrzna: nie strefy czasowe: nie trend ciśnienia: nie wykonanie termometru: bezprzewodowy budzik: nie pamięć ostatniej wartości: nie odliczanie czasu maksymalnie od: nie indeks temperatury: nie możliwość zawieszenia na ścianie: nie ostrzeżenie temperaturowe: nie stoper: nie ciągłe podświetlenie: nie sonda przewodowa do czujnika: nie wilgotność zewnętrzna: nie podświetlany kolorowy wyświetlacz (black mask): nie powtarzane budzenie: nie dodatkowe czujniki: nie częstotliwość: nie temperatura zewnętrzna: -30 °C do +60 °C, rozdzielczość 0,1 °C kalendarz: nie jednostki temperatury: °C/°F trend temperatury: nie podświetlenie LED wyświetlacza: nie 12/24 godzinny format czasu: tak min. i maks. temperatura: tak opakowanie: 1 szt., pudełko wilgotność wewnętrzna: nie zasilanie czujnika: nie magnes do mocowania: nie zasilacz sieciowy: nie data: nie wymiary czujnika: nie zasilanie stacji: 1× 3 V CR2032 (w zestawie), zasilanie solarne zegar: tak, quartz wymiary wyświetlacza: 53 × 53 mm wymiary głównej jednostki: 28 × 90 × 87 mm |  |  |  | - | N | N | N | N | Y |  | N | y | N | N | N | N | N | N
210749133 | S5131 | EMOS | Kabel koncentryczny CB50F, 100m | minimalne tłumienie odbić przy 20 °C (dB) 300–600 MHz: 23 pojemność (pF/m): 56 ekran I. folia: 1× Al typ kabla koncentrycznego: CB50F typ szpuli: papierowa szpula typ dielektryka, średnica: FPE 4,4 mm FPE = dielektryk piankowy: tak zalecane typy złącz - F zaciskane: *K7220 maksymalne tłumienie przy 20 °C (dB/100m) 450 MHz: 14,3 zalecane typy złącz - F skręcane: *K7331 materiał żyły wewnętrznej: miedź (Cu) ilość drucików w ekranie: 32× 0,12 mm maksymalna rezystancja dla prądu stałego przy 20 °C (Ohm/km) - rdzeń wewnętrzny: 29,3 minimalne tłumienie odbić przy 20 °C (dB) 10–300 MHz: 25 odporność na promieniowanie UV: nie maksymalne tłumienie przy 20 °C (dB/100m) 1 000 MHz: 21,8 ciężar (kg/km): 39,5 kolor płaszcza: biały rezystancja izolacji między żyłami przy 20 °C (MOhm/km): 500 okres gwarancyjny: 2 lata średnica żyły wewnętrznej: 0,9 mm maksymalna rezystancja dla prądu stałego przy 20 °C, (Ohm/km) - rdzeń zewnętrzny: 57,2 minimalny promień gięcia jednorazowy/wielokrotny: 30/60 mm ekran II. folia: brak maksymalne tłumienie przy 20 °C (dB/100m) 100 MHz: 7 współczynnik skrócenia fali: 0,81 minimalne tłumienie ekranu (dB) 10 ~ 800 MHz: 75 temperatura przechowywania: -20 °C do +75 °C maksymalne tłumienie przy 20 °C (dB/100m) 10 MHz: 2,2 pokrycie ekranem: 27 % PES = warstwa folii: tak opakowanie: 100 m, papierowa szpula impedancja: 75 Ohm do zastosowań zewnętrznych: nie średnica płaszcza kabla: 6,3 mm PE = dielektryk polietylenowy: nie dotyczy maksymalne tłumienie przy 20 °C (dB/100m) 860 MHz: 20,8 temperatura użytkowania: +5 °C do +60 °C oznaczenie metrów: 1–100 m maksymalne tłumienie przy 20 °C (dB/100m) 2 000 MHz: 32 średnica ekranu: 32× 0,12 mm2 ilość ekranów: 2 maksymalne tłumienie przy 20 °C (dB/100m) 650 MHz: 17,8 APE = dielektryk powietrzny: nie ilość na szpuli: 100 m minimalne tłumienie odbić przy 20 °C (dB) 600–900 MHz: 20 materiał płaszcza kabla: PVC substancje niebezpieczne: nie materiał ekranu: cynowana miedź (CuSn) klasa reakcji na ogień: Eca przeznaczenie: instalacje wewnętrzne, kabel uniwersalny |  |  |  | - | N | N | N | N | Y |  | N | y | N | N | N | N | N | N
210749134 | E08400 | EMOS | Czujnik bezprzewodowy C8340C | zasięg na otwartej przestrzeni: do 50 m temperatura pracy: -40 °C do +70 °C, rozdzielczość 0,1 °C sonda przewodowa do czujnika: nie częstotliwość: 433 MHz wymiary: 64 × 100 × 35 mm zasilanie: 2× 1,5 V AA (brak w zestawie) wskaźnik wilgotności zewnętrznej: 20 % do 90 % RH, rozdzielczość 1 % opakowanie: 1 szt., pudełko przeznaczone do jednostki centralnej: C8403D, C8404C, C8405D, E8468, E8466 |  |  |  | - | N | N | N | N | Y |  | N | y | N | N | N | N | N | N
210749135 | S18312 | EMOS | Przewód przyłączeniowy PVC 3×1,0mm, 2m czarny | żyła: H05VV-F 3G typ: KF-CR2 (HY005-F) opakowanie: 1 szt., zawieszka kolor: czarny długość: 2 m wyłącznik: nie typ izolacji: PVC przekrój przewodów: 3× 1,0 mm2 |  |  |  | - | N | N | N | N | Y |  | N | y | N | N | N | N | N | N
210749136 | E0211 | EMOS | Stacja pogodowa z projektorem E0211 | podświetlenie wyświetlacza: nie ostrzeżenie temperaturowe: tak sonda przewodowa do czujnika: nie kalendarz: tak ustawianie wysokości nad poziomem morza: nie data: tak barometr: tak wilgotność wewnętrzna: 20 % do 90 % RH, rozdzielczość 1 % temperatura wewnętrzna: 0 °C do +50 °C, rozdzielczość 0,1 °C możliwość zawieszenia na ścianie: nie budzik: tak, 2× jednostki temperatury: °C/°F opakowanie: 1 szt., pudełko wykonanie termometru: bezprzewodowe podświetlenie LED wyświetlacza: tak trend temperatury: nie temperatura zewnętrzna: -20 °C do +60 °C, rozdzielczość 0,1 °C prognoza pogody: tak wilgotność zewnętrzna: 20 % do 90 % RH, rozdzielczość 1 % częstotliwość: 433 MHz powtarzane budzenie: tak min. i maks. temperatura: tak podświetlany kolorowy wyświetlacz (black mask): nie trend ciśnienia: tak 12/24 godzinny format czasu: tak dodatkowe czujniki: 3 (E05018) zasilanie czujnika: 2× 1,5 V AAA (brak w zestawie) zasięg czujnika: do 30 m zasilacz sieciowy: nie zegar: DCF (zegar sterowany sygnałem radiowym) ciągłe podświetlenie: nie fazy Księżyca: nie strefy czasowe: tak wymiary wyświetlacza: 95 × 45 mm wymiary głównej jednostki: 33 × 178 × 110 mm zasilanie stacji: 3× 1,5 V AAA (brak w zestawie) wymiary czujnika: 27 × 60 × 95 mm |  |  |  | - | N | N | N | N | Y |  | N | y | N | N | N | N | N | N
210749137 | S03330 | EMOS | Przewód przyłączeniowy guma 2×1,5mm, 3m czarny | długość: 3 m typ: SY-10 opakowanie: 1 szt., zawieszka żyła: H05RR-F kolor: czarny przekrój przewodów: 2× 1,5 mm2 wyłącznik: nie typ izolacji: guma |  |  |  | - | N | N | N | N | Y |  | N | y | N | N | N | N | N | N
210749138 | E0041 | EMOS | Termometr E0041 | ostrzeżenie temperaturowe: nie ciągłe podświetlenie: nie podświetlany kolorowy wyświetlacz (black mask): nie powtarzane budzenie: nie trend ciśnienia: nie podświetlenie LED wyświetlacza: nie wilgotność zewnętrzna: nie wilgotność wewnętrzna: nie wykonanie termometru: przewodowy jednostki temperatury: °C min. i maks. temperatura: nie stoper: nie indeks temperatury: nie możliwość zawieszenia na ścianie: tak odliczanie czasu maksymalnie od: nie sonda przewodowa do czujnika: 2 m pamięć ostatniej wartości: nie temperatura wewnętrzna: 0 °C do +60 °C, rozdzielczość 0,1 °C magnes do mocowania: nie zegar: nie zasięg na otwartej przestrzeni: nie data: nie trend temperatury: nie zasilanie stacji: 2× 1,5 V AAA (brak w zestawie) strefy czasowe: nie częstotliwość: nie dodatkowe czujniki: nie zasilacz sieciowy: nie opakowanie: 1 szt., pudełko zasilanie czujnika: nie kalendarz: nie 12/24 godzinny format czasu: nie budzik: nie temperatura zewnętrzna: -40 °C do +60 °C, rozdzielczość 0,1 °C wymiary wyświetlacza: 34 × 40 mm wymiary czujnika: nie wymiary głównej jednostki: 18 × 57 × 85 mm |  |  |  | - | N | N | N | N | Y |  | N | y | N | N | N | N | N | N
210749139 | S18313 | EMOS | Przewód przyłączeniowy PVC 3×1,0mm, 3m czarny | typ: KF-CR2 (HY005-F) żyła: H05VV-F 3G opakowanie: 1 szt., zawieszka przekrój przewodów: 3× 1,0 mm2 długość: 3 m kolor: czarny typ izolacji: PVC wyłącznik: nie |  |  |  | - | N | N | N | N | Y |  | N | y | N | N | N | N | N | N
210749140 | E0042 | EMOS | Termometr bezprzewodowy E0042 | budzik: nie wykonanie termometru: bezprzewodowy ostrzeżenie temperaturowe: nie możliwość zawieszenia na ścianie: tak temperatura wewnętrzna: 0 °C do +60 °C, rozdzielczość 0,1 °C stoper: nie 12/24 godzinny format czasu: nie podświetlenie LED wyświetlacza: nie kalendarz: nie odliczanie czasu maksymalnie od: nie jednostki temperatury: °C min. i maks. temperatura: nie strefy czasowe: nie zasilanie stacji: 2× 1,5 V AAA (brak w zestawie) wilgotność zewnętrzna: nie sonda przewodowa do czujnika: nie zasięg na otwartej przestrzeni: do 100 m pamięć ostatniej wartości: nie trend ciśnienia: nie temperatura zewnętrzna: -40 °C do +60 °C, rozdzielczość 0,1 °C data: nie zegar: nie indeks temperatury: nie podświetlany kolorowy wyświetlacz (black mask): nie ciągłe podświetlenie: nie opakowanie: 1 szt., pudełko trend temperatury: nie powtarzane budzenie: nie wilgotność wewnętrzna: nie dodatkowe czujniki: nie zasilacz sieciowy: nie wymiary czujnika: 20 × 49 × 68 mm magnes do mocowania: nie zasilanie czujnika: 2× 1,5 V AAA (brak w zestawie) częstotliwość: 433 MHz wymiary wyświetlacza: 34 × 39 mm wymiary głównej jednostki: 18 × 56 × 85 mm |  |  |  | - | N | N | N | N | Y |  | N | y | N | N | N | N | N | N
210749141 | ZM6132 | EMOS | Oprawa LED kwadratowa 12W IP20 neutralna biel | żywotność: 30 000 godzin źródło światła: LED temperatura barwowa: 4 000 K odpowiednik żarówki: 70 W otwór montażowy: nie dotyczy typ klosza: mleczny opakowanie: 1 szt., pudełko typ lampy: dodatkowe barwa światła: neutralna biel możliwość ściemniania: nie kształt: kwadrat UGR<: nie dotyczy czujnik ruchu: nie zasięg czujnika: brak czujnika wymiary: 170 × 170 × 40 mm stopień ochrony: IP20 materiał osłony: tworzywo (PS) napięcie: 220–240 V pobór mocy: 12 W okres gwarancyjny: 2 lata częstotliwość: 50/60 Hz rodzaj: nie dotyczy indeks oddawania barw (CRI): Ra > 80 pojemność: 55 mA kolor obudowy: biały strumień świetlny: 1 000 lm kąt świecenia: 120° materiał obudowy: aluminium |  |  |  | - | N | N | N | N | Y |  | N | y | N | N | N | N | N | N
210749142 | ZQ3211 | EMOS | Żarówka LED Classic candle 4W E14 neutralna biel | indeks oddawania barw (CRI): Ra >80 napięcie: 230 V~/50 Hz wymiary: 38 × 100 mm ilość cykli włącz\wyłącz: 25 000 seria: CLASSIC opakowanie: 1 szt., pudełko chip LED: 2835 temperatura barwowa: 4 100 K trzonek (mocowanie żarówki): E14 ściemnialna: nie okres gwarancyjny: 3 lata technologia: LED współczynnik mocy: 0,5 strumień świetlny: 330 lm ilość LED: 7 kształt: Candle klasa energetyczna: A+ barwa światła: neutralna biel kąt świecenia: 250° żywotność: 30 000 godzin odpowiednik żarówki: 30 W czas zapłonu: 0,1 s pobór mocy: 4 W skuteczność świetlna: 83 lm/W |  |  |  | - | N | N | N | N | Y |  | N | y | N | N | N | N | N | N
210749143 | ZQ8342 | EMOS | Żarówka LED Classic MR16 4,5W GU10 zimna biel | indeks oddawania barw (CRI): Ra >80 napięcie: 230 V~/50 Hz odpowiednik żarówki: 32 W czas zapłonu: 0,1 s ściemnialna: nie seria: CLASSIC współczynnik mocy: 0,5 trzonek (mocowanie żarówki): GU10 strumień świetlny: 350 lm ilość LED: 8 kąt świecenia: 120° temperatura barwowa: 6 500 K kształt: MR16 technologia: LED wymiary: 50 × 56 mm żywotność: 30 000 godzin ilość cykli włącz\wyłącz: 25 000 opakowanie: 1 szt., pudełko barwa światła: zimna biel pobór mocy: 4,5 W skuteczność świetlna: 78 lm/W okres gwarancyjny: 3 lata klasa energetyczna: A+ chip LED: 2835 |  |  |  | - | N | N | N | N | Y |  | N | y | N | N | N | N | N | N
210749144 | ZQ3222 | EMOS | Żarówka LED Classic candle 6W E14 zimna biel | temperatura barwowa: 6 500 K kształt: Candle żywotność: 30 000 godzin seria: CLASSIC trzonek (mocowanie żarówki): E14 czas zapłonu: 0,1 s klasa energetyczna: A+ chip LED: 2835 okres gwarancyjny: 3 lata barwa światła: zimna biel ściemnialna: nie technologia: LED ilość LED: 8 strumień świetlny: 470 lm ilość cykli włącz\wyłącz: 25 000 wymiary: 38 × 100 mm pobór mocy: 6 W skuteczność świetlna: 78 lm/W indeks oddawania barw (CRI): Ra >80 napięcie: 230 V~/50 Hz kąt świecenia: 250° odpowiednik żarówki: 40 W opakowanie: 1 szt., pudełko współczynnik mocy: 0,5 |  |  |  | - | N | N | N | N | Y |  | N | y | N | N | N | N | N | N
210749145 | ZQ1222 | EMOS | Żarówka LED Classic mini globe 6W E14 zimna biel | czas zapłonu: 0,1 s chip LED: 2835 indeks oddawania barw (CRI): Ra >80 napięcie: 230 V~/50 Hz współczynnik mocy: 0,5 klasa energetyczna: A+ barwa światła: zimna biel odpowiednik żarówki: 40 W strumień świetlny: 470 lm trzonek (mocowanie żarówki): E14 technologia: LED seria: CLASSIC ilość LED: 8 kąt świecenia: 270° okres gwarancyjny: 3 lata ściemnialna: nie ilość cykli włącz\wyłącz: 25 000 opakowanie: 1 szt., pudełko żywotność: 30 000 godzin wymiary: 45 × 78 mm kształt: Globe Mini pobór mocy: 6 W skuteczność świetlna: 78 lm/W temperatura barwowa: 6 500 K |  |  |  | - | N | N | N | N | Y |  | N | y | N | N | N | N | N | N
210749146 | ZQ5151 | EMOS | Żarówka LED Classic A60 10,5W E27 neutralna biel | barwa światła: neutralna biel chip LED: 2835 pobór mocy: 10,5 W kształt: Classic A60 czas zapłonu: 0,1 s trzonek (mocowanie żarówki): E27 okres gwarancyjny: 3 lata strumień świetlny: 1 060 lm współczynnik mocy: 0,5 klasa energetyczna: A+ żywotność: 30 000 godzin wymiary: 60 × 110 mm seria: CLASSIC kąt świecenia: 300° temperatura barwowa: 4 100 K opakowanie: 1 szt., pudełko ilość LED: 10 indeks oddawania barw (CRI): Ra >80 ilość cykli włącz\wyłącz: 25 000 napięcie: 230 V~/50 Hz ściemnialna: nie odpowiednik żarówki: 75 W skuteczność świetlna: 101 lm/W technologia: LED |  |  |  | - | N | N | N | N | Y |  | N | y | N | N | N | N | N | N
210749147 | ZQ3210 | EMOS | Żarówka LED Classic candle 4W E14 ciepła biel | barwa światła: ciepła biel kształt: Candle żywotność: 30 000 godzin ilość LED: 7 opakowanie: 1 szt., pudełko czas zapłonu: 0,1 s seria: CLASSIC klasa energetyczna: A+ strumień świetlny: 330 lm indeks oddawania barw (CRI): Ra >80 technologia: LED współczynnik mocy: 0,5 chip LED: 2835 ściemnialna: nie trzonek (mocowanie żarówki): E14 wymiary: 38 × 100 mm temperatura barwowa: 2 700 K ilość cykli włącz\wyłącz: 25 000 napięcie: 230 V~/50 Hz okres gwarancyjny: 3 lata odpowiednik żarówki: 30 W pobór mocy: 4 W kąt świecenia: 250° skuteczność świetlna: 83 lm/W |  |  |  | - | N | N | N | N | Y |  | N | y | N | N | N | N | N | N
210749148 | ZQ3111 | EMOS | Żarówka LED Classic candle 4W E27 neutralna biel | napięcie: 230 V~/50 Hz kształt: Candle ilość cykli włącz\wyłącz: 25 000 chip LED: 2835 temperatura barwowa: 4 100 K trzonek (mocowanie żarówki): E27 okres gwarancyjny: 3 lata żywotność: 30 000 godzin ściemnialna: nie barwa światła: neutralna biel współczynnik mocy: 0,5 indeks oddawania barw (CRI): Ra >80 ilość LED: 7 wymiary: 38 × 100 mm seria: CLASSIC czas zapłonu: 0,1 s klasa energetyczna: A+ kąt świecenia: 250° odpowiednik żarówki: 30 W technologia: LED pobór mocy: 4 W skuteczność świetlna: 83 lm/W strumień świetlny: 330 lm opakowanie: 1 szt., pudełko |  |  |  | - | N | N | N | N | Y |  | N | y | N | N | N | N | N | N
210749149 | S14315 | EMOS | Przewód przyłączeniowy PVC 3×1,0mm, 5m biały | typ izolacji: PVC typ: KF-CR2 (HY005-F) długość: 5 m przekrój przewodów: 3× 1,0 mm2 wyłącznik: nie opakowanie: 1 szt., zawieszka kolor: biały żyła: H05VV-F 3G |  |  |  | - | N | N | N | N | Y |  | N | y | N | N | N | N | N | N
210749150 | ZQ1210 | EMOS | Żarówka LED Classic mini globe 4W E14 ciepła biel | czas zapłonu: 0,1 s pobór mocy: 4 W napięcie: 230 V~/50 Hz odpowiednik żarówki: 30 W chip LED: 2835 ilość LED: 7 klasa energetyczna: A+ opakowanie: 1 szt., pudełko ściemnialna: nie kształt: Globe Mini współczynnik mocy: 0,5 technologia: LED wymiary: 45 × 80 mm strumień świetlny: 330 lm żywotność: 30 000 godzin temperatura barwowa: 2 700 K trzonek (mocowanie żarówki): E14 ilość cykli włącz\wyłącz: 25 000 kąt świecenia: 270° barwa światła: ciepła biel okres gwarancyjny: 3 lata indeks oddawania barw (CRI): Ra >80 skuteczność świetlna: 83 lm/W seria: CLASSIC |  |  |  | - | N | N | N | N | Y |  | N | y | N | N | N | N | N | N
210749151 | ZQ7140 | EMOS | Żarówka LED Classic R63 10W E27 ciepła biel | trzonek (mocowanie żarówki): E27 opakowanie: 1 szt., pudełko chip LED: 2835 ściemnialna: nie ilość cykli włącz\wyłącz: 25 000 barwa światła: ciepła biel strumień świetlny: 806 lm napięcie: 230 V~/50 Hz temperatura barwowa: 2 700 K technologia: LED odpowiednik żarówki: 60 W wymiary: 63 × 100 mm ilość LED: 10 indeks oddawania barw (CRI): Ra >80 współczynnik mocy: 0,5 czas zapłonu: 0,1 s żywotność: 30 000 godzin kształt: Reflektor R63 kąt świecenia: 120° skuteczność świetlna: 81 lm/W klasa energetyczna: A+ pobór mocy: 10 W okres gwarancyjny: 3 lata seria: CLASSIC |  |  |  | - | N | N | N | N | Y |  | N | y | N | N | N | N | N | N
210749152 | ZQ8350 | EMOS | Żarówka LED Classic MR16 5,5W GU10 ciepła biel | ilość LED: 10 strumień świetlny: 465 lm kształt: MR16 chip LED: 2835 ściemnialna: nie żywotność: 30 000 godzin klasa energetyczna: A+ technologia: LED wymiary: 50 × 56 mm czas zapłonu: 0,1 s temperatura barwowa: 3 000 K opakowanie: 1 szt., pudełko trzonek (mocowanie żarówki): GU10 barwa światła: ciepła biel napięcie: 230 V~/50 Hz okres gwarancyjny: 3 lata współczynnik mocy: 0,5 seria: CLASSIC ilość cykli włącz\wyłącz: 25 000 kąt świecenia: 120° indeks oddawania barw (CRI): Ra >80 skuteczność świetlna: 85 lm/W pobór mocy: 5,5 W odpowiednik żarówki: 40 W |  |  |  | - | N | N | N | N | Y |  | N | y | N | N | N | N | N | N
210749153 | ZQ8360 | EMOS | Żarówka LED Classic MR16 8W GU10 ciepła biel | barwa światła: ciepła biel ilość LED: 15 opakowanie: 1 szt., pudełko okres gwarancyjny: 3 lata strumień świetlny: 720 lm współczynnik mocy: 0,5 chip LED: 2835 klasa energetyczna: A+ ilość cykli włącz\wyłącz: 25 000 indeks oddawania barw (CRI): Ra >80 technologia: LED czas zapłonu: 0,1 s odpowiednik żarówki: 55 W ściemnialna: nie napięcie: 230 V~/50 Hz wymiary: 50 × 56 mm kształt: MR16 skuteczność świetlna: 90 lm/W pobór mocy: 8 W trzonek (mocowanie żarówki): GU10 żywotność: 30 000 godzin seria: CLASSIC temperatura barwowa: 3 000 K kąt świecenia: 120° |  |  |  | - | N | N | N | N | Y |  | N | y | N | N | N | N | N | N
210749154 | ZQ5141 | EMOS | Żarówka LED Classic A60 9W E27 neutralna biel | czas zapłonu: 0,1 s opakowanie: 1 szt., pudełko barwa światła: neutralna biel współczynnik mocy: 0,5 klasa energetyczna: A+ seria: CLASSIC ilość LED: 7 okres gwarancyjny: 3 lata ilość cykli włącz\wyłącz: 25 000 odpowiednik żarówki: 60 W ściemnialna: nie pobór mocy: 9 W kształt: Classic A60 napięcie: 230 V~/50 Hz temperatura barwowa: 4 100 K trzonek (mocowanie żarówki): E27 indeks oddawania barw (CRI): Ra >80 wymiary: 60 × 110 mm kąt świecenia: 300° skuteczność świetlna: 86 lm/W chip LED: 2835 technologia: LED żywotność: 30 000 godzin strumień świetlny: 806 lm |  |  |  | - | N | N | N | N | Y |  | N | y | N | N | N | N | N | N
210749155 | ZQ5161 | EMOS | Żarówka LED Classic A60 14W E27 neutralna biel | napięcie: 230 V~/50 Hz kąt świecenia: 300° opakowanie: 1 szt., pudełko ilość LED: 19 seria: CLASSIC okres gwarancyjny: 3 lata trzonek (mocowanie żarówki): E27 kształt: Classic A60 klasa energetyczna: A+ żywotność: 30 000 godzin indeks oddawania barw (CRI): Ra >80 technologia: LED temperatura barwowa: 4 100 K wymiary: 60 × 120 mm współczynnik mocy: 0,5 ściemnialna: nie czas zapłonu: 0,1 s chip LED: 2835 barwa światła: neutralna biel ilość cykli włącz\wyłącz: 25 000 strumień świetlny: 1 521 lm pobór mocy: 14 W skuteczność świetlna: 109 lm/W odpowiednik żarówki: 100 W |  |  |  | - | N | N | N | N | Y |  | N | y | N | N | N | N | N | N
210749156 | ZQ7221 | EMOS | Żarówka LED Classic R50 6W E14 neutralna biel | ilość cykli włącz\wyłącz: 25 000 opakowanie: 1 szt., pudełko okres gwarancyjny: 3 lata kąt świecenia: 120° strumień świetlny: 470 lm trzonek (mocowanie żarówki): E14 klasa energetyczna: A+ ilość LED: 6 napięcie: 230 V~/50 Hz barwa światła: neutralna biel chip LED: 2835 indeks oddawania barw (CRI): Ra >80 współczynnik mocy: 0,5 ściemnialna: nie temperatura barwowa: 4 100 K czas zapłonu: 0,1 s odpowiednik żarówki: 40 W seria: CLASSIC żywotność: 30 000 godzin pobór mocy: 6 W kształt: Reflektor R50 skuteczność świetlna: 78 lm/W technologia: LED wymiary: 50 × 85 mm |  |  |  | - | N | N | N | N | Y |  | N | y | N | N | N | N | N | N
210749157 | ZQ8351 | EMOS | Żarówka LED MR16 5,5W GU10 neutralna biel | napięcie: 230 V~/50 Hz opakowanie: 1 szt., pudełko okres gwarancyjny: 3 lata kształt: MR16 współczynnik mocy: 0,5 klasa energetyczna: A+ wymiary: 50 × 56 mm ilość cykli włącz\wyłącz: 25 000 barwa światła: neutralna biel trzonek (mocowanie żarówki): GU10 technologia: LED chip LED: 2835 temperatura barwowa: 4 100 K ilość LED: 10 czas zapłonu: 0,1 s seria: CLASSIC kąt świecenia: 120° odpowiednik żarówki: 40 W żywotność: 30 000 godzin strumień świetlny: 465 lm skuteczność świetlna: 85 lm/W ściemnialna: nie pobór mocy: 5,5 W indeks oddawania barw (CRI): Ra >80 |  |  |  | - | N | N | N | N | Y |  | N | y | N | N | N | N | N | N
210749158 | P3508 | EMOS | Latarka czołowa 8 LED 3x AAA | zasilanie: 3× AAA 1,5 V (mikro paluszek) maksymalny strumień świetlny LED: nie dotyczy maksymalny strumień świetlny produkt: do 60 lm tryby: 2/4/8 LED odblaskowy pasek: tak ładowalna: nie opakowanie: 1 szt., blister waga: 79 g wymiary: 95 × 95 × 55 mm zoom: nie wodoodporna: tak czas świecenia: 42 godziny źródło światła: 8× LED o średnicy 5 mm przeznaczenie: uniwersalna zasięg: 21 m czujnik IR: nie odporna na upadek z wysokości do 1 m: nie dotyczy materiał: tworzywo ABS |  |  |  | - | N | N | N | N | Y |  | N | y | N | N | N | N | N | N
210749159 | ZQ5181 | EMOS | Żarówka LED Classic A67 20W E27 neutralna biel | kształt: Classic A67 czas zapłonu: 0,1 s odpowiednik żarówki: 150 W trzonek (mocowanie żarówki): E27 ściemnialna: nie wymiary: 67 × 143 mm seria: CLASSIC technologia: LED barwa światła: neutralna biel ilość cykli włącz\wyłącz: 25 000 żywotność: 30 000 godzin strumień świetlny: 2 452 lm klasa energetyczna: A+ kąt świecenia: 300° napięcie: 230 V~/50 Hz współczynnik mocy: 0,5 pobór mocy: 20 W temperatura barwowa: 4 100 K opakowanie: 1 szt., pudełko indeks oddawania barw (CRI): Ra >80 ilość LED: 45 skuteczność świetlna: 122 lm/W okres gwarancyjny: 3 lata chip LED: 2835 |  |  |  | - | N | N | N | N | Y |  | N | y | N | N | N | N | N | N
210749160 | S03550 | EMOS | Przewód przyłączeniowy guma 2×2,5mm, 5m czarny | żyła: H05RR-F przekrój przewodów: 2× 2,5 mm2 opakowanie: 1 szt., zawieszka kolor: czarny typ: SY-09 długość: 5 m wyłącznik: nie typ izolacji: guma |  |  |  | - | N | N | N | N | Y |  | N | y | N | N | N | N | N | N
210749161 | ZQ8361 | EMOS | Żarówka LED MR16 8W GU10 neutralna biel | indeks oddawania barw (CRI): Ra >80 klasa energetyczna: A+ temperatura barwowa: 4 100 K opakowanie: 1 szt., pudełko barwa światła: neutralna biel współczynnik mocy: 0,5 chip LED: 2835 ściemnialna: nie ilość cykli włącz\wyłącz: 25 000 seria: CLASSIC technologia: LED czas zapłonu: 0,1 s trzonek (mocowanie żarówki): GU10 strumień świetlny: 720 lm ilość LED: 15 żywotność: 30 000 godzin kąt świecenia: 120° odpowiednik żarówki: 55 W pobór mocy: 8 W skuteczność świetlna: 90 lm/W okres gwarancyjny: 3 lata kształt: MR16 napięcie: 230 V~/50 Hz wymiary: 50 × 56 mm |  |  |  | - | N | N | N | N | Y |  | N | y | N | N | N | N | N | N
210749162 | ZQ2150 | EMOS | Żarówka LED Classic globe 11,5W E27 ciepła biel | ilość LED: 15 kształt: Globe indeks oddawania barw (CRI): Ra >80 opakowanie: 1 szt., pudełko trzonek (mocowanie żarówki): E27 barwa światła: ciepła biel okres gwarancyjny: 3 lata technologia: LED żywotność: 30 000 godzin ilość cykli włącz\wyłącz: 25 000 ściemnialna: nie czas zapłonu: 0,1 s kąt świecenia: 300° temperatura barwowa: 2 700 K napięcie: 230 V~/50 Hz klasa energetyczna: A+ współczynnik mocy: 0,5 wymiary: 95 × 128 mm seria: CLASSIC pobór mocy: 11,5 W skuteczność świetlna: 92 lm/W chip LED: 2835 odpowiednik żarówki: 75 W strumień świetlny: 1 060 lm |  |  |  | - | N | N | N | N | Y |  | N | y | N | N | N | N | N | N
210749163 | P3530 | EMOS | Latarka czołowa 2 LED 3W 1x AA | zoom: nie odblaskowy pasek: tak wymiary: 40 × 68 × 30 mm tryby: 3 W LED 100 %, 3 W LED 50 %, świecą czerwone diody LED, czerwone diody LED migają, wyłącz źródło światła: 3 W LED + 2× czerwona LED o średnicy 3 mm materiał: tworzywo ABS zasilanie: 1× AA 1,5 V (paluszek) opakowanie: 1 szt., blister przeznaczenie: outdoor/sport/hunting czas świecenia: 100 % – 5 godzin ładowalna: nie maksymalny strumień świetlny produkt: 40 lm maksymalny strumień świetlny LED: nie dotyczy czujnik IR: nie zasięg: 3 W LED 100 % – 35 m, 3 W LED 50 % – 18 m wodoodporna: tak, IP44 odporna na upadek z wysokości do 1 m: tak waga: 41 g bez baterii |  |  |  | - | N | N | N | N | Y |  | N | y | N | N | N | N | N | N
210749164 | ZQ1122 | EMOS | Żarówka LED Classic mini globe 6W E27 zimna biel | temperatura barwowa: 6 500 K klasa energetyczna: A+ ilość cykli włącz\wyłącz: 25 000 barwa światła: zimna biel żywotność: 30 000 godzin ilość LED: 8 seria: CLASSIC kąt świecenia: 270° technologia: LED trzonek (mocowanie żarówki): E27 napięcie: 230 V~/50 Hz indeks oddawania barw (CRI): Ra >80 współczynnik mocy: 0,5 kształt: Globe Mini okres gwarancyjny: 3 lata odpowiednik żarówki: 40 W ściemnialna: nie opakowanie: 1 szt., pudełko czas zapłonu: 0,1 s chip LED: 2835 wymiary: 45 × 74 mm strumień świetlny: 470 lm pobór mocy: 6 W skuteczność świetlna: 78 lm/W |  |  |  | - | N | N | N | N | Y |  | N | y | N | N | N | N | N | N
210749165 | P3509 | EMOS | Latarka czołowa 20 LED 3x AAA | ładowalna: nie zasilanie: 3× AAA 1,5 V (mikro paluszek) odblaskowy pasek: tak materiał: tworzywo ABS maksymalny strumień świetlny produkt: do 80 lm odporna na upadek z wysokości do 1 m: nie dotyczy wymiary: 100 × 90 × 55 mm tryby: 2/10/18/2 czerwone LED migają czas świecenia: 15 godzin waga: 125 g źródło światła: 18× LED + 2 czerwone LED o średnicy 5 mm opakowanie: 1 szt., blister przeznaczenie: uniwersalne, polowanie wodoodporna: tak zasięg: 23 m czujnik IR: nie maksymalny strumień świetlny LED: nie dotyczy zoom: nie |  |  |  | - | N | N | N | N | Y |  | N | y | N | N | N | N | N | N
210749166 | P3512 | EMOS | Latarka czołowa LED CREE 3W 3x AAA | waga: 102 g materiał: tworzywo ABS + aluminium (Al) ładowalna: nie zasilanie: 3× AAA 1,5 V (mikro paluszek) zoom: tak źródło światła: 3 W CREE LED opakowanie: 1 szt., blister wymiary: 70 × 60 × 45 mm wodoodporna: tak czas świecenia: 42 godziny przeznaczenie: uniwersalna maksymalny strumień świetlny LED: nie dotyczy zasięg: 165 m czujnik IR: nie tryby: 100 %, 50 %, miganie, wyłączona odporna na upadek z wysokości do 1 m: nie dotyczy odblaskowy pasek: tak maksymalny strumień świetlny produkt: do 110 lm |  |  |  | - | N | N | N | N | Y |  | N | y | N | N | N | N | N | N
210749167 | P3532 | EMOS | Latarka czołowa LED COB 3W 3x AAA | waga: 56 g tryby: 100 %, 50 %, miga czerwona dioda LED, wyłącz maksymalny strumień świetlny produkt: nie dotyczy ładowalna: nie odporna na upadek z wysokości do 1 m: tak materiał: tworzywo ABS zasilanie: 3× AAA 1,5 V (mikro paluszek) opakowanie: 1 szt., blister wymiary: 43 × 68 × 35 mm źródło światła: 3 W COB LED wodoodporna: tak, IP44 zasięg: COB 100 % – 16 m, COB 50 % – 9 m odblaskowy pasek: nie zoom: nie czujnik IR: nie czas świecenia: 37 godzin przeznaczenie: uniwersalna maksymalny strumień świetlny LED: do 140 lm |  |  |  | - | N | N | N | N | Y |  | N | y | N | N | N | N | N | N
210749168 | P3812 | EMOS | Latarka 9 LED 3x AAA | zamek fokusu: nie dotyczy ładowalna: nie zasięg zgodnie z ANSI FL1: nie dotyczy tryby: włączona, wyłączona waga: 105 g czas świecenia: 46 godzin żywotność LED: 30 000 godzin materiał: aluminium (Al) wskaźnik LED stanu akumulatora: nie dotyczy modulacja szerokości impulsów (PWM): nie czas świecenia zgodnie z ANSI FL1: nie dotyczy ochrona przed przeładowaniem: nie dotyczy baterie wchodzą w skład kompletu: nie czas ładowania: bez doładowania wodoodporna: tak wymiary: 34 × 103 mm funkcja anti-roll: nie hak: nie typ konektora zasilającego: nie dotyczy wskaźnik ładowania LED: nie dotyczy wyposażenie: nie źródło światła: 9× LED o średnicy 5 mm przeznaczenie: home zasilanie: 3× AAA 1,5 V (mikro paluszek) opakowanie: 1 szt., blister magnes: nie typ chipu: nie dotyczy zoom: nie zasięg: 22 m maksymalny strumień świetlny LED: nie dotyczy kolor: pomarańczowy maksymalny strumień świetlny produkt: do 62 lm odporność na uderzenia: tak |  |  |  | - | N | N | N | N | Y |  | N | y | N | N | N | N | N | N
210749169 | P3301 | EMOS | Lampka nocna LED do gniazdka 230V, 1x LED 0,5W | czujnik zmierzchu: tak czułość czujnika przy wyłączeniu: > 70 lux czujnik ruchu: nie wymiary: 45 × 55 mm zasilanie: 230 V~/50 Hz czułość czujnika przy włączeniu: < 8 lux kąt pola detekcji: nie dotyczy opakowanie: 1 szt., blister źródło światła: 0,5 W LED zasięg detekcji: nie dotyczy wyłącznik: nie opóźnienie czasowe: nie dotyczy obracanie: 360° automatyczne włączenie/wyłączenie: tak |  |  |  | - | N | N | N | N | Y |  | N | y | N | N | N | N | N | N
210749170 | P3306 | EMOS | Lampka nocna LED do gniazdka 230V z czujnikiem, 3x LED | automatyczne włączenie/wyłączenie: tak czujnik ruchu: nie czułość czujnika przy wyłączeniu: > 70 lux kąt pola detekcji: nie dotyczy obracanie: nie czułość czujnika przy włączeniu: < 8 lux czujnik zmierzchu: tak źródło światła: 3× LED o średnicy 5 mm zasilanie: 230 V~/50 Hz, max. 0,5 W opakowanie: 1 szt., blister zasięg detekcji: nie dotyczy wymiary: 50 × 70 mm wyłącznik: nie opóźnienie czasowe: nie dotyczy |  |  |  | - | N | N | N | N | Y |  | N | y | N | N | N | N | N | N
210749171 | H1128 | EMOS | Kamera wideodomofonu H1018/19, antywandal | funkcja zebezpieczenia: bez funkcji kamera wandaloodporna: tak przetwornik optyczny kamery: 1/3 CCD sterowanie zamkiem: tak oświetlenie kamery: tak, do 150 cm wymiary kamery: 35 × 57 × 135 mm produkt: kamera sterowanie: wideodomofon kolorowy przetwornik: tak kąt widzenia kamery: 80° opakowanie: 1 szt., pudełko wymagane okablowanie: UTP albo SYKFY 5 × 2 × 0,10 ilość przycisków kamery: 1 zasilanie: z monitora aplikacja do zdalnej kontroli: bez aplikacji instalacja: natynkowa podłączenie: bez połączenia stopień ochrony: IP44 ilość przewodów (monitor/zamek/zasilanie): 4/2/0 |  |  |  | - | N | N | N | N | Y |  | N | y | N | N | N | N | N | N
210749172 | H1116 | EMOS | Monitor wideodomofonu RL-10, biały | zalecana kamera: H1126, H1127 obsługa: zamek do drzwi, przejazd bramy wymagane okablowanie: UTP albo SYKFY 5 × 2 × 0,5 sposób komunikacji (słuchawka/hands free): hands-free montaż: na ścianę możliwość podłączenia kamer CCTV: nie regulacja głośności: tak zasilanie kamery: nie dotyczy ilość melodii: 16 zasilanie monitora: 12 V DC (w zestawie) intercom: nie możliwość nagrywania: nie wymiary monitora: 22 × 225 × 127 mm opakowanie: 1 szt., pudełko kolor: biały kolorowy wyświetlacz: tak ilość przewodów (monitor/zamek/brama): 4+2+2 przekątna wyświetlacza: 7" |  |  |  | - | N | N | N | N | Y |  | N | y | N | N | N | N | N | N
210749173 | H1112 | EMOS | Monitor wideodomofonu H1112, czarny | kolorowy wyświetlacz: tak intercom: tak zasilanie monitora: 12 V DC (w zestawie) zalecana kamera: nie dotyczy ilość melodii: 16 przekątna wyświetlacza: 7" kolor: czarny montaż: na ścianę wymiary monitora: 22 × 240 × 160 mm regulacja głośności: tak sposób komunikacji (słuchawka/hands free): hands-free zasilanie kamery: nie dotyczy możliwość podłączenia kamer CCTV: tak obsługa: zamek do drzwi, przejazd bramy opakowanie: 1 szt., pudełko ilość przewodów (monitor/zamek/brama): 4+0+2 wymagane okablowanie: UTP albo SYKFY 5 × 2 × 0,5 możliwość nagrywania: nie |  |  |  | - | N | N | N | N | Y |  | N | y | N | N | N | N | N | N
210749174 | H2013 | EMOS | Wideodomofon kolor H2013 | stopień ochrony: IP44 ilość melodii: 8 intercom: nie montaż: na ścianę możliwość podłączenia kamer CCTV: tak zasilacz w zestawie: tak kąt widzenia kamery: 70° możliwość nagrywania: nie możliwość podłączenia do sieci i zdalnego sterowania: nie kamera wandaloodporna: tak wymiary kamery: 21 × 44 × 144 mm sposób komunikacji (słuchawka/hands free): hands-free zasilanie monitora: 12 V DC (w zestawie) regulacja głośności: tak przekątna wyświetlacza: 7" kolor: srebrna zasilanie kamery: z monitora wymiary monitora: 20 × 235 × 145 mm ilość przewodów (monitor/zamek/brama): 4+0+2 przetwornik optyczny kamery: 1/3 CCD z oświetleniem IR wymagane okablowanie: UTP albo SYKFY 5 × 2 × 0,5 obsługa: zamek do drzwi, przejazd bramy kolorowy dotykowy wyświetlacz: tak oświetlenie kamery: tak, do 150 cm aplikacja do zdalnej kontroli: bez aplikacji ilość przycisków kamery: 1 opakowanie: 1 szt., pudełko |  |  |  | - | N | N | N | N | Y |  | N | y | N | N | N | N | N | N
210749175 | H1111 | EMOS | Monitor wideodomofonu RL-03 | ilość melodii: 16 regulacja głośności: tak zasilanie monitora: 12 V DC (w zestawie) montaż: na ścianę zalecana kamera: H1120, H1121, H1122, H1124, H1125 wymagane okablowanie: UTP albo SYKFY 5 × 2 × 0,5 kolor: biały możliwość podłączenia kamer CCTV: nie zasilanie kamery: nie dotyczy kolorowy wyświetlacz: tak intercom: nie możliwość nagrywania: nie przekątna wyświetlacza: 7" sposób komunikacji (słuchawka/hands free): hands-free wymiary monitora: 18 × 240 × 160 mm ilość przewodów (monitor/zamek/brama): 4+2+2 opakowanie: 1 szt., pudełko obsługa: zamek do drzwi, przejazd bramy |  |  |  | - | N | N | N | N | Y |  | N | y | N | N | N | N | N | N
210749176 | H1015 | EMOS | Wideodomofon kolor RL-8B | stopień ochrony: IP44 wymagane okablowanie: UTP albo SYKFY 5 × 2 × 0,5 przetwornik optyczny kamery: 1/3 CCD Pinhole z oświetleniem IR możliwość nagrywania: nie zasilanie monitora: 12 V DC (w zestawie) zasilacz w zestawie: tak sposób komunikacji (słuchawka/hands free): hands-free ilość melodii: 16 intercom: nie kolorowy dotykowy wyświetlacz: tak wymiary monitora: 25 × 272 × 173 mm obsługa: zamek do drzwi, przejazd bramy wymiary kamery: 23 × 50 × 118 mm ilość przycisków kamery: 1 możliwość podłączenia do sieci i zdalnego sterowania: nie kąt widzenia kamery: 70° kamera wandaloodporna: tak aplikacja do zdalnej kontroli: bez aplikacji kolor: czarny zasilanie kamery: z monitora ilość przewodów (monitor/zamek/brama): 4+2+2 regulacja głośności: tak opakowanie: 1 szt., pudełko możliwość podłączenia kamer CCTV: nie montaż: na ścianę oświetlenie kamery: tak, do 150 cm przekątna wyświetlacza: 8" |  |  |  | - | N | N | N | N | Y |  | N | y | N | N | N | N | N | N
210749177 | H1134 | EMOS | Wideodomofon kolor H1134 | stopień ochrony: IP44 oświetlenie kamery: tak, do 150 cm wymiary kamery: 21 × 44 × 144 mm sposób komunikacji (słuchawka/hands free): hands-free obsługa: zamek do drzwi przetwornik optyczny kamery: 1/3 CCD Pinhole z oświetleniem IR możliwość nagrywania: nie możliwość podłączenia do sieci i zdalnego sterowania: nie możliwość podłączenia kamer CCTV: tak kamera wandaloodporna: tak intercom: nie zasilacz w zestawie: tak ilość melodii: 1 wymiary monitora: 21 × 162 × 90 mm zasilanie monitora: 230 V/50 Hz wymagane okablowanie: UTP albo SYKFY 5 × 2 × 0,5 regulacja głośności: tak przekątna wyświetlacza: 4,3" ilość przycisków kamery: 1 kolor: biały kąt widzenia kamery: 70° opakowanie: 1 szt., pudełko aplikacja do zdalnej kontroli: bez aplikacji ilość przewodów (monitor/zamek/brama): 4+0+0 zasilanie kamery: z monitora kolorowy dotykowy wyświetlacz: tak montaż: na ścianę |  |  |  | - | N | N | N | N | Y |  | N | y | N | N | N | N | N | N
210749178 | G3101 | EMOS | Przenośny naświetlacz halogenowy 150W czarny | zasięg czujnika PIR: nie dotyczy długość przewodu wejściowego: nie dotyczy typ gniazdek przelotowych: nie dotyczy akumulator: nie dotyczy napięcie: 230 V liczba gniazdek przelotowych: 0 materiał osłony: szkło temperatura barwowa: 2 700 K czujnik PIR: nie kolor: czarny żarówka próbna w zestawie: tak materiał obudowy: aluminium pobór mocy: 150 W zakres temperatury pracy: -40 °C do +50 °C typ podłączonego przewodu: nie dotyczy wymiary: 185 × 170 × 185 mm okres gwarancyjny: 2 lata opakowanie: 1 szt., pudełko materiał podłączonego przewodu: nie dotyczy strumień świetlny: nie dotyczy pojemność: nie dotyczy rodzaj: HALOGEN częstotliwość: 50/60 Hz odpowiednik żarówki: nie dotyczy indeks oddawania barw (CRI): Ra = 99 żywotność: 2 000 godzin stopień ochrony przed uszkodzeniami mechanicznymi (IK): IK08 źródło światła: halogen barwa światła: ciepła biel stopień ochrony: IP44 czas świecenia: nie dotyczy kąt świecenia: nie dotyczy |  |  |  | - | N | N | N | N | Y |  | N | y | N | N | N | N | N | N
210749179 | G3201 | EMOS | Przenośny naświetlacz halogenowy 500W czarny | rodzaj: HALOGEN typ podłączonego przewodu: nie dotyczy barwa światła: ciepła biel indeks oddawania barw (CRI): Ra = 99 pobór mocy: 500 W materiał osłony: szkło liczba gniazdek przelotowych: 0 temperatura barwowa: 2 700 K długość przewodu wejściowego: nie dotyczy akumulator: nie dotyczy wymiary: 225 × 260 × 165 mm materiał podłączonego przewodu: nie dotyczy czas świecenia: nie dotyczy kolor: czarny stopień ochrony: IP44 odpowiednik żarówki: nie dotyczy opakowanie: 1 szt., pudełko typ gniazdek przelotowych: nie dotyczy żarówka próbna w zestawie: tak kąt świecenia: nie dotyczy czujnik PIR: nie stopień ochrony przed uszkodzeniami mechanicznymi (IK): IK08 okres gwarancyjny: 2 lata częstotliwość: 50/60 Hz pojemność: nie dotyczy napięcie: 230 V źródło światła: halogen materiał obudowy: aluminium zasięg czujnika PIR: nie dotyczy strumień świetlny: nie dotyczy żywotność: 2 000 godzin zakres temperatury pracy: -40 °C do +50 °C |  |  |  | - | N | N | N | N | Y |  | N | y | N | N | N | N | N | N
210749180 | H1019 | EMOS | Wideodomofon kolor z pamięcią H1019 | stopień ochrony: IP44 montaż: na ścianę wymiary kamery: 35 × 57 × 135 mm możliwość nagrywania: tak wymagane okablowanie: UTP albo SYKFY 5 × 2 × 0,5 intercom: nie kolorowy dotykowy wyświetlacz: tak sposób komunikacji (słuchawka/hands free): hands-free ilość przewodów (monitor/zamek/brama): 4+0+2 zasilanie monitora: 14,5 V DC (w zestawie) obsługa: zamek do drzwi, przejazd bramy przetwornik optyczny kamery: 1/4 CMOS z oświetleniem LED zasilanie kamery: z monitora wymiary monitora: 22 × 198 × 126 mm możliwość podłączenia do sieci i zdalnego sterowania: nie możliwość podłączenia kamer CCTV: tak zasilacz w zestawie: tak przekątna wyświetlacza: 7" kąt widzenia kamery: 80° ilość przycisków kamery: 1 opakowanie: 1 szt., pudełko aplikacja do zdalnej kontroli: bez aplikacji ilość melodii: 1 kamera wandaloodporna: tak oświetlenie kamery: tak, do 150 cm regulacja głośności: tak, 2 poziomy kolor: biały |  |  |  | - | N | N | N | N | Y |  | N | y | N | N | N | N | N | N
210749181 | H1114 | EMOS | Monitor wideodomofonu RL-10, czarny | kolorowy wyświetlacz: tak obsługa: zamek do drzwi, przejazd bramy opakowanie: 1 szt., pudełko kolor: czarny regulacja głośności: tak zalecana kamera: H1126, H1127 możliwość podłączenia kamer CCTV: nie wymiary monitora: 22 × 225 × 127 mm intercom: nie możliwość nagrywania: nie ilość przewodów (monitor/zamek/brama): 4+2+2 zasilanie kamery: nie dotyczy przekątna wyświetlacza: 7" ilość melodii: 16 montaż: na ścianę zasilanie monitora: 12 V DC (w zestawie) wymagane okablowanie: UTP albo SYKFY 5 × 2 × 0,5 sposób komunikacji (słuchawka/hands free): hands-free |  |  |  | - | N | N | N | N | Y |  | N | y | N | N | N | N | N | N
210749182 | S03130 | EMOS | Przewód przyłączeniowy guma 3×1,0mm, 3m czarny | typ izolacji: guma żyła: H05RR-F przekrój przewodów: 3× 1,0 mm2 długość: 3 m opakowanie: 1 szt., zawieszka typ: SY-11 kolor: czarny wyłącznik: nie |  |  |  | - | N | N | N | N | Y |  | N | y | N | N | N | N | N | N
210749183 | S18322 | EMOS | Przewód przyłączeniowy PVC 3×1,5mm, 2m czarny | przekrój przewodów: 3× 1,5 mm2 długość: 2 m typ: KF-CR2 (HY005-F) żyła: H05VV-F 3G typ izolacji: PVC wyłącznik: nie kolor: czarny opakowanie: 1 szt., zawieszka |  |  |  | - | N | N | N | N | Y |  | N | y | N | N | N | N | N | N
210749184 | G2412 | EMOS | Naświetlacz halogenowy 500W z czujnikiem PIR biały | napięcie: 230 V pobór mocy: 500 W zasięg czujnika PIR: 12 m temperatura barwowa: 2 700 K okres gwarancyjny: 2 lata długość przewodu wejściowego: nie dotyczy pojemność: nie dotyczy materiał podłączonego przewodu: nie dotyczy żarówka próbna w zestawie: tak rodzaj: HALOGEN częstotliwość: 50/60 Hz źródło światła: halogen materiał obudowy: aluminium zakres temperatury pracy: -40 °C do +50 °C czujnik PIR: tak indeks oddawania barw (CRI): Ra = 99 stopień ochrony: IP44 typ podłączonego przewodu: nie dotyczy czas świecenia: nie dotyczy akumulator: nie dotyczy kolor: biały odpowiednik żarówki: nie dotyczy żywotność: 2 000 godzin liczba gniazdek przelotowych: 0 opakowanie: 1 szt., pudełko typ gniazdek przelotowych: nie dotyczy kąt świecenia: nie dotyczy barwa światła: ciepła biel stopień ochrony przed uszkodzeniami mechanicznymi (IK): IK08 wymiary: 190 × 270 × 135 mm materiał osłony: szkło strumień świetlny: nie dotyczy |  |  |  | - | N | N | N | N | Y |  | N | y | N | N | N | N | N | N
210749185 | H2011 | EMOS | Wideodomofon kolor H2011 | stopień ochrony: IP44 możliwość podłączenia do sieci i zdalnego sterowania: nie wymagane okablowanie: UTP albo SYKFY 5 × 2 × 0,5 zasilacz w zestawie: tak kolorowy dotykowy wyświetlacz: tak przetwornik optyczny kamery: 1/3 CMOS Pinhole z oświetleniem IR ilość przycisków kamery: 1 intercom: nie sposób komunikacji (słuchawka/hands free): hands-free zasilanie kamery: z monitora obsługa: zamek do drzwi, przejazd bramy zasilanie monitora: 12 V DC (w zestawie) kąt widzenia kamery: 70° ilość przewodów (monitor/zamek/brama): 4+0+2 wymiary kamery: 35 × 65 × 146 mm oświetlenie kamery: tak, do 150 cm kamera wandaloodporna: tak regulacja głośności: tak przekątna wyświetlacza: 7" możliwość nagrywania: nie kolor: biały opakowanie: 1 szt., pudełko wymiary monitora: 22 × 240 × 160 mm możliwość podłączenia kamer CCTV: tak aplikacja do zdalnej kontroli: bez aplikacji montaż: na ścianę ilość melodii: 8 |  |  |  | - | N | N | N | N | Y |  | N | y | N | N | N | N | N | N
210749186 | H2012 | EMOS | Wideodomofon kolor H2012 | stopień ochrony: IP44 sposób komunikacji (słuchawka/hands free): hands-free ilość melodii: 8 intercom: nie możliwość podłączenia do sieci i zdalnego sterowania: nie regulacja głośności: tak zasilanie monitora: 12 V DC (w zestawie) montaż: na ścianę ilość przewodów (monitor/zamek/brama): 4+0+2 obsługa: zamek do drzwi, przejazd bramy możliwość nagrywania: nie wymagane okablowanie: UTP albo SYKFY 5 × 2 × 0,5 kąt widzenia kamery: 70° opakowanie: 1 szt., pudełko ilość przycisków kamery: 1 wymiary kamery: 35 × 65 × 146 mm kolor: czarny przetwornik optyczny kamery: 1/3 CMOS Pinhole z oświetleniem IR przekątna wyświetlacza: 7" zasilacz w zestawie: tak oświetlenie kamery: tak, do 150 cm aplikacja do zdalnej kontroli: bez aplikacji wymiary monitora: 22 × 240 × 160 mm kamera wandaloodporna: tak możliwość podłączenia kamer CCTV: tak zasilanie kamery: z monitora kolorowy dotykowy wyświetlacz: tak |  |  |  | - | N | N | N | N | Y |  | N | y | N | N | N | N | N | N
210749187 | S14325 | EMOS | Przewód przyłączeniowy PVC 3×1,5mm, 5m biały | typ: KF-CR2 (HY005-F) żyła: H05VV-F 3G przekrój przewodów: 3× 1,5 mm2 opakowanie: 1 szt., zawieszka kolor: biały typ izolacji: PVC wyłącznik: nie długość: 5 m |  |  |  | - | N | N | N | N | Y |  | N | y | N | N | N | N | N | N
210749188 | H1018 | EMOS | Wideodomofon kolor z pamięcią H1018 | stopień ochrony: IP44 intercom: nie obsługa: zamek do drzwi, przejazd bramy sposób komunikacji (słuchawka/hands free): hands-free ilość melodii: 1 przetwornik optyczny kamery: 1/4 CMOS z oświetleniem LED wymiary kamery: 35 × 57 × 135 mm ilość przewodów (monitor/zamek/brama): 4+0+2 możliwość nagrywania: tak kolorowy dotykowy wyświetlacz: tak przekątna wyświetlacza: 7" wymagane okablowanie: UTP albo SYKFY 5 × 2 × 0,5 opakowanie: 1 szt., pudełko regulacja głośności: tak, 2 poziomy montaż: na ścianę możliwość podłączenia kamer CCTV: tak wymiary monitora: 22 × 198 × 126 mm zasilacz w zestawie: tak możliwość podłączenia do sieci i zdalnego sterowania: nie zasilanie monitora: 14,5 V DC (w zestawie) kąt widzenia kamery: 80° ilość przycisków kamery: 1 kamera wandaloodporna: tak oświetlenie kamery: tak, do 150 cm zasilanie kamery: z monitora aplikacja do zdalnej kontroli: bez aplikacji kolor: czarny |  |  |  | - | N | N | N | N | Y |  | N | y | N | N | N | N | N | N
210749189 | G2102 | EMOS | Naświetlacz halogenowy 150W biały | opakowanie: 1 szt., pudełko czujnik PIR: nie żarówka próbna w zestawie: tak liczba gniazdek przelotowych: 0 częstotliwość: 50/60 Hz źródło światła: halogen materiał obudowy: aluminium pojemność: nie dotyczy okres gwarancyjny: 2 lata temperatura barwowa: 2 700 K żywotność: 2 000 godzin akumulator: nie dotyczy rodzaj: HALOGEN materiał podłączonego przewodu: nie dotyczy napięcie: 230 V kolor: biały długość przewodu wejściowego: nie dotyczy zasięg czujnika PIR: nie dotyczy typ gniazdek przelotowych: nie dotyczy typ podłączonego przewodu: nie dotyczy barwa światła: ciepła biel stopień ochrony przed uszkodzeniami mechanicznymi (IK): IK08 stopień ochrony: IP54 materiał osłony: szkło pobór mocy: 150 W czas świecenia: nie dotyczy kąt świecenia: nie dotyczy zakres temperatury pracy: -40 °C do +50 °C wymiary: 145 × 140 × 110 mm odpowiednik żarówki: nie dotyczy indeks oddawania barw (CRI): Ra = 99 strumień świetlny: nie dotyczy |  |  |  | - | N | N | N | N | Y |  | N | y | N | N | N | N | N | N
210749190 | G2101 | EMOS | Naświetlacz halogenowy 150W czarny | pojemność: nie dotyczy opakowanie: 1 szt., pudełko żarówka próbna w zestawie: tak częstotliwość: 50/60 Hz napięcie: 230 V źródło światła: halogen typ gniazdek przelotowych: nie dotyczy liczba gniazdek przelotowych: 0 temperatura barwowa: 2 700 K żywotność: 2 000 godzin kolor: czarny materiał obudowy: aluminium wymiary: 145 × 140 × 110 mm indeks oddawania barw (CRI): Ra = 99 typ podłączonego przewodu: nie dotyczy akumulator: nie dotyczy rodzaj: HALOGEN zasięg czujnika PIR: nie dotyczy zakres temperatury pracy: -40 °C do +50 °C odpowiednik żarówki: nie dotyczy materiał podłączonego przewodu: nie dotyczy długość przewodu wejściowego: nie dotyczy barwa światła: ciepła biel stopień ochrony przed uszkodzeniami mechanicznymi (IK): IK08 stopień ochrony: IP54 kąt świecenia: nie dotyczy materiał osłony: szkło czas świecenia: nie dotyczy czujnik PIR: nie pobór mocy: 150 W okres gwarancyjny: 2 lata strumień świetlny: nie dotyczy |  |  |  | - | N | N | N | N | Y |  | N | y | N | N | N | N | N | N
210749191 | G2411 | EMOS | Naświetlacz halogenowy 500W z czujnikiem PIR czarny | okres gwarancyjny: 2 lata materiał obudowy: aluminium żarówka próbna w zestawie: tak liczba gniazdek przelotowych: 0 zakres temperatury pracy: -40 °C do +50 °C typ gniazdek przelotowych: nie dotyczy czujnik PIR: tak indeks oddawania barw (CRI): Ra = 99 częstotliwość: 50/60 Hz opakowanie: 1 szt., pudełko pojemność: nie dotyczy materiał osłony: szkło kolor: czarny barwa światła: ciepła biel żywotność: 2 000 godzin materiał podłączonego przewodu: nie dotyczy temperatura barwowa: 2 700 K pobór mocy: 500 W akumulator: nie dotyczy typ podłączonego przewodu: nie dotyczy rodzaj: HALOGEN czas świecenia: nie dotyczy stopień ochrony przed uszkodzeniami mechanicznymi (IK): IK08 odpowiednik żarówki: nie dotyczy wymiary: 190 × 270 × 135 mm strumień świetlny: nie dotyczy źródło światła: halogen stopień ochrony: IP44 długość przewodu wejściowego: nie dotyczy zasięg czujnika PIR: 12 m napięcie: 230 V kąt świecenia: nie dotyczy |  |  |  | - | N | N | N | N | Y |  | N | y | N | N | N | N | N | N
210749192 | H1137 | EMOS | Kamera wideodomofonu H1137 | funkcja zebezpieczenia: bez funkcji oświetlenie kamery: tak, do 150 cm ilość przycisków kamery: 4 wymagane okablowanie: UTP albo SYKFY 5 × 2 × 0,5 wymiary kamery: 115 × 210 × 50 mm sterowanie zamkiem: tak stopień ochrony: IP44 kamera wandaloodporna: tak opakowanie: 1 szt., pudełko produkt: kamera podłączenie: bez połączenia aplikacja do zdalnej kontroli: bez aplikacji kolorowy przetwornik: tak kąt widzenia kamery: 70° przetwornik optyczny kamery: 1/3 CCD zasilanie: z monitora instalacja: podtynkowa ilość przewodów (monitor/zamek/zasilanie): 4× 4/0/0 sterowanie: wideodomofon |  |  |  | - | N | N | N | N | Y |  | N | y | N | N | N | N | N | N
210749193 | H1139 | EMOS | Domowa kamera IP WiFi, EMOS H1139 | podłączenie: LAN/Wi-Fi oświetlenie kamery: tak, do 150 cm kamera wandaloodporna: nie zasilanie: 12 V DC ilość przycisków kamery: 1 wymiary kamery: 80 × 156 × 63 mm aplikacja do zdalnej kontroli: iOS, Android stopień ochrony: IP44 opakowanie: 1 szt., pudełko funkcja zebezpieczenia: detekcja ruchu z funkcją alarmu kolorowy przetwornik: tak kąt widzenia kamery: 70° produkt: kamera IP przetwornik optyczny kamery: 1/25 CMOS 720p ilość przewodów (monitor/zamek/zasilanie): UTP wymagane okablowanie: UTP patch (RJ45) sterowanie zamkiem: tak sterowanie: smartphone/tablet instalacja: natynkowa |  |  |  | - | N | N | N | N | Y |  | N | y | N | N | N | N | N | N
210749194 | ZT1130 | EMOS | Oprawa pyłoszczelna LED PROFI+, naścienna, 36W CW IP65 | sposób montażu: sufitowa, wisząca, na ścianę kolor obudowy: szary okres gwarancyjny: 5 lat temperatura barwowa: 6 500 K pojemność: 165 mA możliwość ściemniania: nie materiał zaczepów: nierdzewna kąt świecenia: 120° opakowanie: 1 szt., pudełko częstotliwość: 50/60 Hz materiał obudowy: tworzywo (PC) żywotność: 50 000 godzin materiał osłony: tworzywo (PC) barwa światła: zimna biel źródło światła: LED klasa ochrony: I stopień ochrony: IP65 pobór mocy: 36 W strumień świetlny: 4 300 lm napięcie: 220–240 V materiał osłony: mleczny odpowiednik żarówki: 2× 36 W zakres temperatury pracy: -15 °C do +40 °C wymiary: 1 220 × 90 × 68 mm indeks oddawania barw (CRI): Ra >80 montaż wstępny: tak |  |  |  | - | N | N | N | N | Y |  | N | y | N | N | N | N | N | N
210749195 | ZY1404 | EMOS | Ozdoby świąteczne 16 LED słomiane serca 3m IP20 WW | przeznaczenie: wewnętrzne różne tryby świecenia: świeci żywotność: 50 000 godzin auto on/off: nie barwa światła: ciepła biel ilość LED: 16 stopień ochrony: IP20 typ: girlanda opakowanie: 1 szt., pudełko pobór mocy: 1 W kształt: serce – ratan typ zasilania: sieć napięcie: 230 V długość przewodu: 3 m długość łańcucha LED: 3 m |  |  |  | - | N | N | N | N | Y |  | N | y | N | N | N | N | N | N
210749196 | S1111 | EMOS | Przewód zasilający do DVD, CD, LCD TV | kolor: czarny żyła: H03VVH2-F typ: KF-Y11-1 typ izolacji: PVC przekrój przewodów: 2× 0,5 mm2 wyłącznik: nie długość: 1,75 m opakowanie: 1 szt., zawieszka |  |  |  | - | N | N | N | N | Y |  | N | y | N | N | N | N | N | N
210749197 | ZY1405 | EMOS | Ozdoby świąteczne 16 LED niedźwiadek IP44 CW | barwa światła: zimna biel przeznaczenie: zewnętrzne i wewnętrzne żywotność: 50 000 godzin opakowanie: 1 szt., pudełko długość przewodu: 5 m ilość LED: 16 typ: dekoracje stopień ochrony: IP44 różne tryby świecenia: świeci długość łańcucha LED: nie dotyczy pobór mocy: 1 W typ zasilania: sieć kształt: niedźwiedź napięcie: 230 V auto on/off: nie |  |  |  | - | N | N | N | N | Y |  | N | y | N | N | N | N | N | N
210749198 | S14312 | EMOS | Przewód przyłączeniowy PVC 3×1,0mm, 2m biały | kolor: biały opakowanie: 1 szt., zawieszka wyłącznik: nie żyła: H05VV-F 3G typ: KF-CR2 (HY005-F) długość: 2 m przekrój przewodów: 3× 1,0 mm2 typ izolacji: PVC |  |  |  | - | N | N | N | N | Y |  | N | y | N | N | N | N | N | N
210749199 | ZY0901T | EMOS | Lampki choinkowe 80 LED kulki 8m CW, timer | typ: łańcuch auto on/off: tak różne tryby świecenia: świeci przeznaczenie: zewnętrzne i wewnętrzne długość łańcucha LED: 8 m barwa światła: zimna biel opakowanie: 1 szt., pudełko stopień ochrony: IP44 pobór mocy: 3,6 W żywotność: 50 000 godzin napięcie: 230 V kształt: kulka typ zasilania: sieć ilość LED: 80 długość przewodu: 5 m |  |  |  | - | N | N | N | N | Y |  | N | y | N | N | N | N | N | N
210749200 | S5212 | EMOS | Kabel koncentryczny RG58U, 100m | typ szpuli: papierowa szpula minimalne tłumienie ekranu (dB) 10 ~ 800 MHz: 65 materiał ekranu: miedziowane aluminium (CCA) zalecane typy złącz - F skręcane: nie dotyczy ilość ekranów: 1 impedancja: 50 Ohm maksymalna rezystancja dla prądu stałego przy 20 °C (Ohm/km) - rdzeń wewnętrzny: 37,6 pojemność (pF/m): 100 minimalne tłumienie odbić przy 20 °C (dB) 300–600 MHz: 18 minimalne tłumienie odbić przy 20 °C (dB) 600–900 MHz: 16 odporność na promieniowanie UV: tak materiał żyły wewnętrznej: linka miedziana (Cu) typ kabla koncentrycznego: RG58/U ekran II. folia: brak maksymalne tłumienie przy 20 °C (dB/100m) 2 000 MHz: nie maksymalne tłumienie przy 20 °C (dB/100m) 100 MHz: 14,2 maksymalne tłumienie przy 20 °C (dB/100m) 10 MHz: 8,5 pokrycie ekranem: 93 % ilość drucików w ekranie: 112× 0,12 mm do zastosowań zewnętrznych: tak rezystancja izolacji między żyłami przy 20 °C (MOhm/km): 500 ilość na szpuli: 100 m maksymalne tłumienie przy 20 °C (dB/100m) 450 MHz: 32,9 ciężar (kg/km): 40,5 współczynnik skrócenia fali: 0,66 maksymalne tłumienie przy 20 °C (dB/100m) 1 000 MHz: nie ekran I. folia: brak opakowanie: 100 m, papierowa szpula FPE = dielektryk piankowy: nie dotyczy zalecane typy złącz - F zaciskane: nie dotyczy temperatura przechowywania: -20 °C do +75 °C okres gwarancyjny: 2 lata typ dielektryka, średnica: SPE 3,0 mm temperatura użytkowania: +5 °C do +60 °C średnica płaszcza kabla: 5 mm średnica żyły wewnętrznej: 17× 0,19 mm materiał płaszcza kabla: PVC PE = dielektryk polietylenowy: nie oznaczenie metrów: 1–100 m PES = warstwa folii: nie dotyczy maksymalna rezystancja dla prądu stałego przy 20 °C, (Ohm/km) - rdzeń zewnętrzny: 17,1 średnica ekranu: 112 × 0,12 mm2 maksymalne tłumienie przy 20 °C (dB/100m) 650 MHz: 39,8 minimalny promień gięcia jednorazowy/wielokrotny: 25/50 mm klasa reakcji na ogień: Eca przeznaczenie: krótsze instalacje, doprowadzenia do anten telekomunikacyjnych maksymalne tłumienie przy 20 °C (dB/100m) 860 MHz: 47,2 APE = dielektryk powietrzny: tak kolor płaszcza: czarny substancje niebezpieczne: nie minimalne tłumienie odbić przy 20 °C (dB) 10–300 MHz: 20 |  |  |  | - | N | N | N | N | Y |  | N | y | N | N | N | N | N | N
210749201 | ZY0902 | EMOS | Lampki choinkowe 80 LED kulki 8m WW | auto on/off: nie przeznaczenie: zewnętrzne i wewnętrzne pobór mocy: 4 W napięcie: 230 V opakowanie: 1 szt., pudełko ilość LED: 80 barwa światła: ciepła biel długość łańcucha LED: 8 m różne tryby świecenia: świeci długość przewodu: 5 m stopień ochrony: IP44 typ: łańcuch żywotność: 50 000 godzin typ zasilania: sieć kształt: kulka |  |  |  | - | N | N | N | N | Y |  | N | y | N | N | N | N | N | N
210749202 | S15273 | EMOS | Przewód przyłączeniowy PVC 2×0,75mm, 3m biały | typ: KF-H1 (HY020-F) przekrój przewodów: 2× 0,75 mm2 wyłącznik: nie opakowanie: 1 szt., zawieszka żyła: H03VVH2-F długość: 3 m typ izolacji: PVC kolor: biały |  |  |  | - | N | N | N | N | Y |  | N | y | N | N | N | N | N | N
210749203 | ZY0801 | EMOS | Lampki choinkowe 40 LED 4m DL | przeznaczenie: zewnętrzne i wewnętrzne żywotność: 50 000 godzin auto on/off: nie długość przewodu: 5 m długość łańcucha LED: 4 m typ: łańcuch różne tryby świecenia: świeci opakowanie: 1 szt., pudełko ilość LED: 40 kształt: klasyczny pobór mocy: 2 W napięcie: 230 V typ zasilania: sieć barwa światła: dzienna biel stopień ochrony: IP44 |  |  |  | - | N | N | N | N | Y |  | N | y | N | N | N | N | N | N
210749204 | S4003 | EMOS | Przewody pomiarowe BB58 | możliwość wymiany grotów: nie opakowanie: woreczek kolor: czerwony, czarny długość przewodu: 95 cm maksymalne obciążenie: 10 A, 1 kV, CAT III |  |  |  | - | N | N | N | N | Y |  | N | y | N | N | N | N | N | N
210749205 | ZY1101 | EMOS | Ozdoby świąteczne 40 LED diamenty 4m IP44 CW | przeznaczenie: zewnętrzne i wewnętrzne różne tryby świecenia: świeci opakowanie: 1 szt., pudełko auto on/off: nie długość łańcucha LED: 4 m ilość LED: 40 napięcie: 230 V typ: łańcuch pobór mocy: 2,4 W barwa światła: zimna biel stopień ochrony: IP44 żywotność: 50 000 godzin kształt: diament typ zasilania: sieć długość przewodu: 5 m |  |  |  | - | N | N | N | N | Y |  | N | y | N | N | N | N | N | N
210749206 | ZY1131 | EMOS | Ozdoby świąteczne 40 LED diamenty 4m IP44 niebieskie | przeznaczenie: zewnętrzne i wewnętrzne auto on/off: nie typ: łańcuch różne tryby świecenia: świeci ilość LED: 40 napięcie: 230 V żywotność: 50 000 godzin opakowanie: 1 szt., pudełko stopień ochrony: IP44 pobór mocy: 2,4 W barwa światła: niebieski długość przewodu: 5 m długość łańcucha LED: 4 m kształt: diament typ zasilania: sieć |  |  |  | - | N | N | N | N | Y |  | N | y | N | N | N | N | N | N
210749207 | ZY0802 | EMOS | Lampki choinkowe 80 LED 8m DL | auto on/off: nie żywotność: 50 000 godzin napięcie: 230 V opakowanie: 1 szt., pudełko barwa światła: dzienna biel długość łańcucha LED: 8 m typ: łańcuch stopień ochrony: IP44 przeznaczenie: zewnętrzne i wewnętrzne kształt: klasyczny różne tryby świecenia: świeci pobór mocy: 4 W długość przewodu: 5 m typ zasilania: sieć ilość LED: 80 |  |  |  | - | N | N | N | N | Y |  | N | y | N | N | N | N | N | N
210749208 | ZY0807T | EMOS | Lampki choinkowe 100 LED 10m CW, timer | auto on/off: tak przeznaczenie: zewnętrzne i wewnętrzne różne tryby świecenia: świeci żywotność: 50 000 godzin długość łańcucha LED: 10 m pobór mocy: 3,6 W typ zasilania: sieć typ: łańcuch barwa światła: zimna biel napięcie: 230 V stopień ochrony: IP44 opakowanie: 1 szt., pudełko kształt: klasyczny długość przewodu: 5 m ilość LED: 100 |  |  |  | - | N | N | N | N | Y |  | N | y | N | N | N | N | N | N
210749209 | ZY0802T | EMOS | Lampki choinkowe 80 LED 8m CW, timer | przeznaczenie: zewnętrzne i wewnętrzne opakowanie: 1 szt., pudełko stopień ochrony: IP44 napięcie: 230 V typ: łańcuch różne tryby świecenia: świeci barwa światła: zimna biel żywotność: 50 000 godzin długość przewodu: 5 m długość łańcucha LED: 8 m auto on/off: tak typ zasilania: sieć kształt: klasyczny ilość LED: 80 pobór mocy: 3,6 W |  |  |  | - | N | N | N | N | Y |  | N | y | N | N | N | N | N | N
210749210 | ZY1204 | EMOS | Ozdoby świąteczne 40 LED diam. gwiazdki 4m IP44 WW | przeznaczenie: zewnętrzne i wewnętrzne auto on/off: nie barwa światła: ciepła biel ilość LED: 40 napięcie: 230 V typ: łańcuch różne tryby świecenia: świeci opakowanie: 1 szt., pudełko pobór mocy: 2,4 W typ zasilania: sieć żywotność: 50 000 godzin długość przewodu: 5 m kształt: diament długość łańcucha LED: 4 m stopień ochrony: IP44 |  |  |  | - | N | N | N | N | Y |  | N | y | N | N | N | N | N | N
210749211 | ZY0815T | EMOS | Lampki choinkowe 240 LED 24m multikolor, timer | auto on/off: tak opakowanie: 1 szt., pudełko stopień ochrony: IP44 barwa światła: multicolor długość przewodu: 5 m różne tryby świecenia: świeci pobór mocy: 6 W długość łańcucha LED: 24 m typ zasilania: sieć żywotność: 50 000 godzin napięcie: 230 V kształt: klasyczny ilość LED: 240 przeznaczenie: zewnętrzne i wewnętrzne typ: łańcuch |  |  |  | - | N | N | N | N | Y |  | N | y | N | N | N | N | N | N
210749212 | ZY0803 | EMOS | Lampki choinkowe 120 LED 12m DL | długość łańcucha LED: 12 m przeznaczenie: zewnętrzne i wewnętrzne żywotność: 50 000 godzin stopień ochrony: IP44 ilość LED: 120 różne tryby świecenia: świeci typ zasilania: sieć auto on/off: nie typ: łańcuch kształt: klasyczny barwa światła: dzienna biel pobór mocy: 7 W napięcie: 230 V opakowanie: 1 szt., pudełko długość przewodu: 5 m |  |  |  | - | N | N | N | N | Y |  | N | y | N | N | N | N | N | N
210749213 | ZY1401 | EMOS | Ozdoby świąteczne 16 LED bawełniane kule 3m IP20 CW | opakowanie: 1 szt., pudełko różne tryby świecenia: świeci ilość LED: 16 napięcie: 230 V typ: girlanda typ zasilania: sieć auto on/off: nie barwa światła: zimna biel długość przewodu: 3 m długość łańcucha LED: 3 m stopień ochrony: IP20 żywotność: 50 000 godzin przeznaczenie: wewnętrzne kształt: świecące bawełniane kule pobór mocy: 1 W |  |  |  | - | N | N | N | N | Y |  | N | y | N | N | N | N | N | N
210749214 | ZY0911T | EMOS | Lampki choinkowe 80 LED kulki 8m multikolor, timer | auto on/off: tak przeznaczenie: zewnętrzne i wewnętrzne stopień ochrony: IP44 napięcie: 230 V długość łańcucha LED: 8 m różne tryby świecenia: świeci barwa światła: multicolor typ: łańcuch długość przewodu: 5 m ilość LED: 80 opakowanie: 1 szt., pudełko żywotność: 50 000 godzin kształt: kulka pobór mocy: 3,6 W typ zasilania: sieć |  |  |  | - | N | N | N | N | Y |  | N | y | N | N | N | N | N | N
210749215 | ZY0816T | EMOS | Lampki choinkowe 500 LED 50m multikolor, timer | typ: łańcuch opakowanie: 1 szt., pudełko barwa światła: multicolor żywotność: 50 000 godzin przeznaczenie: zewnętrzne i wewnętrzne stopień ochrony: IP44 ilość LED: 500 pobór mocy: 9 W długość przewodu: 5 m różne tryby świecenia: świeci długość łańcucha LED: 50 m typ zasilania: sieć napięcie: 230 V kształt: klasyczny auto on/off: tak |  |  |  | - | N | N | N | N | Y |  | N | y | N | N | N | N | N | N
210749216 | ZY0912 | EMOS | Lampki choinkowe 200 LED kulki 20m multikolor | napięcie: 230 V auto on/off: nie barwa światła: multicolor żywotność: 50 000 godzin typ: łańcuch długość przewodu: 5 m opakowanie: 1 szt., pudełko długość łańcucha LED: 20 m stopień ochrony: IP44 pobór mocy: 14 W ilość LED: 200 kształt: kulka przeznaczenie: zewnętrzne i wewnętrzne różne tryby świecenia: świeci typ zasilania: sieć |  |  |  | - | N | N | N | N | Y |  | N | y | N | N | N | N | N | N
210749217 | ZY0812 | EMOS | Lampki choinkowe 80 LED 8m multikolor | przeznaczenie: zewnętrzne i wewnętrzne stopień ochrony: IP44 opakowanie: 1 szt., pudełko barwa światła: multicolor długość łańcucha LED: 8 m typ zasilania: sieć auto on/off: nie napięcie: 230 V żywotność: 50 000 godzin długość przewodu: 5 m kształt: klasyczny różne tryby świecenia: świeci pobór mocy: 4 W typ: łańcuch ilość LED: 80 |  |  |  | - | N | N | N | N | Y |  | N | y | N | N | N | N | N | N
210749218 | ZY1403 | EMOS | Ozdoby świąteczne 16 LED słomiane gwiazdki 3m IP20 WW | auto on/off: nie przeznaczenie: wewnętrzne żywotność: 50 000 godzin barwa światła: ciepła biel typ: girlanda stopień ochrony: IP20 opakowanie: 1 szt., pudełko pobór mocy: 1 W długość łańcucha LED: 3 m ilość LED: 16 typ zasilania: sieć różne tryby świecenia: świeci długość przewodu: 3 m kształt: gwiazda – ratan napięcie: 230 V |  |  |  | - | N | N | N | N | Y |  | N | y | N | N | N | N | N | N
210749219 | SD3105 | EMOS | Przewód abonencki 90° 5m | długość: 5 m materiał: PVC złącza: IEC wtyczka – IEC gniazdo ilość ekranów: 2 typ złącz: 1× proste, 1× kątowe opakowanie: 1 szt., woreczek |  |  |  | - | N | N | N | N | Y |  | N | y | N | N | N | N | N | N
210749220 | SD3107 | EMOS | Przewód abonencki 90° 7,5m | złącza: IEC wtyczka – IEC gniazdo materiał: PVC typ złącz: 1× proste, 1× kątowe ilość ekranów: 2 opakowanie: 1 szt., woreczek długość: 7,5 m |  |  |  | - | N | N | N | N | Y |  | N | y | N | N | N | N | N | N
210749221 | SD3115 | EMOS | Przewód abonencki 90° 15m | typ złącz: 1× proste, 1× kątowe opakowanie: 1 szt., woreczek długość: 15 m złącza: IEC wtyczka – IEC gniazdo ilość ekranów: 2 materiał: PVC |  |  |  | - | N | N | N | N | Y |  | N | y | N | N | N | N | N | N
210749223 | SD2200 | EMOS | Przewód AV SCART - 2x SCART + 3x CINCH + 1x SVHS, 0,5m | materiał: PVC długość: 0,5 m opakowanie: 1 szt., woreczek wykonanie: przełącznik, rozgałęźnik wersja ECO: nie złącza: SCART wtyczka, 2× SCART gniazdo, 3× CINCH,1× SVHS |  |  |  | - | N | N | N | N | Y |  | N | y | N | N | N | N | N | N
210749224 | P5719T | EMOS | Przycisk do dzwonka P5719,P5720 | zasilanie: 1× 12 V A23 (w zestawie) opakowanie: 1 szt., blister stopień ochrony: IP44 sposób parowania: self-learning (automatyczne parowanie) zasięg na otwartej przestrzeni: do 100 m przeznaczony do: C-719B, N-698 podłączenie przycisku: bezprzewodowe częstotliwość: 433 MHz |  |  |  | - | N | N | N | N | Y |  | N | y | N | N | N | N | N | N
210749225 | SB5301 | EMOS | Przewód AV wtyk JACK 3,5mm - 2x wtyk CINCH, 1,5m | złącza: 2× CINCH wtyczka – 1× JACK 3,5 wtyczka stereo: tak opakowanie: 1 szt., blister kolor CINCH: biały, czerwony długość: 1,5 m materiał: PVC |  |  |  | - | N | N | N | N | Y |  | N | y | N | N | N | N | N | N
210749226 | P5740T | EMOS | Przycisk do dzwonka P5740 | sposób parowania: self-learning (automatyczne parowanie) zasilanie: 1× 12 V A23 (w zestawie) opakowanie: 1 szt., blister częstotliwość: 433 MHz przeznaczony do: P5710G, P5710G-2T, P5710G-2R, P5740, P5741, P5742 podłączenie przycisku: bezprzewodowe stopień ochrony: IP44 zasięg na otwartej przestrzeni: do 100 m |  |  |  | - | N | N | N | N | Y |  | N | y | N | N | N | N | N | N
210749228 | SD2101 | EMOS | Przewód AV SCART - 3x CINCH, 1,5m | wykonanie: przewód łączący materiał: PVC długość: 1,5 m złącza: SCART wtyczka – 3× CINCH opakowanie: 1 szt., woreczek wersja ECO: nie |  |  |  | - | N | N | N | N | Y |  | N | y | N | N | N | N | N | N
210749229 | P5718G | EMOS | Dzwonek bezprzewodowy AC P5718 zielony | ilość odbiorników w komplecie: 1 szt. podłączenie przycisku: bezprzewodowe opakowanie: 1 szt., blister maksymalna głośność dzwonienia: 80 dB sygnalizacja optyczna w przycisku: tak ilość przycisków w komplecie: 1 szt. zasilanie przycisku: 1× 12 V A23 (w zestawie) zasilanie jednostki głównej: 230 V AC regulacja głośności: tak, 4 poziomy sposób parowania: sparowane fabrycznie częstotliwość: 433 MHz ilość melodii: 52 dodatkowy przycisk (wymienny): nie kolor: zielony funkcje specjalne: nie zasięg max.: 120 m sygnalizacja optyczna w dzwonku: tak wodoodporny przycisk: tak możliwość dodania kolejnego przycisku: nie |  |  |  | - | N | N | N | N | Y |  | N | y | N | N | N | N | N | N
210749230 | SD1201 | EMOS | Przewód HDMI 1.4 wtyk A - wtyk D, pozłacane złącza, 1,5m | wersja ECO: nie opakowanie: 1 szt., woreczek złącza: A wtyczka – D wtyczka zwrotny kanał audio (ARC): tak transmisja obrazów 3D: tak materiał: PVC złącze obrotowe: nie długość: 1,5 m wersja HDMI: nie dotyczy obsługa rozdzielczości 4k: tak ethernet: tak |  |  |  | - | N | N | N | N | Y |  | N | y | N | N | N | N | N | N
210749232 | P5710G | EMOS | Dzwonek bezprzewodowy AC P5710 | zasilanie przycisku: 1× 12 V A23 (w zestawie) kolor: szary sygnalizacja optyczna w przycisku: tak zasięg max.: 100 m maksymalna głośność dzwonienia: 75 dB sygnalizacja optyczna w dzwonku: nie ilość odbiorników w komplecie: 1 szt. częstotliwość: 433 MHz sposób parowania: automatyczne parowanie – self-learning ilość melodii: 3 dodatkowy przycisk (wymienny): P5710TG podłączenie przycisku: bezprzewodowe regulacja głośności: nie opakowanie: 1 szt., blister wodoodporny przycisk: tak możliwość dodania kolejnego przycisku: tak, max. 3 funkcje specjalne: nie ilość przycisków w komplecie: 1 szt. zasilanie jednostki głównej: 230 V DC |  |  |  | - | N | N | N | N | Y |  | N | y | N | N | N | N | N | N
210749233 | SD2001 | EMOS | Przewód AV SCART - SCART, 1m | długość: 1 m złącza: SCART wtyczka – SCART wtyczka wersja ECO: nie materiał: PVC opakowanie: 1 szt., woreczek wykonanie: przewód łączący |  |  |  | - | N | N | N | N | Y |  | N | y | N | N | N | N | N | N
210749235 | R5850 | EMOS | Redukcja IEC wtyczka - F gniazdo | wymiary: nie dotyczy wykonanie: redukcja F-IEC opakowanie: 10 szt., woreczek typ: śrubowa/wsuwany do koncentryków: dowolny |  |  |  | - | N | N | N | N | Y |  | N | y | N | N | N | N | N | N
210749237 | SD3007 | EMOS | Przewód abonencki 7,5m | ilość ekranów: 2 materiał: PVC typ złącz: 2× proste opakowanie: 1 szt., woreczek złącza: IEC wtyczka – IEC gniazdo długość: 7,5 m |  |  |  | - | N | N | N | N | Y |  | N | y | N | N | N | N | N | N
210749238 | R5852 | EMOS | Redukcja IEC gniazdo - F gniazdo | wymiary: nie dotyczy wykonanie: redukcja F-IEC opakowanie: 10 szt., woreczek typ: śrubowa/wsuwany do koncentryków: dowolny |  |  |  | - | N | N | N | N | Y |  | N | y | N | N | N | N | N | N
210749240 | SD2300 | EMOS | Przewód AV SCART - 3x SCART + 3x CINCH + 1x SVHS, 0,5m | materiał: PVC złącza: SCART wtyczka, 3× SCART gniazdo, 3× CINCH,1× SVHS długość: 0,5 m wykonanie: przełącznik, rozgałęźnik opakowanie: 1 szt., woreczek wersja ECO: nie |  |  |  | - | N | N | N | N | Y |  | N | y | N | N | N | N | N | N
210749241 | PC1415 | EMOS | Przedłużacz z wyłącznikiem 4 gniazda 5m czarny | kolor: czarny przewód: H05VV-F3G 1 mm2 przesłony torów prądowych: tak wyłącznik: tak materiał gniazda i wtyczki: tworzywo ilość gniazd: 4× 2P + PE typ izolacji: PVC długość: 5 m opakowanie: 1 szt., zawieszka maksymalne obciążenie: 2 300 W wyjście USB: nie napięcie/prąd: 250 V~/10 A max. |  |  |  | - | N | N | N | N | Y |  | N | y | N | N | N | N | N | N
210749243 | SD3103 | EMOS | Przewód abonencki 90° 3,5m | typ złącz: 1× proste, 1× kątowe materiał: PVC złącza: IEC wtyczka – IEC gniazdo długość: 3,5 m ilość ekranów: 2 opakowanie: 1 szt., woreczek |  |  |  | - | N | N | N | N | Y |  | N | y | N | N | N | N | N | N
210749244 | S03030 | EMOS | Przewód przyłączeniowy guma 2×1,0mm, 3m czarny | żyła: H05RR-F przekrój przewodów: 2× 1,0 mm2 długość: 3 m typ: SY-10 kolor: czarny wyłącznik: nie typ izolacji: guma opakowanie: 1 szt., zawieszka |  |  |  | - | N | N | N | N | Y |  | N | y | N | N | N | N | N | N
210749246 | SB7002 | EMOS | Przewód USB 2.0 wtyk A - wtyk A, 2m | materiał: PVC przeznaczenie: ładowanie/dane kolor: czarny złącza: A wtyczka – A wtyczka długość: 2 m USB wersja: 2.0 Quick Charge: nie opakowanie: 1 szt., blister wersja ECO: nie |  |  |  | - | N | N | N | N | Y |  | N | y | N | N | N | N | N | N
210749248 | SB5102 | EMOS | Przewód AV wtyk JACK 3,5mm - gniazdo JACK 3,5mm, 2,5m | złącza: 3,5 mm wtyczka – 3,5 mm gniazdo materiał: PVC stereo: tak długość: 2,5 m opakowanie: 1 szt., blister kolor CINCH: brak |  |  |  | - | N | N | N | N | Y |  | N | y | N | N | N | N | N | N
210749255 | P0310R | EMOS | Przedłużacz 3 gniazda 10m 3x1,5mm | maksymalne obciążenie: 3 680 W wyjście USB: nie przewód: H05VV-F3G 1,5 mm2 opakowanie: 1 szt., zawieszka napięcie/prąd: 250 V~/16 A max. typ izolacji: PVC kolor: biały materiał gniazda i wtyczki: tworzywo długość: 10 m ilość gniazd: 3× 2P + PE przesłony torów prądowych: tak wyłącznik: nie |  |  |  | - | N | N | N | N | Y |  | N | y | N | N | N | N | N | N
210749257 | P0315R | EMOS | Przedłużacz 3 gniazda 5m 3x1,5mm | przesłony torów prądowych: tak maksymalne obciążenie: 3 680 W wyłącznik: nie ilość gniazd: 3× 2P + PE materiał gniazda i wtyczki: tworzywo kolor: biały opakowanie: 1 szt., zawieszka wyjście USB: nie typ izolacji: PVC przewód: H05VV-F3G 1,5 mm2 napięcie/prąd: 250 V~/16 A max. długość: 5 m |  |  |  | - | N | N | N | N | Y |  | N | y | N | N | N | N | N | N
210749258 | P01630 | EMOS | Przedłużacz 1 gniazdo 30m 1mm pomarańczowy | wyłącznik: nie opakowanie: 1 szt., woreczek PVC napięcie/prąd: 250 V~/10 A max. wyjście USB: nie przesłony torów prądowych: tak kolor: pomarańczowy typ izolacji: PVC ilość gniazd: 1× 2P + PE materiał gniazda i wtyczki: tworzywo przewód: H05VV-F3G 1 mm2 długość: 30 m maksymalne obciążenie: 2 300 W |  |  |  | - | N | N | N | N | Y |  | N | y | N | N | N | N | N | N
210749259 | P0115Z | EMOS | Przedłużacz 1 gniazdo 5m zielony | maksymalne obciążenie: 2 300 W przesłony torów prądowych: tak typ izolacji: PVC ilość gniazd: 1× 2P + PE kolor: zielony opakowanie: 1 szt., zawieszka materiał gniazda i wtyczki: tworzywo długość: 5 m wyjście USB: nie wyłącznik: nie napięcie/prąd: 250 V~/10 A max. przewód: H05VV-F3G 1 mm2 |  |  |  | - | N | N | N | N | Y |  | N | y | N | N | N | N | N | N
210749260 | P0517 | EMOS | Przedłużacz 5 gniazd 7m | napięcie/prąd: 250 V~/10 A max. materiał gniazda i wtyczki: tworzywo wyjście USB: nie przesłony torów prądowych: tak przewód: H05VV-F3G 1 mm2 ilość gniazd: 5× 2P + PE kolor: biały maksymalne obciążenie: 2 300 W długość: 7 m typ izolacji: PVC opakowanie: 1 szt., zawieszka wyłącznik: nie |  |  |  | - | N | N | N | N | Y |  | N | y | N | N | N | N | N | N
210749261 | P01130 | EMOS | Przedłużacz 1 gniazdo 30m pomarańczowy | wyjście USB: nie przewód: H05VV-F3G 1,5 mm2 napięcie/prąd: 250 V~/16 A max. wyłącznik: nie przesłony torów prądowych: tak maksymalne obciążenie: 3 680 W opakowanie: 1 szt., woreczek PVC materiał gniazda i wtyczki: tworzywo kolor: pomarańczowy ilość gniazd: 1× 2P + PE typ izolacji: PVC długość: 30 m |  |  |  | - | N | N | N | N | Y |  | N | y | N | N | N | N | N | N
210749262 | SD3015 | EMOS | Przewód abonencki 15m | złącza: IEC wtyczka – IEC gniazdo długość: 15 m materiał: PVC typ złącz: 2× proste opakowanie: 1 szt., woreczek ilość ekranów: 2 |  |  |  | - | N | N | N | N | Y |  | N | y | N | N | N | N | N | N
210749263 | P01125 | EMOS | Przedłużacz 1 gniazdo 25m pomarańczowy | materiał gniazda i wtyczki: tworzywo napięcie/prąd: 250 V~/16 A max. ilość gniazd: 1× 2P + PE wyłącznik: nie przewód: H05VV-F3G 1,5 mm2 maksymalne obciążenie: 3 680 W opakowanie: 1 szt., woreczek PVC przesłony torów prądowych: tak wyjście USB: nie typ izolacji: PVC kolor: pomarańczowy długość: 25 m |  |  |  | - | N | N | N | N | Y |  | N | y | N | N | N | N | N | N
210749264 | S00003 | EMOS | Przewód przyłączeniowy w oplocie 3×0,75mm, 2,4m | żyła: H05RR-F typ izolacji: oplot/guma typ: KF-CR1-H05RR-F wyłącznik: nie długość: 2,4 m przekrój przewodów: 3× 0,75 mm2 kolor: biały opakowanie: 1 szt., zawieszka |  |  |  | - | N | N | N | N | Y |  | N | y | N | N | N | N | N | N
210749265 | P5719 | EMOS | Dzwonek bezprzewodowy AC P5719 | podłączenie przycisku: bezprzewodowe sygnalizacja optyczna w dzwonku: tak sygnalizacja optyczna w przycisku: tak ilość odbiorników w komplecie: 1 szt. opakowanie: 1 szt., blister kolor: czarny częstotliwość: 433 MHz funkcje specjalne: nie sposób parowania: automatyczne parowanie – self-learning wodoodporny przycisk: tak dodatkowy przycisk (wymienny): P5719T regulacja głośności: tak, 3 poziomy zasilanie jednostki głównej: 230 V AC ilość melodii: 32 maksymalna głośność dzwonienia: 80 dB ilość przycisków w komplecie: 1 szt. możliwość dodania kolejnego przycisku: tak, max. 5 zasięg max.: 100 m zasilanie przycisku: 1× 12 V A23 (w zestawie) |  |  |  | - | N | N | N | N | Y |  | N | y | N | N | N | N | N | N
210749266 | P5720 | EMOS | Dzwonek bezprzewodowy DC P5720 | sposób parowania: automatyczne parowanie – self-learning sygnalizacja optyczna w przycisku: tak kolor: czarny ilość odbiorników w komplecie: 1 szt. podłączenie przycisku: bezprzewodowe zasilanie przycisku: 1× 12 V A23 (w zestawie) zasięg max.: 100 m funkcje specjalne: nie maksymalna głośność dzwonienia: 80 dB wodoodporny przycisk: tak możliwość dodania kolejnego przycisku: tak, max. 5 ilość przycisków w komplecie: 1 szt. opakowanie: 1 szt., blister dodatkowy przycisk (wymienny): P5719T sygnalizacja optyczna w dzwonku: tak zasilanie jednostki głównej: 2× 1,5 V AA (brak w zestawie) regulacja głośności: tak, 3 poziomy ilość melodii: 32 częstotliwość: 433 MHz |  |  |  | - | N | N | N | N | Y |  | N | y | N | N | N | N | N | N
210749267 | V94513 | EMOS | Zasilacz do latarki P4513 | napięcie wejściowe: 100–240 V~, 50–60 Hz maks. obciążenie – ciągłe: nie dotyczy przeznaczone do: latarka E-BRL303 (P4513) prąd wyjściowy: 300 mA przewód: nie dotyczy ochrona przed przeciążeniem, przepięciem i zwarciem: nie dotyczy ładowanie: nie dotyczy kolor: nie dotyczy sposób zasilania: przewód ze złączem DC maks. wyjście 1× USB: nie dotyczy wymiary złącza: 3,5 × 1,3/9,3 mm opakowanie: 1 szt., pudełko waga: nie dotyczy maks. wyjście razem: nie dotyczy wskaźnik LED: nie dotyczy ilość wyjść USB: 0 napięcie wyjściowe: 4,2 V= pobór prądu w stanie czuwania: nie dotyczy maks. obciążenie – szczytowe: nie dotyczy produkt: zasilacz do latarki wymiary: 65 × 42 × 64 mm |  |  |  | - | N | N | N | N | Y |  | N | y | N | N | N | N | N | N
210749268 | V94518 | EMOS | Zasilacz do latarki P4518 | sposób zasilania: nie dotyczy ochrona przed przeciążeniem, przepięciem i zwarciem: nie dotyczy waga: nie dotyczy ilość wyjść USB: nie dotyczy pobór prądu w stanie czuwania: nie dotyczy maks. wyjście razem: nie dotyczy ładowanie: nie dotyczy opakowanie: 1 szt., pudełko maks. obciążenie – szczytowe: nie dotyczy wskaźnik LED: nie dotyczy napięcie wejściowe: 100–240 V~, 50–60 Hz kolor: nie dotyczy prąd wyjściowy: max. 1 000 mA przeznaczone do: latarka E709A – COB 3 W + 6 (P4518) maks. wyjście 1× USB: nie dotyczy napięcie wyjściowe: 5 V= przewód: nie dotyczy produkt: zasilacz do latarki maks. obciążenie – ciągłe: nie dotyczy wymiary złącza: 3,5 × 1,3/11,5 mm wymiary: 62 × 38 × 58 mm |  |  |  | - | N | N | N | N | Y |  | N | y | N | N | N | N | N | N
210749270 | Z1223 | EMOS | Żarówka kryptonowa PX13,5S 2,4V 0,7A | typ: kryptonowa opakowanie: 10 szt. napięcie/prąd: 2,4 V/0,70 A trzonek (mocowanie żarówki): PX 13,5S |  |  |  | - | N | N | N | N | Y |  | N | y | N | N | N | N | N | N
210749272 | V94524 | EMOS | Zasilacz do latarki P4524 | prąd wyjściowy: max. 1 000 mA opakowanie: 1 szt., pudełko maks. obciążenie – ciągłe: nie dotyczy maks. obciążenie – szczytowe: nie dotyczy wymiary złącza: 3,5 × 1,3/11,1 mm napięcie wyjściowe: 4,2 V= ilość wyjść USB: nie dotyczy napięcie wejściowe: 100–240 V~, 50–60 Hz maks. wyjście 1× USB: 4,2 V/1 A pobór prądu w stanie czuwania: nie dotyczy sposób zasilania: nie dotyczy produkt: zasilacz do latarki ochrona przed przeciążeniem, przepięciem i zwarciem: nie dotyczy wskaźnik LED: tak waga: nie dotyczy maks. wyjście razem: nie dotyczy ładowanie: nie dotyczy kolor: czarny przeznaczone do: latarka E-1102 (P4524) przewód: nie dotyczy wymiary: 57 × 21 × 74 mm |  |  |  | - | N | N | N | N | Y |  | N | y | N | N | N | N | N | N
210749273 | Z73072 | EMOS | Żarówka LED liniowa T8 9W 60cm zimna biel | produkt: świetlówka LED żywotność: 25 000 godzin temperatura barwowa: 6 000 K barwa światła: zimna biel pobór mocy: 9 W współczynnik mocy: 0,9 opakowanie: 10 szt., pudełko trzonek (mocowanie żarówki): G13 indeks oddawania barw (CRI): Ra > 80 typ chipu: LED SMD 3528 Nationstar odpowiednik żarówki: 18 W wymiary: 600 × 26 mm strumień świetlny: 900 lm długość: 60 cm |  |  |  | - | N | N | N | N | Y |  | N | y | N | N | N | N | N | N
210749275 | Z1356 | EMOS | Żarówka halogenowa PX13,5S 5,5V 1,0A | trzonek (mocowanie żarówki): PX 13,5S typ: żarówka halogenowa napięcie/prąd: 5,5 V/1 A opakowanie: 1 szt. |  |  |  | - | N | N | N | N | Y |  | N | y | N | N | N | N | N | N
210749276 | Z72420 | EMOS | Żarówka LED Classic MR16 4W GU10 ciepła biel | ściemnialna: nie seria: CLASSIC napięcie: 230 V~/50 Hz czas zapłonu: 0 s ilość cykli włącz\wyłącz: 15 000 temperatura barwowa: 3 000 K strumień świetlny: 320 lm barwa światła: ciepła biel chip LED: 5050 opakowanie: 1 szt., pudełko technologia: LED kształt: MR16 indeks oddawania barw (CRI): Ra >80 odpowiednik żarówki: 30 W okres gwarancyjny: 2 lata pobór mocy: 4 W ilość LED: 24 żywotność: 30 000 godzin trzonek (mocowanie żarówki): GU10 wymiary: 50 × 56 mm kąt świecenia: 130° klasa energetyczna: A+ współczynnik mocy: 0,26 skuteczność świetlna: 80 lm/W |  |  |  | - | N | N | N | N | Y |  | N | y | N | N | N | N | N | N
210749278 | SM7043 | EMOS | Przewód USB 2.0 wtyk A - multiwtyczka, 0,8m | wersja ECO: nie opakowanie: 1 szt., pudełko USB wersja: 2.0 materiał: PVC przeznaczenie: ładowanie długość: 0,1–0,8 m złącza: A wtyczka – Multi wtyczka Quick Charge: nie kolor: biały |  |  |  | - | N | N | N | N | Y |  | N | y | N | N | N | N | N | N
210749279 | SD3102 | EMOS | Przewód abonencki 90° 2,5m | ilość ekranów: 2 opakowanie: 1 szt., woreczek długość: 2,5 m materiał: PVC typ złącz: 1× proste, 1× kątowe złącza: IEC wtyczka – IEC gniazdo |  |  |  | - | N | N | N | N | Y |  | N | y | N | N | N | N | N | N
210749280 | P0413 | EMOS | Przedłużacz 4 gniazda 3m | maksymalne obciążenie: 2 300 W opakowanie: 1 szt., zawieszka kolor: biały wyjście USB: nie ilość gniazd: 4× 2P + PE wyłącznik: nie przewód: H05VV-F3G 1 mm2 typ izolacji: PVC materiał gniazda i wtyczki: tworzywo napięcie/prąd: 250 V~/10 A max. przesłony torów prądowych: tak długość: 3 m |  |  |  | - | N | N | N | N | Y |  | N | y | N | N | N | N | N | N
210749281 | SB7202 | EMOS | Przewód USB 2.0 wtyk A - wtyk B, 2m | przeznaczenie: ładowanie/dane USB wersja: 2.0 wersja ECO: nie Quick Charge: nie opakowanie: 1 szt., blister złącza: A wtyczka – B wtyczka długość: 2 m kolor: czarny materiał: PVC |  |  |  | - | N | N | N | N | Y |  | N | y | N | N | N | N | N | N
210749283 | SD0201 | EMOS | Przewód HDMI 1.4 wtyk A - wtyk A, pozłacane złącza, 1,5m | ethernet: tak złącze obrotowe: nie zwrotny kanał audio (ARC): tak transmisja obrazów 3D: tak opakowanie: 1 szt., woreczek materiał: PVC wersja HDMI: nie dotyczy złącza: A wtyczka – A wtyczka wersja ECO: nie długość: 1,5 m obsługa rozdzielczości 4k: tak |  |  |  | - | N | N | N | N | Y |  | N | y | N | N | N | N | N | N
210749284 | SD0101 | EMOS | Przewód HDMI 1.4 wtyk A - wtyk A, 1,5m | złącze obrotowe: nie materiał: PVC opakowanie: 1 szt., woreczek długość: 1,5 m złącza: A wtyczka – A wtyczka obsługa rozdzielczości 4k: tak wersja HDMI: nie dotyczy transmisja obrazów 3D: tak zwrotny kanał audio (ARC): tak ethernet: tak wersja ECO: nie |  |  |  | - | N | N | N | N | Y |  | N | y | N | N | N | N | N | N
210749285 | P01330 | EMOS | Przedłużacz ogrodowy 2x1 mm 1 gniazdo 30m pomarańczowy | przesłony torów prądowych: nie opakowanie: 1 szt., PE woreczek napięcie/prąd: 250 V~/10 A max. maksymalne obciążenie: 2 300 W materiał gniazda i wtyczki: tworzywo ilość gniazd: 1× 2P wyjście USB: nie dotyczy przewód: H05VV-F2 1,0 mm2 wyłącznik: nie typ izolacji: PVC kolor: pomarańczowy długość: 30 m |  |  |  | - | N | N | N | N | Y |  | N | y | N | N | N | N | N | N
210749286 | P0062 | EMOS | Rozgałęźnik 2× z wyłącznikiem biały | maksymalne obciążenie: 3 680 W pilot zdalnego sterowania: nie przesłony torów prądowych: tak opakowanie: 1 szt., zawieszka częstotliwość: nie położenie styku ochronnego: nie dotyczy napięcie/prąd: 250 V~/16 A max. ilość gniazd: 2× 2P + PE ilość biegunów: nie dotyczy kolor: biały możliwość sterowania: nie easy learning: nie typ: FRENCH + płaskie 2,5 A materiał: tworzywo zasięg sygnału: nie dotyczy stopień ochrony: IP20 użytkowanie na zewnątrz: nie produkt: rozgałęźnik 2× wyłącznikiem wyłącznik: tak |  |  |  | - | N | N | N | N | Y |  | N | y | N | N | N | N | N | N
210749287 | R5850B | EMOS | Redukcja IEC wtyczka - F gniazdo | wymiary: nie dotyczy typ: śrubowa/wsuwany opakowanie: 1 szt., woreczek wykonanie: redukcja F-IEC do koncentryków: dowolny |  |  |  | - | N | N | N | N | Y |  | N | y | N | N | N | N | N | N
210749288 | PC1313 | EMOS | Przedłużacz z wyłącznikiem 3 gniazda 3m czarny | przewód: H05VV-F3G 1 mm2 wyłącznik: tak przesłony torów prądowych: tak typ izolacji: PVC maksymalne obciążenie: 2 300 W opakowanie: 1 szt., zawieszka materiał gniazda i wtyczki: tworzywo wyjście USB: nie kolor: czarny napięcie/prąd: 250 V~/10 A max. długość: 3 m ilość gniazd: 3× 2P + PE |  |  |  | - | N | N | N | N | Y |  | N | y | N | N | N | N | N | N
210749289 | PC1315 | EMOS | Przedłużacz z wyłącznikiem 3 gniazda 5m czarny | materiał gniazda i wtyczki: tworzywo opakowanie: 1 szt., zawieszka napięcie/prąd: 250 V~/10 A max. wyjście USB: nie przewód: H05VV-F3G 1 mm2 ilość gniazd: 3× 2P + PE maksymalne obciążenie: 2 300 W wyłącznik: tak przesłony torów prądowych: tak kolor: czarny długość: 5 m typ izolacji: PVC |  |  |  | - | N | N | N | N | Y |  | N | y | N | N | N | N | N | N
210749290 | P0111 | EMOS | Przedłużacz 1 gniazdo 1,5m biały | przewód: H05VV-F3G 1 mm2 wyjście USB: nie wyłącznik: nie ilość gniazd: 1× 2P + PE przesłony torów prądowych: tak opakowanie: 1 szt., zawieszka maksymalne obciążenie: 2 300 W kolor: biały materiał gniazda i wtyczki: tworzywo typ izolacji: PVC długość: 1,5 m napięcie/prąd: 250 V~/10 A max. |  |  |  | - | N | N | N | N | Y |  | N | y | N | N | N | N | N | N
210749291 | PC1413 | EMOS | Przedłużacz z wyłącznikiem 4 gniazda 3m czarny | opakowanie: 1 szt., zawieszka przewód: H05VV-F3G 1 mm2 wyłącznik: tak wyjście USB: nie ilość gniazd: 4× 2P + PE materiał gniazda i wtyczki: tworzywo przesłony torów prądowych: tak kolor: czarny typ izolacji: PVC napięcie/prąd: 250 V~/10 A max. maksymalne obciążenie: 2 300 W długość: 3 m |  |  |  | - | N | N | N | N | Y |  | N | y | N | N | N | N | N | N
210749292 | P0512 | EMOS | Przedłużacz 5 gniazd 2m | napięcie/prąd: 250 V~/10 A max. przesłony torów prądowych: tak typ izolacji: PVC przewód: H05VV-F3G 1 mm2 wyłącznik: nie materiał gniazda i wtyczki: tworzywo opakowanie: 1 szt., zawieszka maksymalne obciążenie: 2 300 W kolor: biały ilość gniazd: 5× 2P + PE wyjście USB: nie długość: 2 m |  |  |  | - | N | N | N | N | Y |  | N | y | N | N | N | N | N | N
210749293 | PC1513 | EMOS | Przedłużacz z wyłącznikiem 5 gniazd 3m czarny | przesłony torów prądowych: tak napięcie/prąd: 250 V~/10 A max. materiał gniazda i wtyczki: tworzywo przewód: H05VV-F3G 1 mm2 opakowanie: 1 szt., zawieszka wyłącznik: tak wyjście USB: nie maksymalne obciążenie: 2 300 W typ izolacji: PVC ilość gniazd: 5× 2P + PE kolor: czarny długość: 3 m |  |  |  | - | N | N | N | N | Y |  | N | y | N | N | N | N | N | N
210749294 | P0513 | EMOS | Przedłużacz 5 gniazd 3m | przesłony torów prądowych: tak opakowanie: 1 szt., zawieszka materiał gniazda i wtyczki: tworzywo przewód: H05VV-F3G 1 mm2 wyjście USB: nie ilość gniazd: 5× 2P + PE wyłącznik: nie kolor: biały maksymalne obciążenie: 2 300 W napięcie/prąd: 250 V~/10 A max. typ izolacji: PVC długość: 3 m |  |  |  | - | N | N | N | N | Y |  | N | y | N | N | N | N | N | N
210749295 | PC0315 | EMOS | Przedłużacz 3 gniazda 5m czarny | napięcie/prąd: 250 V~/10 A max. przewód: H05VV-F3G 1 mm2 kolor: czarny przesłony torów prądowych: tak typ izolacji: PVC opakowanie: 1 szt., zawieszka materiał gniazda i wtyczki: tworzywo wyjście USB: nie maksymalne obciążenie: 2 300 W wyłącznik: nie ilość gniazd: 3× 2P + PE długość: 5 m |  |  |  | - | N | N | N | N | Y |  | N | y | N | N | N | N | N | N
210749296 | ZM3206 | EMOS | Oprawa kanałowa LED okrągła 12W IP65 dzienna biel | okres gwarancyjny: 2 lata kształt: koło typ klosza: matowy częstotliwość: 50/60 Hz zasięg czujnika: brak czujnika stopień ochrony: IP65 źródło światła: LED wymiary: średnica 255 × 112 mm czujnik ruchu: nie materiał obudowy: aluminium odpowiednik żarówki: 65 W barwa światła: dzienna biel otwór montażowy: nie dotyczy temperatura barwowa: 5 500 K UGR<: nie dotyczy strumień świetlny: 900 lm rodzaj: nie dotyczy indeks oddawania barw (CRI): Ra > 80 kąt świecenia: 160° typ lampy: dodatkowe możliwość ściemniania: nie materiał osłony: szkło pobór mocy: 12 W kolor obudowy: biały pojemność: 69 mA opakowanie: 1 szt., pudełko napięcie: 220–240 V żywotność: 30 000 godzin |  |  |  | - | N | N | N | N | Y |  | N | y | N | N | N | N | N | N
210749297 | Z73082 | EMOS | Żarówka LED liniowa T8 18W 120cm zimna biel | barwa światła: zimna biel opakowanie: 10 szt., pudełko żywotność: 25 000 godzin wymiary: 1 200 × 26 mm temperatura barwowa: 6 000 K pobór mocy: 18 W typ chipu: LED SMD 3528 Nationstar indeks oddawania barw (CRI): Ra > 80 produkt: świetlówka LED strumień świetlny: 1 800 lm długość: 120 cm współczynnik mocy: 0,9 trzonek (mocowanie żarówki): G13 odpowiednik żarówki: 36 W |  |  |  | - | N | N | N | N | Y |  | N | y | N | N | N | N | N | N
210749298 | P0311 | EMOS | Przedłużacz 3 gniazda 1,5m | materiał gniazda i wtyczki: tworzywo napięcie/prąd: 250 V~/10 A max. maksymalne obciążenie: 2 300 W wyjście USB: nie ilość gniazd: 3× 2P + PE przewód: H05VV-F3G 1 mm2 opakowanie: 1 szt., zawieszka kolor: biały wyłącznik: nie typ izolacji: PVC przesłony torów prądowych: tak długość: 1,5 m |  |  |  | - | N | N | N | N | Y |  | N | y | N | N | N | N | N | N
210749299 | P0313 | EMOS | Przedłużacz 3 gniazda 3m | wyjście USB: nie materiał gniazda i wtyczki: tworzywo przewód: H05VV-F3G 1 mm2 opakowanie: 1 szt., zawieszka ilość gniazd: 3× 2P + PE maksymalne obciążenie: 2 300 W kolor: biały przesłony torów prądowych: tak wyłącznik: nie typ izolacji: PVC napięcie/prąd: 250 V~/10 A max. długość: 3 m |  |  |  | - | N | N | N | N | Y |  | N | y | N | N | N | N | N | N
210749300 | P0315 | EMOS | Przedłużacz 3 gniazda 5m | materiał gniazda i wtyczki: tworzywo opakowanie: 1 szt., zawieszka ilość gniazd: 3× 2P + PE przewód: H05VV-F3G 1 mm2 kolor: biały wyłącznik: nie maksymalne obciążenie: 2 300 W przesłony torów prądowych: tak napięcie/prąd: 250 V~/10 A max. typ izolacji: PVC wyjście USB: nie długość: 5 m |  |  |  | - | N | N | N | N | Y |  | N | y | N | N | N | N | N | N
210749302 | ZM1101 | EMOS | Oprawa LED Exclusive okrągła 17W IP44 ciepła biel | zasięg czujnika: brak czujnika typ lampy: dodatkowe barwa światła: ciepła biel opakowanie: 1 szt., pudełko okres gwarancyjny: 3 lata strumień świetlny: 1 000 lm czujnik ruchu: nie otwór montażowy: nie dotyczy źródło światła: LED indeks oddawania barw (CRI): Ra > 80 materiał obudowy: aluminium rodzaj: EXCLUSIVE kształt: koło odpowiednik żarówki: 70 W napięcie: 220–240 V typ klosza: mleczny temperatura barwowa: 3 000 K żywotność: 25 000 godzin UGR<: nie dotyczy wymiary: średnica 150 × 72 mm możliwość ściemniania: nie pobór mocy: 17 W materiał osłony: tworzywo (PC) kąt świecenia: 140° kolor obudowy: srebrna stopień ochrony: IP44 częstotliwość: 50 Hz pojemność: 60 mA |  |  |  | - | N | N | N | N | Y |  | N | y | N | N | N | N | N | N
210749303 | P0317 | EMOS | Przedłużacz 3 gniazda 7m | materiał gniazda i wtyczki: tworzywo opakowanie: 1 szt., zawieszka wyłącznik: nie maksymalne obciążenie: 2 300 W przewód: H05VV-F3G 1 mm2 typ izolacji: PVC napięcie/prąd: 250 V~/10 A max. ilość gniazd: 3× 2P + PE przesłony torów prądowych: tak wyjście USB: nie kolor: biały długość: 7 m |  |  |  | - | N | N | N | N | Y |  | N | y | N | N | N | N | N | N
210749304 | SB5001 | EMOS | Przewód AV wtyk JACK 3,5mm - wtyk JACK 3,5mm, 1,5m | stereo: tak materiał: PVC kolor CINCH: brak opakowanie: 1 szt., blister długość: 1,5 m złącza: 3,5 mm wtyczka – 3,5 mm wtyczka |  |  |  | - | N | N | N | N | Y |  | N | y | N | N | N | N | N | N
210749305 | ZM3207 | EMOS | Oprawa kanałowa LED owal 6W IP65 dzienna biel | strumień świetlny: 470 lm kształt: owal odpowiednik żarówki: 40 W okres gwarancyjny: 2 lata otwór montażowy: nie dotyczy źródło światła: LED napięcie: 220–240 V wymiary: 213 × 108 × 90 mm temperatura barwowa: 5 500 K materiał obudowy: aluminium pobór mocy: 6 W czujnik ruchu: nie barwa światła: dzienna biel typ lampy: dodatkowe możliwość ściemniania: nie opakowanie: 1 szt., pudełko UGR<: nie dotyczy indeks oddawania barw (CRI): Ra > 80 rodzaj: nie dotyczy kolor obudowy: biały typ klosza: matowy materiał osłony: szkło częstotliwość: 50/60 Hz zasięg czujnika: brak czujnika stopień ochrony: IP65 pojemność: 35 mA kąt świecenia: 160° żywotność: 30 000 godzin |  |  |  | - | N | N | N | N | Y |  | N | y | N | N | N | N | N | N
210749306 | P01315 | EMOS | Przedłużacz ogrodowy 2x1 mm 1 gniazdo 15m pomarańczowy | przesłony torów prądowych: nie maksymalne obciążenie: 2 300 W ilość gniazd: 1× 2P przewód: H05VV-F2 1,0 mm2 wyjście USB: nie dotyczy opakowanie: 1 szt., PE woreczek materiał gniazda i wtyczki: tworzywo kolor: pomarańczowy napięcie/prąd: 250 V~/10 A max. typ izolacji: PVC wyłącznik: nie długość: 15 m |  |  |  | - | N | N | N | N | Y |  | N | y | N | N | N | N | N | N
210749308 | SB7402 | EMOS | Przewód USB 2.0 wtyk A - wtyk micro B, 2m | przeznaczenie: ładowanie/dane materiał: PVC złącza: A wtyczka – micro B wtyczka USB wersja: 2.0 Quick Charge: nie opakowanie: 1 szt., blister długość: 2 m kolor: czarny wersja ECO: nie |  |  |  | - | N | N | N | N | Y |  | N | y | N | N | N | N | N | N
210749309 | ZM1102 | EMOS | Oprawa LED Exclusive okrągła 29W IP20 ciepła biel | wymiary: średnica 270 × 44 mm kształt: koło okres gwarancyjny: 3 lata opakowanie: 1 szt., pudełko czujnik ruchu: nie materiał obudowy: aluminium UGR<: nie dotyczy żywotność: 25 000 godzin możliwość ściemniania: tak stopień ochrony: IP20 temperatura barwowa: 3 000 K barwa światła: ciepła biel indeks oddawania barw (CRI): Ra > 80 kąt świecenia: 140° częstotliwość: 50 Hz źródło światła: LED materiał osłony: tworzywo (PC) odpowiednik żarówki: 120 W strumień świetlny: 1 850 lm otwór montażowy: nie dotyczy pojemność: 150 mA kolor obudowy: srebrna pobór mocy: 29 W typ klosza: mleczny rodzaj: EXCLUSIVE napięcie: 220–240 V zasięg czujnika: brak czujnika typ lampy: dodatkowe |  |  |  | - | N | N | N | N | Y |  | N | y | N | N | N | N | N | N
210749310 | P0500 | EMOS | Gniazdo wtykowe 5x | maksymalne obciążenie: nie dotyczy możliwość sterowania: nie materiał: tworzywo opakowanie: 1 szt., zawieszka ilość biegunów: nie dotyczy easy learning: nie użytkowanie na zewnątrz: nie położenie styku ochronnego: nie dotyczy ilość gniazd: 5× 2P + PE kolor: biały wyłącznik: nie częstotliwość: nie przesłony torów prądowych: tak produkt: gniazdo wtykowe typ: FRENCH + płaskie 2,5 A stopień ochrony: IP20 napięcie/prąd: 250 V~/16 A max. pilot zdalnego sterowania: nie zasięg sygnału: nie dotyczy |  |  |  | - | N | N | N | N | Y |  | N | y | N | N | N | N | N | N
210749311 | ZM3205 | EMOS | Oprawa kanałowa LED okrągła 6W IP65 dzienna biel | strumień świetlny: 470 lm kształt: koło opakowanie: 1 szt., pudełko źródło światła: LED żywotność: 30 000 godzin barwa światła: dzienna biel wymiary: średnica 192 × 90 mm napięcie: 220–240 V możliwość ściemniania: nie zasięg czujnika: brak czujnika materiał obudowy: aluminium typ lampy: dodatkowe otwór montażowy: nie dotyczy indeks oddawania barw (CRI): Ra > 80 rodzaj: nie dotyczy typ klosza: matowy okres gwarancyjny: 2 lata temperatura barwowa: 5 500 K czujnik ruchu: nie częstotliwość: 50/60 Hz odpowiednik żarówki: 40 W kolor obudowy: biały pobór mocy: 6 W materiał osłony: szkło kąt świecenia: 160° stopień ochrony: IP65 pojemność: 35 mA UGR<: nie dotyczy |  |  |  | - | N | N | N | N | Y |  | N | y | N | N | N | N | N | N
210749313 | ZM1129 | EMOS | Oprawa LED Exclusive kwadr. 38W IP20 ciepła b. ściemnialna | otwór montażowy: nie dotyczy zasięg czujnika: brak czujnika barwa światła: ciepła biel czujnik ruchu: nie źródło światła: LED kształt: kwadrat częstotliwość: 50 Hz typ lampy: dodatkowe materiał osłony: tworzywo (PC) możliwość ściemniania: tak opakowanie: 1 szt., pudełko typ klosza: mleczny indeks oddawania barw (CRI): Ra > 80 UGR<: nie dotyczy żywotność: 25 000 godzin kolor obudowy: srebrna pojemność: 180 mA pobór mocy: 38 W materiał obudowy: tworzywo (ABS) + aluminium wymiary: 340 × 340 × 47 mm rodzaj: EXCLUSIVE temperatura barwowa: 3 000 K kąt świecenia: 140° stopień ochrony: IP20 strumień świetlny: 2 300 lm napięcie: 220–240 V okres gwarancyjny: 3 lata odpowiednik żarówki: 140 W |  |  |  | - | N | N | N | N | Y |  | N | y | N | N | N | N | N | N
210749314 | ZM3104 | EMOS | Oprawa LED okrągła 36W IP20 ciepła biel | otwór montażowy: nie dotyczy typ lampy: dodatkowe żywotność: 30 000 godzin kształt: koło częstotliwość: 50/60 Hz źródło światła: LED typ klosza: mleczny możliwość ściemniania: nie czujnik ruchu: nie materiał obudowy: aluminium zasięg czujnika: brak czujnika UGR<: nie dotyczy kąt świecenia: 160° napięcie: 220–240 V stopień ochrony: IP20 temperatura barwowa: 3 000 K indeks oddawania barw (CRI): Ra > 80 rodzaj: nie dotyczy materiał osłony: tworzywo (PMMA) odpowiednik żarówki: 140 W pobór mocy: 36 W wymiary: średnica 372 × 107 mm strumień świetlny: 2 200 lm opakowanie: 1 szt., pudełko barwa światła: ciepła biel okres gwarancyjny: 2 lata kolor obudowy: srebrna pojemność: 160 mA |  |  |  | - | N | N | N | N | Y |  | N | y | N | N | N | N | N | N
210749315 | ZM3201 | EMOS | Plafoniera LED IP20 8W zimna biel | okres gwarancyjny: 2 lata stopień ochrony: IP20 typ lampy: dodatkowe kształt: koło barwa światła: dzienna biel opakowanie: 1 szt., pudełko materiał obudowy: aluminium napięcie: 220–240 V rodzaj: nie dotyczy zasięg czujnika: brak czujnika czujnik ruchu: nie wymiary: średnica 214 × 81 mm temperatura barwowa: 5 500 K UGR<: nie dotyczy pobór mocy: 8 W częstotliwość: 50/60 Hz pojemność: 43 mA materiał osłony: tworzywo (PMMA) otwór montażowy: nie dotyczy kolor obudowy: srebrna typ klosza: mleczny kąt świecenia: 160° strumień świetlny: 550 lm źródło światła: LED odpowiednik żarówki: 45 W indeks oddawania barw (CRI): Ra > 80 możliwość ściemniania: nie żywotność: 30 000 godzin |  |  |  | - | N | N | N | N | Y |  | N | y | N | N | N | N | N | N
210749317 | P5801 | EMOS | Watomierz P5801 | wskaźnik przeciążenia: tak produkt: licznik energii elektrycznej bezprzewodowy: nie zakres zużycia energii elektrycznej: 0 kWh–999 kWh maksymalne obciążenie: 3 680 W maksymalny rejestrowany czas: 999 godzin opakowanie: 1 szt., pudełko wymiary: 148 × 75 × 75 mm akumulator rezerwowy: 2× 1.5 V (LR44/AG13) zakres pomiaru: 2 W–3680 W napięcie/prąd: 230 V~/16 A max. przesłony torów prądowych: tak |  |  |  | - | N | N | N | N | Y |  | N | y | N | N | N | N | N | N
210749318 | ZM1303 | EMOS | Oprawa LED Exclusive kwadrat. 29W IP20 zimna b. ściemnialna | typ lampy: dodatkowe okres gwarancyjny: 3 lata opakowanie: 1 szt., pudełko żywotność: 25 000 godzin typ klosza: mleczny napięcie: 220–240 V czujnik ruchu: nie kształt: kwadrat rodzaj: EXCLUSIVE materiał obudowy: aluminium możliwość ściemniania: tak kolor obudowy: srebrna kąt świecenia: 140° zasięg czujnika: brak czujnika temperatura barwowa: 4 000 K indeks oddawania barw (CRI): Ra > 80 barwa światła: zimna biel UGR<: nie dotyczy otwór montażowy: nie dotyczy materiał osłony: tworzywo (PC) stopień ochrony: IP20 strumień świetlny: 1 950 lm częstotliwość: 50 Hz źródło światła: LED wymiary: 260 × 260 × 44 mm odpowiednik żarówki: 120 W pobór mocy: 29 W pojemność: 150 mA |  |  |  | - | N | N | N | N | Y |  | N | y | N | N | N | N | N | N
210749319 | Z4103 | EMOS | Świetlówka UVA do lampy owadobójczej 4W | opakowanie: 1 szt., pudełko temperatura: nie dotyczy pobór mocy: 4 W wymiary: 136 × 15 mm trzonek (mocowanie żarówki): G5 (T5) napięcie: nie dotyczy typ: świetlówka UV-A do lampy owadobójczej JS30-4 W, IK105-4 W (P4102, P4103) strumień świetlny: nie dotyczy |  |  |  | - | N | N | N | N | Y |  | N | y | N | N | N | N | N | N
210749320 | N6288 | EMOS | Ładowarka MW 6288GS | typ ogniw w zestawie: bez ogniw ilość ogniw w zestawie: 0 prąd ładowania dla poszczególnych kanałów AA: nie dotyczy funkcje dodatkowe: nie dotyczy detekcja baterii alkalicznych: tak opakowanie: 1 szt., pudełko czas ładowania C 3 500 mAh: nie dotyczy prąd ładowania dla 1 kanału D: nie dotyczy zasilanie: 230 V AC wielkość ogniw w zestawie: brak podłączenie ładowarki: plug-in bezpośrednio do gniazdka funkcja rozładowania: tak ilość kanałów ładowania: 2 czas ładowania AA 1 300 mAh: nie dotyczy detekcja uszkodzonych ogniw: tak wielkość ładowanych ogniw: 9 V ładowanie podtrzymujące: tak prąd ładowania dla 1 kanału 9 V: 70 mA czas ładowania D 4 500 mAh: nie dotyczy czas ładowania 9 V 200 mAh: 3:15 czas ładowania AA 2 700 mAh: nie dotyczy czas ładowania AAA 650 mAh: nie dotyczy typ ładowanych ogniw: NiMH, NiCd przewód zasilający do samochodu: nie czas ładowania załączonych ogniw (godz.:min): nie dotyczy prąd ładowania dla 1 kanału C: nie dotyczy czas ładowania AAA 1 000 mAh: nie dotyczy prąd ładowania dla poszczególnych kanałów AAA: nie dotyczy rodzaj ładowarki: inteligentna ochrona przed zamianą biegunowości: tak ilość ogniw ładowanych jednocześnie: 1 albo 2 |  |  |  | - | N | N | N | N | Y |  | N | y | N | N | N | N | N | N
210749321 | Z6911 | EMOS | Żarówka do piekarnika 230V 15W, 300° | temperatura: 300 °C pobór mocy: 15 W opakowanie: 1 szt., pudełko wymiary: 23 × 45 mm napięcie: 230 V strumień świetlny: 100 lm typ: żarówka do piekarnika trzonek (mocowanie żarówki): E14 |  |  |  | - | N | N | N | N | Y |  | N | y | N | N | N | N | N | N
210749322 | N1014 | EMOS | Ładowarka akumulatorów ołowiowych 6V/12V 4A | waga: 526 g kroki ładowania: 7 tryb podtrzymania: tak ochrona przed zwarciem i przeciążeniem: tak ładowanie: 6 V (1,2 Ah–14 Ah), 12 V (1,2 Ah–120 Ah) tryb odsiarczania: tak wskaźnik ładowania: LED prąd ładowania: 0,8 A +/-10 % / 3,0 A +/-10 % / 4,0 A +/-10 % prąd wyjściowy: 4 A max. przewód do ładowania: 1,8 m zakończony złączami program dla chłodnych dni: tak wejście: 220–240 V AC/50 Hz/600 mA przeznaczone do: samochody, motocykle, akumulatory rezerwowe, akumulatory ołowiowe WET (kwasowe), MF (bezobsługowe), VRLA, AGM i GEL stopień ochrony: IP65 sterowanie ładowaniem: sterowane wewnętrznym MCU, diagnozuje podłączony akumulator i automatycznie go ładuje, podtrzymuje, chroni przed przegrzaniem opakowanie: 1 szt., pudełko napięcie ładowania: 7,3 V/14,4 V/14,7 V |  |  |  | - | N | N | N | N | Y |  | N | y | N | N | N | N | N | N
210749323 | N0036 | EMOS | Przetwornica napięcia 12V/230V, 300W, USB 2100mA | pobór prądu w stanie czuwania: 0,35 A waga: nie dotyczy wskaźnik LED: tak ładowanie: nie dotyczy prąd wyjściowy: USB max. 2 100 mA ochrona przed przeciążeniem, przepięciem i zwarciem: tak maks. obciążenie – szczytowe: 600 W maks. obciążenie – ciągłe: 300 W wymiary złącza: nie dotyczy maks. wyjście 1× USB: nie dotyczy ilość wyjść USB: 1 produkt: przetwornica napięcia przeznaczone do: samochód przewód: nie dotyczy opakowanie: 1 szt., pudełko napięcie wejściowe: 12 V DC z samochodu napięcie wyjściowe: 230 V~, 50 Hz sposób zasilania: przewód zasilający z oczkami i zaciskami 0,5 m maks. wyjście razem: nie dotyczy kolor: niebeski wymiary: 190 × 102 × 55 mm |  |  |  | - | N | N | N | N | Y |  | N | y | N | N | N | N | N | N
210749324 | Z72425 | EMOS | Żarówka LED Classic MR16 4W GU10 neutralna biel | okres gwarancyjny: 2 lata barwa światła: neutralna biel indeks oddawania barw (CRI): Ra >80 napięcie: 230 V~/50 Hz czas zapłonu: 0,1 s klasa energetyczna: A+ wymiary: 50 × 56 mm opakowanie: 1 szt., pudełko ściemnialna: nie chip LED: 5050 pobór mocy: 4 W ilość LED: 24 kształt: MR16 technologia: LED seria: CLASSIC kąt świecenia: 130° trzonek (mocowanie żarówki): GU10 odpowiednik żarówki: 31 W temperatura barwowa: 4 100 K strumień świetlny: 335 lm współczynnik mocy: 0,4 żywotność: 30 000 godzin skuteczność świetlna: 84 lm/W ilość cykli włącz\wyłącz: 15 000 |  |  |  | - | N | N | N | N | Y |  | N | y | N | N | N | N | N | N
210749326 | P0066 | EMOS | Wtyczka kątowa ultra płaska biała | kolor: biały zasięg sygnału: nie dotyczy przesłony torów prądowych: nie pilot zdalnego sterowania: nie opakowanie: 1 szt., zawieszka easy learning: nie ilość biegunów: nie dotyczy położenie styku ochronnego: nie dotyczy możliwość sterowania: nie użytkowanie na zewnątrz: nie wyłącznik: nie materiał: tworzywo napięcie/prąd: 250 V~/16 A max. typ: FRENCH/SCHUKO częstotliwość: nie maksymalne obciążenie: nie dotyczy stopień ochrony: IP20 ilość gniazd: nie dotyczy produkt: ultrapłaska wtyczka, kątowa |  |  |  | - | N | N | N | N | Y |  | N | y | N | N | N | N | N | N
210749327 | P0025 | EMOS | Rozgałęźnik 2× + 1× | maksymalne obciążenie: nie dotyczy materiał: tworzywo zasięg sygnału: nie dotyczy położenie styku ochronnego: nie dotyczy ilość biegunów: nie dotyczy opakowanie: 1 szt., zawieszka wyłącznik: nie przesłony torów prądowych: tak typ: FRENCH + płaskie 2,5 A pilot zdalnego sterowania: nie kolor: biały easy learning: nie użytkowanie na zewnątrz: nie napięcie/prąd: 250 V~/10 A max. ilość gniazd: 1× 2P + PE + 2× 2P stopień ochrony: IP20 możliwość sterowania: nie częstotliwość: nie produkt: rozgałęźnik 3× |  |  |  | - | N | N | N | N | Y |  | N | y | N | N | N | N | N | N
210749328 | P0042 | EMOS | Gniazdo proste białe | maksymalne obciążenie: nie dotyczy pilot zdalnego sterowania: nie przesłony torów prądowych: tak możliwość sterowania: nie ilość biegunów: nie dotyczy easy learning: nie opakowanie: 1 szt., zawieszka materiał: tworzywo typ: FRENCH + płaskie 2,5 A napięcie/prąd: 250 V~/16 A max. częstotliwość: nie użytkowanie na zewnątrz: nie ilość gniazd: 1× 2P + PE stopień ochrony: IP20 kolor: biały zasięg sygnału: nie dotyczy wyłącznik: nie produkt: gniazdko – proste położenie styku ochronnego: nie dotyczy |  |  |  | - | N | N | N | N | Y |  | N | y | N | N | N | N | N | N
210749329 | ZYP0203 | EMOS | Lampki choinkowe 50 LED kulki 2,5m IP20 multikolor | typ: łańcuch przeznaczenie: wewnętrzne auto on/off: nie różne tryby świecenia: świeci barwa światła: multicolor żywotność: nie dotyczy opakowanie: 1 szt., pudełko ilość LED: 50 pobór mocy: 3 W stopień ochrony: IP20 napięcie: 230 V typ zasilania: sieć kształt: kulka długość przewodu: 1,5 m długość łańcucha LED: 2,5 m |  |  |  | - | N | N | N | N | Y |  | N | y | N | N | N | N | N | N
210749330 | ZYK0203 | EMOS | Lampki choinkowe 50 LED kulki 2,5m IP20 multikolor | opakowanie: 1 szt., pudełko żywotność: nie dotyczy napięcie: 230 V pobór mocy: 3 W typ: łańcuch przeznaczenie: wewnętrzne długość łańcucha LED: 2,5 m auto on/off: nie barwa światła: multicolor stopień ochrony: IP20 ilość LED: 50 różne tryby świecenia: świeci kształt: kulka typ zasilania: sieć długość przewodu: 1,5 m |  |  |  | - | N | N | N | N | Y |  | N | y | N | N | N | N | N | N
210749331 | P5712 | EMOS | Dzwonek bezprzewodowy DC P5712 | sygnalizacja optyczna w przycisku: tak ilość odbiorników w komplecie: 1 szt. sygnalizacja optyczna w dzwonku: tak zasilanie przycisku: 1× 12 V A23 (w zestawie) maksymalna głośność dzwonienia: 75 dB ilość przycisków w komplecie: 1 szt. opakowanie: 1 szt., blister sposób parowania: automatyczne parowanie – self-learning kolor: srebrna częstotliwość: 433 MHz zasięg max.: 100 m regulacja głośności: tak dodatkowy przycisk (wymienny): P5723T zasilanie jednostki głównej: 3× 1,5 V AA (brak w zestawie) możliwość dodania kolejnego przycisku: tak, max. 8 wodoodporny przycisk: tak podłączenie przycisku: bezprzewodowe ilość melodii: 16 funkcje specjalne: nie |  |  |  | - | N | N | N | N | Y |  | N | y | N | N | N | N | N | N
210749332 | N0031 | EMOS | Przetwornica napięcia 12V/230V, 200W | maks. wyjście razem: nie dotyczy ilość wyjść USB: 1 ładowanie: nie dotyczy wskaźnik LED: tak ochrona przed przeciążeniem, przepięciem i zwarciem: tak wymiary złącza: nie dotyczy opakowanie: 1 szt., pudełko maks. obciążenie – szczytowe: 400 W waga: nie dotyczy maks. obciążenie – ciągłe: 200 W kolor: niebeski maks. wyjście 1× USB: nie dotyczy pobór prądu w stanie czuwania: 0,3 A napięcie wejściowe: 12 V DC z samochodu przeznaczone do: samochód przewód: nie dotyczy sposób zasilania: gniazdo zapalniczki, przewód 0,5 m napięcie wyjściowe: 230 V~, 50 Hz produkt: przetwornica napięcia prąd wyjściowy: USB max. 2 100 mA wymiary: 140 × 76 × 54 mm |  |  |  | - | N | N | N | N | Y |  | N | y | N | N | N | N | N | N
210749333 | ZYK0206 | EMOS | Lampki choinkowe 100 LED kulki 5m IP20 multikolor | przeznaczenie: wewnętrzne auto on/off: nie barwa światła: multicolor pobór mocy: 6 W długość przewodu: 1,5 m opakowanie: 1 szt., pudełko żywotność: nie dotyczy długość łańcucha LED: 5 m typ: łańcuch różne tryby świecenia: świeci typ zasilania: sieć stopień ochrony: IP20 ilość LED: 100 napięcie: 230 V kształt: kulka |  |  |  | - | N | N | N | N | Y |  | N | y | N | N | N | N | N | N
210749334 | ZM3202 | EMOS | Plafoniera LED IP20 16W zimna biel | stopień ochrony: IP20 żywotność: 30 000 godzin barwa światła: dzienna biel indeks oddawania barw (CRI): Ra > 80 otwór montażowy: nie dotyczy opakowanie: 1 szt., pudełko typ klosza: mleczny możliwość ściemniania: nie wymiary: średnica 256 × 86 mm zasięg czujnika: brak czujnika materiał obudowy: aluminium czujnik ruchu: nie kąt świecenia: 160° typ lampy: dodatkowe odpowiednik żarówki: 70 W napięcie: 220–240 V temperatura barwowa: 5 500 K okres gwarancyjny: 2 lata źródło światła: LED UGR<: nie dotyczy pobór mocy: 16 W częstotliwość: 50/60 Hz kształt: koło strumień świetlny: 1 000 lm pojemność: 67 mA materiał osłony: tworzywo (PMMA) kolor obudowy: srebrna rodzaj: nie dotyczy |  |  |  | - | N | N | N | N | Y |  | N | y | N | N | N | N | N | N
210749336 | P5742 | EMOS | Dzwonek bezprzewodowy AC P5742 | sygnalizacja optyczna w dzwonku: nie ilość odbiorników w komplecie: 2 szt. sposób parowania: automatyczne parowanie – self-learning funkcje specjalne: wskaźnik rozładowania baterii maksymalna głośność dzwonienia: 85 dB możliwość dodania kolejnego przycisku: tak, max. 3 opakowanie: 1 szt., blister kolor: zielony zasilanie przycisku: 1× 12 V A23 (w zestawie) częstotliwość: 433 MHz dodatkowy przycisk (wymienny): P5740T zasięg max.: 100 m podłączenie przycisku: bezprzewodowe sygnalizacja optyczna w przycisku: tak zasilanie jednostki głównej: 230 V AC wodoodporny przycisk: tak regulacja głośności: tak ilość melodii: 3 ilość przycisków w komplecie: 1 szt. |  |  |  | - | N | N | N | N | Y |  | N | y | N | N | N | N | N | N
210749337 | N0322 | EMOS | Uniwersalny tester baterii z wyświetlaczem | opakowanie: 1 szt., pudełko typ: UNI D3 rezystancja obciążenia dla baterii guzikowych: uniwersalna wyświetlacz LCD: tak przeznaczony do baterii typu: AAA, AA, C, D, 9 V i na ogniwa pastylkowe 1,5 V wymiary: 110 × 60 × 25 mm rezystancja obciążenia dla AA, AAA, C, D, 9 V: uniwersalna |  |  |  | - | N | N | N | N | Y |  | N | y | N | N | N | N | N | N
210749338 | ZM3108 | EMOS | Oprawa kanałowa LED owal 6W IP65 ciepła biel | UGR<: nie dotyczy możliwość ściemniania: nie kształt: owal częstotliwość: 50/60 Hz stopień ochrony: IP65 barwa światła: ciepła biel zasięg czujnika: brak czujnika źródło światła: LED wymiary: 155 × 98 × 53 mm temperatura barwowa: 3 000 K żywotność: 30 000 godzin opakowanie: 1 szt., pudełko pobór mocy: 6 W okres gwarancyjny: 3 lata strumień świetlny: 350 lm typ lampy: dodatkowe napięcie: 220–240 V rodzaj: PROFI typ klosza: mleczny odpowiednik żarówki: 32 W kąt świecenia: 160° otwór montażowy: nie dotyczy czujnik ruchu: nie kolor obudowy: biały indeks oddawania barw (CRI): Ra > 80 materiał obudowy: aluminium materiał osłony: tworzywo (PC) pojemność: 31 mA |  |  |  | - | N | N | N | N | Y |  | N | y | N | N | N | N | N | N
210749339 | ZYK0103 | EMOS | Lampki choinkowe 50 LED 2,5m IP20 multikolor | przeznaczenie: wewnętrzne napięcie: 230 V żywotność: nie dotyczy auto on/off: nie opakowanie: 1 szt., pudełko typ: łańcuch różne tryby świecenia: świeci długość łańcucha LED: 2,5 m stopień ochrony: IP20 ilość LED: 50 pobór mocy: 3 W kształt: klasyczny długość przewodu: 1,5 m typ zasilania: sieć barwa światła: multicolor |  |  |  | - | N | N | N | N | Y |  | N | y | N | N | N | N | N | N
210749340 | N3011 | EMOS | Zasilacz impulsowy 1000mA z wymiennymi końcówkami | pobór prądu w stanie czuwania: nie dotyczy maks. obciążenie – szczytowe: nie dotyczy sposób zasilania: przewód + komplet złącz DC wymiary złącza: nie dotyczy przewód: nie dotyczy maks. obciążenie – ciągłe: nie dotyczy napięcie wejściowe: 100–240 V~, 50–60 Hz przeznaczone do: uniwersalne maks. wyjście razem: 5 V/1 A/5 W waga: nie dotyczy maks. wyjście 1× USB: 5 V/1 A/5 W prąd wyjściowy: max. 1 000 mA napięcie wyjściowe: 3 V, 4,5 V, 5 V, 6 V, 7,5 V, 9 V, 12 V kolor: czarny ilość wyjść USB: 3 opakowanie: 1 szt., blister wskaźnik LED: tak ochrona przed przeciążeniem, przepięciem i zwarciem: nie dotyczy wymiary: 32 × 43 × 75 mm ładowanie: nie dotyczy produkt: uniwersalne |  |  |  | - | N | N | N | N | Y |  | N | y | N | N | N | N | N | N
210749341 | ZL4614 | EMOS | Żarówka LED Premium A65 18W E27 neutralna biel | ilość LED: 10 żywotność: 30 000 godzin kształt: Classic A65 klasa energetyczna: A+ okres gwarancyjny: 3 lata napięcie: 230 V~/50 Hz ściemnialna: nie chip LED: 2835 barwa światła: neutralna biel trzonek (mocowanie żarówki): E27 wymiary: 65 × 142 mm odpowiednik żarówki: 126 W opakowanie: 1 szt., pudełko pobór mocy: 18 W ilość cykli włącz\wyłącz: 15 000 indeks oddawania barw (CRI): Ra >80 strumień świetlny: 2 000 lm współczynnik mocy: 0,56 seria: PREMIUM kąt świecenia: 300° temperatura barwowa: 4 100 K skuteczność świetlna: 111 lm/W technologia: LED czas zapłonu: 0,1 s |  |  |  | - | N | N | N | N | Y |  | N | y | N | N | N | N | N | N
210749342 | V0116 | EMOS | Zasilacz USB BASIC 1 A (5 W) max.kab. | ładowanie: basic prąd wyjściowy: nie dotyczy przewód: 1,5 m wymiary: 47 × 36 × 18 mm maks. wyjście razem: 5 V/1 A/5 W przeznaczone do: smartphone kolor: biały wymiary złącza: nie dotyczy napięcie wyjściowe: nie dotyczy pobór prądu w stanie czuwania: nie dotyczy opakowanie: 1 szt., blister wskaźnik LED: nie ilość wyjść USB: 1× przewód maks. obciążenie – ciągłe: nie dotyczy maks. wyjście 1× USB: 5 V/1 A/5 W maks. obciążenie – szczytowe: nie dotyczy napięcie wejściowe: 100–240 V~ 50/60 Hz waga: 57 g ochrona przed przeciążeniem, przepięciem i zwarciem: tak produkt: zasilacz USB sposób zasilania: nie dotyczy |  |  |  | - | N | N | N | N | Y |  | N | y | N | N | N | N | N | N
210749343 | P0044 | EMOS | Gniazdo proste IP65 guma czarne | maksymalne obciążenie: nie dotyczy możliwość sterowania: nie pilot zdalnego sterowania: nie materiał: guma zasięg sygnału: nie dotyczy napięcie/prąd: 250 V~/16 A max. opakowanie: 1 szt., zawieszka przesłony torów prądowych: tak ilość biegunów: nie dotyczy kolor: czarny easy learning: nie wyłącznik: nie częstotliwość: nie ilość gniazd: 1× 2P + PE użytkowanie na zewnątrz: nie produkt: gniazdo gumowe stopień ochrony: IP65 typ: FRENCH + płaskie 2,5 A położenie styku ochronnego: nie dotyczy |  |  |  | - | N | N | N | N | Y |  | N | y | N | N | N | N | N | N
210749344 | ZL4401 | EMOS | Żarówka LED Classic A60 8,5W E27 ciepła biel ściemnialna | pobór mocy: 8,5 W indeks oddawania barw (CRI): Ra >80 barwa światła: ciepła biel odpowiednik żarówki: 62 W technologia: LED ilość cykli włącz\wyłącz: 25 000 opakowanie: 1 szt., pudełko ściemnialna: tak napięcie: 230 V~/50 Hz ilość LED: 12 czas zapłonu: 0,1 s żywotność: 30 000 godzin trzonek (mocowanie żarówki): E27 klasa energetyczna: A+ wymiary: 110 × 60 mm chip LED: 2835 kształt: Classic A60 kąt świecenia: 300° seria: CLASSIC skuteczność świetlna: 99 lm/W strumień świetlny: 840 lm okres gwarancyjny: 3 lata współczynnik mocy: 0,56 temperatura barwowa: 2 700 K |  |  |  | - | N | N | N | N | Y |  | N | y | N | N | N | N | N | N
210749345 | V0117 | EMOS | Zasilacz USB SMART 6.8 A (34 W) max. | maks. obciążenie – ciągłe: nie dotyczy przeznaczone do: smartphone, tablet kolor: biały opakowanie: 1 szt., blister wskaźnik LED: tak ilość wyjść USB: 4 maks. wyjście razem: 5 V/6,8 A/34 W prąd wyjściowy: nie dotyczy napięcie wyjściowe: nie dotyczy ładowanie: smart ochrona przed przeciążeniem, przepięciem i zwarciem: tak wymiary: 62 × 57 × 50 mm maks. obciążenie – szczytowe: nie dotyczy maks. wyjście 1× USB: 5 V/2,4 A/12 W produkt: zasilacz USB waga: 135 g sposób zasilania: nie dotyczy napięcie wejściowe: 100–240 V~ 50/60 Hz wymiary złącza: nie dotyczy pobór prądu w stanie czuwania: nie dotyczy przewód: nie |  |  |  | - | N | N | N | N | Y |  | N | y | N | N | N | N | N | N
210749346 | N3013 | EMOS | Zasilacz impulsowy 2250mA z wymiennymi końcówkami | maks. wyjście 1× USB: 5 V/2,25 A/11,25 W pobór prądu w stanie czuwania: nie dotyczy wymiary złącza: nie dotyczy wskaźnik LED: tak waga: nie dotyczy napięcie wejściowe: 100–240 V~, 50–60 Hz ilość wyjść USB: 3 sposób zasilania: przewód + komplet złącz DC przeznaczone do: uniwersalne ochrona przed przeciążeniem, przepięciem i zwarciem: nie dotyczy maks. obciążenie – ciągłe: nie dotyczy ładowanie: nie dotyczy napięcie wyjściowe: 3 V, 4,5 V, 5 V, 6 V, 7,5 V, 9 V, 12 V prąd wyjściowy: max. 2 250 mA przewód: nie dotyczy kolor: czarny wymiary: 42 × 51 × 88 mm produkt: uniwersalne maks. obciążenie – szczytowe: nie dotyczy maks. wyjście razem: 5 V/2,25 A/11,25 W opakowanie: 1 szt., blister |  |  |  | - | N | N | N | N | Y |  | N | y | N | N | N | N | N | N
210749347 | ZL4740 | EMOS | Żarówka LED Premium MR16 A++ 4W GU10 ciepła biel | trzonek (mocowanie żarówki): GU10 odpowiednik żarówki: 50 W barwa światła: ciepła biel indeks oddawania barw (CRI): Ra >80 temperatura barwowa: 2 700 K żywotność: 30 000 godzin ściemnialna: nie opakowanie: 1 szt., pudełko klasa energetyczna: A++ pobór mocy: 4 W ilość LED: 4 napięcie: 230 V~/50 Hz czas zapłonu: 0,1 s okres gwarancyjny: 3 lata ilość cykli włącz\wyłącz: 15 000 chip LED: 2835 kształt: MR16 kąt świecenia: 36° współczynnik mocy: 0,56 technologia: LED skuteczność świetlna: 105 lm/W seria: PREMIUM strumień świetlny: 420 lm wymiary: 50 × 55 mm |  |  |  | - | N | N | N | N | Y |  | N | y | N | N | N | N | N | N
210749348 | P0028 | EMOS | Rozgałęźnik 2x | maksymalne obciążenie: nie dotyczy przesłony torów prądowych: tak opakowanie: 1 szt., zawieszka napięcie/prąd: 250 V~/10 A max. ilość biegunów: nie dotyczy easy learning: nie kolor: biały ilość gniazd: 2× 2P + PE zasięg sygnału: nie dotyczy wyłącznik: nie materiał: tworzywo częstotliwość: nie położenie styku ochronnego: nie dotyczy użytkowanie na zewnątrz: nie stopień ochrony: IP20 typ: FRENCH + płaskie 2,5 A możliwość sterowania: nie produkt: rozgałęźnik 2× pilot zdalnego sterowania: nie |  |  |  | - | N | N | N | N | Y |  | N | y | N | N | N | N | N | N
210749349 | P0013 | EMOS | Rozgałęźnik 3x | maksymalne obciążenie: nie dotyczy zasięg sygnału: nie dotyczy opakowanie: 1 szt., zawieszka ilość biegunów: nie dotyczy położenie styku ochronnego: nie dotyczy napięcie/prąd: 250 V~/3× 2,5 A max. możliwość sterowania: nie pilot zdalnego sterowania: nie przesłony torów prądowych: nie easy learning: nie materiał: tworzywo częstotliwość: nie kolor: biały wyłącznik: nie użytkowanie na zewnątrz: nie typ: płaskie 2,5 A ilość gniazd: 3× 2P stopień ochrony: IP20 produkt: rozgałęźnik 3× |  |  |  | - | N | N | N | N | Y |  | N | y | N | N | N | N | N | N
210749350 | P0039 | EMOS | Wtyczka kątowa z uchwytem biała | maksymalne obciążenie: nie dotyczy przesłony torów prądowych: nie możliwość sterowania: nie położenie styku ochronnego: nie dotyczy opakowanie: 1 szt., zawieszka napięcie/prąd: 250 V~/16 A max. pilot zdalnego sterowania: nie materiał: tworzywo ilość biegunów: nie dotyczy zasięg sygnału: nie dotyczy wyłącznik: nie użytkowanie na zewnątrz: nie kolor: biały częstotliwość: nie stopień ochrony: IP20 produkt: wtyczka kątowa typ: FRENCH/SCHUKO easy learning: nie ilość gniazd: nie dotyczy |  |  |  | - | N | N | N | N | Y |  | N | y | N | N | N | N | N | N
210749351 | ZL4501 | EMOS | Żarówka LED Classic MR16 7,5W GU10 ciepła biel ściemnialna | seria: CLASSIC kształt: MR16 ilość LED: 4 chip LED: 2835 okres gwarancyjny: 3 lata barwa światła: ciepła biel czas zapłonu: 0,1 s klasa energetyczna: A+ ilość cykli włącz\wyłącz: 15 000 technologia: LED współczynnik mocy: 0,5 wymiary: 50 × 55 mm opakowanie: 1 szt., pudełko trzonek (mocowanie żarówki): GU10 napięcie: 230 V~/50 Hz ściemnialna: tak temperatura barwowa: 3 000 K odpowiednik żarówki: 45 W żywotność: 30 000 godzin indeks oddawania barw (CRI): Ra >80 strumień świetlny: 560 lm kąt świecenia: 60° pobór mocy: 7,5 W skuteczność świetlna: 75 lm/W |  |  |  | - | N | N | N | N | Y |  | N | y | N | N | N | N | N | N
210749352 | P0023 | EMOS | Rozgałęźnik 3x | maksymalne obciążenie: nie dotyczy pilot zdalnego sterowania: nie opakowanie: 1 szt., zawieszka zasięg sygnału: nie dotyczy napięcie/prąd: 250 V~/10 A max. możliwość sterowania: nie ilość biegunów: nie dotyczy przesłony torów prądowych: nie easy learning: nie typ: FRENCH + płaskie 2,5 A materiał: tworzywo użytkowanie na zewnątrz: nie częstotliwość: nie wyłącznik: nie kolor: biały produkt: rozgałęźnik 3× ilość gniazd: 2× 2P + PE + 1× 2P stopień ochrony: IP20 położenie styku ochronnego: nie dotyczy |  |  |  | - | N | N | N | N | Y |  | N | y | N | N | N | N | N | N
210749353 | P0050 | EMOS | Wtyczka prosta IP44 guma czarna | maksymalne obciążenie: nie dotyczy pilot zdalnego sterowania: nie zasięg sygnału: nie dotyczy położenie styku ochronnego: nie dotyczy easy learning: nie ilość biegunów: nie dotyczy możliwość sterowania: nie opakowanie: 1 szt., zawieszka użytkowanie na zewnątrz: nie napięcie/prąd: 250 V~/16 A max. wyłącznik: nie kolor: czarny ilość gniazd: nie dotyczy częstotliwość: nie materiał: guma stopień ochrony: IP44 typ: FRENCH/SCHUKO przesłony torów prądowych: nie produkt: wtyczka gumowa |  |  |  | - | N | N | N | N | Y |  | N | y | N | N | N | N | N | N
210749354 | ZY1979 | EMOS | Ozdoby świąteczne 10 LED drewniane aniołki 2x AA WW | barwa światła: ciepła biel stopień ochrony: IP20 żywotność: 50 000 godzin napięcie: 3 V DC ilość LED: 10 opakowanie: 1 szt., pudełko przeznaczenie: wewnętrzne kształt: gwiadzka – drewno długość przewodu: 0,5 m pobór mocy: 0,6 W typ zasilania: 2× AA typ: girlanda długość łańcucha LED: 1,35 m auto on/off: tak różne tryby świecenia: świeci |  |  |  | - | N | N | N | N | Y |  | N | y | N | N | N | N | N | N
210749355 | P0024 | EMOS | Rozgałęźnik 3x | maksymalne obciążenie: nie dotyczy opakowanie: 1 szt., zawieszka pilot zdalnego sterowania: nie wyłącznik: nie napięcie/prąd: 250 V~/10 A max. ilość biegunów: nie dotyczy położenie styku ochronnego: nie dotyczy materiał: tworzywo możliwość sterowania: nie easy learning: nie zasięg sygnału: nie dotyczy użytkowanie na zewnątrz: nie kolor: biały przesłony torów prądowych: nie produkt: rozgałęźnik 3× częstotliwość: nie typ: FRENCH + płaskie 2,5 A stopień ochrony: IP20 ilość gniazd: 3× 2P + PE |  |  |  | - | N | N | N | N | Y |  | N | y | N | N | N | N | N | N
210749356 | ZY1977 | EMOS | Lampion LED vintage 3x AA, WW, timer | żywotność: 50 000 godzin ilość LED: 1 opakowanie: 1 szt., pudełko barwa światła: ciepła biel napięcie: 4,5 V DC typ zasilania: 3× AA przeznaczenie: wewnętrzne auto on/off: tak kształt: świeczka pobór mocy: 1,5 W stopień ochrony: IP20 typ: latarnia długość łańcucha LED: nie dotyczy różne tryby świecenia: świeci długość przewodu: nie dotyczy |  |  |  | - | N | N | N | N | Y |  | N | y | N | N | N | N | N | N
210749357 | ZY1968 | EMOS | Ozdoby świąteczne 10 LED drewniane gwiazdy 3x AA WW, timer | pobór mocy: 0,6 W auto on/off: tak przeznaczenie: wewnętrzne barwa światła: ciepła biel ilość LED: 10 typ zasilania: 3× AA opakowanie: 1 szt., pudełko stopień ochrony: IP20 długość przewodu: 0,3 m żywotność: 50 000 godzin kształt: gwiadzka – drewno typ: girlanda napięcie: 4,5 V DC długość łańcucha LED: 1,35 m różne tryby świecenia: świeci |  |  |  | - | N | N | N | N | Y |  | N | y | N | N | N | N | N | N
210749358 | V0113 | EMOS | Zasilacz USB QUICK 3 A (18 W) max | sposób zasilania: nie dotyczy kolor: biały ilość wyjść USB: 1 maks. obciążenie – ciągłe: nie dotyczy pobór prądu w stanie czuwania: nie dotyczy opakowanie: 1 szt., blister wskaźnik LED: nie waga: 53 g przewód: nie maks. wyjście razem: QC 3.0-2.0 (5–12 V/1,5–3,0 A/18 W) maks. obciążenie – szczytowe: nie dotyczy prąd wyjściowy: nie dotyczy napięcie wejściowe: 100–240 V~ 50/60 Hz ochrona przed przeciążeniem, przepięciem i zwarciem: tak wymiary: 66 × 45 × 23 mm ładowanie: quick wymiary złącza: nie dotyczy maks. wyjście 1× USB: QC 3.0-2.0 (5–12 V/1,5–3,0 A/18 W) napięcie wyjściowe: nie dotyczy produkt: zasilacz USB przeznaczone do: smartphone, tablet |  |  |  | - | N | N | N | N | Y |  | N | y | N | N | N | N | N | N
210749359 | ZY1973 | EMOS | Ozdoby świąteczne 10 LED biele choinki 3x AA WW, timer | stopień ochrony: IP20 napięcie: 4,5 V DC przeznaczenie: wewnętrzne barwa światła: ciepła biel ilość LED: 10 typ zasilania: 3× AA różne tryby świecenia: świeci kształt: choinka metalowa auto on/off: tak opakowanie: 1 szt., pudełko pobór mocy: 0,6 W typ: girlanda długość łańcucha LED: 1,35 m żywotność: 50 000 godzin długość przewodu: 0,3 m |  |  |  | - | N | N | N | N | Y |  | N | y | N | N | N | N | N | N
210749360 | V0114 | EMOS | Zasilacz USB SMART 3,1 A (15 W) max. | sposób zasilania: nie dotyczy maks. wyjście 1× USB: 5 V/2,1 A/10,5 W wskaźnik LED: nie opakowanie: 1 szt., blister wymiary złącza: nie dotyczy maks. wyjście razem: 5 V/3,1 A/15,5 W maks. obciążenie – ciągłe: nie dotyczy kolor: biały przeznaczone do: smartphone, tablet maks. obciążenie – szczytowe: nie dotyczy pobór prądu w stanie czuwania: nie dotyczy napięcie wejściowe: 100–240 V~ 50/60 Hz wymiary: 70 × 45 × 26 mm przewód: nie ładowanie: smart prąd wyjściowy: nie dotyczy ochrona przed przeciążeniem, przepięciem i zwarciem: tak napięcie wyjściowe: nie dotyczy waga: 55 g produkt: zasilacz USB ilość wyjść USB: 2 |  |  |  | - | N | N | N | N | Y |  | N | y | N | N | N | N | N | N
210749361 | ZY1957 | EMOS | Lampion LED z choinką 3x AAA, WW, timer | ilość LED: 1 barwa światła: ciepła biel typ zasilania: 3× AAA opakowanie: 1 szt., pudełko żywotność: 50 000 godzin przeznaczenie: wewnętrzne napięcie: 4,5 V DC kształt: świeczka stopień ochrony: IP20 różne tryby świecenia: świeci długość łańcucha LED: nie dotyczy auto on/off: tak pobór mocy: 0,06 W długość przewodu: nie dotyczy typ: latarnia |  |  |  | - | N | N | N | N | Y |  | N | y | N | N | N | N | N | N
210749362 | V0213 | EMOS | Zasilacz sam.USB QUICK 3 A (28,5 W) max. | maks. obciążenie – szczytowe: nie dotyczy ochrona przed przeciążeniem, przepięciem i zwarciem: tak maks. wyjście 1× USB: pierwszy USB QC 3.0-2.0 (3,6–12 V/1,5–3 A/18 W + drugi USB 5 V/2,1 A/10W) maks. obciążenie – ciągłe: nie dotyczy wymiary: 72 × 38 × 32 mm pobór prądu w stanie czuwania: nie dotyczy wskaźnik LED: tak napięcie wyjściowe: nie dotyczy opakowanie: 1 szt., blister ilość wyjść USB: 2 waga: 26 g sposób zasilania: nie dotyczy wymiary złącza: nie dotyczy ładowanie: quick maks. wyjście razem: 3,6–12V/1,5–3 A/28,5 W przeznaczone do: smartphone, tablet prąd wyjściowy: nie dotyczy produkt: zasilacz USB kolor: czarny napięcie wejściowe: 12–24 V DC przewód: nie |  |  |  | - | N | N | N | N | Y |  | N | y | N | N | N | N | N | N
210749363 | ZY1969 | EMOS | Ozdoby świąteczne 10 LED drewniane domki 2x AA WW, timer | opakowanie: 1 szt., pudełko napięcie: 3 V DC barwa światła: ciepła biel żywotność: 50 000 godzin ilość LED: 10 typ: girlanda pobór mocy: 0,6 W stopień ochrony: IP20 przeznaczenie: wewnętrzne typ zasilania: 2× AA kształt: drewniany domek długość łańcucha LED: 1,35 m różne tryby świecenia: świeci auto on/off: tak długość przewodu: 0,3 m |  |  |  | - | N | N | N | N | Y |  | N | y | N | N | N | N | N | N
210749364 | V0214 | EMOS | Zasilacz sam.USB SMART 6,8 A (34 W) max | ilość wyjść USB: 4 maks. obciążenie – ciągłe: nie dotyczy napięcie wejściowe: 12–24 V DC waga: 32 g ochrona przed przeciążeniem, przepięciem i zwarciem: tak maks. obciążenie – szczytowe: nie dotyczy sposób zasilania: nie dotyczy przewód: nie napięcie wyjściowe: nie dotyczy opakowanie: 1 szt., blister wskaźnik LED: tak wymiary złącza: nie dotyczy wymiary: 72 × 38 × 32 mm maks. wyjście 1× USB: 5 V/2,4 A/12 W kolor: czarny produkt: zasilacz USB maks. wyjście razem: 5 V/6,8 A/34 W prąd wyjściowy: nie dotyczy pobór prądu w stanie czuwania: nie dotyczy przeznaczone do: smartphone, tablet ładowanie: smart |  |  |  | - | N | N | N | N | Y |  | N | y | N | N | N | N | N | N
210749365 | P0030 | EMOS | Rozgałęźnik 3x czarny | maksymalne obciążenie: nie dotyczy położenie styku ochronnego: nie dotyczy zasięg sygnału: nie dotyczy przesłony torów prądowych: nie napięcie/prąd: 250 V~/10 A max. opakowanie: 1 szt., zawieszka pilot zdalnego sterowania: nie ilość biegunów: nie dotyczy możliwość sterowania: nie easy learning: nie materiał: tworzywo częstotliwość: nie kolor: czarny wyłącznik: nie użytkowanie na zewnątrz: nie ilość gniazd: 3× 2P + PE produkt: rozgałęźnik 3× stopień ochrony: IP20 typ: FRENCH + płaskie 2,5 A |  |  |  | - | N | N | N | N | Y |  | N | y | N | N | N | N | N | N
210749366 | ZY1970 | EMOS | Ozdoby świąteczne 10 LED złote dzwonki 2x AA WW, timer | ilość LED: 10 typ zasilania: 2× AA napięcie: 3 V DC barwa światła: ciepła biel auto on/off: tak żywotność: 50 000 godzin przeznaczenie: wewnętrzne kształt: dzwonek metalowy stopień ochrony: IP20 pobór mocy: 0,6 W długość przewodu: 0,3 m typ: girlanda długość łańcucha LED: 1,35 m różne tryby świecenia: świeci opakowanie: 1 szt., pudełko |  |  |  | - | N | N | N | N | Y |  | N | y | N | N | N | N | N | N
210749367 | V0215 | EMOS | Zasilacz sam.USB QUICK 3 A (18 W) max. | waga: 16 g pobór prądu w stanie czuwania: nie dotyczy prąd wyjściowy: nie dotyczy maks. obciążenie – ciągłe: nie dotyczy ochrona przed przeciążeniem, przepięciem i zwarciem: tak wymiary złącza: nie dotyczy napięcie wyjściowe: nie dotyczy kolor: czarny sposób zasilania: nie dotyczy maks. obciążenie – szczytowe: nie dotyczy wskaźnik LED: tak maks. wyjście razem: 3,6–12 V/1,5–3 A/18 W maks. wyjście 1× USB: 3,6–12 V/1,5–3 A/18 W wymiary: 60 × 32 × 33 mm napięcie wejściowe: 12–24 V DC opakowanie: 1 szt., blister ładowanie: quick ilość wyjść USB: 1 produkt: zasilacz USB przewód: nie przeznaczone do: smartphone, tablet |  |  |  | - | N | N | N | N | Y |  | N | y | N | N | N | N | N | N
210749368 | ZL4770 | EMOS | Żarówka LED Premium MR16 36° 6,3W GU10 ciepła biel | czas zapłonu: 0,1 s ilość LED: 4 kąt świecenia: 36° seria: PREMIUM żywotność: 30 000 godzin chip LED: 2835 ściemnialna: nie okres gwarancyjny: 3 lata pobór mocy: 6,3 W klasa energetyczna: A+ kształt: MR16 opakowanie: 1 szt., pudełko napięcie: 230 V~/50 Hz współczynnik mocy: 0,56 ilość cykli włącz\wyłącz: 15 000 temperatura barwowa: 3 000 K barwa światła: ciepła biel odpowiednik żarówki: 46 W technologia: LED indeks oddawania barw (CRI): Ra >80 trzonek (mocowanie żarówki): GU10 wymiary: 50 × 55 mm skuteczność świetlna: 90 lm/W strumień świetlny: 570 lm |  |  |  | - | N | N | N | N | Y |  | N | y | N | N | N | N | N | N
210749369 | P0056 | EMOS | Adapter podróżny biały | opakowanie: 1 szt., blister napięcie/prąd: 250 V~/10 A max. kolor: biały przeznaczone do: dla Polaków, którzy wyjeżdżają za granicę wejście USB: nie przeznaczenie: Ameryka, JP, SNS, Azja, AU, NZ, CN, Afryka, GB, Europa, HK, Indie, itp. wyjście USB: nie |  |  |  | - | N | N | N | N | Y |  | N | y | N | N | N | N | N | N
210749370 | ZY1965 | EMOS | Łańcuch 10 LED bawełniane kule, jesień, 2x AA, WW, timer | różne tryby świecenia: świeci ilość LED: 10 barwa światła: ciepła biel żywotność: 50 000 godzin stopień ochrony: IP20 kształt: świecące bawełniane kule przeznaczenie: wewnętrzne opakowanie: 1 szt., pudełko typ zasilania: 2× AA pobór mocy: 0,6 W typ: girlanda auto on/off: tak długość przewodu: 0,3 m długość łańcucha LED: 1 m napięcie: 3 V DC |  |  |  | - | N | N | N | N | Y |  | N | y | N | N | N | N | N | N
210749371 | V0217 | EMOS | Zasilacz sam.USB SMART 3,1 A (15,5 W) max kab. | ładowanie: smart waga: 35 g wymiary: 81 × 26 × 22 mm wymiary złącza: nie dotyczy napięcie wyjściowe: nie dotyczy kolor: czarny maks. obciążenie – szczytowe: nie dotyczy ochrona przed przeciążeniem, przepięciem i zwarciem: tak ilość wyjść USB: 1 + 1× przewód napięcie wejściowe: 12–24 V DC pobór prądu w stanie czuwania: nie dotyczy maks. wyjście 1× USB: 5 V/2,1 A/10,5 W opakowanie: 1 szt., blister wskaźnik LED: nie przeznaczone do: smartphone, tablet maks. obciążenie – ciągłe: nie dotyczy produkt: zasilacz USB maks. wyjście razem: 5 V/3,1 A/15,5 W prąd wyjściowy: nie dotyczy sposób zasilania: nie dotyczy przewód: 1,2 m |  |  |  | - | N | N | N | N | Y |  | N | y | N | N | N | N | N | N
210749372 | ZL4720 | EMOS | Żarówka LED Premium MR16 36° 3,6W GU10 neutralna biel | okres gwarancyjny: 3 lata kąt świecenia: 36° indeks oddawania barw (CRI): Ra >80 ilość LED: 4 technologia: LED żywotność: 30 000 godzin klasa energetyczna: A+ odpowiednik żarówki: 27 W wymiary: 50 × 55 mm barwa światła: neutralna biel współczynnik mocy: 0,56 skuteczność świetlna: 78 lm/W seria: PREMIUM czas zapłonu: 0,1 s strumień świetlny: 280 lm temperatura barwowa: 4 100 K opakowanie: 1 szt., pudełko trzonek (mocowanie żarówki): GU10 ściemnialna: nie ilość cykli włącz\wyłącz: 15 000 pobór mocy: 3,6 W napięcie: 230 V~/50 Hz kształt: MR16 chip LED: 2835 |  |  |  | - | N | N | N | N | Y |  | N | y | N | N | N | N | N | N
210749373 | N1015 | EMOS | Ładowarka akumulatorów ołowiowych 6V/12V 0,8A | kroki ładowania: 7 tryb podtrzymania: tak ładowanie: 6/12 V: 1,2 Ah–30 Ah; 12,8V LiFePO4: 2 Ah–15 Ah waga: 255 g wejście: 220–240 V AC/50 Hz/300 mA ochrona przed zwarciem i przeciążeniem: tak tryb odsiarczania: tak sterowanie ładowaniem: sterowane wewnętrznym MCU, diagnozuje podłączony akumulator i automatycznie go ładuje, podtrzymuje, chroni przed przegrzaniem opakowanie: 1 szt., pudełko przeznaczone do: samochody, motocykle, akumulatory rezerwowe, akumulatory ołowiowe WET (kwasowe), MF (bezobsługowe), VRLA, AGM + GEL i 12,8 V LiFePO4 napięcie ładowania: 7,3 V/14,5 V DC program dla chłodnych dni: nie przewód do ładowania: 1,8 m zakończony złączami prąd wyjściowy: 0,8 A wskaźnik ładowania: LED stopień ochrony: IP65 (ładowarka okładka) prąd ładowania: 0,8 A +/-10 % |  |  |  | - | N | N | N | N | Y |  | N | y | N | N | N | N | N | N
210749374 | ZY1975 | EMOS | Ozdoby świąteczne 10 LED metalowe gwiazdki 3x AA WW, timer | różne tryby świecenia: świeci napięcie: 4,5 V DC ilość LED: 10 żywotność: 50 000 godzin barwa światła: ciepła biel przeznaczenie: wewnętrzne typ: girlanda typ zasilania: 3× AA stopień ochrony: IP20 długość przewodu: 0,3 m pobór mocy: 0,6 W kształt: gwiadzka – metal długość łańcucha LED: 1,35 m auto on/off: tak opakowanie: 1 szt., pudełko |  |  |  | - | N | N | N | N | Y |  | N | y | N | N | N | N | N | N
210749375 | ZL4607 | EMOS | Żarówka LED Premium A60 11W E27 ciepła biel | okres gwarancyjny: 3 lata czas zapłonu: 0,1 s napięcie: 230 V~/50 Hz klasa energetyczna: A+ trzonek (mocowanie żarówki): E27 ściemnialna: nie barwa światła: ciepła biel opakowanie: 1 szt., pudełko chip LED: 2835 wymiary: 60 × 120 mm temperatura barwowa: 2 700 K technologia: LED skuteczność świetlna: 100 lm/W współczynnik mocy: 0,5 pobór mocy: 11 W seria: PREMIUM indeks oddawania barw (CRI): Ra >80 kształt: Classic A60 ilość LED: 10 ilość cykli włącz\wyłącz: 25 000 strumień świetlny: 1 100 lm odpowiednik żarówki: 77 W żywotność: 30 000 godzin kąt świecenia: 300° |  |  |  | - | N | N | N | N | Y |  | N | y | N | N | N | N | N | N
210749376 | ZY1962 | EMOS | Ozdoby świąteczne 30 LED metalowa gwiazda, 3x AA, WW, timer | przeznaczenie: wewnętrzne stopień ochrony: IP20 auto on/off: tak barwa światła: ciepła biel typ: dekoracje żywotność: 50 000 godzin różne tryby świecenia: świeci opakowanie: 1 szt., pudełko pobór mocy: 1,28 W typ zasilania: 3× AA napięcie: 4,5 V DC długość łańcucha LED: nie dotyczy kształt: gwiazda – metal długość przewodu: nie dotyczy ilość LED: 30 |  |  |  | - | N | N | N | N | Y |  | N | y | N | N | N | N | N | N
210749377 | SD7801 | EMOS | Przewód USB 3.0 wtyk A - wtyk micro B, 1m | złącza: A wtyczka – micro B wtyczka USB wersja: 3.0 materiał: PVC przeznaczenie: ładowanie/dane wersja ECO: nie opakowanie: 1 szt., woreczek kolor: czarny długość: 1 m Quick Charge: nie |  |  |  | - | N | N | N | N | Y |  | N | y | N | N | N | N | N | N
210749378 | SL3002 | EMOS | Przewód abonencki czarny 2,5m | długość: 2,5 m ilość ekranów: 2 opakowanie: plastikowa zawieszka złącza: IEC wtyczka – IEC gniazdo materiał: PVC typ złącz: 2× proste |  |  |  | - | N | N | N | N | Y |  | N | y | N | N | N | N | N | N
210749379 | ZY1939 | EMOS | Łańcuch z żarówek 10x 5 LED, mleczne, 5m, IP44, WW | napięcie: 230 V różne tryby świecenia: świeci stopień ochrony: IP44 barwa światła: ciepła biel opakowanie: 1 szt., pudełko typ: łańcuch przeznaczenie: zewnętrzne i wewnętrzne długość przewodu: 5 m pobór mocy: 2,25 W auto on/off: nie typ zasilania: sieć żywotność: 50 000 godzin kształt: kula ilość LED: 50 długość łańcucha LED: 5 m |  |  |  | - | N | N | N | N | Y |  | N | y | N | N | N | N | N | N
210749380 | ZM3106 | EMOS | Oprawa kanałowa LED okrągła 12W IP65 ciepła biel | źródło światła: LED typ klosza: mleczny napięcie: 220–240 V UGR<: nie dotyczy żywotność: 30 000 godzin indeks oddawania barw (CRI): Ra > 80 częstotliwość: 50/60 Hz barwa światła: ciepła biel wymiary: średnica 190 × 80 mm pojemność: 56 mA strumień świetlny: 680 lm otwór montażowy: nie dotyczy zasięg czujnika: brak czujnika opakowanie: 1 szt., pudełko materiał obudowy: aluminium kształt: koło temperatura barwowa: 3 000 K rodzaj: PROFI okres gwarancyjny: 3 lata materiał osłony: tworzywo (PC) odpowiednik żarówki: 53 W typ lampy: dodatkowe czujnik ruchu: nie możliwość ściemniania: nie stopień ochrony: IP65 pobór mocy: 12 W kąt świecenia: 160° kolor obudowy: biały |  |  |  | - | N | N | N | N | Y |  | N | y | N | N | N | N | N | N
210749381 | SD5105 | EMOS | Przewód AV wtyk JACK 3,5mm - gniazdo JACK 3,5mm, 5m | złącza: 3,5 mm wtyczka – 3,5 mm gniazdo materiał: PVC opakowanie: 1 szt., woreczek kolor CINCH: brak stereo: tak długość: 5 m |  |  |  | - | N | N | N | N | Y |  | N | y | N | N | N | N | N | N
210749383 | ZY1940 | EMOS | Oświetlenie choinkowe Profi - przewód zasilający 230V IP44 | żywotność: nie dotyczy kształt: nie dotyczy ilość LED: nie dotyczy ilość podłączonych LED: 500 typ zasilania: sieć napięcie: 230 V~ różne tryby świecenia: nie długość łańcucha LED: nie dotyczy barwa światła: nie dotyczy stopień ochrony: IP44 pobór mocy: nie dotyczy typ: przewód zasilający przeznaczenie: zewnętrzne i wewnętrzne opakowanie: 1 szt., pudełko produkt: przewód zasilający długość przewodu: 5 m możliwość podłączenia: tak timer: nie |  |  |  | - | N | N | N | N | Y |  | N | y | N | N | N | N | N | N
210749384 | ZY1971 | EMOS | Ozdoby świąteczne 10 LED drewniane renifery 2x AA WW, timer | barwa światła: ciepła biel różne tryby świecenia: świeci ilość LED: 10 przeznaczenie: wewnętrzne długość łańcucha LED: 1,35 m typ zasilania: 2× AA auto on/off: tak napięcie: 3 V DC opakowanie: 1 szt., pudełko pobór mocy: 0,6 W żywotność: 50 000 godzin długość przewodu: 0,3 m stopień ochrony: IP20 typ: girlanda kształt: renifer – drewno |  |  |  | - | N | N | N | N | Y |  | N | y | N | N | N | N | N | N
210749385 | ZL4111 | EMOS | Żarówka LED candle Tail 6W E14 ciepła biel | czas zapłonu: 0,1 s napięcie: 230 V~/50 Hz odpowiednik żarówki: 42 W ściemnialna: nie klasa energetyczna: A+ opakowanie: 1 szt., pudełko ilość LED: 5 pobór mocy: 6 W indeks oddawania barw (CRI): Ra >80 chip LED: 2835 okres gwarancyjny: 2 lata wymiary: 38 × 130 mm barwa światła: ciepła biel seria: BASIC trzonek (mocowanie żarówki): E14 temperatura barwowa: 3 000 K kształt: Candle ilość cykli włącz\wyłącz: 15 000 żywotność: 20 000 godzin strumień świetlny: 500 lm skuteczność świetlna: 83 lm/W technologia: LED współczynnik mocy: 0,5 kąt świecenia: 250° |  |  |  | - | N | N | N | N | Y |  | N | y | N | N | N | N | N | N
210749386 | SD5401 | EMOS | Przewód AV wtyk JACK 3,5mm - 3x wtyk CINCH, 1,5m | materiał: PVC złącza: 3× CINCH wtyczka – 1× JACK 3,5 wtyczka kolor CINCH: biały, czerwony, żółty długość: 1,5 m opakowanie: 1 szt., woreczek stereo: tak |  |  |  | - | N | N | N | N | Y |  | N | y | N | N | N | N | N | N
210749387 | ZY1942 | EMOS | Oświetlenie choinkowe Profi - łańcuch 50 LED, 5m, IP44, CW | ilość podłączonych LED: 500 typ zasilania: sieć barwa światła: zimna biel opakowanie: 1 szt., pudełko napięcie: 230 V DC żywotność: 50 000 godzin kształt: klasyczny różne tryby świecenia: nie pobór mocy: 4 W produkt: łańcuch ilość LED: 50 przeznaczenie: zewnętrzne i wewnętrzne timer: nie długość łańcucha LED: 5 m typ: łańcuch długość przewodu: nie dotyczy stopień ochrony: IP44 możliwość podłączenia: tak |  |  |  | - | N | N | N | N | Y |  | N | y | N | N | N | N | N | N
210749388 | ZY1956 | EMOS | Lampion LED z gwiazdką 3x AAA, WW, timer | długość łańcucha LED: nie dotyczy barwa światła: ciepła biel ilość LED: 1 różne tryby świecenia: świeci opakowanie: 1 szt., pudełko przeznaczenie: wewnętrzne napięcie: 4,5 V DC typ zasilania: 3× AAA auto on/off: tak kształt: świeczka stopień ochrony: IP20 typ: latarnia żywotność: 50 000 godzin pobór mocy: 0,06 W długość przewodu: nie dotyczy |  |  |  | - | N | N | N | N | Y |  | N | y | N | N | N | N | N | N
210749390 | ZY1967 | EMOS | Ozdoby świąteczne LED drewniana gwiazda 3D 2x AA WW | barwa światła: ciepła biel pobór mocy: 0,6 W różne tryby świecenia: świeci żywotność: 50 000 godzin auto on/off: nie opakowanie: 1 szt., pudełko przeznaczenie: wewnętrzne typ: dekoracje ilość LED: 10 długość łańcucha LED: nie dotyczy kształt: gwiazda – drewno napięcie: 3 V DC długość przewodu: nie dotyczy typ zasilania: 2× AA stopień ochrony: IP20 |  |  |  | - | N | N | N | N | Y |  | N | y | N | N | N | N | N | N
210749391 | SD4102 | EMOS | Przewód AV 2x CINCH - 2x CINCH, 2m | kolor CINCH: biały, czerwony długość: 2 m złącza: 2× CINCH wtyczka – 2× CINCH wtyczka materiał: PVC opakowanie: 1 szt., woreczek |  |  |  | - | N | N | N | N | Y |  | N | y | N | N | N | N | N | N
210749392 | ZY1944 | EMOS | Oświetlenie choinkowe Profi - sople 50 LED, 3m, IP44, CW | pobór mocy: 4 W kształt: klasyczny opakowanie: 1 szt., pudełko napięcie: 230 V DC żywotność: 50 000 godzin ilość LED: 50 produkt: łańcuch różne tryby świecenia: nie długość łańcucha LED: 3 × 0,4 m typ: kropelki timer: nie przeznaczenie: zewnętrzne i wewnętrzne barwa światła: zimna biel ilość podłączonych LED: 500 typ zasilania: sieć długość przewodu: nie dotyczy stopień ochrony: IP44 możliwość podłączenia: tak |  |  |  | - | N | N | N | N | Y |  | N | y | N | N | N | N | N | N
210749393 | ZY1935T | EMOS | Lampki choinkowe 200 LED siatka 3,5×1m IP44 CW, timer | opakowanie: 1 szt., pudełko typ: sieć różne tryby świecenia: świeci napięcie: nie dotyczy przeznaczenie: zewnętrzne i wewnętrzne stopień ochrony: IP44 żywotność: 50 000 godzin auto on/off: nie kształt: klasyczny typ zasilania: sieć długość przewodu: 5 m ilość LED: 200 pobór mocy: 6 W długość łańcucha LED: 3,5 × 1 m barwa światła: zimna biel |  |  |  | - | N | N | N | N | Y |  | N | y | N | N | N | N | N | N
210749394 | ZY1945 | EMOS | Lampki choinkowe 98 LED kurtyna 1x1,2m WW, timer | pobór mocy: 3,6 W typ: zasłona auto on/off: tak przeznaczenie: zewnętrzne i wewnętrzne opakowanie: 1 szt., pudełko barwa światła: ciepła biel stopień ochrony: IP44 różne tryby świecenia: świeci napięcie: 230 V długość łańcucha LED: 1 × 1,2 m typ zasilania: sieć długość przewodu: 5 m ilość LED: 98 kształt: gwiadzka żywotność: 50 000 godzin |  |  |  | - | N | N | N | N | Y |  | N | y | N | N | N | N | N | N
210749395 | ZY1946 | EMOS | Ozdoby świąteczne 20 LED kulki 1,5m 2x AA IP20 żółte, timer | auto on/off: tak opakowanie: 1 szt., pudełko typ: łańcuch różne tryby świecenia: świeci przeznaczenie: wewnętrzne barwa światła: żółty ilość LED: 20 stopień ochrony: IP20 długość łańcucha LED: 1,5 m długość przewodu: 0,3 m pobór mocy: 0,72 W typ zasilania: 2× AA napięcie: 3 V DC żywotność: 50 000 godzin kształt: kulka |  |  |  | - | N | N | N | N | Y |  | N | y | N | N | N | N | N | N
210749396 | ZY1948 | EMOS | Ozdoby świąteczne 20 LED kulki 1,5m 2x AA IP20 czerw, timer | typ: łańcuch ilość LED: 20 auto on/off: tak żywotność: 50 000 godzin przeznaczenie: wewnętrzne różne tryby świecenia: świeci napięcie: 3 V DC barwa światła: czerwony typ zasilania: 2× AA opakowanie: 1 szt., pudełko pobór mocy: 0,72 W długość łańcucha LED: 1,5 m kształt: kulka długość przewodu: 0,3 m stopień ochrony: IP20 |  |  |  | - | N | N | N | N | Y |  | N | y | N | N | N | N | N | N
210749397 | ZY1949 | EMOS | Ozdoby świąteczne 20 LED kulki 1,5m 2x AA IP20 ziel, timer | auto on/off: tak ilość LED: 20 przeznaczenie: wewnętrzne opakowanie: 1 szt., pudełko żywotność: 50 000 godzin różne tryby świecenia: świeci typ: łańcuch długość łańcucha LED: 1,5 m pobór mocy: 1,28 W długość przewodu: 0,3 m typ zasilania: 2× AA stopień ochrony: IP20 barwa światła: zielony napięcie: 3 V DC kształt: kulka |  |  |  | - | N | N | N | N | Y |  | N | y | N | N | N | N | N | N
210749398 | ZY1927 | EMOS | Oświetlenie choinkowe łączone - łańcuch 100LED 10m zielony | pobór mocy: 1,2 W długość łańcucha LED: 10 m kształt: klasyczny typ zasilania: sieć timer: nie ilość LED: 100 żywotność: 50 000 godzin barwa światła: zielony napięcie: nie dotyczy typ: łańcuch produkt: łańcuch ilość podłączonych LED: 1 000 różne tryby świecenia: nie długość przewodu: 10 cm stopień ochrony: IP44 możliwość podłączenia: tak opakowanie: 1 szt., pudełko przeznaczenie: zewnętrzne i wewnętrzne |  |  |  | - | N | N | N | N | Y |  | N | y | N | N | N | N | N | N
210749399 | ZY1932 | EMOS | Oświetlenie choinkowe łączone - sople 100 LED CW | ilość LED: 100 żywotność: 50 000 godzin ilość podłączonych LED: 1 000 kształt: klasyczny różne tryby świecenia: nie barwa światła: zimna biel długość łańcucha LED: 2,5 × 0,9 m produkt: łańcuch timer: nie opakowanie: 1 szt., pudełko typ zasilania: sieć przeznaczenie: zewnętrzne i wewnętrzne stopień ochrony: IP44 typ: kropelki napięcie: nie dotyczy pobór mocy: 1,2 W długość przewodu: 10 cm możliwość podłączenia: tak |  |  |  | - | N | N | N | N | Y |  | N | y | N | N | N | N | N | N
210749400 | ZY1950 | EMOS | Ozdoby świąteczne 20 LED łezki 1,9m 2x AA IP20 CW, timer | barwa światła: zimna biel ilość LED: 20 stopień ochrony: IP20 różne tryby świecenia: świeci przeznaczenie: wewnętrzne żywotność: 50 000 godzin typ: nano łańcuch – srebrna pobór mocy: 1,28 W długość przewodu: 0,5 m długość łańcucha LED: 1,9 m napięcie: 3 V DC auto on/off: tak kształt: nano opakowanie: 1 szt., pudełko typ zasilania: 2× AA |  |  |  | - | N | N | N | N | Y |  | N | y | N | N | N | N | N | N
210749401 | J0203 | EMOS | Gniazdo abonenckie końcowe EU3601P | instalacja: TV (1) + R (2) osłona w zestawie: nie wymiary: 26 × 60 × 60 mm opakowanie: 1 szt., pudełko typ złącz: IEC tłumienie końcowe: 1 dB tłumienie przejścia sygnału: nie dotyczy wykonanie: końcowe |  |  |  | - | N | N | N | N | Y |  | N | y | N | N | N | N | N | N
210749402 | ZY1954 | EMOS | Świecznik 7 LED 2x AA biały IP20 WW, timer | typ: świecznik auto on/off: tak barwa światła: ciepła biel ilość LED: 7 żywotność: 50 000 godzin opakowanie: 1 szt., pudełko przeznaczenie: wewnętrzne napięcie: 3 V DC pobór mocy: 0,42 W stopień ochrony: IP20 typ zasilania: 2× AA długość przewodu: nie dotyczy kształt: świeczka różne tryby świecenia: świeci długość łańcucha LED: nie dotyczy |  |  |  | - | N | N | N | N | Y |  | N | y | N | N | N | N | N | N
210749403 | J0240 | EMOS | Gniazdo abonenckie końcowe EU3303 | opakowanie: 1 szt., pudełko typ złącz: IEC + F (female) osłona w zestawie: tak instalacja: TV (2) + R (2) + SAT (3) tłumienie końcowe: 3 dB wykonanie: końcowe wymiary: 26 × 60 × 60 mm tłumienie przejścia sygnału: nie dotyczy |  |  |  | - | N | N | N | N | Y |  | N | y | N | N | N | N | N | N
210749404 | P193250 | EMOS | Przedłużacz siłowy gumowy - 3 gniazda, 5x1,5mm, 25m | przesłony torów prądowych: nie żyła: H07RN-F obciążenie rozwiniętego przedłużacza 230 V~: 13 A max./3 000 W długość: 25 m napięcie: 230 V~/400 V~ przekrój przewodów: 1,5 mm2 nieruchomy środek: nie obciążenie rozwiniętego przedłużacza 400 V~: 12,5 A max./5 000 W obciążenie zwiniętego przedłużacza 400 V~: 6,25 A max./2 500 W ilość gniazd: 1× CEE 3P + N + PE (16 A), 2× 2P + PE opakowanie: 1 szt. typ izolacji: guma bezpiecznik termiczny: tak obciążenie zwiniętego przedłużacza 230 V~: 4,35 A max./1 000 W stopień ochrony: IP44 wyłącznik: nie |  |  |  | - | N | N | N | N | Y |  | N | y | N | N | N | N | N | N
210749405 | SM7040 | EMOS | Przewód USB 2.0 wtyk A - wtyk micro B, 0,8m | przeznaczenie: ładowanie/dane kolor: biały wersja ECO: nie materiał: PVC złącza: A wtyczka – micro B wtyczka opakowanie: 1 szt., pudełko długość: 0,1–0,8 m USB wersja: 2.0 Quick Charge: nie |  |  |  | - | N | N | N | N | Y |  | N | y | N | N | N | N | N | N
210749407 | SL3001 | EMOS | Przewód abonencki czarny 1,25m | ilość ekranów: 2 materiał: PVC złącza: IEC wtyczka – IEC gniazdo typ złącz: 2× proste opakowanie: plastikowa zawieszka długość: 1,25 m |  |  |  | - | N | N | N | N | Y |  | N | y | N | N | N | N | N | N
210749409 | SL3003 | EMOS | Przewód abonencki czarny 3,5m | materiał: PVC długość: 3,5 m opakowanie: plastikowa zawieszka typ złącz: 2× proste złącza: IEC wtyczka – IEC gniazdo ilość ekranów: 2 |  |  |  | - | N | N | N | N | Y |  | N | y | N | N | N | N | N | N
210749411 | SD5001 | EMOS | Przewód AV wtyk JACK 3,5mm - wtyk JACK 3,5mm, 1,5m | złącza: 3,5 mm wtyczka – 3,5 mm wtyczka materiał: PVC stereo: tak kolor CINCH: brak długość: 1,5 m opakowanie: 1 szt., woreczek |  |  |  | - | N | N | N | N | Y |  | N | y | N | N | N | N | N | N
210749413 | ZD1141 | EMOS | Panel LED wpuszczany okrągły 18W IP20 ciepła biel | stopień ochrony: IP20 rodzaj: nie dotyczy materiał obudowy: aluminium pobór mocy: 18 W otwór montażowy: 205 mm kształt: koło napięcie: 220–240 V częstotliwość: 50/60 Hz indeks oddawania barw (CRI): Ra > 80 żywotność: 30 000 godzin materiał osłony: tworzywo (PS) źródło światła: LED typ lampy: wbudowane barwa światła: ciepła biel zasięg czujnika: brak czujnika UGR<: nie dotyczy pojemność: 84 mA czujnik ruchu: nie opakowanie: 1 szt., pudełko okres gwarancyjny: 2 lata kąt świecenia: 120° temperatura barwowa: 3 000 K wymiary: średnica 225 × 21 mm typ klosza: mleczny odpowiednik żarówki: 100 W kolor obudowy: biały możliwość ściemniania: nie strumień świetlny: 1 500 lm |  |  |  | - | N | N | N | N | Y |  | N | y | N | N | N | N | N | N
210749414 | SL0301 | EMOS | Przewód HDMI 1.4 wtyk A - wtyk A, nylon, 1,5m | obsługa rozdzielczości 4k: tak złącze obrotowe: nie złącza: A wtyczka – A wtyczka transmisja obrazów 3D: tak ethernet: tak wersja HDMI: nie dotyczy materiał: nylon długość: 1,5 m opakowanie: plastikowa zawieszka zwrotny kanał audio (ARC): tak wersja ECO: tak |  |  |  | - | N | N | N | N | Y |  | N | y | N | N | N | N | N | N
210749417 | SD4201 | EMOS | Przewód AV 3x CINCH - 3x CINCH, 1,5m | kolor CINCH: biały, czerwony, żółty materiał: PVC złącza: 3× CINCH wtyczka – 3× CINCH wtyczka opakowanie: 1 szt., woreczek długość: 1,5 m |  |  |  | - | N | N | N | N | Y |  | N | y | N | N | N | N | N | N
210749418 | SD7202 | EMOS | Przewód USB 2.0 wtyk A - wtyk B, 2m | przeznaczenie: ładowanie/dane długość: 2 m materiał: PVC wersja ECO: nie złącza: A wtyczka – B wtyczka USB wersja: 2.0 kolor: czarny opakowanie: 1 szt., woreczek Quick Charge: nie |  |  |  | - | N | N | N | N | Y |  | N | y | N | N | N | N | N | N
210749420 | SL7401 | EMOS | Przewód USB 2.0 wtyk A - wtyk micro B, ECO, 1,5m | wersja ECO: tak przeznaczenie: ładowanie/dane materiał: PVC USB wersja: 2.0 opakowanie: plastikowa zawieszka Quick Charge: nie kolor: czarny długość: 1 m złącza: A wtyczka – micro B wtyczka |  |  |  | - | N | N | N | N | Y |  | N | y | N | N | N | N | N | N
210749421 | Z7575 | EMOS | Lampa biurkowa LED MA66-D czarna z portem USB | typ zasilania: sieć materiał: tworzywo + metal maks. obciążenie : nie dotyczy port USB: tak temperatura barwowa: 4 500 K żywotność: 30 000 godzin klasa energetyczna: nie dotyczy chip LED: SMD 5630 ilość cykli włącz\wyłącz: 75 000 opakowanie: 1 szt., pudełko barwa światła: dzienna biel pobór mocy: 7 W indeks oddawania barw (CRI): Ra >80 szybkość rozruchu do 100 %: 0 s napięcie: 100–240 V kolor: czarny długość przewodu wejściowego: 1,8 m wymiary: 95 × 140 × 350 zawartość rtęci: <0 mg trzonek (mocowanie żarówki): nie dotyczy zintegrowany akumulator: nie wskaźnik starzenia się: 75 % zasilacz w zestawie: tak zasilacz: 12 V/1 000 mA współczynnik mocy: 0,85 strumień świetlny: 360 lm stopień ochrony: IP20 ilość LED: 12 ściemnianie: tak |  |  |  | - | N | N | N | N | Y |  | N | y | N | N | N | N | N | N
210749422 | SD5003 | EMOS | Przewód AV wtyk JACK 3,5mm - wtyk JACK 3,5mm, 3m | kolor CINCH: brak długość: 3 m materiał: PVC opakowanie: 1 szt., woreczek złącza: 3,5 mm wtyczka – 3,5 mm wtyczka stereo: tak |  |  |  | - | N | N | N | N | Y |  | N | y | N | N | N | N | N | N
210749423 | ZD2121 | EMOS | Panel LED wpuszczany kwadratowy 6W IP20 ciepła biel | odpowiednik żarówki: 36 W rodzaj: nie dotyczy czujnik ruchu: nie źródło światła: LED wymiary: 120 × 120 × 21 mm napięcie: 220–240 V opakowanie: 1 szt., pudełko żywotność: 30 000 godzin pobór mocy: 6 W kształt: kwadrat strumień świetlny: 450 lm stopień ochrony: IP20 materiał obudowy: aluminium temperatura barwowa: 3 000 K barwa światła: ciepła biel UGR<: nie dotyczy otwór montażowy: 102 mm okres gwarancyjny: 2 lata indeks oddawania barw (CRI): Ra > 80 kolor obudowy: biały materiał osłony: tworzywo (PS) typ klosza: mleczny kąt świecenia: 120° częstotliwość: 50/60 Hz możliwość ściemniania: nie typ lampy: wbudowane zasięg czujnika: brak czujnika pojemność: 57 mA |  |  |  | - | N | N | N | N | Y |  | N | y | N | N | N | N | N | N
210749424 | K0202 | EMOS | Wtyk RJ45 FTP Cat6 | min. żywotność: 1 000 cykli włącz/wyłącz typ: złącze RJ45 8p8c temperatura pracy: -10–60 °C przeznaczenie: drut maksymalna wilgotność robocza: 93 % kategoria: CAT6 opakowanie: 20 szt., woreczek PVC ilość złącz: nie dotyczy temperatura przechowywania: -40–70 °C ekran: tak przystosowane do przewodu: FTP materiał: PE/50 µ złota - 70 µ nikiel wymiary: 22 × 12 × 10 mm |  |  |  | - | N | N | N | N | Y |  | N | y | N | N | N | N | N | N
210749425 | P19450P | EMOS | Przedłużacz zwijany - 4 gniazda, 3x1,5, 50m nieruchomy śr. | nieruchomy środek: tak długość: 50 m obciążenie zwiniętego przedłużacza 230 V~: 4,35 A max./1 000 W obciążenie rozwiniętego przedłużacza 230 V~: 13 A max./3 000 W stopień ochrony: IP20 opakowanie: 1 szt. typ izolacji: PVC przesłony torów prądowych: tak przekrój przewodów: 1,5 mm2 ilość gniazd: 4× 2P + PE bezpiecznik termiczny: tak obciążenie rozwiniętego przedłużacza 400 V~: nie dotyczy obciążenie zwiniętego przedłużacza 400 V~: nie dotyczy żyła: H05VV-F3G napięcie: 230 V~ wyłącznik: nie |  |  |  | - | N | N | N | N | Y |  | N | y | N | N | N | N | N | N
210749426 | Z7596B | EMOS | Lampa biurkowa LED DEL1321 USB czarna z portem USB | pobór mocy: 4,5 W kolor: czarny współczynnik mocy: 0,85 zasilacz: 12 V/1 000 mA materiał: tworzywo + guma szybkość rozruchu do 100 %: 0 s ilość cykli włącz\wyłącz: 75 000 stopień ochrony: IP20 maks. obciążenie : nie dotyczy chip LED: SMD typ zasilania: sieć napięcie: 220–240 V klasa energetyczna: nie dotyczy indeks oddawania barw (CRI): Ra >80 opakowanie: 1 szt., pudełko port USB: tak długość przewodu wejściowego: 1,8 m zawartość rtęci: <0 mg wymiary: 170 × 170 × 385 ilość LED: 15 temperatura barwowa: 4 000 K zintegrowany akumulator: nie wskaźnik starzenia się: 75 % ściemnianie: tak żywotność: 30 000 godzin zasilacz w zestawie: tak strumień świetlny: 370 lm trzonek (mocowanie żarówki): nie dotyczy barwa światła: neutralna biel |  |  |  | - | N | N | N | N | Y |  | N | y | N | N | N | N | N | N
210749427 | SM7004B | EMOS | Przewód USB 2.0 wtyk A -wtyk micro B, Quick Charge,1m czarny | przeznaczenie: ładowanie/dane Quick Charge: tak, 2 A materiał: PVC USB wersja: 2.0 opakowanie: 1 szt., pudełko kolor: czarny długość: 1 m złącza: A wtyczka – micro B wtyczka wersja ECO: nie |  |  |  | - | N | N | N | N | Y |  | N | y | N | N | N | N | N | N
210749428 | J0676 | EMOS | Antena pokojowa DTV-T1, 35 dBi, filtr LTE/4G | długość przewodu koncentrycznego w zestawie: 1,5 m wymiary: 60 × 360 × 82 mm maksymalny poziom sygnału na wyjściu: nie dotyczy przeznaczenie: pokojowa impedancja wyjścia RF: 75 Ohm odbiór sygnału: FM/DAB/DVB-T/T2 polaryzacja: pozioma i pionowa ilość złącz w zestawie: 1 szt. filtr LTE: tak przystosowane do odbioru sygnału Full HD: tak możliwość zasilania z STB: tak przystosowane do odbioru sygnału z różnych nadajników: tak wzmacniacz: wbudowany wzmacniacz o niskich szumach z osobnym zasilaczem typ złącza do podłączenia: IEC instalacja: nie dotyczy przystosowane do przyczep, kamperów: tak regulacja wzmocnienia: nie wzmacniacz w obudowie metalowej, odporny na zakłócenia: tak zysk antenowy: 35 dBi zasilanie: DC 5 V/30 mA, 6 V/100 mA (w zestawie) zakres częstotliwości: 87,5–230 MHz, 470–790 MHz opakowanie: 1 szt., pudełko kąt odbioru: 360° ilość elementów: bez elementów przystosowane do odbioru zdalnego: nie pasma częstotliwości: FM/VHF/DAB/UHF stosunek przód/tył: nie dotyczy |  |  |  | - | N | N | N | N | Y |  | N | y | N | N | N | N | N | N
210749429 | P1315R | EMOS | Przedłużacz z wyłącznikiem 3 gniazda 5m 3x1,5mm | przesłony torów prądowych: tak napięcie/prąd: 250 V~/16 A max. materiał gniazda i wtyczki: tworzywo opakowanie: 1 szt., zawieszka ilość gniazd: 3× 2P + PE maksymalne obciążenie: 3 680 W kolor: biały przewód: H05VV-F3G 1,5 mm2 typ izolacji: PVC wyjście USB: nie długość: 5 m wyłącznik: tak |  |  |  | - | N | N | N | N | Y |  | N | y | N | N | N | N | N | N
210749431 | ZD2122 | EMOS | Panel LED wpuszczany kwadratowy 6W IP20 neutralna biel | możliwość ściemniania: nie typ klosza: mleczny zasięg czujnika: brak czujnika barwa światła: neutralna biel temperatura barwowa: 4 000 K rodzaj: nie dotyczy żywotność: 30 000 godzin czujnik ruchu: nie napięcie: 220–240 V wymiary: 120 × 120 × 21 mm częstotliwość: 50/60 Hz pobór mocy: 6 W kształt: kwadrat źródło światła: LED indeks oddawania barw (CRI): Ra > 80 stopień ochrony: IP20 kolor obudowy: biały pojemność: 57 mA opakowanie: 1 szt., pudełko materiał obudowy: aluminium typ lampy: wbudowane kąt świecenia: 120° okres gwarancyjny: 2 lata otwór montażowy: 102 mm UGR<: nie dotyczy odpowiednik żarówki: 40 W strumień świetlny: 450 lm materiał osłony: tworzywo (PS) |  |  |  | - | N | N | N | N | Y |  | N | y | N | N | N | N | N | N
210749432 | SM7013W | EMOS | Przewód USB 2.0 wtyk A - wtyk i16P, 1m | przeznaczenie: ładowanie/dane Quick Charge: nie USB wersja: 2.0 opakowanie: 1 szt., pudełko długość: 1 m kolor: biały materiał: PVC złącza: A wtyczka – i16P wtyczka wersja ECO: nie |  |  |  | - | N | N | N | N | Y |  | N | y | N | N | N | N | N | N
210749434 | P1310R | EMOS | Przedłużacz z wyłącznikiem 3 gniazda 10m 3x1,5mm | materiał gniazda i wtyczki: tworzywo przewód: H05VV-F3G 1,5 mm2 wyjście USB: nie typ izolacji: PVC przesłony torów prądowych: tak opakowanie: 1 szt., zawieszka maksymalne obciążenie: 3 680 W napięcie/prąd: 250 V~/16 A max. wyłącznik: tak kolor: biały ilość gniazd: 3× 2P + PE długość: 10 m |  |  |  | - | N | N | N | N | Y |  | N | y | N | N | N | N | N | N
210749435 | ZD2141 | EMOS | Panel LED wpuszczany kwadratowy 18W IP20 ciepła biel | kształt: kwadrat rodzaj: nie dotyczy czujnik ruchu: nie opakowanie: 1 szt., pudełko okres gwarancyjny: 2 lata napięcie: 220–240 V strumień świetlny: 1 500 lm częstotliwość: 50/60 Hz UGR<: nie dotyczy stopień ochrony: IP20 kolor obudowy: biały barwa światła: ciepła biel możliwość ściemniania: nie otwór montażowy: 202 mm źródło światła: LED indeks oddawania barw (CRI): Ra > 80 temperatura barwowa: 3 000 K typ lampy: wbudowane materiał osłony: tworzywo (PS) odpowiednik żarówki: 100 W kąt świecenia: 120° materiał obudowy: aluminium żywotność: 30 000 godzin pojemność: 84 mA typ klosza: mleczny zasięg czujnika: brak czujnika wymiary: 225 × 225 × 21 mm pobór mocy: 18 W |  |  |  | - | N | N | N | N | Y |  | N | y | N | N | N | N | N | N
210749436 | SM7001G | EMOS | Przewód USB 2.0 wtyk A - wtyk micro B, 1m, zielony | materiał: PVC przeznaczenie: ładowanie/dane opakowanie: 1 szt., pudełko USB wersja: 2.0 kolor: zielony Quick Charge: nie złącza: A wtyczka – micro B wtyczka długość: 1 m wersja ECO: nie |  |  |  | - | N | N | N | N | Y |  | N | y | N | N | N | N | N | N
210749437 | P2301 | EMOS | Latarka ładowalna 3810 | tryby: włączona, wyłączona odporność na uderzenia: nie typ konektora zasilającego: nie dotyczy zamek fokusu: nie dotyczy opakowanie: 1 szt., pudełko waga: nie dotyczy modulacja szerokości impulsów (PWM): nie wodoodporna: tak, IP43 wskaźnik LED stanu akumulatora: nie żywotność LED: nie dotyczy czas ładowania: 24 godziny materiał: tworzywo ABS wyposażenie: zasilacz+ wtyczka samochodowa, pasek na ramię, zapasowa żarówka kryptonowa maksymalny strumień świetlny LED: nie dotyczy zasilanie: akumulator ołowiowy 6 V/4 Ah ochrona przed przeładowaniem: nie typ chipu: nie dotyczy wskaźnik ładowania LED: nie hak: nie funkcja anti-roll: nie dotyczy czas świecenia zgodnie z ANSI FL1: nie dotyczy zasięg zgodnie z ANSI FL1: nie dotyczy baterie wchodzą w skład kompletu: nie dotyczy wymiary: 116 × 196 mm przeznaczenie: home maksymalny strumień świetlny produkt: do 80 lm kolor: zielony zasięg: żarówka halogenowa - 180 m, żarówka kryptonowa - 140 m ładowalna: tak czas świecenia: żarówka halogenowa 3,5 godzin, żarówka kryptonowa 8 godzin źródło światła: żarówka halogenowa 5,5 V/1 A albo kryptonowa 6 V/0,5 A magnes: nie zoom: nie |  |  |  | - | N | N | N | N | Y |  | N | y | N | N | N | N | N | N
210749438 | J0197 | EMOS | Sumator ferrytowy EU2491/D193 | zakres częstotliwości: 40–1 000 MHz wykonanie: uniwersalny ferrytowy przejście dla prądu stałego (power pass): nie falowanie w paśmie: nie dotyczy stopień ochrony: IP20 tłumienie odbić na wejściu: nie dotyczy temperatura pracy: -10–+65 °C tłumienie przejścia sygnału: 3,5 dB typ złącz: IEC wymiary: 17 × 32 × 23 mm materiał obudowy: odlew cynkowy przeznaczone do łączenia sygnałów satelitarnych: nie opakowanie: 1 szt., woreczek PVC przeznaczenie: TV + R ilość wejść: 2 ilość wyjść: 1 |  |  |  | - | N | N | N | N | Y |  | N | y | N | N | N | N | N | N
210749440 | Z7552 | EMOS | Lampa biurkowa LED DEL-1211W biała | ściemnianie: tak kolor: biały pobór mocy: 3 W stopień ochrony: IP20 port USB: nie materiał: tworzywo + guma strumień świetlny: 300 lm chip LED: SMD 5630 indeks oddawania barw (CRI): Ra >80 klasa energetyczna: nie dotyczy trzonek (mocowanie żarówki): nie dotyczy długość przewodu wejściowego: 2 m żywotność: 30 000 godzin ilość cykli włącz\wyłącz: 75 000 wymiary: 120 × 305 × 140 zasilacz w zestawie: tak współczynnik mocy: 0,85 barwa światła: dzienna biel napięcie: 220–240 V maks. obciążenie : nie dotyczy zawartość rtęci: <0 mg typ zasilania: sieć wskaźnik starzenia się: 75 % opakowanie: 1 szt., pudełko zasilacz: 10 V/350 mA zintegrowany akumulator: nie temperatura barwowa: 6 200 K ilość LED: 6 szybkość rozruchu do 100 %: 0 s |  |  |  | - | N | N | N | N | Y |  | N | y | N | N | N | N | N | N
210749441 | J0200J | EMOS | Gniazdo abonenckie przelotowe EU3503J | tłumienie przejścia sygnału: nie dotyczy tłumienie końcowe: 3 dB opakowanie: 1 szt., pudełko osłona w zestawie: nie typ złącz: IEC instalacja: TV (3,5) + R (4) wymiary: 26 × 60 × 60 mm wykonanie: końcowe |  |  |  | - | N | N | N | N | Y |  | N | y | N | N | N | N | N | N
210749442 | P2306 | EMOS | Latarka ładowalna 3810 LED 3W | odporność na uderzenia: nie wskaźnik LED stanu akumulatora: nie baterie wchodzą w skład kompletu: nie dotyczy magnes: nie zoom: nie typ konektora zasilającego: nie dotyczy tryby: włączona, wyłączona materiał: tworzywo ABS zamek fokusu: nie dotyczy waga: nie dotyczy ochrona przed przeładowaniem: nie wodoodporna: tak, IP43 wyposażenie: zasilacz+ wtyczka samochodowa, pasek na ramię typ chipu: nie dotyczy wskaźnik ładowania LED: nie zasięg: 200 m funkcja anti-roll: nie dotyczy czas ładowania: 20 godzin hak: nie wymiary: 116 × 196 mm modulacja szerokości impulsów (PWM): nie czas świecenia zgodnie z ANSI FL1: nie dotyczy kolor: zielony zasięg zgodnie z ANSI FL1: nie dotyczy opakowanie: 1 szt., pudełko zasilanie: akumulator ołowiowy 4 V/4 Ah czas świecenia: 22 godziny ładowalna: tak źródło światła: 3 W LED maksymalny strumień świetlny produkt: nie dotyczy żywotność LED: nie dotyczy maksymalny strumień świetlny LED: do 254 lm przeznaczenie: work |  |  |  | - | N | N | N | N | Y |  | N | y | N | N | N | N | N | N
210749443 | SD7402 | EMOS | Przewód USB 2.0 wtyk A - wtyk micro B, 2m | wersja ECO: nie przeznaczenie: ładowanie/dane złącza: A wtyczka – micro B wtyczka Quick Charge: nie kolor: czarny USB wersja: 2.0 długość: 2 m opakowanie: 1 szt., woreczek materiał: PVC |  |  |  | - | N | N | N | N | Y |  | N | y | N | N | N | N | N | N
210749444 | J0260 | EMOS | Gniazdo abonenckie przelotowe EU3407 | opakowanie: 1 szt., pudełko tłumienie końcowe: 7 dB wymiary: 26 × 60 × 60 mm typ złącz: IEC + F (female) tłumienie przejścia sygnału: 3 dB osłona w zestawie: nie instalacja: TV (7) + R (7) + SAT (10) wykonanie: przelotowe |  |  |  | - | N | N | N | N | Y |  | N | y | N | N | N | N | N | N
210749445 | ZE0201 | EMOS | Żarówka halogenowa Eco J118 230W R7S ciepła biel | pobór mocy: 230 W strumień świetlny: 5 100 lm trzonek (mocowanie żarówki): R7s żywotność: 2 000 godzin wymiary: 118 × 10 mm typ: ECO odpowiednik żarówki: 300 W temperatura barwowa: 2 700 K opakowanie: 1 szt., pudełko długość: 118 mm barwa światła: ciepła biel |  |  |  | - | N | N | N | N | Y |  | N | y | N | N | N | N | N | N
210749446 | P0612 | EMOS | Przedłużacz 6 gniazd 2m | materiał gniazda i wtyczki: tworzywo przewód: H05VV-F3G 1 mm2 kolor: biały wyłącznik: nie opakowanie: 1 szt., zawieszka wyjście USB: nie typ izolacji: PVC ilość gniazd: 6× 2P + PE maksymalne obciążenie: 2 300 W długość: 2 m napięcie/prąd: 250 V~/10 A max. przesłony torów prądowych: tak |  |  |  | - | N | N | N | N | Y |  | N | y | N | N | N | N | N | N
210749448 | J0659 | EMOS | Antena pokojowa HD-101N, 44 dBi, filtr LTE/4G | filtr LTE: tak opakowanie: 1 szt., pudełko zasilanie: DC 5 V/30 mA, 6 V/50 mA (w zestawie) zakres częstotliwości: 470–790 MHz impedancja wyjścia RF: 75 Ohm ilość złącz w zestawie: nie dotyczy ilość elementów: bez elementów przeznaczenie: pokojowa przystosowane do przyczep, kamperów: tak stosunek przód/tył: nie dotyczy przystosowane do odbioru zdalnego: nie przystosowane do odbioru sygnału z różnych nadajników: tak polaryzacja: pozioma odbiór sygnału: DVB-T/T2 maksymalny poziom sygnału na wyjściu: nie dotyczy instalacja: nie dotyczy przystosowane do odbioru sygnału Full HD: tak długość przewodu koncentrycznego w zestawie: nie dotyczy typ złącza do podłączenia: IEC możliwość zasilania z STB: tak regulacja wzmocnienia: nie zysk antenowy: 44 dBi wzmacniacz: wbudowany wzmacniacz o niskich szumach z osobnym zasilaczem kąt odbioru: 180° pasma częstotliwości: UHF wzmacniacz w obudowie metalowej, odporny na zakłócenia: tak wymiary: 7 × 460 × 150 mm |  |  |  | - | N | N | N | N | Y |  | N | y | N | N | N | N | N | N
210749449 | P2304 | EMOS | Latarka ładowalna 3810 LED | zasięg zgodnie z ANSI FL1: nie dotyczy czas ładowania: 24 godziny odporność na uderzenia: nie magnes: nie typ konektora zasilającego: 5,5 × 2,5/10 mm wodoodporna: tak, IP43 wskaźnik ładowania LED: nie wymiary: 116 × 196 mm typ chipu: nie dotyczy modulacja szerokości impulsów (PWM): nie źródło światła: żarówka halogenowa 5,5 V/1 A albo kryptonowa 6 V/0,5 A i 12× LED o średnicy 5 mm wskaźnik LED stanu akumulatora: nie zasilanie: akumulator ołowiowy 6 V/4 Ah waga: 1 210 g żywotność LED: 30 000 godzin zoom: nie hak: nie baterie wchodzą w skład kompletu: tak czas świecenia zgodnie z ANSI FL1: nie dotyczy funkcja anti-roll: nie dotyczy ładowalna: tak kolor: zielony opakowanie: 1 szt., pudełko materiał: tworzywo ABS zasięg: żarówka halogenowa - 180 m, żarówka kryptonowa - 140 m, LED - 35 m ochrona przed przeładowaniem: nie tryby: halogen, LED, wyłączona maksymalny strumień świetlny produkt: nie dotyczy przeznaczenie: outdoor wyposażenie: zasilacz+ wtyczka samochodowa, pasek na ramię, zapasowa żarówka kryptonowa maksymalny strumień świetlny LED: do 110 lm czas świecenia: żarówka halogenowa 3,5 godzin, żarówka kryptonowa 8 godzin, LED 24 godzin zamek fokusu: nie dotyczy |  |  |  | - | N | N | N | N | Y |  | N | y | N | N | N | N | N | N
210749450 | Z7553 | EMOS | Lampa biurkowa LED DEL-1211R czerwona | temperatura barwowa: 6 200 K pobór mocy: 3 W ilość LED: 6 maks. obciążenie : nie dotyczy typ zasilania: sieć materiał: tworzywo + guma szybkość rozruchu do 100 %: 0 s ilość cykli włącz\wyłącz: 75 000 stopień ochrony: IP20 współczynnik mocy: 0,85 opakowanie: 1 szt., pudełko wymiary: 120 × 305 × 140 strumień świetlny: 300 lm zasilacz w zestawie: tak chip LED: SMD 5630 zawartość rtęci: <0 mg wskaźnik starzenia się: 75 % zasilacz: 10 V/350 mA barwa światła: dzienna biel napięcie: 220–240 V ściemnianie: tak kolor: czerwony port USB: nie zintegrowany akumulator: nie długość przewodu wejściowego: 2 m żywotność: 30 000 godzin klasa energetyczna: nie dotyczy indeks oddawania barw (CRI): Ra >80 trzonek (mocowanie żarówki): nie dotyczy |  |  |  | - | N | N | N | N | Y |  | N | y | N | N | N | N | N | N
210749451 | P1313 | EMOS | Przedłużacz z wyłącznikiem 3 gniazda 3m | napięcie/prąd: 250 V~/10 A max. materiał gniazda i wtyczki: tworzywo przewód: H05VV-F3G 1 mm2 maksymalne obciążenie: 2 300 W kolor: biały opakowanie: 1 szt., zawieszka wyłącznik: tak typ izolacji: PVC przesłony torów prądowych: tak wyjście USB: nie długość: 3 m ilość gniazd: 3× 2P + PE |  |  |  | - | N | N | N | N | Y |  | N | y | N | N | N | N | N | N
210749453 | Z7591W | EMOS | Lampa biurkowa LED biała zasilana z USB | temperatura barwowa: 5 000 K szybkość rozruchu do 100 %: 0 s strumień świetlny: 170 lm zasilacz: USB klasa energetyczna: nie dotyczy trzonek (mocowanie żarówki): nie dotyczy ściemnianie: tak opakowanie: 1 szt., pudełko kolor: biały ilość cykli włącz\wyłącz: 75 000 maks. obciążenie : nie dotyczy napięcie: 5 V wskaźnik starzenia się: 75 % chip LED: SMD 5630 pobór mocy: 2,5 W zawartość rtęci: <0 mg ilość LED: 18 barwa światła: dzienna biel typ zasilania: baterie żywotność: 30 000 godzin długość przewodu wejściowego: 1,2 m współczynnik mocy: 0,6 zintegrowany akumulator: tak port USB: nie indeks oddawania barw (CRI): Ra >80 wymiary: 80 × 80 × 255 stopień ochrony: IP20 zasilacz w zestawie: nie materiał: tworzywo |  |  |  | - | N | N | N | N | Y |  | N | y | N | N | N | N | N | N
210749454 | SM7005BL | EMOS | Przewód USB 2.0 wtyk A -wtyk micro B, Quick Charge,1m czarny | opakowanie: 1 szt., pudełko wersja ECO: nie materiał: PVC Quick Charge: tak, 2 A kolor: czarny złącza: A wtyczka prosta – B dwustronna wtyczka kątowa micro przeznaczenie: ładowanie/dane USB wersja: 2.0 długość: 1 m |  |  |  | - | N | N | N | N | Y |  | N | y | N | N | N | N | N | N
210749455 | P1515 | EMOS | Przedłużacz z wyłącznikiem 5 gniazd 5m | przesłony torów prądowych: tak opakowanie: 1 szt., zawieszka przewód: H05VV-F3G 1 mm2 kolor: biały materiał gniazda i wtyczki: tworzywo maksymalne obciążenie: 2 300 W napięcie/prąd: 250 V~/10 A max. wyłącznik: tak ilość gniazd: 5× 2P + PE typ izolacji: PVC wyjście USB: nie długość: 5 m |  |  |  | - | N | N | N | N | Y |  | N | y | N | N | N | N | N | N
210749456 | J0678 | EMOS | Antena pokojowa UVR-AV022, 44 dBi, filtr LTE/4G | przystosowane do przyczep, kamperów: tak filtr LTE: tak impedancja wyjścia RF: 75 Ohm możliwość zasilania z STB: nie przystosowane do odbioru zdalnego: nie ilość złącz w zestawie: 1 szt. stosunek przód/tył: nie dotyczy zakres częstotliwości: 87,5–230 MHz, 470–790 MHz przeznaczenie: pokojowa maksymalny poziom sygnału na wyjściu: nie dotyczy polaryzacja: pozioma i pionowa opakowanie: 1 szt., pudełko ilość elementów: bez elementów instalacja: nie dotyczy typ złącza do podłączenia: IEC długość przewodu koncentrycznego w zestawie: 1,5 m odbiór sygnału: FM/DAB/DVB-T/T2 zysk antenowy: 44 dBi wzmacniacz w obudowie metalowej, odporny na zakłócenia: tak wymiary: 110 × 290 × 220 mm pasma częstotliwości: FM/VHF/DAB/UHF regulacja wzmocnienia: tak zasilanie: AC 230 V (w zestawie) przystosowane do odbioru sygnału Full HD: tak wzmacniacz: wbudowany wzmacniacz o niskich szumach z osobnym zasilaczem przystosowane do odbioru sygnału z różnych nadajników: tak kąt odbioru: 180° |  |  |  | - | N | N | N | N | Y |  | N | y | N | N | N | N | N | N
210749457 | Z7523W | EMOS | Lampa biurkowa LED HT6105 biała | typ zasilania: sieć zasilacz: 12 V/360 mA temperatura barwowa: 5 000 K współczynnik mocy: 0,6 ściemnianie: nie kolor: biały materiał: tworzywo + metal strumień świetlny: 320 lm pobór mocy: 6 W szybkość rozruchu do 100 %: 0 s stopień ochrony: IP20 napięcie: 100–240 V port USB: nie ilość cykli włącz\wyłącz: 75 000 zawartość rtęci: <0 mg ilość LED: COB chip maks. obciążenie : nie dotyczy barwa światła: dzienna biel zintegrowany akumulator: nie zasilacz w zestawie: tak chip LED: epistar COB chip klasa energetyczna: nie dotyczy trzonek (mocowanie żarówki): nie dotyczy żywotność: 30 000 godzin wskaźnik starzenia się: 75 % wymiary: 120 × 210 × 325 indeks oddawania barw (CRI): Ra >80 długość przewodu wejściowego: 2 m opakowanie: 1 szt., pudełko |  |  |  | - | N | N | N | N | Y |  | N | y | N | N | N | N | N | N
210749459 | P1400 | EMOS | Gniazdo wtykowe z wyłącznikiem 4x | maksymalne obciążenie: nie dotyczy ilość biegunów: nie dotyczy położenie styku ochronnego: nie dotyczy pilot zdalnego sterowania: nie wyłącznik: tak przesłony torów prądowych: tak opakowanie: 1 szt., zawieszka easy learning: nie zasięg sygnału: nie dotyczy napięcie/prąd: 250 V~/16 A max. materiał: tworzywo częstotliwość: nie użytkowanie na zewnątrz: nie kolor: biały produkt: gniazdo wtykowe stopień ochrony: IP20 ilość gniazd: 4× 2P + PE typ: FRENCH + płaskie 2,5 A możliwość sterowania: nie |  |  |  | - | N | N | N | N | Y |  | N | y | N | N | N | N | N | N
210749460 | J0004 | EMOS | Rozgałęźnik antenowy 2244 | temperatura pracy: -10–+65 °C przeznaczenie: TV + R wymiary: 20 × 56 × 25 mm ilość wyjść: 4 tłumienie przejścia sygnału: 7,4 dB falowanie w paśmie: nie dotyczy typ złącz: F materiał obudowy rozgałęźnika: odlew cynkowy tłumienie odbić na wejściu: nie dotyczy przejście dla prądu stałego (power pass): nie wykonanie: ferrytowe ilość wejść: 1 stopień ochrony: IP20 zakres częstotliwości: 4–862 MHz opakowanie: 1 szt., woreczek PVC |  |  |  | - | N | N | N | N | Y |  | N | y | N | N | N | N | N | N
210749461 | Z7523B | EMOS | Lampa biurkowa LED HT6105 czarna | temperatura barwowa: 5 000 K zasilacz w zestawie: tak klasa energetyczna: nie dotyczy ściemnianie: nie szybkość rozruchu do 100 %: 0 s ilość cykli włącz\wyłącz: 75 000 kolor: czarny współczynnik mocy: 0,6 zawartość rtęci: <0 mg chip LED: epistar COB chip ilość LED: COB chip maks. obciążenie : nie dotyczy typ zasilania: sieć trzonek (mocowanie żarówki): nie dotyczy żywotność: 30 000 godzin opakowanie: 1 szt., pudełko wskaźnik starzenia się: 75 % port USB: nie strumień świetlny: 320 lm zintegrowany akumulator: nie barwa światła: dzienna biel napięcie: 100–240 V zasilacz: 12 V/360 mA wymiary: 120 × 210 × 325 długość przewodu wejściowego: 2 m indeks oddawania barw (CRI): Ra >80 materiał: tworzywo + metal stopień ochrony: IP20 pobór mocy: 6 W |  |  |  | - | N | N | N | N | Y |  | N | y | N | N | N | N | N | N
210749462 | P1517 | EMOS | Przedłużacz z wyłącznikiem 5 gniazd 7m | przesłony torów prądowych: tak przewód: H05VV-F3G 1 mm2 materiał gniazda i wtyczki: tworzywo typ izolacji: PVC maksymalne obciążenie: 2 300 W kolor: biały wyjście USB: nie opakowanie: 1 szt., zawieszka wyłącznik: tak napięcie/prąd: 250 V~/10 A max. ilość gniazd: 5× 2P + PE długość: 7 m |  |  |  | - | N | N | N | N | Y |  | N | y | N | N | N | N | N | N
210749463 | J0677 | EMOS | Antena pokojowa UVR-AV209, 47 dBi, filtr LTE/4G | pasma częstotliwości: FM/VHF/DAB/UHF zakres częstotliwości: 47–230 MHz, 470–790 MHz przeznaczenie: pokojowa maksymalny poziom sygnału na wyjściu: nie dotyczy przystosowane do przyczep, kamperów: tak przystosowane do odbioru sygnału z różnych nadajników: tak przystosowane do odbioru sygnału Full HD: tak instalacja: nie dotyczy wymiary: 128 × 240 × 230 mm wzmacniacz w obudowie metalowej, odporny na zakłócenia: tak możliwość zasilania z STB: nie dotyczy odbiór sygnału: FM/DAB/DVB-T/T2 wzmacniacz: wbudowany wzmacniacz o niskich szumach z osobnym zasilaczem typ złącza do podłączenia: IEC ilość elementów: bez elementów zasilanie: DC 12 V/50 mA (w zestawie) przystosowane do odbioru zdalnego: nie impedancja wyjścia RF: 75 Ohm opakowanie: 1 szt., pudełko długość przewodu koncentrycznego w zestawie: 1,5 m ilość złącz w zestawie: 1 szt. regulacja wzmocnienia: tak filtr LTE: tak polaryzacja: pozioma i pionowa kąt odbioru: 360° stosunek przód/tył: nie dotyczy zysk antenowy: 47 dBi |  |  |  | - | N | N | N | N | Y |  | N | y | N | N | N | N | N | N
210749464 | Z7597W | EMOS | Lampa biurkowa Lolli z żarówką LED 6W E14 biała | klasa energetyczna: nie dotyczy zasilacz: 220–240 V opakowanie: 1 szt., pudełko kolor: biały maks. obciążenie : 25 W temperatura barwowa: 4 100 K stopień ochrony: IP20 materiał: tworzywo ściemnianie: nie trzonek (mocowanie żarówki): E14 współczynnik mocy: nie dotyczy strumień świetlny: 500 lm ilość LED: 0 wskaźnik starzenia się: nie dotyczy typ zasilania: sieć napięcie: 220–240 V zasilacz w zestawie: tak ilość cykli włącz\wyłącz: nie dotyczy pobór mocy: 6 W port USB: nie szybkość rozruchu do 100 %: nie dotyczy barwa światła: neutralna biel zintegrowany akumulator: nie żywotność: nie dotyczy indeks oddawania barw (CRI): Ra >80 wymiary: 110 × 110 × 335 zawartość rtęci: nie dotyczy chip LED: nie dotyczy długość przewodu wejściowego: 1,7 m |  |  |  | - | N | N | N | N | Y |  | N | y | N | N | N | N | N | N
210749465 | P1600 | EMOS | Gniazdo wtykowe z wyłącznikiem 6x | maksymalne obciążenie: nie dotyczy zasięg sygnału: nie dotyczy wyłącznik: tak przesłony torów prądowych: tak możliwość sterowania: nie położenie styku ochronnego: nie dotyczy napięcie/prąd: 250 V~/16 A max. ilość biegunów: nie dotyczy opakowanie: 1 szt., zawieszka użytkowanie na zewnątrz: nie materiał: tworzywo częstotliwość: nie pilot zdalnego sterowania: nie ilość gniazd: 6× 2P + PE kolor: biały produkt: gniazdo wtykowe stopień ochrony: IP20 typ: FRENCH + płaskie 2,5 A easy learning: nie |  |  |  | - | N | N | N | N | Y |  | N | y | N | N | N | N | N | N
210749466 | J0004P | EMOS | Rozgałęźnik antenowy EU2244P Power Pass | ilość wejść: 1 wykonanie: satelitarny wymiary: 20 × 56 × 25 mm tłumienie odbić na wejściu: nie dotyczy stopień ochrony: IP20 opakowanie: 1 szt., woreczek PVC temperatura pracy: -10–+65 °C falowanie w paśmie: nie dotyczy typ złącz: F przejście dla prądu stałego (power pass): tak przeznaczenie: TV + R materiał obudowy rozgałęźnika: odlew cynkowy ilość wyjść: 4 zakres częstotliwości: 5–862 MHz tłumienie przejścia sygnału: 8,2 dB |  |  |  | - | N | N | N | N | Y |  | N | y | N | N | N | N | N | N
210749467 | P1413 | EMOS | Przedłużacz z wyłącznikiem 4 gniazda 3m | napięcie/prąd: 250 V~/10 A max. przesłony torów prądowych: tak opakowanie: 1 szt., zawieszka materiał gniazda i wtyczki: tworzywo maksymalne obciążenie: 2 300 W kolor: biały ilość gniazd: 4× 2P + PE wyłącznik: tak typ izolacji: PVC wyjście USB: nie przewód: H05VV-F3G 1 mm2 długość: 3 m |  |  |  | - | N | N | N | N | Y |  | N | y | N | N | N | N | N | N
210749468 | J0003 | EMOS | Rozgałęźnik antenowy EU2243 | ilość wyjść: 3 typ złącz: F temperatura pracy: -10–+65 °C ilość wejść: 1 przeznaczenie: TV + R przejście dla prądu stałego (power pass): nie stopień ochrony: IP20 opakowanie: 1 szt., woreczek PVC zakres częstotliwości: 4–862 MHz tłumienie odbić na wejściu: nie dotyczy wymiary: 20 × 56 × 25 mm wykonanie: ferrytowe falowanie w paśmie: nie dotyczy materiał obudowy rozgałęźnika: odlew cynkowy tłumienie przejścia sygnału: 5,7 dB |  |  |  | - | N | N | N | N | Y |  | N | y | N | N | N | N | N | N
210749469 | P19425 | EMOS | Przedłużacz zwijany - 4 gniazda, 3x1,5, 25m | obciążenie zwiniętego przedłużacza 230 V~: 4,8 A max./1 100 W przekrój przewodów: 1,5 mm2 opakowanie: 1 szt. długość: 25 m typ izolacji: PVC napięcie: 230 V~ przesłony torów prądowych: nie nieruchomy środek: nie żyła: H05VV-F3G obciążenie rozwiniętego przedłużacza 400 V~: nie dotyczy bezpiecznik termiczny: tak ilość gniazd: 4× 2P + PE obciążenie rozwiniętego przedłużacza 230 V~: 16 A max./3 680 W stopień ochrony: IP20 obciążenie zwiniętego przedłużacza 400 V~: nie dotyczy wyłącznik: nie |  |  |  | - | N | N | N | N | Y |  | N | y | N | N | N | N | N | N
210749470 | Z7597P | EMOS | Lampa biurkowa Lolli z żarówką LED 6W E14 różowa | klasa energetyczna: nie dotyczy materiał: tworzywo pobór mocy: 6 W współczynnik mocy: nie dotyczy strumień świetlny: 500 lm temperatura barwowa: 4 100 K szybkość rozruchu do 100 %: nie dotyczy ilość LED: 0 ilość cykli włącz\wyłącz: nie dotyczy trzonek (mocowanie żarówki): E14 chip LED: nie dotyczy zasilacz w zestawie: tak stopień ochrony: IP20 napięcie: 220–240 V barwa światła: neutralna biel zawartość rtęci: nie dotyczy ściemnianie: nie wskaźnik starzenia się: nie dotyczy maks. obciążenie : 25 W kolor: różowy zasilacz: 220–240 V port USB: nie zintegrowany akumulator: nie długość przewodu wejściowego: 1,7 m wymiary: 110 × 110 × 335 indeks oddawania barw (CRI): Ra >80 opakowanie: 1 szt., pudełko typ zasilania: sieć żywotność: nie dotyczy |  |  |  | - | N | N | N | N | Y |  | N | y | N | N | N | N | N | N
210749471 | P19450 | EMOS | Przedłużacz zwijany - 4 gniazda, 3x1,5, 50m | przesłony torów prądowych: nie opakowanie: 1 szt. obciążenie zwiniętego przedłużacza 400 V~: nie dotyczy przekrój przewodów: 1,5 mm2 napięcie: 230 V~ nieruchomy środek: nie żyła: H05VV-F3G bezpiecznik termiczny: tak typ izolacji: PVC obciążenie rozwiniętego przedłużacza 400 V~: nie dotyczy obciążenie zwiniętego przedłużacza 230 V~: 4,8 A max./1 100 W stopień ochrony: IP20 obciążenie rozwiniętego przedłużacza 230 V~: 16 A max./3 680 W długość: 50 m ilość gniazd: 4× 2P + PE wyłącznik: nie |  |  |  | - | N | N | N | N | Y |  | N | y | N | N | N | N | N | N
210749472 | Z7598 | EMOS | Lampa biurkowa LED BELLA | ilość cykli włącz\wyłącz: 75 000 współczynnik mocy: 0,85 zintegrowany akumulator: nie chip LED: SMD maks. obciążenie : nie dotyczy temperatura barwowa: 4 000 K zawartość rtęci: <0 mg wskaźnik starzenia się: 75 % opakowanie: 1 szt., pudełko ściemnianie: tak materiał: tworzywo + metal barwa światła: neutralna biel typ zasilania: sieć trzonek (mocowanie żarówki): nie dotyczy stopień ochrony: IP20 klasa energetyczna: A zasilacz: 12 V/420 mA ilość LED: 42 port USB: nie zasilacz w zestawie: tak napięcie: 220–240 V pobór mocy: 7 W wymiary: 185 × 185 × 420 mm indeks oddawania barw (CRI): Ra >96 szybkość rozruchu do 100 %: 0 s żywotność: 30 000 godzin długość przewodu wejściowego: 1,8 m kolor: biały, czarny strumień świetlny: 400 lm |  |  |  | - | N | N | N | N | Y |  | N | y | N | N | N | N | N | N
210749473 | P1417 | EMOS | Przedłużacz z wyłącznikiem 4 gniazda 7m | przewód: H05VV-F3G 1 mm2 napięcie/prąd: 250 V~/10 A max. opakowanie: 1 szt., zawieszka maksymalne obciążenie: 2 300 W materiał gniazda i wtyczki: tworzywo ilość gniazd: 4× 2P + PE kolor: biały przesłony torów prądowych: tak wyłącznik: tak wyjście USB: nie długość: 7 m typ izolacji: PVC |  |  |  | - | N | N | N | N | Y |  | N | y | N | N | N | N | N | N
210749474 | Z7599B | EMOS | Lampa biurkowa LED EDDY czarny | zawartość rtęci: <0 mg strumień świetlny: 360 lm zintegrowany akumulator: nie maks. obciążenie : nie dotyczy barwa światła: ciepła/neutralna/zimna biel temperatura barwowa: 3 000/4 500/6 800 K napięcie: 220–240 V port USB: nie opakowanie: 1 szt., pudełko ilość cykli włącz\wyłącz: 75 000 szybkość rozruchu do 100 %: 0 s ilość LED: 24 typ zasilania: sieć żywotność: 30 000 godzin współczynnik mocy: 0,85 ściemnianie: tak trzonek (mocowanie żarówki): nie dotyczy chip LED: SMD klasa energetyczna: A wskaźnik starzenia się: 75 % kolor: czarny wymiary: 170 × 105 × 350 mm pobór mocy: 6 W zasilacz w zestawie: tak stopień ochrony: IP20 materiał: tworzywo + metal zasilacz: 5 V/1 A indeks oddawania barw (CRI): Ra >80 długość przewodu wejściowego: 1,8 m |  |  |  | - | N | N | N | N | Y |  | N | y | N | N | N | N | N | N
210749475 | P1312 | EMOS | Przedłużacz z wyłącznikiem 3 gniazda 2m | materiał gniazda i wtyczki: tworzywo opakowanie: 1 szt., zawieszka przewód: H05VV-F3G 1 mm2 ilość gniazd: 3× 2P + PE typ izolacji: PVC kolor: biały wyłącznik: tak maksymalne obciążenie: 2 300 W napięcie/prąd: 250 V~/10 A max. przesłony torów prądowych: tak wyjście USB: nie długość: 2 m |  |  |  | - | N | N | N | N | Y |  | N | y | N | N | N | N | N | N
210749476 | P1513 | EMOS | Przedłużacz z wyłącznikiem 5 gniazd 3m | opakowanie: 1 szt., zawieszka przesłony torów prądowych: tak napięcie/prąd: 250 V~/10 A max. wyjście USB: nie wyłącznik: tak materiał gniazda i wtyczki: tworzywo kolor: biały maksymalne obciążenie: 2 300 W przewód: H05VV-F3G 1 mm2 typ izolacji: PVC długość: 3 m ilość gniazd: 5× 2P + PE |  |  |  | - | N | N | N | N | Y |  | N | y | N | N | N | N | N | N
210749477 | P0600 | EMOS | Gniazdo wtykowe 6x | maksymalne obciążenie: nie dotyczy możliwość sterowania: nie materiał: tworzywo easy learning: nie napięcie/prąd: 250 V~/16 A max. ilość biegunów: nie dotyczy położenie styku ochronnego: nie dotyczy pilot zdalnego sterowania: nie opakowanie: 1 szt., zawieszka kolor: biały wyłącznik: nie ilość gniazd: 6× 2P + PE typ: FRENCH + płaskie 2,5 A częstotliwość: nie użytkowanie na zewnątrz: nie stopień ochrony: IP20 zasięg sygnału: nie dotyczy produkt: gniazdo wtykowe przesłony torów prądowych: tak |  |  |  | - | N | N | N | N | Y |  | N | y | N | N | N | N | N | N
210749478 | SM7031W | EMOS | Przewód AV wtyk JACK 3,5mm - wtyk JACK 3,5mm, 1m, biały | opakowanie: 1 szt., pudełko złącza: 3,5 mm wtyczka prosta – 3,5 mm wtyczka kątowa stereo: tak kolor CINCH: brak materiał: PVC długość: 1 m |  |  |  | - | N | N | N | N | Y |  | N | y | N | N | N | N | N | N
210749479 | ZY1924 | EMOS | Oświetlenie choinkowe łączone - łańcuch 50LED 5m CW | ilość podłączonych LED: 1 000 kształt: klasyczny napięcie: nie dotyczy typ: łańcuch produkt: łańcuch różne tryby świecenia: nie barwa światła: zimna biel ilość LED: 50 opakowanie: 1 szt., pudełko typ zasilania: sieć przeznaczenie: zewnętrzne i wewnętrzne żywotność: 50 000 godzin długość łańcucha LED: 5 m długość przewodu: 10 cm pobór mocy: 0,9 W timer: nie stopień ochrony: IP44 możliwość podłączenia: tak |  |  |  | - | N | N | N | N | Y |  | N | y | N | N | N | N | N | N
210749481 | ZY1928 | EMOS | Oświetlenie choinkowe łączone - łańcuch 100LED 10m niebieski | typ zasilania: sieć timer: nie ilość LED: 100 ilość podłączonych LED: 1 000 typ: łańcuch różne tryby świecenia: nie długość łańcucha LED: 10 m produkt: łańcuch pobór mocy: 1,2 W przeznaczenie: zewnętrzne i wewnętrzne opakowanie: 1 szt., pudełko stopień ochrony: IP44 żywotność: 50 000 godzin barwa światła: niebieski napięcie: nie dotyczy możliwość podłączenia: tak długość przewodu: 10 cm kształt: klasyczny |  |  |  | - | N | N | N | N | Y |  | N | y | N | N | N | N | N | N
210749482 | ZY1951 | EMOS | Ozdoby świąteczne 20 LED łezki 1,9m 2x AA IP20 multi, timer | długość łańcucha LED: 1,9 m ilość LED: 20 barwa światła: multicolor różne tryby świecenia: świeci auto on/off: tak opakowanie: 1 szt., pudełko przeznaczenie: wewnętrzne żywotność: 50 000 godzin stopień ochrony: IP20 typ: nano łańcuch – srebrna kształt: nano długość przewodu: 0,5 m napięcie: 3 V DC pobór mocy: 1 W typ zasilania: 2× AA |  |  |  | - | N | N | N | N | Y |  | N | y | N | N | N | N | N | N
210749483 | G1160 | EMOS | Czujnik ruchu PIR IP20 1200W biały | wymiary: 70 × 70 × 75 mm maks. obciążenie pojemnościowe : 200 W zasilanie: 230 V~/50 Hz kąt detekcji: 360° czułość na światło: <3 Lux zasięg detekcji: 6 m stopień ochrony: IP20 kolor: biały typ czujnika: PIR czas włączenia: min. 10 sekund – maks. 15 minut opakowanie: 1 szt., pudełko maks. obciążenie rezystancyjne : 1200 W |  |  |  | - | N | N | N | N | Y |  | N | y | N | N | N | N | N | N
210749484 | ZY1955 | EMOS | Lampion LED 3x AAA, WW, timer | typ: latarnia auto on/off: tak żywotność: 50 000 godzin stopień ochrony: IP20 przeznaczenie: wewnętrzne barwa światła: ciepła biel różne tryby świecenia: świeci opakowanie: 1 szt., pudełko typ zasilania: 3× AAA długość łańcucha LED: nie dotyczy napięcie: 4,5 V DC pobór mocy: 0,06 W długość przewodu: nie dotyczy kształt: świeczka ilość LED: 1 |  |  |  | - | N | N | N | N | Y |  | N | y | N | N | N | N | N | N
210749485 | J5803 | EMOS | Wzmacniacz antenowy 30dB VHF/UHF | produkt: przedwzmacniacz antenowy wzmocnienie: 30 dB ilość wyjść: 1 opakowanie: 1 szt., woreczek PVC rozstaw otworów: 27 mm przejście dla zasilania wzmacniaczy: nie dotyczy poziom szumów: <3,0 dB pasmo tłumienia: nie dotyczy izolacja między wejściami: nie dotyczy maksymalny poziom sygnału na wyjściu: nie dotyczy ilość wejść: 1 tłumienie w paśmie: nie dotyczy wymiary: 12 × 44 × 40 mm złącza: złącze F zakres częstotliwości: 5–260 MHz, 470–790 MHz stopień ochrony: IP45 wejścia: VHF/UHF zasilanie: 12 V/50 mA regulacja zysku: nie LTE filtr: tak |  |  |  | - | N | N | N | N | Y |  | N | y | N | N | N | N | N | N
210749486 | F61924 | EMOS | Taśma izolacyjna PVC 19mm / 20m niebieska | rodzaj kleju: kauczuk typ taśmy: PVC grubość taśmy: 0,13 mm przeznaczenie: izolacja przewodów wymiary: 70 × 20 mm opakowanie: 10 szt., folia szerokość taśmy: 19 mm napięcie przebicia minimum: 40 kV/mm spełnia wymagania dyrektywy REACH: tak rozciągliwość minimalnie: 125 % zalecana temperatura przechowywania: 10–45 °C przyczepność do podłoża: 1,5 N/10 mm samogasnące: nie spełnia wymagania normy: ČSN EN 60454-3-1-2/F-PVC/60 spełnia wymagania dyrektywy ROHS: tak wytwarza szczelne połączenie odporne na ciśnienie: nie przyczepność do stali minimalnie: 1,8 N/10 mm kolor: niebieski zintegrowana siatka tekstylna: nie wytrzymałość na rozciąganie: 150 N/10 mm napięcie przebicia w wilgotnym środowisku minimum: 35 kV/mm zakres temperatury pracy: -25–90 °C próba ogniem: <1 sek. długość: 20 m odporność na promieniowanie UV: tak wydruk: bez wydruku połączenie wodoszczelne: tak |  |  |  | - | N | N | N | N | Y |  | N | y | N | N | N | N | N | N
210749487 | J0674 | EMOS | Antena zewnętrzna BEN-Dio2, 48 dBi, filtr LTE/4G | przystosowane do przyczep, kamperów: tak wzmacniacz: zewnętrzny wzmacniacz o niskich szumach z niezależnym zasilaczem maksymalny poziom sygnału na wyjściu: nie dotyczy zysk antenowy: 48 dBi przeznaczenie: pokojowa/zewnętrzna instalacja: nie dotyczy opakowanie: 1 szt., pudełko długość przewodu koncentrycznego w zestawie: 10 m pasma częstotliwości: UHF impedancja wyjścia RF: 75 Ohm wymiary: 230 × 325 × 20 mm przystosowane do odbioru zdalnego: tak typ złącza do podłączenia: IEC przystosowane do odbioru sygnału Full HD: tak stosunek przód/tył: nie dotyczy możliwość zasilania z STB: tak zasilanie: DC 5 V/30 mA, 6 V/50 mA (w zestawie) przystosowane do odbioru sygnału z różnych nadajników: tak polaryzacja: pozioma i pionowa odbiór sygnału: DVB-T/T2 wzmacniacz w obudowie metalowej, odporny na zakłócenia: tak regulacja wzmocnienia: nie ilość elementów: bez elementów kąt odbioru: 180° zakres częstotliwości: 470–790 MHz filtr LTE: tak ilość złącz w zestawie: nie dotyczy |  |  |  | - | N | N | N | N | Y |  | N | y | N | N | N | N | N | N
210749488 | ZY1929 | EMOS | Oświetlenie choinkowe łączone - łańcuch 100LED 10m czerwony | pobór mocy: 1,2 W napięcie: nie dotyczy długość łańcucha LED: 10 m kształt: klasyczny typ zasilania: sieć żywotność: 50 000 godzin produkt: łańcuch przeznaczenie: zewnętrzne i wewnętrzne długość przewodu: 10 cm ilość LED: 100 barwa światła: czerwony ilość podłączonych LED: 1 000 różne tryby świecenia: nie możliwość podłączenia: tak typ: łańcuch timer: nie stopień ochrony: IP44 opakowanie: 1 szt., pudełko |  |  |  | - | N | N | N | N | Y |  | N | y | N | N | N | N | N | N
210749489 | G1150 | EMOS | Czujnik ruchu PIR IP20 2000W biały | wymiary: 115 × 115 × 25 mm zasięg detekcji: 6 m czułość na światło: <3 Lux typ czujnika: PIR czas włączenia: min. 10 sekund – maks. 15 minut zasilanie: 230 V~/50 Hz kolor: biały kąt detekcji: 360° opakowanie: 1 szt., pudełko stopień ochrony: IP20 maks. obciążenie rezystancyjne : 2 000 W maks. obciążenie pojemnościowe : 1 000 W |  |  |  | - | N | N | N | N | Y |  | N | y | N | N | N | N | N | N
210749490 | J0666 | EMOS | Antena zewnętrzna ASP-30, 45 dBi, filtr LTE/4G | maksymalny poziom sygnału na wyjściu: nie dotyczy przystosowane do odbioru zdalnego: tak wymiary: 178 × 560 × 780 mm zakres częstotliwości: 170–790 MHz przeznaczenie: zewnętrzna siatkowa filtr LTE: tak ilość złącz w zestawie: nie dotyczy opakowanie: 1 szt., zawieszka możliwość zasilania z STB: nie ilość elementów: bez elementów stosunek przód/tył: nie dotyczy zasilanie: 12 V/100 mA (w zestawie) instalacja: nie dotyczy pasma częstotliwości: VHF/UHF regulacja wzmocnienia: nie przystosowane do odbioru sygnału Full HD: tak typ złącza do podłączenia: IEC wzmacniacz: wbudowany wzmacniacz o niskich szumach z osobnym zasilaczem przystosowane do odbioru sygnału z różnych nadajników: tak odbiór sygnału: DAB/DVB-T/T2 impedancja wyjścia RF: 75 Ohm zysk antenowy: 45 dBi polaryzacja: pozioma i pionowa przystosowane do przyczep, kamperów: nie kąt odbioru: 30°/40° długość przewodu koncentrycznego w zestawie: nie dotyczy wzmacniacz w obudowie metalowej, odporny na zakłócenia: tak |  |  |  | - | N | N | N | N | Y |  | N | y | N | N | N | N | N | N
210749491 | ZY1952 | EMOS | Ozdoby świąteczne 20 LED łezki 1,9m 2x AA IP20 WW, timer | opakowanie: 1 szt., pudełko barwa światła: ciepła biel pobór mocy: 1,28 W żywotność: 50 000 godzin przeznaczenie: wewnętrzne typ: nano łańcuch – miedziany auto on/off: tak stopień ochrony: IP20 długość łańcucha LED: 1,9 m typ zasilania: 2× AA napięcie: 3 V DC długość przewodu: 0,5 m kształt: nano ilość LED: 20 różne tryby świecenia: świeci |  |  |  | - | N | N | N | N | Y |  | N | y | N | N | N | N | N | N
210749492 | G1120 | EMOS | Czujnik ruchu PIR IP44 1200W biały | wymiary: 85 × 75 × 85 mm stopień ochrony: IP44 zasięg detekcji: 12 m zasilanie: 230 V~/50 Hz czułość na światło: <3 Lux czas włączenia: min. 10 sekund – maks. 7 minut opakowanie: 1 szt., pudełko maks. obciążenie pojemnościowe : 300 W kąt detekcji: 180° typ czujnika: PIR kolor: biały maks. obciążenie rezystancyjne : 1200 W |  |  |  | - | N | N | N | N | Y |  | N | y | N | N | N | N | N | N
210749493 | ZD5222 | EMOS | LED downlight 24W neutralna biel PROFI PLUS | kształt: koło indeks oddawania barw (CRI): Ra > 80 źródło światła: LED okres gwarancyjny: 5 lat typ lampy: wbudowane otwór montażowy: 205 mm napięcie: 220–240 V strumień świetlny: 2 400 lm rodzaj: PROFI PLUS typ klosza: mleczny stopień ochrony: IP20/IP44 temperatura barwowa: 4 000 K materiał obudowy: aluminium możliwość ściemniania: nie wymiary: średnica 220 × 68 mm opakowanie: 1 szt., pudełko UGR<: 22 kolor obudowy: biały materiał osłony: tworzywo (PC) kąt świecenia: 100° czujnik ruchu: nie barwa światła: neutralna biel pobór mocy: 24 W częstotliwość: 50/60 Hz zasięg czujnika: brak czujnika odpowiednik żarówki: 2× 26 W CFL żywotność: 50 000 godzin pojemność: 115 mA |  |  |  | - | N | N | N | N | Y |  | N | y | N | N | N | N | N | N
210749494 | J5709 | EMOS | Liniowy wzmacniacz antenowy 20db | zasilanie: 5–12 V DC, 65 mA tłumienie w paśmie: nie dotyczy zakres częstotliwości: 470–790 MHz pasmo tłumienia: 790–2 200 MHz ilość wejść: 1 wymiary: 20 × 42 mm produkt: ekranowany wzmacniacz liniowy złącza: złącze F stopień ochrony: IP45 maksymalny poziom sygnału na wyjściu: 104 dBµV opakowanie: 1 szt., zawieszka przejście dla zasilania wzmacniaczy: nie poziom szumów: <2,0 dB LTE filtr: tak ilość wyjść: 1 izolacja między wejściami: nie dotyczy rozstaw otworów: nie dotyczy wejścia: złącze F regulacja zysku: nie wzmocnienie: 20 dB |  |  |  | - | N | N | N | N | Y |  | N | y | N | N | N | N | N | N
210749495 | ZY1930 | EMOS | Oświetlenie choinkowe łączone - łańcuch 100LED 10m fioletowy | typ zasilania: sieć napięcie: nie dotyczy pobór mocy: 1,2 W kształt: klasyczny ilość podłączonych LED: 1 000 różne tryby świecenia: nie długość łańcucha LED: 10 m produkt: łańcuch żywotność: 50 000 godzin opakowanie: 1 szt., pudełko timer: nie barwa światła: fiolet typ: łańcuch stopień ochrony: IP44 możliwość podłączenia: tak długość przewodu: 10 cm ilość LED: 100 przeznaczenie: zewnętrzne i wewnętrzne |  |  |  | - | N | N | N | N | Y |  | N | y | N | N | N | N | N | N
210749496 | G1210 | EMOS | Czujnik ruchu MW IP20 1200W biały | wymiary: 75 × 37 × 20 mm stopień ochrony: IP20 zasilanie: 230 V~/50 Hz czułość na światło: <3 Lux kąt detekcji: 360° czas włączenia: min. 10 sekund – maks. 12 minut zasięg detekcji: 15 m maks. obciążenie pojemnościowe : 300 W kolor: biały typ czujnika: mikrofalowy opakowanie: 1 szt., pudełko maks. obciążenie rezystancyjne : 1200 W |  |  |  | - | N | N | N | N | Y |  | N | y | N | N | N | N | N | N
210749497 | H2315 | EMOS | Kamera IP WiFi H2315 | kolor: biały wyjście video: nie dotyczy kąt widzenia kamery: 70° wymiary: 70 × 100 × 70 mm oświetlenie kamery: tak, 10 m do użytku zewnętrznego (IP66): nie kolorowy przetwornik: tak obiektyw kamery: 3,6 mm minimalne oświetlenie kamery: 0,1 Lux przetwornik optyczny kamery: 1/4" 1MP CMOS (720p) aplikacja do zdalnej kontroli: Android, iOS opakowanie: 1 szt., pudełko podłączenie: Wi-fi przełączanie dzień/noc: tak zasilanie: 5 V DC produkt: bezprzewodowa kamera IP WiFi |  |  |  | - | N | N | N | N | Y |  | N | y | N | N | N | N | N | N
210749498 | ZD5112 | EMOS | LED downlight 16W neutralna biel PROFI PLUS | zasięg czujnika: brak czujnika barwa światła: neutralna biel żywotność: 50 000 godzin źródło światła: LED temperatura barwowa: 4 000 K odpowiednik żarówki: 2× 18 W CFL wymiary: średnica 170 × 55 mm stopień ochrony: IP20/IP44 UGR<: 22 indeks oddawania barw (CRI): Ra > 80 otwór montażowy: 150 mm strumień świetlny: 1 600 lm rodzaj: PROFI PLUS częstotliwość: 50/60 Hz możliwość ściemniania: nie typ klosza: mleczny opakowanie: 1 szt., pudełko kąt świecenia: 100° kolor obudowy: biały typ lampy: wbudowane napięcie: 220–240 V kształt: koło czujnik ruchu: nie pojemność: nie dotyczy materiał obudowy: aluminium materiał osłony: tworzywo (PC) pobór mocy: 16 W okres gwarancyjny: 5 lat |  |  |  | - | N | N | N | N | Y |  | N | y | N | N | N | N | N | N
210749499 | ZY1406 | EMOS | Ozdoby świąteczne 20 LED metalowe kulki 3m IP20 CW | przeznaczenie: wewnętrzne barwa światła: zimna biel ilość LED: 20 auto on/off: nie typ: girlanda opakowanie: 1 szt., pudełko stopień ochrony: IP20 żywotność: 50 000 godzin pobór mocy: 1,2 W typ zasilania: sieć kształt: kula – metal długość łańcucha LED: 3 m napięcie: 230 V różne tryby świecenia: świeci długość przewodu: 3 m |  |  |  | - | N | N | N | N | Y |  | N | y | N | N | N | N | N | N
210749500 | F61515 | EMOS | Taśma izolacyjna PVC 15mm / 10m żółto-zielona | długość: 10 m przeznaczenie: izolacja przewodów przyczepność do stali minimalnie: 1,8 N/10 mm kolor: zielony/żółty wydruk: bez wydruku próba ogniem: <1 sek. typ taśmy: PVC wytrzymałość na rozciąganie: 150 N/10 mm napięcie przebicia minimum: 40 kV/mm szerokość taśmy: 15 mm napięcie przebicia w wilgotnym środowisku minimum: 35 kV/mm opakowanie: 10 szt., folia rozciągliwość minimalnie: 125 % spełnia wymagania dyrektywy REACH: nie dotyczy samogasnące: nie wytwarza szczelne połączenie odporne na ciśnienie: nie zalecana temperatura przechowywania: 10–45 °C zintegrowana siatka tekstylna: nie spełnia wymagania normy: ČSN EN 60454-3-1-2/F-PVC/60 przyczepność do podłoża: 1,5 N/10 mm zakres temperatury pracy: -25–90 °C wymiary: 60 × 15 mm rodzaj kleju: kauczuk grubość taśmy: 0,13 mm spełnia wymagania dyrektywy ROHS: nie dotyczy połączenie wodoszczelne: tak odporność na promieniowanie UV: tak |  |  |  | - | N | N | N | N | Y |  | N | y | N | N | N | N | N | N
210749501 | ZD5232 | EMOS | LED downlight 32W neutralna biel PROFI PLUS | opakowanie: 1 szt., pudełko odpowiednik żarówki: 2× 35 W CFL kształt: koło indeks oddawania barw (CRI): Ra > 80 możliwość ściemniania: tak źródło światła: LED otwór montażowy: 205 mm wymiary: średnica 220 × 68 mm UGR<: 22 zasięg czujnika: brak czujnika materiał obudowy: aluminium barwa światła: neutralna biel okres gwarancyjny: 5 lat typ klosza: mleczny czujnik ruchu: nie stopień ochrony: IP20/IP44 pobór mocy: 32 W temperatura barwowa: 4 000 K kąt świecenia: 100° kolor obudowy: biały materiał osłony: tworzywo (PC) napięcie: 220–240 V typ lampy: wbudowane rodzaj: PROFI PLUS strumień świetlny: 3 400 lm częstotliwość: 50/60 Hz żywotność: 50 000 godzin pojemność: 150 mA |  |  |  | - | N | N | N | N | Y |  | N | y | N | N | N | N | N | N
210749502 | ZY1408 | EMOS | Ozdoby świąteczne 30 LED renifer IP44 CW | barwa światła: zimna biel opakowanie: 1 szt., pudełko auto on/off: nie przeznaczenie: zewnętrzne i wewnętrzne typ: dekoracje napięcie: 230 V ilość LED: 30 stopień ochrony: IP44 długość przewodu: 5 m żywotność: 50 000 godzin długość łańcucha LED: nie dotyczy pobór mocy: 2 W kształt: renifer różne tryby świecenia: świeci typ zasilania: sieć |  |  |  | - | N | N | N | N | Y |  | N | y | N | N | N | N | N | N
210749503 | F61517 | EMOS | Taśma izolacyjna PVC 15mm / 10m brązowa | rodzaj kleju: kauczuk długość: 10 m typ taśmy: PVC rozciągliwość minimalnie: 125 % kolor: brąz wytrzymałość na rozciąganie: 150 N/10 mm napięcie przebicia minimum: 40 kV/mm próba ogniem: <1 sek. zalecana temperatura przechowywania: 10–45 °C samogasnące: nie wydruk: bez wydruku wytwarza szczelne połączenie odporne na ciśnienie: nie spełnia wymagania dyrektywy ROHS: nie dotyczy przeznaczenie: izolacja przewodów przyczepność do stali minimalnie: 1,8 N/10 mm grubość taśmy: 0,13 mm zintegrowana siatka tekstylna: nie szerokość taśmy: 15 mm połączenie wodoszczelne: tak napięcie przebicia w wilgotnym środowisku minimum: 35 kV/mm przyczepność do podłoża: 1,5 N/10 mm opakowanie: 10 szt., folia wymiary: 60 × 15 mm spełnia wymagania normy: ČSN EN 60454-3-1-2/F-PVC/60 spełnia wymagania dyrektywy REACH: nie dotyczy odporność na promieniowanie UV: tak zakres temperatury pracy: -25–90 °C |  |  |  | - | N | N | N | N | Y |  | N | y | N | N | N | N | N | N
210749504 | ZY1409 | EMOS | Ozdoby świąteczne 30 LED bałwanek IP44 CW | napięcie: 230 V auto on/off: nie przeznaczenie: zewnętrzne i wewnętrzne barwa światła: zimna biel różne tryby świecenia: świeci opakowanie: 1 szt., pudełko długość łańcucha LED: nie dotyczy typ: dekoracje ilość LED: 30 typ zasilania: sieć stopień ochrony: IP44 żywotność: 50 000 godzin kształt: bałwan długość przewodu: 5 m pobór mocy: 2 W |  |  |  | - | N | N | N | N | Y |  | N | y | N | N | N | N | N | N
210749505 | G1130 | EMOS | Czujnik ruchu PIR IP20 1200W biały | wymiary: 115 × 115 × 55 mm typ czujnika: PIR stopień ochrony: IP20 czułość na światło: <3 Lux czas włączenia: min. 10 sekund – maks. 7 minut zasięg detekcji: 6 m maks. obciążenie pojemnościowe : 300 W maks. obciążenie rezystancyjne : 1200 W kąt detekcji: 360° kolor: biały zasilanie: 230 V~/50 Hz opakowanie: 1 szt., pudełko |  |  |  | - | N | N | N | N | Y |  | N | y | N | N | N | N | N | N
210749506 | ZY1435 | EMOS | Lampki choinkowe 180 LED sople 3m WW, 8 programów | przeznaczenie: zewnętrzne i wewnętrzne barwa światła: ciepła biel stopień ochrony: IP44 typ: kropelki opakowanie: 1 szt., pudełko żywotność: 50 000 godzin napięcie: 230 V auto on/off: nie kształt: klasyczny długość łańcucha LED: 3 × 0,65 m ilość LED: 180 typ zasilania: sieć długość przewodu: 5 m różne tryby świecenia: 8 trybów (multifunkcja) pobór mocy: 6 W |  |  |  | - | N | N | N | N | Y |  | N | y | N | N | N | N | N | N
210749507 | F61912 | EMOS | Taśma izolacyjna PVC 19mm / 10m czarna | szerokość taśmy: 19 mm opakowanie: 10 szt., folia wymiary: 60 × 20 mm napięcie przebicia w wilgotnym środowisku minimum: 35 kV/mm zalecana temperatura przechowywania: 10–45 °C zintegrowana siatka tekstylna: nie wytwarza szczelne połączenie odporne na ciśnienie: nie przyczepność do podłoża: 1,5 N/10 mm samogasnące: nie rodzaj kleju: kauczuk typ taśmy: PVC kolor: czarny przyczepność do stali minimalnie: 1,8 N/10 mm wydruk: bez wydruku spełnia wymagania dyrektywy ROHS: tak spełnia wymagania normy: ČSN EN 60454-3-1-2/F-PVC/60 przeznaczenie: izolacja przewodów napięcie przebicia minimum: 40 kV/mm grubość taśmy: 0,13 mm próba ogniem: <1 sek. rozciągliwość minimalnie: 125 % połączenie wodoszczelne: tak odporność na promieniowanie UV: tak zakres temperatury pracy: -25–90 °C spełnia wymagania dyrektywy REACH: tak długość: 10 m wytrzymałość na rozciąganie: 150 N/10 mm |  |  |  | - | N | N | N | N | Y |  | N | y | N | N | N | N | N | N
210749509 | ZY1441 | EMOS | Oświetlenie choinkowe łączone - sople 100 LED WW | opakowanie: 1 szt., pudełko przeznaczenie: zewnętrzne i wewnętrzne napięcie: nie dotyczy timer: nie stopień ochrony: IP44 długość przewodu: 10 cm ilość podłączonych LED: 1 000 produkt: łańcuch różne tryby świecenia: nie kształt: klasyczny długość łańcucha LED: 2,5 × 0,9 m żywotność: 50 000 godzin możliwość podłączenia: tak barwa światła: ciepła biel pobór mocy: 1,2 W typ: kropelki ilość LED: 100 typ zasilania: sieć |  |  |  | - | N | N | N | N | Y |  | N | y | N | N | N | N | N | N
210749510 | ZD3121 | EMOS | Oprawa punktowa LED 5W EXC. ciepła biel, biała | typ lampy: wbudowane zasięg czujnika: brak czujnika stopień ochrony: IP20 typ klosza: mleczny otwór montażowy: 68 mm materiał obudowy: tworzywo (PC) opakowanie: 1 szt., pudełko częstotliwość: 50 Hz możliwość ściemniania: nie żywotność: 25 000 godzin źródło światła: LED wymiary: średnica 96 × 6,5 mm kąt świecenia: 100° kolor obudowy: biały UGR<: nie dotyczy napięcie: 220–240 V kształt: koło czujnik ruchu: nie rodzaj: EXCLUSIVE materiał osłony: tworzywo (PC) okres gwarancyjny: 3 lata temperatura barwowa: 3 000 K odpowiednik żarówki: 50 W strumień świetlny: 450 lm pobór mocy: 5 W barwa światła: ciepła biel pojemność: 35 mA indeks oddawania barw (CRI): Ra > 80 |  |  |  | - | N | N | N | N | Y |  | N | y | N | N | N | N | N | N
210749511 | F625122 | EMOS | Taśma izolacyjna PVC 25mm / 10m czarna | przyczepność do podłoża: 1,5 N/10 mm rozciągliwość minimalnie: 1,25 % samogasnące: nie wydruk: bez wydruku wytwarza szczelne połączenie odporne na ciśnienie: nie przyczepność do stali minimalnie: 1,8 N/10 mm zalecana temperatura przechowywania: 10–45 °C zintegrowana siatka tekstylna: nie połączenie wodoszczelne: tak szerokość taśmy: 25 mm napięcie przebicia w wilgotnym środowisku minimum: 35 kV/mm odporność na promieniowanie UV: tak przeznaczenie: izolacja przewodów opakowanie: 10 szt., folia typ taśmy: PVC wymiary: 60 × 25 mm spełnia wymagania dyrektywy REACH: nie dotyczy spełnia wymagania normy: ČSN EN 60454-3-1-2/F-PVC/60 wytrzymałość na rozciąganie: 150 N/10 mm grubość taśmy: 0,13 mm spełnia wymagania dyrektywy ROHS: nie dotyczy rodzaj kleju: kauczuk próba ogniem: <1 sek. napięcie przebicia minimum: 40 kV/mm zakres temperatury pracy: -25–90 °C kolor: mix kolorów długość: 10 m |  |  |  | - | N | N | N | N | Y |  | N | y | N | N | N | N | N | N
210749512 | ZY1431T | EMOS | Lampki choinkowe 40 LED 4m vintage, timer | napięcie: 230 V pobór mocy: 2,4 W barwa światła: vintage żywotność: 50 000 godzin opakowanie: 1 szt., pudełko stopień ochrony: IP44 przeznaczenie: zewnętrzne i wewnętrzne auto on/off: tak typ: łańcuch długość łańcucha LED: 4 m typ zasilania: sieć różne tryby świecenia: świeci kształt: klasyczny ilość LED: 40 długość przewodu: 5 m |  |  |  | - | N | N | N | N | Y |  | N | y | N | N | N | N | N | N
210749513 | ZE1011 | EMOS | Żarówka halogenowa Eco mini globe 18W E14 ciepła b. ściem. | czas zapłonu: 0 s chip LED: nie dotyczy barwa światła: ciepła biel ilość LED: nie dotyczy okres gwarancyjny: 2 lata indeks oddawania barw (CRI): Ra >95 temperatura barwowa: 2 700 K odpowiednik żarówki: 24 W kształt: Globe Mini trzonek (mocowanie żarówki): E14 technologia: ECOhalogen napięcie: 230 V~/50 Hz strumień świetlny: 205 lm współczynnik mocy: 1 kąt świecenia: >300° pobór mocy: 18 W klasa energetyczna: C opakowanie: 1 szt., pudełko skuteczność świetlna: 11 lm/W wymiary: 45 × 82 mm seria: CLASSIC ilość cykli włącz\wyłącz: 100 000 ściemnialna: tak żywotność: 2 000 godzin |  |  |  | - | N | N | N | N | Y |  | N | y | N | N | N | N | N | N
210749514 | G1140 | EMOS | Czujnik ruchu PIR IP65 1200W biały | wymiary: 112 × 55 × 55 mm stopień ochrony: IP65 zasilanie: 230 V~/50 Hz czułość na światło: <3 Lux opakowanie: 1 szt., pudełko typ czujnika: PIR maks. obciążenie pojemnościowe : 300 W zasięg detekcji: 12 m kolor: biały kąt detekcji: 180° czas włączenia: min. 10 sekund – maks. 15 minut maks. obciążenie rezystancyjne : 1200 W |  |  |  | - | N | N | N | N | Y |  | N | y | N | N | N | N | N | N
210749515 | ZY1453 | EMOS | Lampki choinkowe 80 LED kulki 8m IP44 multikolor | stopień ochrony: IP44 barwa światła: multicolor przeznaczenie: zewnętrzne i wewnętrzne długość łańcucha LED: 8 m ilość LED: 80 pobór mocy: 3,6 W napięcie: 230 V auto on/off: nie kształt: kulka długość przewodu: 5 m opakowanie: 1 szt., pudełko typ: łańcuch typ zasilania: sieć żywotność: 50 000 godzin różne tryby świecenia: 8 trybów (multifunkcja) |  |  |  | - | N | N | N | N | Y |  | N | y | N | N | N | N | N | N
210749516 | ZY1415 | EMOS | Ozdoby świąteczne 10 LED metal.kulki srebrne 1m 3xAA IP20 WW | opakowanie: 1 szt., pudełko auto on/off: nie żywotność: nie dotyczy typ: girlanda barwa światła: ciepła biel ilość LED: 10 kształt: kula – metal stopień ochrony: IP20 typ zasilania: 3× AA napięcie: 4,5 V DC różne tryby świecenia: świeci długość przewodu: 0,3 m długość łańcucha LED: 1 m przeznaczenie: wewnętrzne pobór mocy: 1 W |  |  |  | - | N | N | N | N | Y |  | N | y | N | N | N | N | N | N
210749517 | ZY1454 | EMOS | Lampki choinkowe 200 LED kulki 20m multikolor, 8 programów | auto on/off: nie przeznaczenie: zewnętrzne i wewnętrzne żywotność: 50 000 godzin opakowanie: 1 szt., pudełko barwa światła: multicolor ilość LED: 200 pobór mocy: 6 W długość łańcucha LED: 20 m stopień ochrony: IP44 różne tryby świecenia: 8 trybów (multifunkcja) typ: łańcuch napięcie: 230 V typ zasilania: sieć kształt: kulka długość przewodu: 5 m |  |  |  | - | N | N | N | N | Y |  | N | y | N | N | N | N | N | N
210749518 | ZY1447T | EMOS | Lampki choinkowe 180 LED siatka 2×2m WW | przeznaczenie: zewnętrzne i wewnętrzne napięcie: 230 V stopień ochrony: IP44 barwa światła: ciepła biel typ: sieć żywotność: 50 000 godzin różne tryby świecenia: świeci ilość LED: 180 opakowanie: 1 szt., pudełko auto on/off: tak kształt: klasyczny długość łańcucha LED: 2 × 2 m typ zasilania: sieć długość przewodu: 5 m pobór mocy: 6 W |  |  |  | - | N | N | N | N | Y |  | N | y | N | N | N | N | N | N
210749519 | ZY1416 | EMOS | Ozdoby świąteczne 10 LED metal.kulki miedź 1m 3x AA IP20 WW | barwa światła: ciepła biel auto on/off: nie opakowanie: 1 szt., pudełko żywotność: nie dotyczy pobór mocy: 1 W długość przewodu: 0,3 m typ zasilania: 3× AA napięcie: 4,5 V DC typ: girlanda różne tryby świecenia: świeci kształt: kula – metal ilość LED: 10 stopień ochrony: IP20 długość łańcucha LED: 1 m przeznaczenie: wewnętrzne |  |  |  | - | N | N | N | N | Y |  | N | y | N | N | N | N | N | N
210749520 | ZY1420 | EMOS | Ozdoby świąteczne 20 LED rattanowa kula 3x AA IP20 DL | przeznaczenie: wewnętrzne opakowanie: 1 szt., pudełko ilość LED: 20 typ: dekoracje barwa światła: dzienna biel napięcie: 4,5 V DC żywotność: nie dotyczy długość łańcucha LED: nie dotyczy różne tryby świecenia: świeci typ zasilania: 3× AA pobór mocy: 2 W stopień ochrony: IP20 auto on/off: nie długość przewodu: 0,3 m kształt: kula – ratan |  |  |  | - | N | N | N | N | Y |  | N | y | N | N | N | N | N | N
210749521 | F619212 | EMOS | Taśma izolacyjna PVC 19mm / 20m biała | zintegrowana siatka tekstylna: nie szerokość taśmy: 19 mm przyczepność do podłoża: 1,5 N/10 mm wytrzymałość na rozciąganie: 150 N/10 mm przeznaczenie: izolacja przewodów przyczepność do stali minimalnie: 1,8 N/10 mm długość: 20 m grubość taśmy: 0,13 mm próba ogniem: <1 sek. typ taśmy: PVC napięcie przebicia minimum: 40 kV/mm kolor: biały zalecana temperatura przechowywania: 10–45 °C samogasnące: nie wytwarza szczelne połączenie odporne na ciśnienie: nie rodzaj kleju: kauczuk opakowanie: 10 szt., folia spełnia wymagania dyrektywy REACH: tak spełnia wymagania dyrektywy ROHS: tak wydruk: bez wydruku rozciągliwość minimalnie: 1,25 % napięcie przebicia w wilgotnym środowisku minimum: 35 kV/mm połączenie wodoszczelne: tak zakres temperatury pracy: -25–90 °C odporność na promieniowanie UV: tak spełnia wymagania normy: ČSN EN 60454-3-1-2/F-PVC/60 wymiary: 70 × 20 mm |  |  |  | - | N | N | N | N | Y |  | N | y | N | N | N | N | N | N
210749522 | ZY1448 | EMOS | Lampki choinkowe 600 LED sople 10m CW, 8 programów | auto on/off: nie długość łańcucha LED: 10 × 0,65 m przeznaczenie: zewnętrzne i wewnętrzne typ: kropelki różne tryby świecenia: 8 trybów (multifunkcja) opakowanie: 1 szt., pudełko żywotność: 50 000 godzin pobór mocy: 9 W napięcie: 230 V ilość LED: 600 stopień ochrony: IP44 barwa światła: zimna biel kształt: klasyczny długość przewodu: 5 m typ zasilania: sieć |  |  |  | - | N | N | N | N | Y |  | N | y | N | N | N | N | N | N
210749523 | F619222 | EMOS | Taśma izolacyjna PVC 19mm / 20m czarna | zintegrowana siatka tekstylna: nie szerokość taśmy: 19 mm wymiary: 70 × 20 mm wytrzymałość na rozciąganie: 150 N/10 mm wydruk: bez wydruku spełnia wymagania normy: ČSN EN 60454-3-1-2/F-PVC/60 typ taśmy: PVC grubość taśmy: 0,13 mm napięcie przebicia minimum: 40 kV/mm opakowanie: 10 szt., folia wytwarza szczelne połączenie odporne na ciśnienie: nie rodzaj kleju: kauczuk rozciągliwość minimalnie: 1,25 % przyczepność do podłoża: 1,5 N/10 mm spełnia wymagania dyrektywy ROHS: tak spełnia wymagania dyrektywy REACH: tak próba ogniem: <1 sek. kolor: czarny napięcie przebicia w wilgotnym środowisku minimum: 35 kV/mm połączenie wodoszczelne: tak zakres temperatury pracy: -25–90 °C zalecana temperatura przechowywania: 10–45 °C odporność na promieniowanie UV: tak długość: 20 m samogasnące: nie przeznaczenie: izolacja przewodów przyczepność do stali minimalnie: 1,8 N/10 mm |  |  |  | - | N | N | N | N | Y |  | N | y | N | N | N | N | N | N
210749524 | ZY1444 | EMOS | Oświetlenie choinkowe łączone - przedłużacz 10m | timer: nie ilość podłączonych LED: 1 000 długość łańcucha LED: nie dotyczy różne tryby świecenia: nie przeznaczenie: zewnętrzne i wewnętrzne pobór mocy: nie dotyczy typ zasilania: sieć barwa światła: nie dotyczy kształt: nie dotyczy stopień ochrony: IP44 typ: przedłużacz produkt: przedłużacz ilość LED: nie dotyczy opakowanie: 1 szt., zawieszka żywotność: 50 000 godzin długość przewodu: 10 m możliwość podłączenia: tak napięcie: nie dotyczy |  |  |  | - | N | N | N | N | Y |  | N | y | N | N | N | N | N | N
210749525 | F619232 | EMOS | Taśma izolacyjna PVC 19mm / 20m czerwona | opakowanie: 10 szt., folia długość: 20 m przyczepność do stali minimalnie: 1,8 N/10 mm przyczepność do podłoża: 1,5 N/10 mm przeznaczenie: izolacja przewodów samogasnące: nie zalecana temperatura przechowywania: 10–45 °C wytwarza szczelne połączenie odporne na ciśnienie: nie rodzaj kleju: kauczuk zintegrowana siatka tekstylna: nie spełnia wymagania normy: ČSN EN 60454-3-1-2/F-PVC/60 typ taśmy: PVC napięcie przebicia minimum: 40 kV/mm grubość taśmy: 0,13 mm rozciągliwość minimalnie: 1,25 % wymiary: 70 × 20 mm wytrzymałość na rozciąganie: 150 N/10 mm wydruk: bez wydruku spełnia wymagania dyrektywy REACH: nie dotyczy napięcie przebicia w wilgotnym środowisku minimum: 35 kV/mm szerokość taśmy: 19 mm próba ogniem: <1 sek. spełnia wymagania dyrektywy ROHS: nie dotyczy połączenie wodoszczelne: tak kolor: czerwony zakres temperatury pracy: -25–90 °C odporność na promieniowanie UV: tak |  |  |  | - | N | N | N | N | Y |  | N | y | N | N | N | N | N | N
210749526 | ZY1417 | EMOS | Ozdoby świąteczne 10LED drewniane gwiazdki 1,5m 2xAA IP20 WW | barwa światła: ciepła biel opakowanie: 1 szt., pudełko typ: girlanda auto on/off: nie żywotność: nie dotyczy napięcie: 3 V DC przeznaczenie: wewnętrzne stopień ochrony: IP20 długość łańcucha LED: 1,5 m pobór mocy: 1 W typ zasilania: 2× AA długość przewodu: 0,3 m ilość LED: 10 kształt: gwiadzka – drewno różne tryby świecenia: świeci |  |  |  | - | N | N | N | N | Y |  | N | y | N | N | N | N | N | N
210749527 | F619242 | EMOS | Taśma izolacyjna PVC 19mm / 20m niebieska | wytwarza szczelne połączenie odporne na ciśnienie: nie rodzaj kleju: kauczuk wydruk: bez wydruku napięcie przebicia w wilgotnym środowisku minimum: 35 kV/mm zalecana temperatura przechowywania: 10–45 °C spełnia wymagania dyrektywy REACH: nie dotyczy przeznaczenie: izolacja przewodów próba ogniem: <1 sek. typ taśmy: PVC zintegrowana siatka tekstylna: nie grubość taśmy: 0,13 mm kolor: niebieski samogasnące: nie rozciągliwość minimalnie: 1,25 % wymiary: 70 × 20 mm napięcie przebicia minimum: 40 kV/mm spełnia wymagania normy: ČSN EN 60454-3-1-2/F-PVC/60 spełnia wymagania dyrektywy ROHS: nie dotyczy opakowanie: 10 szt., folia połączenie wodoszczelne: tak szerokość taśmy: 19 mm przyczepność do podłoża: 1,5 N/10 mm zakres temperatury pracy: -25–90 °C odporność na promieniowanie UV: tak wytrzymałość na rozciąganie: 150 N/10 mm długość: 20 m przyczepność do stali minimalnie: 1,8 N/10 mm |  |  |  | - | N | N | N | N | Y |  | N | y | N | N | N | N | N | N
210749528 | ZY1421 | EMOS | Ozdoby świąteczne 20 LED rattanowa gwiazda 3x AA IP20 DL | żywotność: nie dotyczy przeznaczenie: wewnętrzne typ: dekoracje ilość LED: 20 stopień ochrony: IP20 barwa światła: dzienna biel auto on/off: nie napięcie: 4,5 V DC długość łańcucha LED: nie dotyczy różne tryby świecenia: świeci kształt: gwiazda – ratan typ zasilania: 3× AA pobór mocy: 2 W długość przewodu: 0,3 m opakowanie: 1 szt., pudełko |  |  |  | - | N | N | N | N | Y |  | N | y | N | N | N | N | N | N
210749529 | F619252 | EMOS | Taśma izolacyjna PVC 19mm / 20m żółto-zielona | spełnia wymagania normy: ČSN EN 60454-3-1-2/F-PVC/60 wytrzymałość na rozciąganie: 150 N/10 mm spełnia wymagania dyrektywy REACH: tak wydruk: bez wydruku napięcie przebicia w wilgotnym środowisku minimum: 35 kV/mm zalecana temperatura przechowywania: 10–45 °C zintegrowana siatka tekstylna: nie próba ogniem: <1 sek. samogasnące: nie napięcie przebicia minimum: 40 kV/mm grubość taśmy: 0,13 mm typ taśmy: PVC szerokość taśmy: 19 mm wytwarza szczelne połączenie odporne na ciśnienie: nie rodzaj kleju: kauczuk kolor: zielony/żółty opakowanie: 10 szt., folia wymiary: 70 × 20 mm przyczepność do stali minimalnie: 1,8 N/10 mm spełnia wymagania dyrektywy ROHS: tak rozciągliwość minimalnie: 1,25 % połączenie wodoszczelne: tak długość: 20 m zakres temperatury pracy: -25–90 °C odporność na promieniowanie UV: tak przeznaczenie: izolacja przewodów przyczepność do podłoża: 1,5 N/10 mm |  |  |  | - | N | N | N | N | Y |  | N | y | N | N | N | N | N | N
210749530 | ZY1422 | EMOS | Ozdoby świąteczne 198 LED renifer z saniami CW | przeznaczenie: zewnętrzne i wewnętrzne napięcie: 230 V typ: dekoracje żywotność: 50 000 godzin barwa światła: zimna biel auto on/off: nie typ zasilania: sieć długość łańcucha LED: nie dotyczy stopień ochrony: IP44 ilość LED: 198 pobór mocy: 15 W długość przewodu: 1,5 m kształt: renifer i sanie różne tryby świecenia: świeci opakowanie: 1 szt., pudełko |  |  |  | - | N | N | N | N | Y |  | N | y | N | N | N | N | N | N
210749531 | F615142 | EMOS | Taśma izolacyjna PVC 15mm / 10m niebieska | próba ogniem: <1 sek. opakowanie: 10 szt., folia przeznaczenie: izolacja przewodów przyczepność do stali minimalnie: 1,8 N/10 mm rodzaj kleju: kauczuk samogasnące: nie zintegrowana siatka tekstylna: nie przyczepność do podłoża: 1,5 N/10 mm wytrzymałość na rozciąganie: 150 N/10 mm wydruk: bez wydruku zalecana temperatura przechowywania: 10–45 °C grubość taśmy: 0,13 mm typ taśmy: PVC wymiary: 60 × 15 mm kolor: niebieski napięcie przebicia minimum: 40 kV/mm szerokość taśmy: 15 mm wytwarza szczelne połączenie odporne na ciśnienie: nie rozciągliwość minimalnie: 1,25 % długość: 10 m napięcie przebicia w wilgotnym środowisku minimum: 35 kV/mm połączenie wodoszczelne: tak odporność na promieniowanie UV: tak spełnia wymagania dyrektywy REACH: tak spełnia wymagania normy: ČSN EN 60454-3-1-2/F-PVC/60 zakres temperatury pracy: -25–90 °C spełnia wymagania dyrektywy ROHS: tak |  |  |  | - | N | N | N | N | Y |  | N | y | N | N | N | N | N | N
210749532 | ZE1101 | EMOS | Żarówka halogenowa Eco R50 18W E14 ciepła biel | czas zapłonu: 0 s napięcie: 230 V~/50 Hz technologia: ECOhalogen ściemnialna: tak klasa energetyczna: B kształt: Reflektor R50 seria: CLASSIC ilość LED: nie dotyczy temperatura barwowa: 2 700 K ilość cykli włącz\wyłącz: 100 000 skuteczność świetlna: 5 lm/W chip LED: nie dotyczy współczynnik mocy: 1 strumień świetlny: 90 lm pobór mocy: 18 W okres gwarancyjny: 2 lata żywotność: 2 000 godzin indeks oddawania barw (CRI): Ra >95 opakowanie: 1 szt., pudełko odpowiednik żarówki: 25 W barwa światła: ciepła biel kąt świecenia: 30° trzonek (mocowanie żarówki): E14 wymiary: 51 × 87 mm |  |  |  | - | N | N | N | N | Y |  | N | y | N | N | N | N | N | N
210749533 | F61516 | EMOS | Taśma izolacyjna PVC 15mm / 10m żółta | opakowanie: 10 szt., folia samogasnące: nie wymiary: 60 × 15 mm napięcie przebicia minimum: 40 kV/mm zalecana temperatura przechowywania: 10–45 °C wytwarza szczelne połączenie odporne na ciśnienie: nie wytrzymałość na rozciąganie: 150 N/10 mm wydruk: bez wydruku grubość taśmy: 0,13 mm zintegrowana siatka tekstylna: nie przyczepność do podłoża: 1,5 N/10 mm próba ogniem: <1 sek. rodzaj kleju: kauczuk spełnia wymagania normy: ČSN EN 60454-3-1-2/F-PVC/60 typ taśmy: PVC przyczepność do stali minimalnie: 1,8 N/10 mm połączenie wodoszczelne: tak spełnia wymagania dyrektywy REACH: nie dotyczy długość: 10 m napięcie przebicia w wilgotnym środowisku minimum: 35 kV/mm kolor: żółty rozciągliwość minimalnie: 125 % spełnia wymagania dyrektywy ROHS: nie dotyczy zakres temperatury pracy: -25–90 °C odporność na promieniowanie UV: tak przeznaczenie: izolacja przewodów szerokość taśmy: 15 mm |  |  |  | - | N | N | N | N | Y |  | N | y | N | N | N | N | N | N
210749534 | ZY1438 | EMOS | Oświetlenie choinkowe łączone - zasilacz 5m IP44 | żywotność: 50 000 godzin timer: nie ilość podłączonych LED: 1 000 różne tryby świecenia: nie długość łańcucha LED: nie dotyczy kształt: nie dotyczy opakowanie: 1 szt., pudełko stopień ochrony: IP44 ilość LED: nie dotyczy przeznaczenie: zewnętrzne i wewnętrzne produkt: zasilacz barwa światła: nie dotyczy typ: zasilacz pobór mocy: 12 W możliwość podłączenia: tak długość przewodu: 5 m napięcie: 230 V~ typ zasilania: sieć |  |  |  | - | N | N | N | N | Y |  | N | y | N | N | N | N | N | N
210749535 | ZE0202 | EMOS | Żarówka halogenowa Eco J118 400W R7S ciepła biel | pobór mocy: 400 W wymiary: 118 × 10 mm odpowiednik żarówki: 500 W temperatura barwowa: 2 700 K opakowanie: 1 szt., pudełko żywotność: 2 000 godzin trzonek (mocowanie żarówki): R7s typ: ECO długość: 118 mm strumień świetlny: 9 100 lm barwa światła: ciepła biel |  |  |  | - | N | N | N | N | Y |  | N | y | N | N | N | N | N | N
210749536 | ZY1451 | EMOS | Lampki choinkowe 120 LED 12m, 8 programów | napięcie: 230 V stopień ochrony: IP44 typ: łańcuch długość przewodu: 5 m opakowanie: 1 szt., pudełko długość łańcucha LED: 12 m różne tryby świecenia: 8 trybów (multifunkcja) auto on/off: nie barwa światła: multicolor ilość LED: 120 pobór mocy: 3,6 W kształt: klasyczny typ zasilania: sieć żywotność: 50 000 godzin przeznaczenie: zewnętrzne i wewnętrzne |  |  |  | - | N | N | N | N | Y |  | N | y | N | N | N | N | N | N
210749537 | ZY1452 | EMOS | Lampki choinkowe 180 LED 18m, 8 programów | przeznaczenie: zewnętrzne i wewnętrzne auto on/off: nie barwa światła: multicolor opakowanie: 1 szt., pudełko różne tryby świecenia: 8 trybów (multifunkcja) typ: łańcuch stopień ochrony: IP44 żywotność: 50 000 godzin kształt: klasyczny długość łańcucha LED: 18 m typ zasilania: sieć napięcie: 230 V ilość LED: 180 długość przewodu: 5 m pobór mocy: 6 W |  |  |  | - | N | N | N | N | Y |  | N | y | N | N | N | N | N | N
210749538 | ZE0601 | EMOS | Żarówka halogenowa Eco JC 28W G6,35 ciepła biel | ilość LED: nie dotyczy chip LED: nie dotyczy temperatura barwowa: 2 700 K trzonek (mocowanie żarówki): G6,35 okres gwarancyjny: 2 lata napięcie: 12 V kąt świecenia: nie dotyczy opakowanie: 1 szt., pudełko ściemnialna: tak ilość cykli włącz\wyłącz: 100 000 klasa energetyczna: C odpowiednik żarówki: 43 W kształt: JC barwa światła: ciepła biel wymiary: 11 × 44 mm czas zapłonu: 0 s pobór mocy: 28 W technologia: ECOhalogen indeks oddawania barw (CRI): Ra >95 skuteczność świetlna: 16 lm/W żywotność: 2 000 godzin strumień świetlny: 450 lm współczynnik mocy: 1 seria: CLASSIC |  |  |  | - | N | N | N | N | Y |  | N | y | N | N | N | N | N | N
210749539 | ZE0701 | EMOS | Żarówka halogenowa Eco A55 18W E27 ciepła biel ściemnialna | indeks oddawania barw (CRI): Ra >95 chip LED: nie dotyczy okres gwarancyjny: 2 lata ilość LED: nie dotyczy klasa energetyczna: C strumień świetlny: 205 lm czas zapłonu: 0 s pobór mocy: 18 W temperatura barwowa: 2 700 K technologia: ECOhalogen ściemnialna: tak barwa światła: ciepła biel kształt: Classic A55 opakowanie: 1 szt., pudełko seria: CLASSIC wymiary: 56 × 108 mm ilość cykli włącz\wyłącz: 100 000 żywotność: 2 000 godzin odpowiednik żarówki: 24 W współczynnik mocy: 1 napięcie: 230 V~/50 Hz trzonek (mocowanie żarówki): E27 kąt świecenia: >360° skuteczność świetlna: 11 lm/W |  |  |  | - | N | N | N | N | Y |  | N | y | N | N | N | N | N | N
210749540 | ZL3209 | EMOS | Żarówka LED Classic candle 6W E14 neutralna biel | okres gwarancyjny: 2 lata żywotność: 30 000 godzin pobór mocy: 6 W opakowanie: 1 szt., pudełko ściemnialna: nie seria: CLASSIC barwa światła: neutralna biel temperatura barwowa: 4 100 K klasa energetyczna: A+ chip LED: 2835 odpowiednik żarówki: 45 W kąt świecenia: 250° wymiary: 38 × 100 mm napięcie: 230 V~/50 Hz czas zapłonu: 0,1 s kształt: Candle indeks oddawania barw (CRI): Ra >80 trzonek (mocowanie żarówki): E14 strumień świetlny: 570 lm skuteczność świetlna: 95 lm/W technologia: LED ilość LED: 16 współczynnik mocy: 0,56 ilość cykli włącz\wyłącz: 15 000 |  |  |  | - | N | N | N | N | Y |  | N | y | N | N | N | N | N | N
210749541 | ZE1002 | EMOS | Żarówka halogenowa Eco mini globe 28W E27 ciepła biel | ilość LED: nie dotyczy indeks oddawania barw (CRI): Ra >95 trzonek (mocowanie żarówki): E27 odpowiednik żarówki: 35 W seria: CLASSIC kąt świecenia: >300° technologia: ECOhalogen ściemnialna: tak napięcie: 230 V~/50 Hz współczynnik mocy: 1 czas zapłonu: 0 s pobór mocy: 28 W barwa światła: ciepła biel kształt: Globe Mini klasa energetyczna: C okres gwarancyjny: 2 lata ilość cykli włącz\wyłącz: 100 000 opakowanie: 1 szt., pudełko wymiary: 46 × 72 mm strumień świetlny: 370 lm żywotność: 2 000 godzin chip LED: nie dotyczy temperatura barwowa: 2 700 K skuteczność świetlna: 13 lm/W |  |  |  | - | N | N | N | N | Y |  | N | y | N | N | N | N | N | N
210749542 | F61999 | EMOS | Taśma izolacyjna PVC 19mm / 20m mix | wytrzymałość na rozciąganie: 150 N/10 mm wytwarza szczelne połączenie odporne na ciśnienie: nie przyczepność do podłoża: 1,5 N/10 mm spełnia wymagania dyrektywy REACH: tak rodzaj kleju: kauczuk długość: 20 m wydruk: bez wydruku przeznaczenie: izolacja przewodów wymiary: 70 × 200 mm zintegrowana siatka tekstylna: nie kolor: mix kolorów próba ogniem: <1 sek. samogasnące: nie spełnia wymagania normy: ČSN EN 60454-3-1-2/F-PVC/60 napięcie przebicia minimum: 40 kV/mm opakowanie: 10 szt., folia rozciągliwość minimalnie: 125 % zalecana temperatura przechowywania: 10–45 °C przyczepność do stali minimalnie: 1,8 N/10 mm napięcie przebicia w wilgotnym środowisku minimum: 35 kV/mm grubość taśmy: 0,13 mm połączenie wodoszczelne: tak spełnia wymagania dyrektywy ROHS: tak zakres temperatury pracy: -25–90 °C odporność na promieniowanie UV: tak szerokość taśmy: 19 mm typ taśmy: PVC |  |  |  | - | N | N | N | N | Y |  | N | y | N | N | N | N | N | N
210749543 | ZL3510 | EMOS | Żarówka LED Classic mini globe 6W E14 ciepła biel | barwa światła: ciepła biel chip LED: 2835 czas zapłonu: 0 s wymiary: 45 × 80 mm odpowiednik żarówki: 43 W trzonek (mocowanie żarówki): E14 pobór mocy: 6 W ilość LED: 16 napięcie: 230 V~/50 Hz okres gwarancyjny: 2 lata ściemnialna: nie technologia: LED klasa energetyczna: A+ opakowanie: 1 szt., pudełko seria: CLASSIC ilość cykli włącz\wyłącz: 15 000 strumień świetlny: 520 lm żywotność: 30 000 godzin kształt: Globe Mini współczynnik mocy: 0,5 temperatura barwowa: 3 000 K indeks oddawania barw (CRI): Ra >80 skuteczność świetlna: 87 lm/W kąt świecenia: 270° |  |  |  | - | N | N | N | N | Y |  | N | y | N | N | N | N | N | N
210749544 | F615162 | EMOS | Taśma izolacyjna PVC 15mm / 10m żółta | wytrzymałość na rozciąganie: 150 N/10 mm długość: 10 m przyczepność do stali minimalnie: 1,8 N/10 mm rodzaj kleju: kauczuk napięcie przebicia minimum: 40 kV/mm zintegrowana siatka tekstylna: nie wytwarza szczelne połączenie odporne na ciśnienie: nie spełnia wymagania dyrektywy REACH: tak wydruk: bez wydruku zalecana temperatura przechowywania: 10–45 °C spełnia wymagania normy: ČSN EN 60454-3-1-2/F-PVC/60 kolor: żółty wymiary: 60 × 15 mm opakowanie: 10 szt., folia samogasnące: nie rozciągliwość minimalnie: 1,25 % przyczepność do podłoża: 1,5 N/10 mm przeznaczenie: izolacja przewodów połączenie wodoszczelne: tak napięcie przebicia w wilgotnym środowisku minimum: 35 kV/mm próba ogniem: <1 sek. szerokość taśmy: 15 mm spełnia wymagania dyrektywy ROHS: tak zakres temperatury pracy: -25–90 °C typ taśmy: PVC odporność na promieniowanie UV: tak grubość taśmy: 0,13 mm |  |  |  | - | N | N | N | N | Y |  | N | y | N | N | N | N | N | N
210749545 | ZS2620 | EMOS | Naświetlacz LED PROFI 20W neutralna biel | napięcie: 100–240 V barwa światła: neutralna biel materiał podłączonego przewodu: nie dotyczy czas świecenia: nie dotyczy kolor: szary zasięg czujnika PIR: brak PIR typ gniazdek przelotowych: nie dotyczy temperatura barwowa: 4 000 K częstotliwość: 50/60 Hz materiał osłony: szkło czujnik PIR: nie indeks oddawania barw (CRI): Ra >70 stopień ochrony przed uszkodzeniami mechanicznymi (IK): IK08 materiał obudowy: aluminium długość przewodu wejściowego: nie dotyczy typ podłączonego przewodu: nie dotyczy żarówka próbna w zestawie: nie dotyczy stopień ochrony: IP65 rodzaj: PROFI źródło światła: LED okres gwarancyjny: 3 lata opakowanie: 1 szt., pudełko zakres temperatury pracy: -20 °C do +40 °C liczba gniazdek przelotowych: 0 wymiary: 180 × 140 × 100 mm kąt świecenia: 120° odpowiednik żarówki: 200 W akumulator: nie dotyczy strumień świetlny: 2 000 lm pojemność: 86 mA żywotność: 40 000 godzin pobór mocy: 20 W |  |  |  | - | N | N | N | N | Y |  | N | y | N | N | N | N | N | N
210749546 | ZL3805 | EMOS | Żarówka LED Classic JC 2,5W G9 neutralna biel | indeks oddawania barw (CRI): Ra >80 kształt: JC barwa światła: neutralna biel seria: CLASSIC technologia: LED odpowiednik żarówki: 23 W trzonek (mocowanie żarówki): G9 pobór mocy: 2,5 W opakowanie: 1 szt., pudełko napięcie: 230 V~/50 Hz czas zapłonu: 0,1 s ściemnialna: nie chip LED: 2835 klasa energetyczna: A++ ilość LED: 10 okres gwarancyjny: 2 lata kąt świecenia: 300° strumień świetlny: 225 lm wymiary: 17 × 48 mm temperatura barwowa: 4 100 K żywotność: 30 000 godzin ilość cykli włącz\wyłącz: 15 000 współczynnik mocy: 0,91 skuteczność świetlna: 90 lm/W |  |  |  | - | N | N | N | N | Y |  | N | y | N | N | N | N | N | N
210749547 | ZS2450 | EMOS | Naświetlacz LED PROFI+ 100W neutralna biel | akumulator: nie dotyczy materiał podłączonego przewodu: guma typ podłączonego przewodu: H05RN-F materiał obudowy: aluminium zasięg czujnika PIR: brak PIR okres gwarancyjny: 5 lat opakowanie: 1 szt., pudełko częstotliwość: 50/60 Hz napięcie: 100–240 V liczba gniazdek przelotowych: 0 materiał osłony: tworzywo (PC) czas świecenia: nie dotyczy czujnik PIR: nie pojemność: 1 200 mA stopień ochrony przed uszkodzeniami mechanicznymi (IK): IK10 żywotność: 50 000 godzin temperatura barwowa: 4 000 K kąt świecenia: 120 × 90° wymiary: 320 × 250 × 86 mm indeks oddawania barw (CRI): Ra > 80 kolor: czarny barwa światła: neutralna biel rodzaj: PROFI PLUS pobór mocy: 100 W długość przewodu wejściowego: 60 cm typ gniazdek przelotowych: nie dotyczy odpowiednik żarówki: 1 000 W zakres temperatury pracy: -20 °C do +40 °C strumień świetlny: 9 500 lm źródło światła: LED żarówka próbna w zestawie: nie dotyczy stopień ochrony: IP65 |  |  |  | - | N | N | N | N | Y |  | N | y | N | N | N | N | N | N
210749548 | ZE0401 | EMOS | Żarówka halogenowa Eco MR16 28W GU10 ciepła biel | barwa światła: ciepła biel czas zapłonu: 0 s klasa energetyczna: B napięcie: 230 V~/50 Hz technologia: ECOhalogen ściemnialna: tak opakowanie: 1 szt., pudełko temperatura barwowa: 2 700 K kąt świecenia: 36° pobór mocy: 28 W odpowiednik żarówki: 35 W trzonek (mocowanie żarówki): GU10 chip LED: nie dotyczy ilość LED: nie dotyczy indeks oddawania barw (CRI): Ra >95 seria: CLASSIC współczynnik mocy: 1 okres gwarancyjny: 2 lata skuteczność świetlna: 7 lm/W żywotność: 2 000 godzin kształt: MR16 ilość cykli włącz\wyłącz: 100 000 strumień świetlny: 200 lm wymiary: 51 × 53 mm |  |  |  | - | N | N | N | N | Y |  | N | y | N | N | N | N | N | N
210749549 | ZE1001 | EMOS | Żarówka halogenowa Eco mini globe 18W E27 ciepła biel | indeks oddawania barw (CRI): Ra >95 technologia: ECOhalogen ściemnialna: tak czas zapłonu: 0 s odpowiednik żarówki: 24 W opakowanie: 1 szt., pudełko temperatura barwowa: 2 700 K kształt: Globe Mini strumień świetlny: 205 lm trzonek (mocowanie żarówki): E27 chip LED: nie dotyczy napięcie: 230 V~/50 Hz barwa światła: ciepła biel klasa energetyczna: C pobór mocy: 18 W ilość LED: nie dotyczy seria: CLASSIC okres gwarancyjny: 2 lata kąt świecenia: >300° ilość cykli włącz\wyłącz: 100 000 wymiary: 46 × 72 mm żywotność: 2 000 godzin skuteczność świetlna: 11 lm/W współczynnik mocy: 1 |  |  |  | - | N | N | N | N | Y |  | N | y | N | N | N | N | N | N
210749550 | ZS2431 | EMOS | Naświetlacz LED PROFI + 50W neutralna biel , biały | barwa światła: neutralna biel materiał podłączonego przewodu: guma czujnik PIR: nie czas świecenia: nie dotyczy pobór mocy: 50 W żarówka próbna w zestawie: nie dotyczy materiał obudowy: aluminium długość przewodu wejściowego: 60 cm okres gwarancyjny: 5 lat indeks oddawania barw (CRI): Ra > 80 stopień ochrony przed uszkodzeniami mechanicznymi (IK): IK10 kąt świecenia: 120 × 90° typ podłączonego przewodu: H05RN-F wymiary: 217 × 154 × 45 mm zasięg czujnika PIR: brak PIR stopień ochrony: IP65 częstotliwość: 50/60 Hz liczba gniazdek przelotowych: 0 strumień świetlny: 5 000 lm zakres temperatury pracy: -20 °C do +40 °C kolor: biały akumulator: nie dotyczy typ gniazdek przelotowych: nie dotyczy odpowiednik żarówki: 500 W źródło światła: LED temperatura barwowa: 4 000 K napięcie: 100–240 V opakowanie: 1 szt., pudełko rodzaj: PROFI PLUS żywotność: 50 000 godzin materiał osłony: tworzywo (PC) pojemność: 600 mA |  |  |  | - | N | N | N | N | Y |  | N | y | N | N | N | N | N | N
210749551 | ZE0703 | EMOS | Żarówka halogenowa Eco A55 42W E27 ciepła biel ściemnialna | seria: CLASSIC ilość cykli włącz\wyłącz: 100 000 czas zapłonu: 0 s opakowanie: 1 szt., pudełko napięcie: 230 V~/50 Hz trzonek (mocowanie żarówki): E27 wymiary: 56 × 108 mm chip LED: nie dotyczy indeks oddawania barw (CRI): Ra >95 technologia: ECOhalogen żywotność: 2 000 godzin współczynnik mocy: 1 okres gwarancyjny: 2 lata ilość LED: nie dotyczy odpowiednik żarówki: 55 W strumień świetlny: 630 lm kąt świecenia: >360° pobór mocy: 42 W skuteczność świetlna: 15 lm/W temperatura barwowa: 2 700 K ściemnialna: tak kształt: Classic A55 barwa światła: ciepła biel klasa energetyczna: C |  |  |  | - | N | N | N | N | Y |  | N | y | N | N | N | N | N | N
210749552 | ZS2610 | EMOS | Naświetlacz LED PROFI 10W neutralna biel | typ podłączonego przewodu: nie dotyczy czas świecenia: nie dotyczy temperatura barwowa: 4 000 K materiał osłony: szkło barwa światła: neutralna biel okres gwarancyjny: 3 lata indeks oddawania barw (CRI): Ra >70 typ gniazdek przelotowych: nie dotyczy opakowanie: 1 szt., pudełko materiał podłączonego przewodu: nie dotyczy długość przewodu wejściowego: nie dotyczy kolor: szary pobór mocy: 10 W żywotność: 40 000 godzin czujnik PIR: nie napięcie: 100–240 V rodzaj: PROFI zasięg czujnika PIR: brak PIR akumulator: nie dotyczy częstotliwość: 50/60 Hz żarówka próbna w zestawie: nie dotyczy stopień ochrony: IP65 kąt świecenia: 120° wymiary: 115 × 87 × 90 mm stopień ochrony przed uszkodzeniami mechanicznymi (IK): IK08 liczba gniazdek przelotowych: 0 pojemność: 85 mA zakres temperatury pracy: -20 °C do +40 °C źródło światła: LED odpowiednik żarówki: 100 W materiał obudowy: aluminium strumień świetlny: 1 000 lm |  |  |  | - | N | N | N | N | Y |  | N | y | N | N | N | N | N | N
210749553 | ZL3601 | EMOS | Żarówka LED Classic globe 12W E27 ciepła biel | odpowiednik żarówki: 64 W technologia: LED chip LED: 2835 opakowanie: 1 szt., pudełko napięcie: 230 V~/50 Hz czas zapłonu: 0 s temperatura barwowa: 2 700 K trzonek (mocowanie żarówki): E27 ściemnialna: nie seria: CLASSIC kształt: Globe ilość LED: 16 wymiary: 120 × 170 mm klasa energetyczna: A+ indeks oddawania barw (CRI): Ra >80 kąt świecenia: 300° żywotność: 30 000 godzin barwa światła: ciepła biel ilość cykli włącz\wyłącz: 15 000 pobór mocy: 12 W współczynnik mocy: 0,5 strumień świetlny: 1 035 lm okres gwarancyjny: 2 lata skuteczność świetlna: 86 lm/W |  |  |  | - | N | N | N | N | Y |  | N | y | N | N | N | N | N | N
210749554 | ZS3110 | EMOS | Naświetlacz LED przenośny 36W | pobór mocy: 36 W pojemność: 180 mA rodzaj: nie dotyczy żywotność: 30 000 godzin barwa światła: neutralna biel zasięg czujnika PIR: brak PIR żarówka próbna w zestawie: nie dotyczy materiał osłony: tworzywo (PC) czujnik PIR: nie typ podłączonego przewodu: H07RN-F zakres temperatury pracy: -20 °C do +50 °C indeks oddawania barw (CRI): Ra >70 typ gniazdek przelotowych: FRENCH liczba gniazdek przelotowych: 1 okres gwarancyjny: 3 lata materiał obudowy: aluminium + tworzywo temperatura barwowa: 4 000 K kąt świecenia: 120° akumulator: nie dotyczy czas świecenia: nie dotyczy wymiary: 320 × 258 × 83 mm materiał podłączonego przewodu: guma odpowiednik żarówki: 250 W kolor: niebieski częstotliwość: 50 Hz napięcie: 220–240 V~ stopień ochrony przed uszkodzeniami mechanicznymi (IK): IK10 źródło światła: LED stopień ochrony: IP54 opakowanie: 1 szt., pudełko strumień świetlny: 2 400 lm długość przewodu wejściowego: 1,8 m |  |  |  | - | N | N | N | N | Y |  | N | y | N | N | N | N | N | N
210749555 | Z73091 | EMOS | Żarówka LED liniowa T8 24W 150cm neutralna biel | opakowanie: 10 szt., pudełko pobór mocy: 24 W odpowiednik żarówki: 58 W barwa światła: neutralna biel żywotność: 25 000 godzin indeks oddawania barw (CRI): Ra > 80 współczynnik mocy: 0,9 strumień świetlny: 2 300 lm temperatura barwowa: 4 000 K trzonek (mocowanie żarówki): G13 typ chipu: LED SMD 3528 Nationstar wymiary: 1 500 × 26 mm długość: 150 cm produkt: świetlówka LED |  |  |  | - | N | N | N | N | Y |  | N | y | N | N | N | N | N | N
210749556 | ZS3120 | EMOS | Naświetlacz LED przenośny 80W | napięcie: 220–240 V~ rodzaj: nie dotyczy temperatura barwowa: 4 000 K długość przewodu wejściowego: 3 m żywotność: 30 000 godzin pobór mocy: 80 W pojemność: 350 mA kolor: czarny zasięg czujnika PIR: brak PIR żarówka próbna w zestawie: nie dotyczy okres gwarancyjny: 3 lata materiał podłączonego przewodu: guma typ gniazdek przelotowych: FRENCH typ podłączonego przewodu: H07RN-F czas świecenia: nie dotyczy akumulator: nie dotyczy liczba gniazdek przelotowych: 2 barwa światła: neutralna biel czujnik PIR: nie materiał osłony: tworzywo (PC) opakowanie: 1 szt., pudełko indeks oddawania barw (CRI): Ra >70 strumień świetlny: 8 000 lm częstotliwość: 50/60 Hz kąt świecenia: 120° wymiary: 342 × 295 × 112 mm zakres temperatury pracy: -20 °C do +50 °C źródło światła: LED stopień ochrony: IP54 materiał obudowy: aluminium + tworzywo stopień ochrony przed uszkodzeniami mechanicznymi (IK): IK10 odpowiednik żarówki: 850 W |  |  |  | - | N | N | N | N | Y |  | N | y | N | N | N | N | N | N
210749557 | Z74250 | EMOS | Żarówka LED Filament A60 8W E27 ciepła biel | kąt świecenia: 360° okres gwarancyjny: 3 lata barwa światła: ciepła biel trzonek (mocowanie żarówki): E27 indeks oddawania barw (CRI): Ra >80 żywotność: 25 000 godzin technologia: LED odpowiednik żarówki: 60 W chip LED: COB strumień świetlny: 806 lm kształt: Classic A60 wymiary: 60 × 107 mm skuteczność świetlna: 101 lm/W opakowanie: 1 szt., pudełko współczynnik mocy: 0,89 klasa energetyczna: A+ pobór mocy: 8 W temperatura barwowa: 2 700 K ilość cykli włącz\wyłącz: 15 000 seria: FILAMENT ściemnialna: nie napięcie: 230 V~/50 Hz ilość LED: 8 czas zapłonu: 0,1 s |  |  |  | - | N | N | N | N | Y |  | N | y | N | N | N | N | N | N
210749558 | ZS2810 | EMOS | Przenośny naświetlacz LED SMD ładowalny 10W | kolor: żółty okres gwarancyjny: 2 lata żywotność: 30 000 godzin materiał obudowy: aluminium częstotliwość: nie dotyczy liczba gniazdek przelotowych: 0 temperatura barwowa: 6 500 K materiał podłączonego przewodu: nie dotyczy pobór mocy: 10 W opakowanie: 1 szt., pudełko długość przewodu wejściowego: nie dotyczy czas świecenia: 2,5 godziny akumulator: Li-Ion 2 200 mAh pojemność: nie dotyczy kąt świecenia: 120° barwa światła: zimna biel typ gniazdek przelotowych: nie dotyczy materiał osłony: szkło stopień ochrony przed uszkodzeniami mechanicznymi (IK): IK08 rodzaj: PROFI odpowiednik żarówki: 80 W czujnik PIR: nie strumień świetlny: 750 lm stopień ochrony: IP44 źródło światła: LED napięcie: 12 V DC 100–240 V AC żarówka próbna w zestawie: nie dotyczy typ podłączonego przewodu: nie dotyczy indeks oddawania barw (CRI): Ra >70 zakres temperatury pracy: -20 °C do +40 °C zasięg czujnika PIR: brak PIR wymiary: 166 × 246 × 186 mm |  |  |  | - | N | N | N | N | Y |  | N | y | N | N | N | N | N | N
210749559 | Z74665 | EMOS | Żarówka LED Classic candle 4W E27 ciepła biel | ściemnialna: nie indeks oddawania barw (CRI): Ra >80 seria: CLASSIC barwa światła: ciepła biel współczynnik mocy: 0,56 strumień świetlny: 330 lm wymiary: 38 × 100 mm czas zapłonu: 0,1 s żywotność: 30 000 godzin temperatura barwowa: 2 700 K odpowiednik żarówki: 30 W opakowanie: 1 szt., pudełko pobór mocy: 4 W technologia: LED ilość LED: 10 chip LED: 2835 klasa energetyczna: A+ okres gwarancyjny: 2 lata kąt świecenia: 180° ilość cykli włącz\wyłącz: 15 000 napięcie: 230 V~/50 Hz trzonek (mocowanie żarówki): E27 kształt: Candle skuteczność świetlna: 83 lm/W |  |  |  | - | N | N | N | N | Y |  | N | y | N | N | N | N | N | N
210749560 | ZL4004 | EMOS | Żarówka LED A60 7W E27 ciepła biel | ilość LED: 10 barwa światła: ciepła biel indeks oddawania barw (CRI): Ra >80 trzonek (mocowanie żarówki): E27 odpowiednik żarówki: 45 W technologia: LED seria: BASIC klasa energetyczna: A+ opakowanie: 1 szt., pudełko okres gwarancyjny: 2 lata kształt: Classic A60 napięcie: 230 V~/50 Hz wymiary: 60 × 108 mm pobór mocy: 7 W ściemnialna: nie współczynnik mocy: 0,5 chip LED: 2835 czas zapłonu: 0 s temperatura barwowa: 3 000 K kąt świecenia: 220° żywotność: 30 000 godzin ilość cykli włącz\wyłącz: 15 000 skuteczność świetlna: 79 lm/W strumień świetlny: 550 lm |  |  |  | - | N | N | N | N | Y |  | N | y | N | N | N | N | N | N
210749561 | Z73710 | EMOS | Żarówka LED Premium R50 6W E14 ciepła biel | pobór mocy: 6 W indeks oddawania barw (CRI): Ra >80 barwa światła: ciepła biel odpowiednik żarówki: 35 W czas zapłonu: 0,1 s klasa energetyczna: A+ ilość LED: 9 ściemnialna: nie ilość cykli włącz\wyłącz: 25 000 opakowanie: 1 szt., pudełko seria: PREMIUM okres gwarancyjny: 3 lata chip LED: 3030 kształt: Reflektor R50 wymiary: 50 × 87 mm współczynnik mocy: 0,47 kąt świecenia: 120° skuteczność świetlna: 67 lm/W trzonek (mocowanie żarówki): E14 napięcie: 230 V~/50 Hz strumień świetlny: 400 lm technologia: LED żywotność: 30 000 godzin temperatura barwowa: 3 000 K |  |  |  | - | N | N | N | N | Y |  | N | y | N | N | N | N | N | N
210749562 | ZS9010 | EMOS | Złącze do przewodów IP65 | zasięg czujnika PIR: nie dotyczy rodzaj: nie dotyczy temperatura barwowa: nie dotyczy okres gwarancyjny: 2 lata długość przewodu wejściowego: nie dotyczy pojemność: 30 A czas świecenia: nie dotyczy żarówka próbna w zestawie: nie dotyczy materiał osłony: nie dotyczy materiał obudowy: tworzywo (PA66) barwa światła: nie dotyczy czujnik PIR: nie dotyczy napięcie: 250 V pobór mocy: nie dotyczy akumulator: nie dotyczy stopień ochrony przed uszkodzeniami mechanicznymi (IK): IK08 odpowiednik żarówki: nie dotyczy materiał podłączonego przewodu: nie dotyczy żywotność: nie dotyczy typ gniazdek przelotowych: nie dotyczy źródło światła: nie dotyczy kolor: czarny stopień ochrony: IP65 częstotliwość: nie dotyczy kąt świecenia: nie dotyczy indeks oddawania barw (CRI): nie dotyczy liczba gniazdek przelotowych: 0 typ podłączonego przewodu: nie dotyczy opakowanie: 1 szt., woreczek strumień świetlny: nie dotyczy wymiary: średnica 26 × 70 mm zakres temperatury pracy: -40 °C do +105 °C |  |  |  | - | N | N | N | N | Y |  | N | y | N | N | N | N | N | N
210749563 | ZE1301 | EMOS | Żarówka halogenowa Eco MR16 16W GU5,3 ciepła biel | odpowiednik żarówki: 25 W barwa światła: ciepła biel czas zapłonu: 0 s chip LED: nie dotyczy ilość LED: nie dotyczy opakowanie: 1 szt., pudełko kształt: MR16 ściemnialna: tak wymiary: 50 × 44 mm indeks oddawania barw (CRI): Ra >95 ilość cykli włącz\wyłącz: 100 000 okres gwarancyjny: 2 lata seria: CLASSIC napięcie: 12 V trzonek (mocowanie żarówki): GU5,3 klasa energetyczna: A strumień świetlny: 220 lm technologia: ECOhalogen temperatura barwowa: 2 700 K kąt świecenia: 36° pobór mocy: 16 W żywotność: 2 000 godzin współczynnik mocy: 1 skuteczność świetlna: 14 lm/W |  |  |  | - | N | N | N | N | Y |  | N | y | N | N | N | N | N | N
210749564 | Z73735 | EMOS | Żarówka LED Premium candle 6W E14 neutralna biel | wymiary: 37 × 109 mm technologia: LED strumień świetlny: 540 lm ilość LED: 9 seria: PREMIUM ilość cykli włącz\wyłącz: 25 000 indeks oddawania barw (CRI): Ra >80 napięcie: 230 V~/50 Hz trzonek (mocowanie żarówki): E14 odpowiednik żarówki: 44 W okres gwarancyjny: 3 lata pobór mocy: 6 W opakowanie: 1 szt., pudełko kształt: Candle czas zapłonu: 0,1 s skuteczność świetlna: 90 lm/W barwa światła: neutralna biel temperatura barwowa: 4 100 K klasa energetyczna: A+ kąt świecenia: 250° żywotność: 30 000 godzin współczynnik mocy: 0,56 ściemnialna: nie chip LED: 2835 |  |  |  | - | N | N | N | N | Y |  | N | y | N | N | N | N | N | N
210749565 | ZT1120 | EMOS | Oprawa pyłoszczelna LED PROFI+, naścienna, 36W NW IP65 | sposób montażu: sufitowa, wisząca, na ścianę indeks oddawania barw (CRI): Ra >80 opakowanie: 1 szt., pudełko żywotność: 50 000 godzin okres gwarancyjny: 5 lat kąt świecenia: 120° materiał osłony: tworzywo (PC) napięcie: 220–240 V temperatura barwowa: 4 000 K kolor obudowy: szary częstotliwość: 50/60 Hz stopień ochrony: IP65 materiał zaczepów: nierdzewna materiał osłony: mleczny klasa ochrony: I zakres temperatury pracy: -15 °C do +40 °C barwa światła: neutralna biel materiał obudowy: tworzywo (PC) wymiary: 1 220 × 90 × 68 mm pobór mocy: 36 W strumień świetlny: 4 300 lm odpowiednik żarówki: 2× 36 W możliwość ściemniania: nie źródło światła: LED pojemność: 165 mA montaż wstępny: tak |  |  |  | - | N | N | N | N | Y |  | N | y | N | N | N | N | N | N
210749566 | ZE1302 | EMOS | Żarówka halogenowa Eco MR16 28W GU5,3 ciepła biel | indeks oddawania barw (CRI): Ra >99 wymiary: 50 × 44 mm kształt: MR16 ściemnialna: tak barwa światła: ciepła biel trzonek (mocowanie żarówki): GU5,3 chip LED: nie dotyczy klasa energetyczna: A okres gwarancyjny: 2 lata strumień świetlny: 300 lm odpowiednik żarówki: 35 W opakowanie: 1 szt., pudełko kąt świecenia: 36° technologia: ECOhalogen pobór mocy: 28 W napięcie: 12 V seria: CLASSIC temperatura barwowa: 2 700 K żywotność: 2 000 godzin współczynnik mocy: 1 ilość LED: nie dotyczy ilość cykli włącz\wyłącz: 100 000 czas zapłonu: 0 s skuteczność świetlna: 11 lm/W |  |  |  | - | N | N | N | N | Y |  | N | y | N | N | N | N | N | N