151220500 | 85159 | RADPOL | 2 KAM 120/12. KOŃCÓWKI KABLOWE ALUMINIOWE, CIENKOŚCIENNE OSPRZĘT KABLOWY | <p>2 KAM 120/12 Końcówka kablowa aluminiowa cienkościenna</p><p><span style="font-size: 9pt;">Przeznaczenie: Do zakańczania żył aluminiowych okrągłych i sektorowych na napięcia do 1kV. Zwiększają bezpieczeństwo i trwałość połączenia.<o:p></o:p></span></p><p style="margin-top:0cm;margin-right:0cm;margin-bottom:7.5pt;margin-left:0cm"><span style="font-size: 9pt;">Montaż: Aby trwale zamocować końcówkę, należy ją zaprasować przy użyciu prasy z odpowiednio dobranymi szczękami.<o:p></o:p></span></p><p style="margin-top:0cm;margin-right:0cm;margin-bottom:7.5pt;margin-left:0cm"><span style="font-size: 9pt;">Końce żył sektorowych przed zamocowaniem w końcówce należy przeformować na okrągłe.<o:p></o:p></span></p><p style="margin: 0cm 0cm 7.5pt;"><span style="font-size: 9pt;">Dane techniczne: Materiał: rury aluminiowe ciągnione w stanie rekrystalizowanym w gatunku EN AW-1050 A wg PN-EN 573-3.<o:p></o:p></span></p><p style="margin-top:0cm;margin-right:0cm;margin-bottom:7.5pt;margin-left:0cm"><span style="font-size: 9pt;">Wymiary: 19,7x14,3x13 mm<o:p></o:p></span></p><p style="margin-top:0cm;margin-right:0cm;margin-bottom:7.5pt;margin-left:0cm"><span style="font-size: 9pt;">Materiał: aluminium<o:p></o:p></span></p><p> </p><p style="margin-top:0cm;margin-right:0cm;margin-bottom:7.5pt;margin-left:0cm"><span style="font-size: 9pt;">Kategoria: Końcówki kablowe<o:p></o:p></span></p> |  |  |  |  | - | N | N | N | N | Y | N | N | N | N | N | N | N | N | N | N | N | N
151220513 | 94623 | HAGER | Główka bezpiecznikowa ceramiczna DIII PSKIII E33 63A 500V plombowana | <p><b>Główka bezpiecznikowa ceramiczna DIII PSKIII E33 63A 500V plombowana</b></p><p><b>Bezpiecznik</b></p><p>Wielkość wkładki bezpiecznikowej:<span style="white-space:pre"> </span>DIII</p><p><b>Materiał</b></p><p>Materiał: Tworzywo</p><p><b>Podłączenie</b></p><p>Rodzaj oprawy: E33</p><p><b>Akcesoria</b></p><p>Typ akcesoriów: inne</p><p><b>Norma</b></p><p>Dyrektywa europejska RoHs:<span style="white-space:pre"> </span>zgodny</p><p><b>Oznaczenie</b></p><p>Grupa urządzeń: L</p><p><b>Kategoria</b></p><p>Główki bezpieczników</p> |  |  | 5 |  | - | N | N | N | N | Y | N | N | N | Y | N | N | N | N | N | N | N | N
151220522 | 84251 | HAGER | Wkładka bezpiecznikowa cylindryczna CH-10 10x38mm gG 16A 500VAC | <p><b>Wkładka bezpiecznikowa cylindryczna CH-10 10x38mm gG 16A 500VAC</b></p><p><b>Charakterystyka elektryczna</b></p><p>Znamionowa zwarciowa zdolność łączeniowa Icn:<span style="white-space:pre"> </span>120 kA</p><p>Napięcie znamionowe łączeniowe Ue (AC):<span style="white-space:pre"> </span>500 V</p><p>Częstotliwość znamionowa: 50 Hz</p><p><b>Bezpiecznik</b></p><p>Charakterystyka bezpiecznika: gG</p><p>Wielkość wkładki bezpiecznikowej:<span style="white-space:pre"> </span>10.3 x 38</p><p><b>Moc</b></p><p>Całkowite straty mocy dla prądu znamionowego:<span style="white-space:pre"> </span>1,6 W</p><p><b>Norma</b></p><p>Dyrektywa europejska RoHs:<span style="white-space:pre"> </span>zgodny</p><p><b>Warunki użytkowania</b></p><p>Stopień zanieczyszczenia zgodnie z IEC 60664 / IEC 60947-2.:<span style="white-space:pre"> </span>3</p><p><b>Kategoria</b></p><p>Wkładki bezpiecznikowe</p> |  |  | 29 |  | - | N | N | N | N | Y | N | N | N | Y | N | N | N | N | N | N | N | N
151220524 | 84254 | HAGER | Wkładka bezpiecznikowa cylindryczna CH-10 10x38mm gG 32A 400VAC | <p><b>Wkładka bezpiecznikowa cylindryczna CH-10 10x38mm gG 32A 400VAC</b></p><p><b>Charakterystyka elektryczna</b></p><p>Znamionowa zwarciowa zdolność łączeniowa Icn:<span style="white-space:pre"> </span>120 kA</p><p>Napięcie znamionowe łączeniowe Ue (AC):<span style="white-space:pre"> </span>400 V</p><p>Częstotliwość znamionowa:<span style="white-space:pre"> </span>50 Hz</p><p><b>Bezpiecznik</b></p><p>Charakterystyka bezpiecznika: gG</p><p>Wielkość wkładki bezpiecznikowej:<span style="white-space:pre"> </span>10.3 x 38</p><p><b>Moc</b></p><p>Całkowite straty mocy dla prądu znamionowego:<span style="white-space:pre"> </span>2,9 W</p><p><b>Norma</b></p><p>Dyrektywa europejska RoHs:<span style="white-space:pre"> </span>zgodny</p><p><b>Warunki użytkowania</b></p><p>Stopień zanieczyszczenia zgodnie z IEC 60664 / IEC 60947-2.:<span style="white-space:pre"> </span>3</p><p><b>Kategoria</b></p><p>Wkładki bezpiecznikowe cylindryczne</p> |  |  | 30 |  | - | N | N | N | N | Y | N | N | N | Y | N | N | N | N | N | N | N | N
151220560 | 94872 | EATON | 241425 CKN6-20/1N/C/003-DE WYŁ.NADPRĄDOWY, Z MOD. RÓŻNICOWOPRĄD., 1+N-BIEG. | [5 empty] | - | N | N | N | N | Y | N | N | N | N | Y | N | N | N | N | N | N | N
151220583 | 94615 | HAGER | PRZEŁĄCZNIK ZASILANIA Z NAP. SILN.125A UTS | [5 empty] | - | N | N | N | N | Y | N | N | N | Y | N | N | N | N | N | N | N | N
151220584 | 84593 | SIMET | S60D Puszka podtynkowa 60mm, głęboka, szeregowa (niebieska) | <p>S60D Puszka podtynkowa 60mm, głęboka, szeregowa (niebieska)<br></p><p>Przekrój znamionowy: Ø60mm</p><p>Szerokość (mm) / w puszkach średnica zewnętrzna (mm): 65</p><p>Głębokość (w złączkach szynowych - moduł) (mm): 61</p><p>Kategoria: Puszki instalacyjne podtynkowe</p> |  |  | 90 |  | - | N | N | N | N | Y | N | N | N | N | N | Y | N | N | N | N | N | N
151220592 | 94718 | EATON | 270384 CLS6-C10/2-DP WYŁĄCZNIKI NADPRĄDOWY 2-BIEG | [5 empty] | - | N | N | N | N | Y | N | N | N | N | Y | N | N | N | N | N | N | N
151220595 | 84613 | SIMET | Z60KF Puszka podtynkowa 60mm, płytka (pomarańczowa) | <p>Z60KF Puszka podtynkowa 60mm, płytka (pomarańczowa)</p><p>Przekrój znamionowy: Ø60mm</p><p>Szerokość (mm) / w puszkach średnica zewnętrzna (mm): 63</p><p>Głębokość (w złączkach szynowych - moduł) (mm): 41</p><p>Kategoria: Puszki instalacyjne podtynkowe</p> |  |  | 120 |  | - | N | N | N | N | Y | N | N | N | N | N | Y | N | N | N | N | N | N
151220602 | 94720 | EATON | 270386 CLS6-C16/2-DP WYŁĄCZNIKI NADPRĄDOWY 2-BIEG | [5 empty] | - | N | N | N | N | Y | N | N | N | N | Y | N | N | N | N | N | N | N
151220610 | 84605 | SIMET | P5X60D Puszka do pustych ścian 5 x 60 mm, głęboka, Multibox2 (niebieska) | <p>P5X60D Puszka do pustych ścian 5 x 60 mm, głęboka, Multibox2 (niebieska)</p><p>Przekrój znamionowy: Ø5*60mm</p><p>Szerokość (mm) / w puszkach średnica zewnętrzna (mm): 5</p><p>Głębokość (w złączkach szynowych - moduł) (mm): 60</p><p>Pokrywa: Pokrywy zamykające korpus: PM1(37162006); PM2(37163006); PKS60 (do podłączania armatury kuchennej)</p><p>Kategoria: Puszki instalacyjne do pustych ścian</p> |  |  | 11 |  | - | N | N | N | N | Y | N | N | N | N | N | Y | N | N | N | N | N | N
151220614 | 94721 | EATON | 270381 CLS6-C2/2-DP WYŁĄCZNIKI NADPRĄDOWY 2-BIEG | [5 empty] | - | N | N | N | N | Y | N | N | N | N | Y | N | N | N | N | N | N | N
151220620 | 85791 | Z.P.H. ELEKTRO-PLAST OPATÓWEK | Puszka podtynkowa Pp/t 7 156x156x68,5 | <p>Puszka podtynkowa Pp/t 7 156x156x68,5</p><p>Puszki podtynkowe Pp/t wykonane są z tworzyw sztucznych o wysokiej wytrzymałości mechanicznej jak i elektrycznej. Puszki te mają zastosowanie w podtynkowych instalacjach elektrycznych. Wewnątrz puszek możliwy jest montaż płytek odgałęźnych dwu-, trzy-, cztero-, i pięciotorowych do 10 mm2. Puszki posiadają osłabienia zarówno w ścianach bocznych jak i w dnie korpusu oraz zaopatrzone są w specjalny kołnierz wokół korpusu ułatwiający montaż puszek do płyt kartonowo gipsowych. Puszka wyposażona jest również w zaślepkę tekturową, która chroni jej wnętrze przed zabrudzeniem w czasie prac elewacyjnych i remontowych.<br></p><p>Nr katalogowy: 11.7</p><p>Symbol: Pp/t 7</p><p>Wymiar A: 160 mm</p><p>Wymiar D: 156 mm</p><p>Wymiar B: 160 mm</p><p>Wymiar E: 156 mm</p><p>Wymiar C: 70 mm</p><p>Stopień ochrony: IP40</p><p>Waga: 0,23 kg</p><p>Kolor: pomarańczowy</p><p>Kształt: kwadratowa</p><p>Kategoria: Puszki instalacyjne podtynkowe</p> |  |  | 14 |  | - | N | N | N | N | Y | N | N | N | N | N | N | N | Y | N | N | N | N
151220651 | 95597 | EATON | 248246 Z-SLS/CEK50/3 TYTAN KOMPLET - PODST. ROZŁĄCZ. Z WTYK. I BEZP. | [5 empty] | - | N | N | N | N | Y | N | N | N | N | Y | N | N | N | N | N | N | N
151220656 | 94685 | TOJ-HAND | 270403 CLS6-B2/3-DP WYŁĄCZNIKI NADPRĄDOWY 3-BIEG WYŁĄCZNIKI NADPRĄDOWE TYPU B | [5 empty] | - | N | N | N | N | Y | N | N | N | N | N | N | N | N | N | N | N | N
151220659 | 83092 | PAWBOL | Puszka instalacyjna hermetyczna POI-28, 4 dławiki, pusta, biała | Puszka instalacyjna hermetyczna POI-28, 4 dławiki, pusta, biała |  |  | 13 |  | - | N | N | N | N | Y | N | N | N | N | N | N | N | Y | N | N | N | N
151220676 | 94688 | EATON | CLS6-B32/3-DP Wyłącznik nadprądowy 3-biegunowy | <p><b>CLS6-B32/3-DP Wyłącznik nadprądowy 3-biegunowy</b></p><p>Charakterystyka wyzwalania: B</p><p>Liczba biegunów: 3</p><p>Napięcie znamionowe: 400 V</p><p>Prąd znamionowy: 32 A</p> |  |  | 2 |  | - | N | N | N | N | Y | N | N | N | N | Y | N | N | N | N | N | N | N
151220685 | 83100 | PAWBOL | Puszka hermetyczna 27P 5zac.IP67.sz.20 | Puszka instalacyjna hermetyczna 27P, 4x PG 21, 5 zacisków, IP67, szara |  |  | 9 |  | - | N | N | N | N | Y | N | N | N | N | N | N | N | Y | N | N | N | N
151220686 | 94689 | EATON | 270404 CLS6-B4/3-DP WYŁĄCZNIKI NADPRĄDOWY 3-BIEG WYŁĄCZNIKI NADPRĄDOWE TYPU B | [5 empty] | - | N | N | N | N | Y | N | N | N | N | Y | N | N | N | N | N | N | N
151220703 | 84183 | HAGER | Wkładka bezpiecznikowa nożowa NH2C wsk. pojedynczy uchwyt nieizolowany gG 40A 500V AC | <p><b>Wkładka bezpiecznikowa nożowa NH2C wsk. pojedynczy uchwyt nieizolowany gG 40A 500V AC</b></p><p><b>Konstrukcja</b></p><p>Typ wyłącznika nadprądowego: gG</p><p><b>Charakterystyka elektryczna</b></p><p>Znamionowa zwarciowa zdolność łączeniowa Icn:<span style="white-space:pre"> </span>120 kA</p><p>Napięcie znamionowe łączeniowe Ue (AC):<span style="white-space:pre"> </span>0/500/550 V</p><p><b>Napięcie</b></p><p>Znamionowe napięcie pracy Un (DC): 0/500/550 V</p><p><b>Bezpiecznik</b></p><p>Charakterystyka bezpiecznika: gG</p><p>Wielkość wkładki bezpiecznikowej:<span style="white-space:pre"> </span>NH2C</p><p><b>Moc</b></p><p>Całkowite straty mocy dla prądu znamionowego:<span style="white-space:pre"> </span>3,8 W</p><p><b>Wymiary</b></p><p>Wysokość produktu: 135 mm</p><p>Długość:<span style="white-space:pre"> </span>62 mm</p><p>Szerokość produktu: 49 mm</p><p><b>Norma</b></p><p>Dyrektywa europejska RoHs:<span style="white-space:pre"> </span>zgodny</p><p><b>Oznaczenie</b></p><p>Grupa urządzeń: LNH*T</p> |  |  | 14 |  | - | N | N | N | N | Y | N | N | N | Y | N | N | N | N | N | N | N | N
151220704 | 95608 | EATON | 248235 Z-SLS/NEOZ/1 TYTAN - PODSTAWA ROZŁĄCZNIKA | [5 empty] | - | N | N | N | N | Y | N | N | N | N | Y | N | N | N | N | N | N | N
151220750 | 82475 | AEP | PRZEDŁUŻACZ 32A 25 MB |  |  |  | 4 |  | - | N | N | N | N | Y | N | N | N | N | N | N | N | N | N | N | N | N
151220778 | 82486 | HAGER | Wkładka bezpiecznikowa szklana T wyk.zwłoczne 5x20mm 0,2A 250VAC | <p><b>Wkładka bezpiecznikowa szklana T wyk.zwłoczne 5x20mm 0,2A 250VAC</b></p><p><b>Konstrukcja</b></p><p>Charakterystyka wyzwalania:<span style="white-space:pre"> </span>träge (T)</p><p><b>Charakterystyka elektryczna</b></p><p>Napięcie znamionowe łączeniowe Ue (AC): 250 V</p><p><b>Bezpiecznik</b></p><p>Wielkość wkładki bezpiecznikowej:<span style="white-space:pre"> </span>5 x 20</p><p><b>Moc</b></p><p>Całkowite straty mocy dla prądu znamionowego:<span style="white-space:pre"> </span>0,3 W</p><p><b>Norma</b></p><p>Dyrektywa europejska RoHs:<span style="white-space:pre"> </span>zgodny</p><p><b>Oznaczenie</b></p><p>Grupa urządzeń: L</p><p><b>Kategoria</b></p><p>Wkładki topikowe</p> |  |  | 16 |  | - | N | N | N | N | Y | N | N | N | Y | N | N | N | N | N | N | N | N
151220779 | 82487 | HAGER | Wkładka bezpiecznikowa szklana T wyk.zwłoczne 5x20mm 0,25A 250VAC | <p><b>Wkładka bezpiecznikowa szklana T wyk.zwłoczne 5x20mm 0,25A 250VAC</b></p><p><b>Konstrukcja</b></p><p>Charakterystyka wyzwalania:<span style="white-space:pre"> </span>träge (T)</p><p><b>Charakterystyka elektryczna</b></p><p>Napięcie znamionowe łączeniowe Ue (AC): 250 V</p><p><b>Bezpiecznik</b></p><p>Wielkość wkładki bezpiecznikowej:<span style="white-space:pre"> </span>5 x 20</p><p><b>Moc</b></p><p>Całkowite straty mocy dla prądu znamionowego: 0,3 W</p><p><b>Norma</b></p><p>Dyrektywa europejska RoHs:<span style="white-space:pre"> </span>zgodny</p><p><b>Oznaczenie</b></p><p>Grupa urządzeń: L</p><p><b>Kategoria</b></p><p>Wkładki topikowe</p> |  |  | 6 |  | - | N | N | N | N | Y | N | N | N | Y | N | N | N | N | N | N | N | N
151220784 | 82476 | AEP | PRZEDŁUŻACZ 230V 25 MB |  |  |  | 3 |  | - | N | N | N | N | Y | N | N | N | N | N | N | N | N | N | N | N | N
151220788 | 82488 | HAGER | Wkładka bezpiecznikowa szklana T wyk.zwłoczne 5x20mm 0,315A 250VAC | <p><b>Wkładka bezpiecznikowa szklana T wyk.zwłoczne 5x20mm 0,315A 250VAC</b></p><p><b>Konstrukcja</b></p><p>Charakterystyka wyzwalania:<span style="white-space:pre"> </span>träge (T)</p><p><b>Charakterystyka elektryczna</b></p><p>Napięcie znamionowe łączeniowe Ue (AC):<span style="white-space:pre"> </span>250 V</p><p><b>Bezpiecznik</b></p><p>Wielkość wkładki bezpiecznikowej:<span style="white-space:pre"> </span>5 x 20</p><p><b>Moc</b></p><p>Całkowite straty mocy dla prądu znamionowego: 0,2 W</p><p><b>Norma</b></p><p>Dyrektywa europejska RoHs:<span style="white-space:pre"> </span>zgodny</p><p><b>Oznaczenie</b></p><p>Grupa urządzeń: L</p><p><b>Kategoria</b></p><p>Wkładki topikowe</p> |  |  | 15 |  | - | N | N | N | N | Y | N | N | N | Y | N | N | N | N | N | N | N | N
151220791 | 82489 | HAGER | Wkładka bezpiecznikowa szklana T wyk.zwłoczne 5x20mm 0,4A 250VAC | <p><b>Wkładka bezpiecznikowa szklana T wyk.zwłoczne 5x20mm 0,4A 250VAC</b></p><p><b>Konstrukcja</b></p><p>Charakterystyka wyzwalania:<span style="white-space:pre"> </span>träge (T)</p><p><b>Charakterystyka elektryczna</b></p><p>Napięcie znamionowe łączeniowe Ue (AC):<span style="white-space:pre"> </span>250 V</p><p><b>Bezpiecznik</b></p><p>Wielkość wkładki bezpiecznikowej:<span style="white-space:pre"> </span>5 x 20</p><p><b>Moc</b></p><p>Całkowite straty mocy dla prądu znamionowego:<span style="white-space:pre"> </span>0,2 W</p><p><b>Norma</b></p><p>Dyrektywa europejska RoHs:<span style="white-space:pre"> </span>zgodny</p><p><b>Oznaczenie</b></p><p>Grupa urządzeń: L</p><p><b>Kategoria</b></p><p>Wkładki topikowe</p> |  |  | 6 |  | - | N | N | N | N | Y | N | N | N | Y | N | N | N | N | N | N | N | N
151220793 | 82492 | HAGER | Wkładka bezpiecznikowa szklana T wyk.zwłoczne 5x20mm 0,8A 250VAC | <p><b>Wkładka bezpiecznikowa szklana T wyk.zwłoczne 5x20mm 0,8A 250VAC</b></p><p><b>Konstrukcja</b></p><p>Charakterystyka wyzwalania:<span style="white-space:pre"> </span>träge (T)</p><p><b>Charakterystyka elektryczna</b></p><p>Napięcie znamionowe łączeniowe Ue (AC):<span style="white-space:pre"> </span>250 V</p><p><b>Bezpiecznik</b></p><p>Wielkość wkładki bezpiecznikowej:<span style="white-space:pre"> </span>5 x 20</p><p><b>Moc</b></p><p>Całkowite straty mocy dla prądu znamionowego: 0,3 W</p><p><b>Norma</b></p><p>Dyrektywa europejska RoHs:<span style="white-space:pre"> </span>zgodny</p><p><b>Oznaczenie</b></p><p>Grupa urządzeń: L</p><p><b>Kategoria</b></p><p>Wkładki topikowe</p> |  |  | 14 |  | - | N | N | N | N | Y | N | N | N | Y | N | N | N | N | N | N | N | N
151220794 | 82494 | HAGER | Wkładka bezpiecznikowa szklana T wyk.zwłoczne 5x20mm 1,25A 250VAC | <p><b>Wkładka bezpiecznikowa szklana T wyk.zwłoczne 5x20mm 1,25A 250VAC</b></p><p><b>Konstrukcja</b><br></p><p>Charakterystyka wyzwalania:<span style="white-space:pre"> </span>träge (T)</p><p><b>Charakterystyka elektryczna</b></p><p>Napięcie znamionowe łączeniowe Ue (AC):<span style="white-space:pre"> </span>250 V</p><p><b>Bezpiecznik</b></p><p>Wielkość wkładki bezpiecznikowej:<span style="white-space:pre"> </span>5 x 20</p><p><b>Moc</b></p><p>Całkowite straty mocy dla prądu znamionowego:<span style="white-space:pre"> </span>0,3 W</p><p><b>Norma</b></p><p>Dyrektywa europejska RoHs:<span style="white-space:pre"> </span>zgodny</p><p><b>Oznaczenie</b></p><p>Grupa urządzeń: L</p><p><b>Kategoria</b></p><p>Wkładki bezpiecznikowe</p> |  |  | 20 |  | - | N | N | N | N | Y | N | N | N | Y | N | N | N | N | N | N | N | N
151220796 | 82495 | HAGER | Wkładka bezpiecznikowa szklana T wyk.zwłoczne 5x20mm 1,6A 250VAC | <p><b>Wkładka bezpiecznikowa szklana T wyk.zwłoczne 5x20mm 1,6A 250VAC</b></p><p><b>Konstrukcja</b></p><p>Charakterystyka wyzwalania:<span style="white-space:pre"> </span>träge (T)</p><p><b>Charakterystyka elektryczna</b></p><p>Napięcie znamionowe łączeniowe Ue (AC): 250 V</p><p><b>Bezpiecznik</b></p><p>Wielkość wkładki bezpiecznikowej: 5 x 20</p><p><b>Moc</b></p><p>Całkowite straty mocy dla prądu znamionowego: 0,4 W</p><p><b>Norma</b></p><p>Dyrektywa europejska RoHs:<span style="white-space:pre"> </span>zgodny</p><p><b>Oznaczenie</b></p><p>Grupa urządzeń: L</p><p><b>Kategoria</b></p><p>Wkładki topikowe</p> |  |  | 15 |  | - | N | N | N | N | Y | N | N | N | Y | N | N | N | N | N | N | N | N
151220797 | 95372 | TOJ-HAND | 276830 DILM12-10(230V50HZ,240V60HZ) STYCZNIK MOCY I=12A [AC-3], STYK POMOC. 1NO | [5 empty] | - | N | N | N | N | Y | N | N | N | N | N | N | N | N | N | N | N | N
151220798 | 82497 | HAGER | Wkładka bezpiecznikowa szklana T wyk.zwłoczne 5x20mm 2,5A 250VAC | <p><b>Wkładka bezpiecznikowa szklana T wyk.zwłoczne 5x20mm 2,5A 250VAC</b></p><p><b>Konstrukcja</b></p><p>Charakterystyka wyzwalania:<span style="white-space:pre"> </span>träge (T)</p><p><b>Charakterystyka elektryczna</b></p><p>Napięcie znamionowe łączeniowe Ue (AC): 250 V</p><p><b>Bezpiecznik</b></p><p>Wielkość wkładki bezpiecznikowej:<span style="white-space:pre"> </span>5 x 20</p><p><b>Moc</b></p><p>Całkowite straty mocy dla prądu znamionowego:<span style="white-space:pre"> </span>0,6 W</p><p><b>Norma</b></p><p>Dyrektywa europejska RoHs:<span style="white-space:pre"> </span>zgodny</p><p><b>Oznaczenie</b></p><p>Grupa urządzeń: L</p><p><b>Kategoria</b></p><p>Wkładki topikowe</p> |  |  | 8 |  | - | N | N | N | N | Y | N | N | N | Y | N | N | N | N | N | N | N | N
151220800 | 82498 | HAGER | Wkładka bezpiecznikowa szklana T wyk.zwłoczne 5x20mm 3,15A 250VAC | <p><b>Wkładka bezpiecznikowa szklana T wyk.zwłoczne 5x20mm 3,15A 250VAC</b></p><p><b>Konstrukcja</b></p><p>Charakterystyka wyzwalania:<span style="white-space:pre"> </span>träge (T)</p><p><b>Charakterystyka elektryczna</b></p><p>Napięcie znamionowe łączeniowe Ue (AC): 250 V</p><p><b>Bezpiecznik</b></p><p>Wielkość wkładki bezpiecznikowej:<span style="white-space:pre"> </span>5 x 20</p><p><b>Moc</b></p><p>Całkowite straty mocy dla prądu znamionowego: 0,6 W</p><p><b>Norma</b></p><p>Dyrektywa europejska RoHs:<span style="white-space:pre"> </span>zgodny</p><p><b>Oznaczenie</b></p><p>Grupa urządzeń: L</p><p><b>Kategoria</b></p><p>Wkładki topikowe</p> |  |  | 14 |  | - | N | N | N | N | Y | N | N | N | Y | N | N | N | N | N | N | N | N
151220802 | 82500 | HAGER | Wkładka bezpiecznikowa szklana T wyk.zwłoczne 5x20mm 5A 250VAC | <p><b>Wkładka bezpiecznikowa szklana T wyk.zwłoczne 5x20mm 5A 250VAC</b></p><p><b>Konstrukcja</b></p><p>Charakterystyka wyzwalania:<span style="white-space:pre"> </span>träge (T)</p><p><b>Charakterystyka elektryczna</b></p><p>Napięcie znamionowe łączeniowe Ue (AC): 250 V</p><p><b>Bezpiecznik</b></p><p>Wielkość wkładki bezpiecznikowej:<span style="white-space:pre"> </span>5 x 20</p><p><b>Moc</b></p><p>Całkowite straty mocy dla prądu znamionowego: 1,2 W</p><p><b>Norma</b></p><p>Dyrektywa europejska RoHs:<span style="white-space:pre"> </span>zgodny</p><p><b>Oznaczenie</b></p><p>Grupa urządzeń: L</p><p><b>Kategoria</b></p><p>Wkładki bezpiecznikowe</p> |  |  | 13 |  | - | N | N | N | N | Y | N | N | N | Y | N | N | N | N | N | N | N | N
151220803 | 95317 | EATON | 020402 DILEM-01(24V50/60HZ) STYCZNIK MOCY;AC-3/400V:4KW 3-BIEG. | [5 empty] | - | N | N | N | N | Y | N | N | N | N | Y | N | N | N | N | N | N | N
151220804 | 82503 | HAGER | Wkładka bezpiecznikowa szklana T wyk.zwłoczne 5x20mm 10A 250VAC | <p><b>Wkładka bezpiecznikowa szklana T wyk.zwłoczne 5x20mm 10A 250VAC</b></p><p><b>Konstrukcja</b></p><p>Charakterystyka wyzwalania:<span style="white-space:pre"> </span>träge (T)</p><p><b>Charakterystyka elektryczna</b></p><p>Napięcie znamionowe łączeniowe Ue (AC):<span style="white-space:pre"> </span>250 V</p><p><b>Bezpiecznik</b></p><p>Wielkość wkładki bezpiecznikowej:<span style="white-space:pre"> </span>5 x 20</p><p><b>Moc</b></p><p>Całkowite straty mocy dla prądu znamionowego:<span style="white-space:pre"> </span>2,4 W</p><p><b>Norma</b></p><p>Dyrektywa europejska RoHs:<span style="white-space:pre"> </span>zgodny</p><p><b>Oznaczenie</b></p><p>Grupa urządzeń: L</p><p><b>Kategoria</b></p><p>Wkładki topikowe</p> |  |  | 35 |  | - | N | N | N | N | Y | N | N | N | Y | N | N | N | N | N | N | N | N
151220805 | 82520 | HAGER | Wkładka bezpiecznikowa szklana T wyk.zwłoczne 6,3x32mm 1A 250 VAC | <p><b>Wkładka bezpiecznikowa szklana T wyk.zwłoczne 6,3x32mm 1A 250 VAC</b></p><p><b>Konstrukcja</b></p><p>Charakterystyka wyzwalania:<span style="white-space:pre"> </span>träge (T)</p><p><b>Charakterystyka elektryczna</b></p><p>Napięcie znamionowe łączeniowe Ue (AC): 250 V</p><p><b>Bezpiecznik</b></p><p>Wielkość wkładki bezpiecznikowej:<span style="white-space:pre"> </span>6,3 x 32</p><p><b>Moc</b></p><p>Całkowite straty mocy dla prądu znamionowego: 0,4 W</p><p><b>Norma</b></p><p>Dyrektywa europejska RoHs:<span style="white-space:pre"> </span>zgodny</p><p><b>Oznaczenie</b></p><p>Grupa urządzeń: L</p><p><b>Kategoria</b></p><p>Wkładki topikowe</p> |  |  | 20 |  | - | N | N | N | N | Y | N | N | N | Y | N | N | N | N | N | N | N | N
151220808 | 95552 | EATON | 277376 DILM32-XHI11 MODUŁ STYKÓW POMOCNICZNYCH | [5 empty] | - | N | N | N | N | Y | N | N | N | N | Y | N | N | N | N | N | N | N
151220813 | 82755 | WAGO | 770-133 WINSTA WTYK 3-TOROWY | [5 empty] | - | N | N | N | N | Y | N | N | N | N | N | Y | N | N | N | N | N | N
151220814 | 95318 | TOJ-HAND | 021417 DILEM-10(24V50/60HZ) STYCZNIK MOCY;AC-3/400V:4KW 3-BIEG. | [5 empty] | - | N | N | N | N | Y | N | N | N | N | N | N | N | N | N | N | N | N
151220816 | 82504 | HAGER | Wkładka bezpiecznikowa szklana T wyk.zwłoczne 5x20mm 16A 250VAC | <p><b>Wkładka bezpiecznikowa szklana T wyk.zwłoczne 5x20mm 16A 250VAC</b></p><p><b>Konstrukcja</b></p><p>Charakterystyka wyzwalania:<span style="white-space:pre"> </span>träge (T)</p><p><b>Charakterystyka elektryczna</b></p><p>Napięcie znamionowe łączeniowe Ue (AC): 250 V</p><p><b>Bezpiecznik</b></p><p>Wielkość wkładki bezpiecznikowej:<span style="white-space:pre"> </span>5 x 20</p><p><b>Moc</b></p><p>Całkowite straty mocy dla prądu znamionowego:<span style="white-space:pre"> </span>3,2 W</p><p><b>Norma</b></p><p>Dyrektywa europejska RoHs:<span style="white-space:pre"> </span>zgodny</p><p><b>Oznaczenie</b></p><p>Grupa urządzeń: L</p><p><b>Kategoria</b></p><p>Wkładki topikowe</p> |  |  | 30 |  | - | N | N | N | N | Y | N | N | N | Y | N | N | N | N | N | N | N | N
151220826 | 82756 | WAGO | 770-657 WINSTA ROZGAŁĘŹNIK 3-TOROWY | [5 empty] | - | N | N | N | N | Y | N | N | N | N | N | Y | N | N | N | N | N | N
151220838 | 82757 | WAGO | 771-9993/006-302 PRZEWÓD GNIAZDO-WTYK 3M 3X1,5MM2 BIAŁ | [5 empty] | - | N | N | N | N | Y | N | N | N | N | N | Y | N | N | N | N | N | N
151220850 | 83875 | ABB | OHB45J5E311 RĄCZKA DO ROZŁĄCZNIKA | [5 empty] | - | N | N | N | N | Y | N | N | N | N | N | N | N | N | N | N | N | N
151220852 | 95437 | EATON | 276282 IS-100/1 ROZŁĄCZNIK GŁÓWNY IZOLACYJNY | [5 empty] | - | N | N | N | N | Y | N | N | N | N | Y | N | N | N | N | N | N | N
151220853 | 82758 | WAGO | 771-9993/006-402 PRZEWÓD GNIAZDO-WTYK 4M 3X1,5MM2 BIAŁ | [5 empty] | - | N | N | N | N | Y | N | N | N | N | N | Y | N | N | N | N | N | N
151220862 | 82765 | SIMET | SM20C 1P Warystorowy ogranicznik przepięć typ 2, klasa C, jednobiegunowy | <p>SM20C 1P Warystorowy ogranicznik przepięć typ 2, klasa C, jednobiegunowy</p><p>Napięcie znamionowe: 230</p><p>Prąd znamionowy: 20</p><p>Przeznaczenie: Produkt poddany kontroli jakościowej w procesie nadzorowanym przez TŰV Rheinland</p><p>Kategoria: Ograniczniki przepięć</p> |  |  | 4 |  | - | N | N | N | N | Y | N | N | N | N | N | Y | N | N | N | N | N | N
151220864 | 82761 | BITNER | YNTKSY 1X2X0.8 YNTKSY | [5 empty] | - | N | N | N | N | Y | N | N | N | N | N | N | N | N | N | N | N | N
151220868 | 82490 | HAGER | Wkładka bezpiecznikowa szklana T wyk.zwłoczne 5x20mm 0,5A 250VAC | <p><b>Wkładka bezpiecznikowa szklana T wyk.zwłoczne 5x20mm 0,5A 250VAC</b></p><p><b>Konstrukcja</b></p><p>Charakterystyka wyzwalania:<span style="white-space:pre"> </span>träge (T)</p><p><b>Charakterystyka elektryczna</b></p><p>Napięcie znamionowe łączeniowe Ue (AC):<span style="white-space:pre"> </span>250 V</p><p><b>Bezpiecznik</b></p><p>Wielkość wkładki bezpiecznikowej:<span style="white-space:pre"> </span>5 x 20</p><p><b>Moc</b></p><p>Całkowite straty mocy dla prądu znamionowego: 0,2 W</p><p><b>Norma</b></p><p>Dyrektywa europejska RoHs:<span style="white-space:pre"> </span>zgodny</p><p><b>Oznaczenie</b></p><p>Grupa urządzeń: L</p><p><b>Kategoria</b></p><p>Wkładki topikowe</p> |  |  | 15 |  | - | N | N | N | N | Y | N | N | N | Y | N | N | N | N | N | N | N | N
151220871 | 95412 | TOJ-HAND | 276565 DILM7-10(24VDC) STYCZNIK MOCY I=7A [AC-3], 1 STYK POMOCNICZY NO | [5 empty] | - | N | N | N | N | Y | N | N | N | N | N | N | N | N | N | N | N | N
151220876 | 95441 | EATON | 276286 IS-125/1 ROZŁĄCZNIK GŁÓWNY IZOLACYJNY | [5 empty] | - | N | N | N | N | Y | N | N | N | N | Y | N | N | N | N | N | N | N
151220877 | 82491 | HAGER | Wkładka bezpiecznikowa szklana T wyk.zwłoczne 5x20mm 0,63A 250VAC | <p><b>Wkładka bezpiecznikowa szklana T wyk.zwłoczne 5x20mm 0,63A 250VAC</b></p><p><b>Konstrukcja</b></p><p>Charakterystyka wyzwalania:<span style="white-space:pre"> </span>träge (T)</p><p><b>Charakterystyka elektryczna</b></p><p>Napięcie znamionowe łączeniowe Ue (AC): 250 V</p><p><b>Bezpiecznik</b></p><p>Wielkość wkładki bezpiecznikowej:<span style="white-space:pre"> </span>5 x 20</p><p><b>Moc</b></p><p>Całkowite straty mocy dla prądu znamionowego:<span style="white-space:pre"> </span>0,2 W</p><p><b>Norma</b></p><p>Dyrektywa europejska RoHs:<span style="white-space:pre"> </span>zgodny</p><p><b>Oznaczenie</b></p><p>Grupa urządzeń: L</p><p><b>Kategoria</b></p><p>Wkładki topikowe</p> |  |  | 11 |  | - | N | N | N | N | Y | N | N | N | Y | N | N | N | N | N | N | N | N
151220878 | 82530 | HAGER | Wkładka bezpiecznikowa szklana T wyk.zwłoczne 6,3x32mm 10A 250 VAC | <p><b>Wkładka bezpiecznikowa szklana T wyk.zwłoczne 6,3x32mm 10A 250 VAC</b></p><p><b>Konstrukcja</b></p><p>Charakterystyka wyzwalania:<span style="white-space:pre"> </span>träge (T)</p><p><b>Charakterystyka elektryczna</b></p><p>Napięcie znamionowe łączeniowe Ue (AC):<span style="white-space:pre"> </span>250 V</p><p><b>Bezpiecznik</b></p><p>Wielkość wkładki bezpiecznikowej:<span style="white-space:pre"> </span>6,3 x 32</p><p><b>Moc</b></p><p>Całkowite straty mocy dla prądu znamionowego:<span style="white-space:pre"> </span>2,3 W</p><p><b>Norma</b></p><p>Dyrektywa europejska RoHs:<span style="white-space:pre"> </span>zgodny</p><p><b>Oznaczenie</b></p><p>Grupa urządzeń: L</p><p><b>Kategoria</b></p><p>Wkładki topikowe</p> |  |  |  |  | - | N | N | N | N | Y | N | N | N | Y | N | N | N | N | N | N | N | N
151220879 | 82754 | HELUKABEL | JZ-600-Y-CY 7X1 QMM KABEL ELASTYCZNY 0,6/1KV JZ | [5 empty] | - | N | N | N | N | Y | N | N | N | N | N | N | N | N | N | N | N | N
151220888 | 95446 | EATON | 276255 IS-16/2 ROZŁĄCZNIK GŁÓWNY IZOLACYJNY | [5 empty] | - | N | N | N | N | Y | N | N | N | N | Y | N | N | N | N | N | N | N
151220889 | 82532 | FPK DUCHNICE | BĘBEN 12 120 | [5 empty] | - | N | N | N | N | Y | N | N | N | N | N | N | N | N | N | N | N | N
151220890 | 82493 | HAGER | Wkładka bezpiecznikowa szklana T wyk.zwłoczne 5x20mm 1A 250VAC | <p><b>Wkładka bezpiecznikowa szklana T wyk.zwłoczne 5x20mm 1A 250VAC</b></p><p><b>Konstrukcja</b></p><p>Charakterystyka wyzwalania:<span style="white-space:pre"> </span>träge (T)</p><p><b>Charakterystyka elektryczna</b></p><p>Napięcie znamionowe łączeniowe Ue (AC): 250 V</p><p><b>Bezpiecznik</b></p><p>Wielkość wkładki bezpiecznikowej: 5 x 20</p><p><b>Moc</b></p><p>Całkowite straty mocy dla prądu znamionowego:<span style="white-space:pre"> </span>0,3 W</p><p><b>Norma</b></p><p>Dyrektywa europejska RoHs:<span style="white-space:pre"> </span>zgodny</p><p><b>Oznaczenie</b></p><p>Grupa urządzeń: L</p><div><b>Kategoria</b></div><div>Wkładki topikowe</div> |  |  | 20 |  | - | N | N | N | N | Y | N | N | N | Y | N | N | N | N | N | N | N | N
151220892 | 82811 | ZPUE | KONSTRUKCJA LNNI OBEJMA 0-3H/S LNN | [5 empty] | - | N | N | N | N | Y | N | N | N | N | N | N | N | N | N | N | N | N
151220896 | 95436 | TOJ-HAND | 277018 DILM17-10(RDC24) STYCZNIK MOCY, I=17A [AC-3], STYK POMOC. 1NO | [5 empty] | - | N | N | N | N | Y | N | N | N | N | N | N | N | N | N | N | N | N
151220902 | 82533 | FPK DUCHNICE | BĘBEN 9 90 | [5 empty] | - | N | N | N | N | Y | N | N | N | N | N | N | N | N | N | N | N | N
151220903 | 82814 | ZPUE | OGRANICZNIK POLIM D 24 N | [5 empty] | - | N | N | N | N | Y | N | N | N | N | N | N | N | N | N | N | N | N
151220906 | 82496 | HAGER | Wkładka bezpiecznikowa szklana T wyk.zwłoczne 5x20mm 2A 250VAC | <p><b>Wkładka bezpiecznikowa szklana T wyk.zwłoczne 5x20mm 2A 250VAC</b></p><p><b>Konstrukcja</b></p><p>Charakterystyka wyzwalania:<span style="white-space:pre"> </span>träge (T)</p><p><b>Charakterystyka elektryczna</b></p><p>Napięcie znamionowe łączeniowe Ue (AC): 250 V</p><p><b>Bezpiecznik</b></p><p>Wielkość wkładki bezpiecznikowej:<span style="white-space:pre"> </span>5 x 20</p><p><b>Moc</b></p><p>Całkowite straty mocy dla prądu znamionowego: 0,5 W</p><p><b>Norma</b></p><p>Dyrektywa europejska RoHs:<span style="white-space:pre"> </span>zgodny</p><p><b>Oznaczenie</b></p><p>Grupa urządzeń: L</p><p><b>Kategoria</b></p><p>Wkładki topikowe</p> |  |  | 21 |  | - | N | N | N | N | Y | N | N | N | Y | N | N | N | N | N | N | N | N
151220915 | 82815 | ZPUE | ŻERDŹ ŻN-10 ŻN-10 | [5 empty] | - | N | N | N | N | Y | N | N | N | N | N | N | N | N | N | N | N | N
151220919 | 82499 | HAGER | Wkładka bezpiecznikowa szklana T wyk.zwłoczne 5x20mm 4A 250VAC | <p><b>Wkładka bezpiecznikowa szklana T wyk.zwłoczne 5x20mm 4A 250VAC</b></p><p><b>Konstrukcja</b></p><p>Charakterystyka wyzwalania:<span style="white-space:pre"> </span>träge (T)</p><p><b>Charakterystyka elektryczna</b></p><p>Napięcie znamionowe łączeniowe Ue (AC): 250 V</p><p><b>Bezpiecznik</b></p><p>Wielkość wkładki bezpiecznikowej:<span style="white-space:pre"> </span>5 x 20</p><p><b>Moc</b></p><p>Całkowite straty mocy dla prądu znamionowego: 0,8 W</p><p><b>Norma</b></p><p>Dyrektywa europejska RoHs:<span style="white-space:pre"> </span>zgodny</p><p><b>Oznaczenie</b></p><p>Grupa urządzeń: L</p><p><b>Kategoria</b></p><p>Wkładki topikowe</p> |  |  | 2 |  | - | N | N | N | N | Y | N | N | N | Y | N | N | N | N | N | N | N | N
151220921 | 95508 | EATON | 276427 DILA-XHI31 MODUŁ STYKÓW POMOCNICZNYCH | [5 empty] | - | N | N | N | N | Y | N | N | N | N | Y | N | N | N | N | N | N | N
151220924 | 95455 | EATON | 276264 IS-25/3 ROZŁĄCZNIK GŁÓWNY IZOLACYJNY | [5 empty] | - | N | N | N | N | Y | N | N | N | N | Y | N | N | N | N | N | N | N
151220926 | 82816 | ZPUE | PŁYTA USTOJOWA B-80 B-80 | [5 empty] | - | N | N | N | N | Y | N | N | N | N | N | N | N | N | N | N | N | N
151220931 | 95525 | EATON | 276429 DILA-XHIV22 MODUŁ STYKÓW POMOCNICZNYCH - WYSOKA ZABUDOWA | [5 empty] | - | N | N | N | N | Y | N | N | N | N | Y | N | N | N | N | N | N | N
151220932 | 82501 | HAGER | Wkładka bezpiecznikowa szklana T wyk.zwłoczne 5x20mm 6,3A 250VAC | <p><b>Wkładka bezpiecznikowa szklana T wyk.zwłoczne 5x20mm 6,3A 250VAC</b></p><p><b>Konstrukcja</b></p><p>Charakterystyka wyzwalania:<span style="white-space:pre"> </span>träge (T)</p><p><b>Charakterystyka elektryczna</b></p><p>Napięcie znamionowe łączeniowe Ue (AC):<span style="white-space:pre"> </span>250 V</p><p><b>Bezpiecznik</b></p><p>Wielkość wkładki bezpiecznikowej:<span style="white-space:pre"> </span>5 x 20</p><p><b>Moc</b></p><p>Całkowite straty mocy dla prądu znamionowego: 1,3 W</p><p><b>Norma</b></p><p>Dyrektywa europejska RoHs:<span style="white-space:pre"> </span>zgodny</p><p><b>Oznaczenie</b></p><p>Grupa urządzeń: L</p><p><b>Kategoria</b></p><p>Wkładki topikowe</p> |  |  | 10 |  | - | N | N | N | N | Y | N | N | N | Y | N | N | N | N | N | N | N | N
151220935 | 95456 | EATON | 276265 IS-25/4 ROZŁĄCZNIK GŁÓWNY IZOLACYJNY | [5 empty] | - | N | N | N | N | Y | N | N | N | N | Y | N | N | N | N | N | N | N
151220946 | 82502 | HAGER | Wkładka bezpiecznikowa szklana T wyk.zwłoczne 5x20mm 8A 250VAC | <p><b>Wkładka bezpiecznikowa szklana T wyk.zwłoczne 5x20mm 8A 250VAC</b></p><p><b>Konstrukcja</b></p><p>Charakterystyka wyzwalania:<span style="white-space:pre"> </span>träge (T)</p><p><b>Charakterystyka elektryczna</b></p><p>Napięcie znamionowe łączeniowe Ue (AC): 250 V</p><p><b>Bezpiecznik</b></p><p>Wielkość wkładki bezpiecznikowej:<span style="white-space:pre"> </span>5 x 20</p><p><b>Moc</b></p><p>Całkowite straty mocy dla prądu znamionowego: 1,8 W</p><p><b>Norma</b></p><p>Dyrektywa europejska RoHs:<span style="white-space:pre"> </span>zgodny</p><p><b>Oznaczenie</b></p><p>Grupa urządzeń: L</p><p><b>Kategoria</b></p><p>Wkładki topikowe</p> |  |  | 10 |  | - | N | N | N | N | Y | N | N | N | Y | N | N | N | N | N | N | N | N
151220965 | 82789 | ZPUE | SŁUP LSN 35/E RPK-1 13,5/12E LSN | [5 empty] | - | N | N | N | N | Y | N | N | N | N | N | N | N | N | N | N | N | N
151220989 | 95627 | EATON | 248265 ZP-A40/3 ROZŁĄCZNIK | [5 empty] | - | N | N | N | N | Y | N | N | N | N | Y | N | N | N | N | N | N | N
151221003 | 82527 | HAGER | Wkładka bezpiecznikowa szklana T wyk.zwłoczne 6,3x32mm 5A 250 VAC | <p><b>Wkładka bezpiecznikowa szklana T wyk.zwłoczne 6,3x32mm 5A 250 VAC</b></p><p><b>Konstrukcja</b></p><p>Charakterystyka wyzwalania:<span style="white-space:pre"> </span>träge (T)</p><p><b>Charakterystyka elektryczna</b></p><p>Napięcie znamionowe łączeniowe Ue (AC):<span style="white-space:pre"> </span>250 V</p><p><b>Bezpiecznik</b></p><p>Wielkość wkładki bezpiecznikowej:<span style="white-space:pre"> </span>6,3 x 32</p><p><b>Moc</b></p><p>Całkowite straty mocy dla prądu znamionowego:<span style="white-space:pre"> </span>1,3 W</p><p><b>Norma</b></p><p>Dyrektywa europejska RoHs:<span style="white-space:pre"> </span>zgodny</p><p><b>Oznaczenie</b></p><p>Grupa urządzeń: L</p><p><b>Kategoria</b></p><p>Wkładki topikowe</p> |  |  |  |  | - | N | N | N | N | Y | N | N | N | Y | N | N | N | N | N | N | N | N
151221009 | 84547 | SIMET | MAA1050Y10 Złączka szynowa gwintowa Al/Cu/ 1,5 - 50 mm2 / TS 35/ 1 tor, 2 otwary zaciskowe, OTL50 żółto- zielona | <p>MAA1050Y10 Złączka szynowa gwintowa Al/Cu/ 1,5 - 50 mm2 / TS 35/ 1 tor, 2 otwary zaciskowe, OTL50 żółto- zielona</p><p>Złączki szynowe gwintowe do łączenia przewodów Al, Cu jednotorowe</p><p>Napięcie znamionowe: 690</p><p>Prąd znamionowy: 160</p><p>Przekrój znamionowy: 50</p><div>Kategoria: Złączki szynowe gwintowe </div> |  |  | 7 |  | - | N | N | N | N | Y | N | N | N | N | N | Y | N | N | N | N | N | N
151221010 | 82764 | WAGO | 847-296/060-001/PW34-0000 LISTWA POM. 14-TOROWA SZEREG | [5 empty] | - | N | N | N | N | Y | N | N | N | N | N | Y | N | N | N | N | N | N
151221013 | 82752 | HELUKABEL | OZ-600-Y-CY 2X1QMM KABEL ELASTYCZNY 0,6/1KV ŻYŁY CZAR. OZ | [5 empty] | - | N | N | N | N | Y | N | N | N | N | N | N | N | N | N | N | N | N
151221017 | 82753 | HELUKABEL | JZ-600-Y-CY 5X1 QMM KABEL ELASYTYCZNY 0,6/1KV ŻYŁY CZA JZ | [5 empty] | - | N | N | N | N | Y | N | N | N | N | N | N | N | N | N | N | N | N
151221021 | 82531 | HAGER | Wkładka bezpiecznikowa szklana T wyk.zwłoczne 6,3x32mm 16A 250 VAC | <p><b>Wkładka bezpiecznikowa szklana T wyk.zwłoczne 6,3x32mm 16A 250 VAC</b></p><p><b>Konstrukcja</b></p><p>Charakterystyka wyzwalania:<span style="white-space:pre"> </span>träge (T)</p><p><b>Charakterystyka elektryczna</b></p><p>Napięcie znamionowe łączeniowe Ue (AC): 400 V</p><p><b>Bezpiecznik</b></p><p>Wielkość wkładki bezpiecznikowej:<span style="white-space:pre"> </span>6,3 x 32</p><p><b>Moc</b></p><p>Całkowite straty mocy dla prądu znamionowego: 3 W</p><p><b>Norma</b></p><p>Dyrektywa europejska RoHs:<span style="white-space:pre"> </span>zgodny</p><p><b>Oznaczenie</b></p><p>Grupa urządzeń: L</p><p><b>Kategoria</b></p><p>Wkładki topikowe</p> |  |  | 10 |  | - | N | N | N | N | Y | N | N | N | Y | N | N | N | N | N | N | N | N
151221022 | 84551 | SIMET | MAA1095Y10 Złączka szynowa gwintowa Al/Cu/ 6 - 95 mm2 / TS 35/ 1 tor, 2 otwory zaciskowe, OTL95 żółto- zielona | <p>MAA1095Y10 Złączka szynowa gwintowa Al/Cu/ 6 - 95 mm2 / TS 35/ 1 tor, 2 otwory zaciskowe, OTL95 żółto- zielona</p><p>Złączki szynowe gwintowe do łączenia przewodów Al, Cu jednotorwe</p><p>Napięcie znamionowe: 690</p><p>Prąd znamionowy: 245</p><p>Przekrój znamionowy: 95</p><p>Kategoria: Złączki szynowe gwintowe</p> |  |  | 6 |  | - | N | N | N | N | Y | N | N | N | N | N | Y | N | N | N | N | N | N
151221024 | 82771 | ZPUE | SŁUP LSNI KGO 15/12 E WS2-51-000-0682 15/12 | [5 empty] | - | N | N | N | N | Y | N | N | N | N | N | N | N | N | N | N | N | N
151221025 | 82812 | ZPUE | KONSTRUKCJA LNN/E OBEJMA 0-3 LNN | [5 empty] | - | N | N | N | N | Y | N | N | N | N | N | N | N | N | N | N | N | N
151221032 | 83024 | PAWBOL | puszkaPK60 2xgips.wkr.b.36 | Puszka instalacyjna do płyt gipsowych podwójna 2x fi 60 płytka, z wkrętami, biała |  |  |  |  | - | N | N | N | N | Y | N | N | N | N | N | N | N | Y | N | N | N | N
151221034 | 83115 | PAWBOL | Pokrywa uniwersalna do puszek instalacyjnych, biała fi 80 | Pokrywa uniwersalna do puszek instalacyjnych, biała fi 80 |  |  | 629 |  | - | N | N | N | N | Y | N | N | N | N | N | N | N | Y | N | N | N | N
151221035 | 83176 | MIKROBEST TOMASZ BUC | PUN-3C BEZPIECZNIK ZANIKU FAZY AGREGATOWY | [5 empty] | - | N | N | N | N | Y | N | N | N | N | N | N | N | N | N | N | N | N
151221036 | 83310 | SIMET | ZZ10-2.5 Zwieracz gwintowy zespolony, ilość poł. 10, dla złączek: ZSG 1-2.5N (pomarańczowy) | <p>ZZ10-2.5 Zwieracz gwintowy zespolony, ilość poł. 10, dla złączek: ZSG 1-2.5N (pomarańczowy)</p><p>Ilość połączeń: 10 </p><p>Kategoria: Osprzęt do złączek szynowych</p> |  |  | 10 |  | - | N | N | N | N | Y | N | N | N | N | N | Y | N | N | N | N | N | N
151221044 | 83046 | PAWBOL | puszkaPK60 gips.wkr.p.50 | Puszka instalacyjna do płyt gipsowych fi 60 płytka, z wkrętami, pomarańczowa |  |  |  |  | - | N | N | N | N | Y | N | N | N | N | N | N | N | Y | N | N | N | N
151221047 | 83276 | SIMET | ZSG1-35.0NN Złączka szynowa gwintowa, seria NOWA, 35,0 mm2, TS 35, 1 tor (niebieska) | <p>ZSG1-35.0NN Złączka szynowa gwintowa, seria NOWA, 35,0 mm2, TS 35, 1 tor (niebieska)</p><p>Napięcie znamionowe: 800</p><p>Prąd znamionowy: 125</p><p>Przekrój znamionowy: 35 mm2</p><p>Szerokość (mm) / w puszkach średnica zewnętrzna (mm): 52.5</p><p>Wysokość (mm): 60</p><p>Głębokość (w złączkach szynowych - moduł) (mm): 16</p><p>Kategoria: Złączki szynowe gwintowe</p> |  |  | 17 |  | - | N | N | N | N | Y | N | N | N | N | N | Y | N | N | N | N | N | N
151221049 | 83311 | SIMET | ZZ10-4.0 Zwieracz gwintowy zespolony, ilość poł. 10, dla złączek: ZSG 1-4.0N (pomarańczowy) | <p>ZZ10-4.0 Zwieracz gwintowy zespolony, ilość poł. 10, dla złączek: ZSG 1-4.0N (pomarańczowy)</p><p>Kolor: pomarańczowy</p><p>Ilość połączeń: 10</p><p>Kategoria: Zwieracze gwintowe</p> |  |  | 20 |  | - | N | N | N | N | Y | N | N | N | N | N | Y | N | N | N | N | N | N
151221053 | 83047 | PAWBOL | puszkaPK60gł.gips.p.50 | Puszka instalacyjna do płyt gipsowych fi 60 głęboka, z wkrętami, pomarańczowa |  |  |  |  | - | N | N | N | N | Y | N | N | N | N | N | N | N | Y | N | N | N | N
151221058 | 83246 | NIEZDEFINIOWANY | MONTAŻ PRZEDŁUŻACZY1-FAZOWYCH 3X16A | [5 empty] | - | N | N | N | N | Y | N | N | N | N | N | N | N | N | N | N | N | N
151221062 | 83051 | PAWBOL | Puszka instalacyjna do płyt gipsowych podwójna 2x fi 60 płytka, z wkrętami, pomarańczowa | Puszka instalacyjna do płyt gipsowych podwójna 2x fi 60 płytka, z wkrętami, pomarańczowa |  |  | 10 |  | - | N | N | N | N | Y | N | N | N | N | N | N | N | Y | N | N | N | N
151221065 | 83261 | SIMET | ZSG1-6.0NS Złączka szynowa gwintowa, seria NOWA, 6,0 mm2, TS 35, 1 tor (szary) | <p>ZSG1-6.0NS Złączka szynowa gwintowa, seria NOWA, 6,0 mm2, TS 35, 1 tor (szary)</p><p>Napięcie znamionowe: 800</p><p>Prąd znamionowy: 41</p><p>Przekrój znamionowy: 6 mm2</p><p>Szerokość (mm) / w puszkach średnica zewnętrzna (mm): 39.5</p><p>Wysokość (mm): 48</p><p>Głębokość (w złączkach szynowych - moduł) (mm): 8</p><p>Kategoria: Złączki szynowe gwintowe</p> |  |  | 30 |  | - | N | N | N | N | Y | N | N | N | N | N | Y | N | N | N | N | N | N
151221066 | 83098 | PAWBOL | puszka herm.P2 złącz.pom.4x6mm2, IP44 b.50 | Puszka instalacyjna hermetyczna P-2, 4 dławiki, złączka pomarańczowa 4x6mm2, IP44, biała |  |  |  |  | - | N | N | N | N | Y | N | N | N | N | N | N | N | Y | N | N | N | N
151221069 | 83134 | PAWBOL | Puszka hermetyczna 240x190x90dł IP65 bezh.sz.1/20 | Puszka instalacyjna hermetyczna S-BOX 240x190x90, 12x PG-29, bezhalogenowa, IP65, szara |  |  | 7 |  | - | N | N | N | N | Y | N | N | N | N | N | N | N | Y | N | N | N | N
151221071 | 83296 | SIMET | SO1-4.0 Złączka szynowa gwintowa ochronna, 4,0 mm2, TS 35 (zielono-żółta) | <p>SO1-4.0 Złączka szynowa gwintowa ochronna, 4,0 mm2, TS 35 (zielono-żółta)</p><p>Napięcie znamionowe: 500</p><p>Prąd znamionowy: 32</p><p>Przekrój znamionowy: 4</p><p>Szerokość (mm) / w puszkach średnica zewnętrzna (mm): 50</p><p>Wysokość (mm): 58</p><p>Głębokość (w złączkach szynowych - moduł) (mm): 9</p><p>Kategoria: Złączki szynowe gwintowe</p> |  |  | 51 |  | - | N | N | N | N | Y | N | N | N | N | N | Y | N | N | N | N | N | N
151221074 | 83052 | PAWBOL | Puszka instalacyjna do płyt gipsowych podwójna 2x fi 60 głęboka, z wkrętami, pomarańczowa | Puszka instalacyjna do płyt gipsowych podwójna 2x fi 60 głęboka, z wkrętami, pomarańczowa |  |  | 61 |  | - | N | N | N | N | Y | N | N | N | N | N | N | N | Y | N | N | N | N
151221076 | 83023 | PAWBOL | Puszka instalacyjna do płyt gipsowych z pokrywką fi 80 płytka, z wkrętami, biała | Puszka instalacyjna do płyt gipsowych z pokrywką fi 80 płytka, z wkrętami, biała |  |  | 50 |  | - | N | N | N | N | Y | N | N | N | N | N | N | N | Y | N | N | N | N
151221086 | 83054 | PAWBOL | Puszka potrójna do płyt gipsowych PK 60, pomarańczowa (głęboka) | Puszka instalacyjna do płyt gipsowych potrójna 3x fi 60 głęboka,z wkrętami, pomarańczowa |  |  | 30 |  | - | N | N | N | N | Y | N | N | N | N | N | N | N | Y | N | N | N | N
151221088 | 83107 | PAWBOL | PH92x92klik pustaIP54 b.10 | Puszka instalacyjna hermetyczna 92x92 klik, bez zacisków, 4 dławiki, bezhalogenowa, biała |  |  |  |  | - | N | N | N | N | Y | N | N | N | N | N | N | N | Y | N | N | N | N
151221093 | 83319 | SIMET | ZZ4-35.0 Zwieracz gwintowy zespolony / ilość poł. 4 / dla złączek: ZSG 1-35.0N (pomarańczowy) | <p>ZZ4-35.0 Zwieracz gwintowy zespolony / ilość poł. 4 / dla złączek: ZSG 1-35.0N (pomarańczowy)</p><p>Ilość połączeń: 4</p><p>Kategoria: Zwieracze</p> |  |  | 6 |  | - | N | N | N | N | Y | N | N | N | N | N | Y | N | N | N | N | N | N
151221094 | 83055 | PAWBOL | Puszka poczwórna do płyt gipsowych PK 60, pomarańczowa, z wkrętami | Puszka instalacyjna do płyt gipsowych poczwórna 4x fi 60 płytka, z wkrętami, pomarańczowa |  |  | 16 |  | - | N | N | N | N | Y | N | N | N | N | N | N | N | Y | N | N | N | N
151221104 | 83141 | PAWBOL | Puszka hermetyczna190x140x70b/dł IP65 bezh.sz.1/15 | Puszka instalacyjna hermetyczna S-BOX 190x140x70, bez dławików, bezhalogenowa, IP65, szara |  |  | 4 |  | - | N | N | N | N | Y | N | N | N | N | N | N | N | Y | N | N | N | N
151221105 | 83267 | SIMET | ZSG1-10.0NN Złączka szynowa gwintowa, seria NOWA, 10,0 mm2, TS 32,35, 1 tor (niebieska) | <p>ZSG1-10.0NN Złączka szynowa gwintowa, seria NOWA, 10,0 mm2, TS 32,35, 1 tor (niebieska)</p><p>Napięcie znamionowe: 800</p><p>Prąd znamionowy: 57</p><p>Przekrój znamionowy: 10 mm2</p><p>Szerokość (mm) / w puszkach średnica zewnętrzna (mm): 39.5</p><p>Wysokość (mm): 48</p><p>Głębokość (w złączkach szynowych - moduł) (mm): 10</p><p>Kategoria: Złączki szynowe gwintowe</p> |  |  | 47 |  | - | N | N | N | N | Y | N | N | N | N | N | Y | N | N | N | N | N | N
151221108 | 83056 | PAWBOL | Puszka instalacyjna poczwórna 4x fi 60 głęboka, z wkrętami, pomarańczowa do gipsu | Puszka instalacyjna poczwórna 4x fi 60 głęboka, z wkrętami, pomarańczowa do gipsu |  |  | 5 |  | - | N | N | N | N | Y | N | N | N | N | N | N | N | Y | N | N | N | N
151221111 | 83890 | TRYTYT | Zamek do taśm BAND IT C953 (100SZT) | [5 empty] | - | N | N | N | N | Y | N | N | N | N | N | N | N | N | N | N | N | N
151221112 | 83342 | SIMET | ZW21W/T17 ZWIERACZ KOMPL., IL. POŁ. 10, DLA ZŁĄCZEK: ZUW3-2.5 ZWIERACZE GWINTOWE ZESPOLONE DO SERII NOWA | <p>ZW21W/T17 Zwieracz kompletny, ilość poł. 10, dla złączek: ZUW3-2.5 (metaliczny)</p><p>Ilość połączeń: 10</p><p>Kategoria: Zwieracze</p> |  |  |  |  | - | N | N | N | N | Y | N | N | N | N | N | Y | N | N | N | N | N | N
151221116 | 83143 | PAWBOL | Puszka hermetyczna 300x220x120b/dł IP65 bezh.sz.1/10 | Puszka instalacyjna hermetyczna S-BOX 300x220x120, bez dławików, bezhalogenowa, IP65, szara |  |  | 2 |  | - | N | N | N | N | Y | N | N | N | N | N | N | N | Y | N | N | N | N
151221118 | 83057 | PAWBOL | Puszka instalacyjna do płyt gipsowych pięciokrotna 5x fi 60 płytka, z wkrętami, pomarańczowa | Puszka instalacyjna do płyt gipsowych pięciokrotna 5x fi 60 płytka, z wkrętami, pomarańczowa |  |  | 16 |  | - | N | N | N | N | Y | N | N | N | N | N | N | N | Y | N | N | N | N
151221123 | 83348 | SIMET | ZW61/T18 Zwieracz kompletny, ilość poł. 10, dla złączek: ZSG1-16.0 (metaliczny) | <p>ZW61/T18 Zwieracz kompletny, ilość poł. 10, dla złączek: ZSG1-16.0 (metaliczny)</p><p>Ilość połączeń: 10</p><p>Kategoria: Zwieracze</p> |  |  | 2 |  | - | N | N | N | N | Y | N | N | N | N | N | Y | N | N | N | N | N | N
151221125 | 83855 | DELKAR | ŁĄCZNIK NK 38-135 KABŁĄKOWY | [5 empty] | - | N | N | N | N | Y | N | N | N | N | N | N | N | Y | N | N | N | N
151221128 | 83144 | PAWBOL | Puszka instalacyjna hermetyczna S-BOX 380x300x120, bez dławików, bezhalogenowa, IP65, szara | Puszka instalacyjna hermetyczna S-BOX 380x300x120, bez dławików, bezhalogenowa, IP65, szara |  |  | 1 |  | - | N | N | N | N | Y | N | N | N | N | N | N | N | Y | N | N | N | N
151221137 | 83871 | DELKAR | UCHWYT UWSW OS-6 WYSIĘGNIKA SŁUP WIROWY | [5 empty] | - | N | N | N | N | Y | N | N | N | N | N | N | N | Y | N | N | N | N
151221143 | 83145 | PAWBOL | Puszka hermetyczna 460x380x120b/dł IP65 bezh.sz.1/5 | Puszka instalacyjna hermetyczna S-BOX 460x380x120, 18 osłabień, bezhalogenowa, IP65, szara |  |  | 1 |  | - | N | N | N | N | Y | N | N | N | N | N | N | N | Y | N | N | N | N
151221155 | 83345 | SIMET | ZW31/T12 Zwieracz kompletny, ilość poł. 10, dla złączek: ZSG1-4.0; ZUW2-4.0; ZSC1-4.0; ZSA1-4.0 (metaliczny) | <p>ZW31/T12 Zwieracz kompletny, ilość poł. 10, dla złączek: ZSG1-4.0; ZUW2-4.0; ZSC1-4.0; ZSA1-4.0 (metaliczny)</p><p>Ilość połączeń: 10</p><p>Kategoria: Zwieracze gwintowe zespolone</p> |  |  |  |  | - | N | N | N | N | Y | N | N | N | N | N | Y | N | N | N | N | N | N
151221181 | 83096 | PAWBOL | Puszka hermetyczna P2 IP44 b.50 | Puszka instalacyjna hermetyczna P-2, 4 dławiki, pusta, IP44, biała |  |  | 462 |  | - | N | N | N | N | Y | N | N | N | N | N | N | N | Y | N | N | N | N
151221184 | 83248 | DELKAR | UCHWYT DYSTANSOWY FI 45MM S079.6 DO SŁUPÓW WIROWANYCH |  |  |  | 50 |  | - | N | N | N | N | Y | N | N | N | N | N | N | N | Y | N | N | N | N
151221192 | 83299 | SIMET | ZSO1-10.0 Złączka szynowa gwintowa ochronna, 10,0 mm2, TS 35 (zielono-żółta) | <p>ZSO1-10.0 Złączka szynowa gwintowa ochronna, 10,0 mm2, TS 35 (zielono-żółta)</p><p>Napięcie znamionowe: 500</p><p>Prąd znamionowy: 57</p><p>Przekrój znamionowy: 10</p><p>Szerokość (mm) / w puszkach średnica zewnętrzna (mm): 45</p><p>Wysokość (mm): 57</p><p>Głębokość (w złączkach szynowych - moduł) (mm): 10</p><p>Kategoria: Złączki szynowe gwintowe</p> |  |  | 32 |  | - | N | N | N | N | Y | N | N | N | N | N | Y | N | N | N | N | N | N
151221196 | 83245 | NIEZDEFINIOWANY | MONTAŻ PRZEDŁUŻACZY 5X32A | [5 empty] | - | N | N | N | N | Y | N | N | N | N | N | N | N | N | N | N | N | N
151221203 | 83876 | JAKMET | ROZDZIELNICA PCV 37/37 | [5 empty] | - | N | N | N | N | Y | N | N | N | N | N | N | N | N | N | N | N | N
151221204 | 83300 | SIMET | ZSO1-16.0 Złączka szynowa gwintowa ochronna, 16,0 mm2, TS 35 (zielono-żółta) | <p>ZSO1-16.0 Złączka szynowa gwintowa ochronna, 16,0 mm2, TS 35 (zielono-żółta)</p><p>Napięcie znamionowe: 800</p><p>Prąd znamionowy: 76</p><p>Przekrój znamionowy: 16</p><p>Szerokość (mm) / w puszkach średnica zewnętrzna (mm): 55</p><p>Wysokość (mm): 56</p><p>Głębokość (w złączkach szynowych - moduł) (mm): 12</p><p>Kategoria: Złączki szynowe gwintowe</p> |  |  | 10 |  | - | N | N | N | N | Y | N | N | N | N | N | Y | N | N | N | N | N | N
151221212 | 83828 | ZPUE GLIWICE | ZK3-RL (3XARS 400A) ZŁĄCZE KABLOWE | [5 empty] | - | N | N | N | N | Y | N | N | N | N | N | N | N | N | N | N | N | N
151221225 | 83830 | ZPUE GLIWICE | ZK4-RL ZŁĄCZE KABLOWE | [5 empty] | - | N | N | N | N | Y | N | N | N | N | N | N | N | N | N | N | N | N
151221227 | 83053 | PAWBOL | Puszka instalacyjna do płyt gipsowych potrójna 3x fi 60 płytka, z wkrętami, pomarańczowa | Puszka instalacyjna do płyt gipsowych potrójna 3x fi 60 płytka, z wkrętami, pomarańczowa |  |  | 21 |  | - | N | N | N | N | Y | N | N | N | N | N | N | N | Y | N | N | N | N
151221236 | 83137 | PAWBOL | Puszka hermetyczna 460x380x120dł IP65 bezh.sz.1/5 | Puszka instalacyjna hermetyczna S-BOX 460x380x120, 18x PG-29, bezhalogenowa, IP65, szara |  |  | 2 |  | - | N | N | N | N | Y | N | N | N | N | N | N | N | Y | N | N | N | N
151221238 | 83058 | PAWBOL | Puszka instalacyjna do płyt gipsowych pięciokrotna 5x fi 60 głęboka, z wkrętami, pomarańczowa | Puszka instalacyjna do płyt gipsowych pięciokrotna 5x fi 60 głęboka, z wkrętami, pomarańczowa |  |  | 10 |  | - | N | N | N | N | Y | N | N | N | N | N | N | N | Y | N | N | N | N
151221248 | 83854 | SYSTEMY PRZEMYSŁOWE | MUFA ROZGAŁĘŹNA OSZ 2,5-16 | [5 empty] | - | N | N | N | N | Y | N | N | N | N | N | N | N | N | N | N | N | N
151221261 | 83872 | ABB | OT63F3 ROZŁĄCZNIK | [5 empty] | - | N | N | N | N | Y | N | N | N | N | N | N | N | N | N | N | N | N
151221262 | 83289 | SIMET | ZUW3-2.5 Złączka szynowa gwintowa piętrowa, 2,5 mm2, TS 35, piętrowa 3 tory (szara) | <p>ZUW3-2.5 Złączka szynowa gwintowa piętrowa, 2,5 mm2, TS 35, piętrowa 3 tory (szara)</p><p>Napięcie znamionowe: 400 V</p><p>Prąd znamionowy: 24 A</p><p>Przekrój znamionowy: 3 izolowane tory 2,5 mm2</p><p>Szerokość (mm) / w puszkach średnica zewnętrzna (mm): 7,5 mm</p><p>Wysokość (mm): 61 mm</p><p>Głębokość (w złączkach szynowych - moduł) (mm): 88 mm</p><p>Kategoria: Złączki szynowe gwintowe</p> |  |  |  |  | - | N | N | N | N | Y | N | N | N | N | N | Y | N | N | N | N | N | N
151221263 | 83874 | ABB | OXP6X210 WAŁEK | [5 empty] | - | N | N | N | N | Y | N | N | N | N | N | N | N | N | N | N | N | N
151221265 | 83870 | DELKAR | UCHWYT U-4X16-25 | [5 empty] | - | N | N | N | N | Y | N | N | N | N | N | N | N | Y | N | N | N | N
151221267 | 83827 | ZPUE GLIWICE | ZK1+GTR3+2SL ZŁĄCZE KABLOWO-POMIAROWE | [5 empty] | - | N | N | N | N | Y | N | N | N | N | N | N | N | N | N | N | N | N
151221268 | 84201 | HAGER | Wkładka bezpiecznikowa nożowa NH3C 200A AC 500V gG | <p><b>Wkładka bezpiecznikowa nożowa NH3C wsk. pojedynczy uchwyt nieizolowany gG 200A 500VAC</b></p><p><b>Konstrukcja</b></p><p>Typ wyłącznika nadprądowego: gG</p><p><b>Charakterystyka elektryczna</b></p><p>Znamionowa zwarciowa zdolność łączeniowa Icn:<span style="white-space:pre"> </span>120 kA</p><p>Napięcie znamionowe łączeniowe Ue (AC): 0/500/550 V</p><p><b>Napięcie</b></p><p>Znamionowe napięcie pracy Un (DC): 0/500/550 V</p><p><b>Bezpiecznik</b></p><p>Charakterystyka bezpiecznika: gG</p><p>Wielkość wkładki bezpiecznikowej:<span style="white-space:pre"> </span> NH3C</p><p><b>Moc</b></p><p>Całkowite straty mocy dla prądu znamionowego:<span style="white-space:pre"> </span>13,6 W</p><p><b>Wymiary</b></p><p>Wysokość produktu: 150 mm</p><p>Długość:<span style="white-space:pre"> </span>80 mm</p><p>Szerokość produktu: 66 mm</p><p><b>Norma</b></p><p>Dyrektywa europejska RoHs:<span style="white-space:pre"> </span>zgodny</p><p><b>Oznaczenie</b></p><p>Grupa urządzeń: LNH*T</p> |  |  | 3 |  | - | N | N | N | N | Y | N | N | N | Y | N | N | N | N | N | N | N | N
151221271 | 84239 | HAGER | Główka bezpiecznikowa ceramiczna D02 K02 E18 63A 400VAC 250VDC | <p><b>Główka bezpiecznikowa ceramiczna D02 K02 E18 63A 400VAC 250VDC</b></p><p><b>Konstrukcja</b></p><p>Liczba biegunów: 1 P</p><p><b>Charakterystyka elektryczna</b></p><p>Napięcie znamionowe łączeniowe Ue (AC):<span style="white-space:pre"> </span>400 V</p><p>Bezpiecznik Wielkość wkładki bezpiecznikowej: D02 Materiał</p><p>Materiał: Ceramika</p><p><b>Wymiary</b></p><p>Wysokość produktu: 30 mm</p><p>Długość:<span style="white-space:pre"> </span>24 mm</p><p>Szerokość produktu: 24 mm</p><p><b>Podłączenie</b></p><p>Rodzaj oprawy: E18</p><p><b>Norma</b></p><p>Dyrektywa europejska RoHs:<span style="white-space:pre"> </span>zgodny</p><p><b>Oznaczenie</b></p><p>Grupa urządzeń: L</p><div><b>Kategoria</b></div><div>Główki bezpiecznikowe</div> |  |  | 7 |  | - | N | N | N | N | Y | N | N | N | Y | N | N | N | N | N | N | N | N
151221273 | 84270 | HAGER | Wkładka bezpiecznikowa cylindryczna CH-22 22x58mm gG 16A 690VAC | <p><b>Wkładka bezpiecznikowa cylindryczna CH-22 22x58mm gG 16A 690VAC</b></p><p><b>Charakterystyka elektryczna</b></p><p>Znamionowa zwarciowa zdolność łączeniowa Icn:<span style="white-space:pre"> </span>80 kA</p><p>Napięcie znamionowe łączeniowe Ue (AC):<span style="white-space:pre"> </span>690 V</p><p>Częstotliwość znamionowa:<span style="white-space:pre"> </span>50 Hz</p><p><b>Bezpiecznik</b></p><p>Charakterystyka bezpiecznika: gG</p><p>Wielkość wkładki bezpiecznikowej:<span style="white-space:pre"> </span>22 x 58</p><p><b>Moc</b></p><p>Całkowite straty mocy dla prądu znamionowego:<span style="white-space:pre"> </span>2,1 W</p><p><b>Norma</b></p><p>Dyrektywa europejska RoHs:<span style="white-space:pre"> </span>zgodny</p><p><b>Warunki użytkowania</b></p><p>Stopień zanieczyszczenia zgodnie z IEC 60664 / IEC 60947-2.:<span style="white-space:pre"> </span>3</p><p><b>Kategoria</b></p><p>Wkładki bezpiecznikowe cylindryczne</p> |  |  | 30 |  | - | N | N | N | N | Y | N | N | N | Y | N | N | N | N | N | N | N | N
151221275 | 84339 | BERKER | GNIAZDO PRZYŁĄCZENIOWE UAE 8-BIEGUNOWE KAT. 3; ; MECHANIZMY MECHANIZMY |  |  |  | 6 |  | - | N | N | N | N | Y | N | N | N | N | N | N | N | N | Y | N | N | N
151221278 | 84598 | SIMET | PV60D Puszka do pustych ścian 60mm, głęboka, łączna (niebieska) | <p>PV60D Puszka do pustych ścian 60mm, głęboka, łączna (niebieska)</p><p>Przekrój znamionowy: Ø60mm</p><p>Szerokość (mm) / w puszkach średnica zewnętrzna (mm): 68</p><p>Głębokość (w złączkach szynowych - moduł) (mm): 60</p><p>Kategoria: Puszki instalacyjne do ścian pustych</p> |  |  | 112 |  | - | N | N | N | N | Y | N | N | N | N | N | Y | N | N | N | N | N | N
151221279 | 84089 | HAGER | RCCB Wyłącznik różnicowoprądowy 4P 100A/30mA Typ AC | <p><b>RCCB Wyłącznik różnicowoprądowy 4P 100A/30mA Typ AC</b></p><p><b>Konstrukcja</b></p><p>Liczba biegunów: 4 P</p><p>Montaż: Szyna DIN</p><p><b>Charakterystyka elektryczna</b></p><p>Napięcie znamionowe łączeniowe Ue (AC): 230/400 V</p><p>Częstotliwość znamionowa: 50 Hz</p><p><b>Napięcie</b></p><p>Znamionowe napięcie izolacji Ui: 500 V</p><p>Znamionowe napięcie udarowe wytrzymywane Uimp: 4 kV</p><p><b>Prąd</b></p><p>Znamionowy prąd różnicowy dI: 30 mA</p><p>Znamionowy prad wyładowczy (In 8/20µs): 0,25 kA</p><p>Znamionowa zdolność załączania i wyłączania Im: 1,5 kA</p><p>Znamionowy warunkowy prąd zwarciowy Inc zgodnie z PN-EN 61008-1: 6 kA</p><p><b>Prąd / Temperatura</b></p><p>Prąd znamionowy w temperaturze -15°C: 100 A</p><p>Prąd znamionowy w temperaturze -20°C: 100 A</p><p>Prąd znamionowy w temperaturze 0°C:<span style="white-space:pre"> </span>100 A</p><p>Prąd znamionowy w temperaturze 10°C: 100 A</p><p>Prąd znamionowy w temperaturze -10°C: 100 A</p><p>Prąd znamionowy w temperaturze 15°C: 100 A</p><p>Prąd znamionowy w temperaturze 20°C: 100 A</p><p>Prąd znamionowy w temperaturze 25°C: 100 A</p><p>Prąd znamionowy w temperaturze -25°C: 100 A</p><p>Prąd znamionowy w temperaturze 30°C: 100 A</p><p>Prąd znamionowy w temperaturze 35°C: 100 A</p><p>Prąd znamionowy w temperaturze 40°C: 100 A</p><p>Prąd znamionowy w temperaturze 45°C: 99 A</p><p>Prąd znamionowy w temperaturze 5°C:<span style="white-space:pre"> </span>100 A</p><p>Prąd znamionowy w temperaturze -5°C: 100 A</p><p>Prąd znamionowy w temperaturze 50°C: 94 A</p><p>Prąd znamionowy w temperaturze 55°C: 90 A</p><p>Prąd znamionowy w temperaturze 60°C: 83 A</p><p>Prąd znamionowy w temperaturze 65°C: 72 A</p><p>Prąd znamionowy w temperaturze 70°C: 59 A</p><p><b>Moc</b></p><p>Całkowite straty mocy dla prądu znamionowego: 30,2 W</p><p>Straty mocy na biegun dla prądu znamionowego: 11,9 W</p><p><b>Zadziałanie</b></p><p>Krótkozwłoczny: nie</p><p><b>Wytrzymałość</b></p><p>Wytrzymałość elektryczna (liczba cykli):<span style="white-space:pre"> </span>2000</p><p>Wytrzymałość mechaniczna (liczba cykli): 4000</p><p><b>Wymiary</b></p><p>Głębokość produktu: 70 mm</p><p>Wysokość produktu: 86 mm</p><p>Szerokość produktu: 70 mm</p><p>Wymiary:<span style="white-space:pre"> </span>1</p><p><b>Instalacja / Montaż</b></p><p>Moment dokręcający: 3,3Nm</p><p><b>Podłączenie</b></p><p>Przekrój przewodu elastycznego (linka) w zacisku: 35 mm² maks.</p><p>Przekrój przewodu sztywnego (drut) w zacisku: 50mm² max.</p><p>Rodzaj podłączenia: ze śrubą</p><p><b>Wyposażenie</b></p><p>Akcesoria dodatkowe: tak</p><p><b>Norma</b></p><p>Norma: IEC 61008-1</p><p>Dyrektywa europejska RoHs:<span style="white-space:pre"> </span>zgodny</p><p><b>Bezpieczeństwo</b></p><p>Stopień ochrony: IP20</p><p>Typ wyłącznika różnicowoprądowego: AC</p><p><b>Warunki użytkowania</b></p><p>Stopień zanieczyszczenia zgodnie z IEC 60664 / IEC 60947-2.:<span style="white-space:pre"> </span>2</p><p>Temperatura magazynowania: -55 do 70 °C</p><p><b>Kategoria</b></p><p>Wyłączniki różnicowoprądowe</p> |  |  | 1 |  | - | N | N | N | N | Y | N | N | N | Y | N | N | N | N | N | N | N | N
151221281 | 84203 | HAGER | Wkładka bezpiecznikowa nożowa NH3C 250A AC 500V gG | <p><b>Wkładka bezpiecznikowa nożowa NH3C wsk. pojedynczy uchwyt nieizolowany gG 250A 500V AC</b></p><p><b>Konstrukcja</b></p><p>Typ wyłącznika nadprądowego: gG</p><p><b>Charakterystyka elektryczna</b></p><p>Znamionowa zwarciowa zdolność łączeniowa Icn:<span style="white-space:pre"> </span>120 kA</p><p>Napięcie znamionowe łączeniowe Ue (AC):<span style="white-space:pre"> </span>0/500/550 V</p><p><b>Napięcie</b></p><p>Znamionowe napięcie pracy Un (DC):<span style="white-space:pre"> </span>0/500/550 V</p><p><b>Bezpiecznik</b></p><p>Charakterystyka bezpiecznika: gG</p><p>Wielkość wkładki bezpiecznikowej:<span style="white-space:pre"> </span>NH3C</p><p><b>Moc</b></p><p>Całkowite straty mocy dla prądu znamionowego:<span style="white-space:pre"> </span>19,6 W</p><p><b>Wymiary</b></p><p>Wysokość produktu: 150 mm</p><p>Długość:<span style="white-space:pre"> </span>80 mm</p><p>Szerokość produktu: 66 mm</p><p><b>Norma</b></p><p>Dyrektywa europejska RoHs:<span style="white-space:pre"> </span>zgodny</p><p><b>Oznaczenie</b></p><p>Grupa urządzeń: LNH*T</p> |  |  | 12 |  | - | N | N | N | N | Y | N | N | N | Y | N | N | N | N | N | N | N | N
151221283 | 84539 | SIMET | SHNK4X11 Modułowy blok rozdzielczy czterobiegunowy, 4 x (7x6mm2, 2x25mm2, 2x35mm2) , TS35 | <p>SHNK4X11 Modułowy blok rozdzielczy czterobiegunowy, 4 x (7x6mm2, 2x25mm2, 2x35mm2) , TS35 </p><p>Napięcie znamionowe: 500</p><p>Prąd znamionowy: 125</p><div>Kategoria: Bloki rozdzielcze</div> |  |  | 10 |  | - | N | N | N | N | Y | N | N | N | N | N | Y | N | N | N | N | N | N
151221284 | 84340 | BERKER | GNIAZDO PRZYŁĄCZENIOWE UAE 8/8-BIEGUNOWE KAT. 3; ; MECHANIZMY MECHANIZMY |  |  |  | 3 |  | - | N | N | N | N | Y | N | N | N | N | N | N | N | N | Y | N | N | N
151221289 | 84601 | SIMET | P2X60N Puszka do pustych ścian 2 x 60 mm, płytka, dwupolowa (niebieska) | <p>P2X60N Puszka do pustych ścian 2 x 60 mm, płytka, dwupolowa (niebieska)</p><p>Przekrój znamionowy: Ø2*60mm</p><p>Szerokość (mm) / w puszkach średnica zewnętrzna (mm): 46</p><p>Głębokość (w złączkach szynowych - moduł) (mm): 46</p><p>Kategoria: Puszki instalacyjne do pustych ścian</p> |  |  |  |  | - | N | N | N | N | Y | N | N | N | N | N | Y | N | N | N | N | N | N
151221291 | 84205 | HAGER | Wkładka bezpiecznikowa nożowa NH3C 315A AC 500V gG | <p><b>Wkładka bezpiecznikowa nożowa NH3C wsk. pojedynczy uchwyt nieizolowany gG 315A 500V AC</b></p><p><b>Konstrukcja</b></p><p>Typ wyłącznika nadprądowego: gG</p><p><b>Charakterystyka elektryczna</b></p><p>Znamionowa zwarciowa zdolność łączeniowa Icn:<span style="white-space:pre"> </span>120 kA</p><p>Napięcie znamionowe łączeniowe Ue (AC):<span style="white-space:pre"> </span>0/500/550 V</p><p><b>Napięcie</b></p><p>Znamionowe napięcie pracy Un (DC):<span style="white-space:pre"> </span>0/500/550 V</p><p><b>Bezpiecznik</b></p><p>Charakterystyka bezpiecznika: gG</p><p>Wielkość wkładki bezpiecznikowej:<span style="white-space:pre"> </span>NH3C</p><p><b>Moc</b></p><p>Całkowite straty mocy dla prądu znamionowego:<span style="white-space:pre"> </span>22,3 W</p><p><b>Wymiary</b></p><p>Wysokość produktu: 150 mm</p><p>Długość:<span style="white-space:pre"> </span>80 mm</p><p>Szerokość produktu: 66 mm</p><p><b>Norma</b></p><p>Dyrektywa europejska RoHs:<span style="white-space:pre"> </span>zgodny</p><p><b>Oznaczenie</b></p><p>Grupa urządzeń: LNH*T</p> |  |  | 6 |  | - | N | N | N | N | Y | N | N | N | Y | N | N | N | N | N | N | N | N
151221292 | 84540 | SIMET | SHNK4X15 Modułowy blok rozdzielczy czterobiegunowy, 4 x (11x6mm2, 2x25mm2, 2x35 mm2) , TS35 | <p>SHNK4X15 Modułowy blok rozdzielczy czterobiegunowy, 4 x (11x6mm2, 2x25mm2, 2x35 mm2) , TS35</p><p>Osadzone równolegle w obudowie 4 belki mosiężne z otworami (2x35mm2, 2x25mm2 i 11x6mm2)</p><p>Napięcie znamionowe: 500</p><p>Prąd znamionowy: 125</p><p>Kategoria: Bloki rozdzielcze</p> |  |  | 3 |  | - | N | N | N | N | Y | N | N | N | N | N | Y | N | N | N | N | N | N
151221298 | 84274 | HAGER | Wkładka bezpiecznikowa cylindryczna CH-22 22x58mm gG 40A 500VAC | <p><b>Wkładka bezpiecznikowa cylindryczna CH-22 22x58mm gG 40A 500VAC</b></p><p><b>Charakterystyka elektryczna</b></p><p>Znamionowa zwarciowa zdolność łączeniowa Icn:<span style="white-space:pre"> </span>80 kA</p><p>Napięcie znamionowe łączeniowe Ue (AC):<span style="white-space:pre"> </span>690 V</p><p>Częstotliwość znamionowa:<span style="white-space:pre"> </span>50 Hz</p><p><b>Bezpiecznik</b></p><p>Charakterystyka bezpiecznika: gG</p><p>Wielkość wkładki bezpiecznikowej:<span style="white-space:pre"> </span>22 x 58</p><p><b>Moc</b></p><p>Całkowite straty mocy dla prądu znamionowego:<span style="white-space:pre"> </span>4 W</p><p><b>Norma</b></p><p>Dyrektywa europejska RoHs:<span style="white-space:pre"> </span>zgodny</p><p><b>Warunki użytkowania</b></p><p>Stopień zanieczyszczenia zgodnie z IEC 60664 / IEC 60947-2.:<span style="white-space:pre"> </span>3</p><p><b>Kategoria</b></p><p>Wkładki bezpiecznikowe</p> |  |  | 11 |  | - | N | N | N | N | Y | N | N | N | Y | N | N | N | N | N | N | N | N
151221299 | 84602 | SIMET | P2X60D Puszka do pustych ścian 2 x 60 mm, głęboka, Multibox2 (niebieska) | <p>P2X60D Puszka do pustych ścian 2 x 60 mm, głęboka, Multibox2 (niebieska)</p><p>Przekrój znamionowy: dwa pola osprzętowo - rozgałęźne (rozstaw otworów montażowych z wkrętami: 60mm). Puszka posiada osłabienia na peszle 16 i 20mm.</p><p>Szerokość (mm) / w puszkach średnica zewnętrzna (mm): 68mm (średnica otwornicy 68mm, dwa otwory pod puszkę oddalone o moduł 71mm)</p><p>Wysokość (mm): 63mm</p><p>Głębokość (w złączkach szynowych - moduł) (mm): 63mm</p><p>Pokrywa:<span style="white-space: pre;"> </span>PM1 (37162006) - pokrywa pozwalająca na zamknięcie 1 pola puszki.</p><p>Distance connector: Pokrywa przyłączeniowa PKS60</p><p>Wkręty osprzętowe: 16mm - nr 37086160 / 25mm - nr 37086250 / 40mm - nr 37086400</p><p>Przeznaczenie: W komplecie 2 półprzegrody wysuwane oraz 4 wkręty osprzętowe o długości 16mm</p><p>Kategoria: Puszki instalacyjne do pustych ścian</p> |  |  | 34 |  | - | N | N | N | N | Y | N | N | N | N | N | Y | N | N | N | N | N | N
151221301 | 84138 | ELKO-BIS | AL MASZT ODGROM. 2m FI 12 Z PODST.BETONOWĄ | [5 empty] | - | N | N | N | N | Y | N | N | N | N | N | N | N | y | N | N | N | N
151221303 | 84444 | BERKER | ELEMENT CENTRALNY DO GNIAZDA PRZYŁĄCZENIOWEGO UAE 2-KROTNEGO; KREMOWY; MODUL/-PLUS MODUŁ/PLUS KREM | [5 empty] | - | N | N | N | N | Y | N | N | N | N | N | N | N | N | Y | N | N | N
151221305 | 84575 | SIMET | MAA2095B10 Złączka szynowa gwintowa rozgałęźna Al/Cu / 6-95 mm2 / TS 35/ 1 tor, 4 otwory zaciskowe, OTL95-2 niebieski | <p>MAA2095B10 Złączka szynowa gwintowa rozgałęźna Al/Cu / 6-95 mm2 / TS 35/ 1 tor, 4 otwory zaciskowe, OTL95-2 niebieski</p><p>Złączki szynowe gwintowe do łączenia przewodów Al, Cu rozgałęźne</p><p>Napięcie znamionowe: 690</p><p>Prąd znamionowy: Cu -490A, Al - 440A</p><p>Przekrój znamionowy: 95</p><p>Kategoria: Złączki szynowe gwintowe</p> |  |  | 6 |  | - | N | N | N | N | Y | N | N | N | N | N | Y | N | N | N | N | N | N
151221307 | 84230 | HAGER | Wkładka bezpiecznikowa DIII/E33 wyk.szybkie F (Bi-Wts) 35A 500VAC | <p><b>Wkładka bezpiecznikowa DIII/E33 wyk.szybkie F (Bi-Wts) 35A 500VAC</b></p><p><b>Konstrukcja</b></p><p>Charakterystyka wyzwalania:<span style="white-space:pre"> </span>flink (F)</p><p><b>Charakterystyka elektryczna</b></p><p>Znamionowa zwarciowa zdolność łączeniowa Icn:<span style="white-space:pre"> </span>50 kA</p><p>Napięcie znamionowe łączeniowe Ue (AC): 0/500/550 V</p><p><b>Napięcie</b></p><p>Znamionowe napięcie pracy Un (DC): 0/500/550 V</p><p><b>Bezpiecznik</b></p><p>Charakterystyka bezpiecznika: gG</p><p>Wielkość wkładki bezpiecznikowej:<span style="white-space:pre"> </span>DIII</p><p><b>Moc</b></p><p>Całkowite straty mocy dla prądu znamionowego:<span style="white-space:pre"> </span>4,4 W</p><p><b>Wymiary</b></p><p>Wysokość produktu: 49 mm</p><p>Długość: 28 mm</p><p>Szerokość produktu: 28 mm</p><p><b>Norma</b></p><p>Dyrektywa europejska RoHs:<span style="white-space:pre"> </span>zgodny</p><p><b>Oznaczenie</b></p><p>Grupa urządzeń: L</p><p><b>Kategoria</b></p><p>Wkładki topikowe</p> |  |  | 65 |  | - | N | N | N | N | Y | N | N | N | Y | N | N | N | N | N | N | N | N
151221320 | 84606 | SIMET | KP64/3L Puszka do pustych ścian 3 x 60 mm, płytka (niebieska) | <p>KP64/3L Puszka do pustych ścian 3 x 60 mm, płytka (niebieska)</p><p>Przekrój znamionowy: Ø3*60mm</p><p>Szerokość (mm) / w puszkach średnica zewnętrzna (mm): 3</p><p>Głębokość (w złączkach szynowych - moduł) (mm): 46</p><p>Kategoria: Puszki instalacyjne do pustych ścian</p> |  |  |  |  | - | N | N | N | N | Y | N | N | N | N | N | Y | N | N | N | N | N | N
151221321 | 84461 | BERKER | ELEMENT CENTRALNY Z POKRĘTŁEM REGULACYJNYM DO ŚCIEMNIACZA OBROTOWEGO; ŚNIEŻNOBIAŁY; MODUL/-PLUS MODUŁ/PLUS BIAŁY | [5 empty] | - | N | N | N | N | Y | N | N | N | N | N | N | N | N | Y | N | N | N
151221326 | 84392 | HAGER | RAMKA 1-KROTNA; KREMOWY; MODUL MODUŁ KREM | [5 empty] | - | N | N | N | N | Y | N | N | N | Y | N | N | N | N | N | N | N | N
151221329 | 83903 | HAGER | tehalit.BA7A Kanał grzebieniowy 60x40, szary | <p><b>tehalit.BA7A Kanał grzebieniowy 60x40, szary</b></p><p><b>Konstrukcja</b></p><p>Regulowany: nie</p><p><b>Prąd</b></p><p>Odporny na upływ: tak</p><p><b>Pokrywa / Drzwi / Element wierzchni</b></p><p>Kształt pokrywy: luźny</p><p><b>Materiał</b></p><p>Kolor: szary</p><p>Materiał:<span style="white-space:pre"> </span>PVC</p><p>Grupa materiałowa:<span style="white-space:pre"> </span>tworzywo</p><p>Rodzaj wykończenia powierzchni: naturalne</p><p><b>Wymiary</b></p><p>Wysokość kanału: 60 mm</p><p>Długość: 2000 mm</p><p>Szerokość kanału: 40 mm</p><p>Szerokość szczeliny: 6 mm</p><p>Szerokość: 6,5 mm</p><p><b>Instalacja / Montaż</b></p><p>Otworowanie podstawy: EN 50085-2-3:1999</p><p>Sposób montażu: dno perforowane</p><p><b>Przewód</b></p><p>Liczba n-przewodów, np.. H07Y-U/R/K 1 mm2: 91</p><p>Liczba n-przewodów, np.. H07Y-U/R/K 1,5 mm2: 66</p><p>Liczba n-przewodów, np.. H07Y-U/R/K 2,5 mm2: 47</p><p>Przekrój wewnętrzny / użyteczny: 1758 mm²</p><p><b>Norma</b></p><p>Dopuszczenia / atesty: EN50085-2-3</p><p>Dyrektywa europejska RoHs:<span style="white-space:pre"> </span>zgodny</p><p>Klasyfikacja UL 94:<span style="white-space:pre"> </span>V0</p><p><b>Bezpieczeństwo</b></p><p>Bezhalogenowy: nie</p><p>Odporność ogniowa: M1</p><p>Samogasnący: Tak</p><p><b>Warunki użytkowania</b></p><p>Temperatura pracy:<span style="white-space:pre"> </span>-5/60 °C</p><p><b>Kategoria</b></p><p>Systemy prowadzenia przewodów</p> |  |  | 10 |  | - | N | N | N | N | Y | N | N | N | Y | N | N | N | N | N | N | N | N
151221331 | 84607 | SIMET | KP64/4L Puszka do pustych ścian 4 x 60 mm, płytka (niebieska) | <p>KP64/4L Puszka do pustych ścian 4 x 60 mm, płytka (niebieska)</p><p>Przekrój znamionowy: Ø4*60mm</p><p>Szerokość (mm) / w puszkach średnica zewnętrzna (mm): 4</p><p>Głębokość (w złączkach szynowych - moduł) (mm): 46</p><p>Kategoria: Puszki instalacyjne do pustych ścian</p> |  |  | 15 |  | - | N | N | N | N | Y | N | N | N | N | N | Y | N | N | N | N | N | N
151221332 | 84466 | BERKER | ELEMENT CENTRALNY DO GNIAZDA PRZYŁĄCZENIOWEGO UAE 2-KROTNEGO; ŚNIEŻNOBIAŁY; MODUL/-PLUS PRODUKT WYCOFANY | [5 empty] | - | N | N | N | N | Y | N | N | N | N | N | N | N | N | Y | N | N | N
151221334 | 84232 | HAGER | Wkładka bezpiecznikowa DIII/E33 wyk.szybkie F (Bi-Wts) 63A 500VAC | <p><b>Wkładka bezpiecznikowa DIII/E33 wyk.szybkie F (Bi-Wts) 63A 500VAC</b></p><p><b>Konstrukcja</b></p><p>Charakterystyka wyzwalania:<span style="white-space:pre"> </span>flink (F)</p><p><b>Charakterystyka elektryczna</b></p><p>Znamionowa zwarciowa zdolność łączeniowa Icn:<span style="white-space:pre"> </span>50 kA</p><p>Napięcie znamionowe łączeniowe Ue (AC): 0/500/550 V</p><p><b>Napięcie</b></p><p>Znamionowe napięcie pracy Un (DC): 0/500/550 V</p><p><b>Bezpiecznik</b></p><p>Charakterystyka bezpiecznika: gG</p><p>Wielkość wkładki bezpiecznikowej:<span style="white-space:pre"> </span>DIII</p><p><b>Moc</b></p><p>Całkowite straty mocy dla prądu znamionowego:<span style="white-space:pre"> </span>6,9 W</p><p><b>Wymiary</b></p><p>Wysokość produktu: 28 mm</p><p>Długość: 49 mm</p><p>Szerokość produktu: 28 mm</p><p><b>Norma</b></p><p>Dyrektywa europejska RoHs:<span style="white-space:pre"> </span>zgodny</p><p><b>Oznaczenie</b></p><p>Grupa urządzeń: L</p><p><b>Kategoria</b></p><p>Wkładki topikowe</p> |  |  | 25 |  | - | N | N | N | N | Y | N | N | N | Y | N | N | N | N | N | N | N | N
151221336 | 84259 | HAGER | Wkładka bezpiecznikowa cylindryczna CH-14 14x51mm gG 10A 500VAC | <p><b>Wkładka bezpiecznikowa cylindryczna CH-14 14x51mm gG 10A 500VAC</b></p><p><b>Charakterystyka elektryczna</b></p><p>Znamionowa zwarciowa zdolność łączeniowa Icn:<span style="white-space:pre"> </span>80 kA</p><p>Napięcie znamionowe łączeniowe Ue (AC):<span style="white-space:pre"> </span>690 V</p><p>Częstotliwość znamionowa:<span style="white-space:pre"> </span>50 Hz</p><p><b>Bezpiecznik</b></p><p>Charakterystyka bezpiecznika: gG</p><p>Wielkość wkładki bezpiecznikowej:<span style="white-space:pre"> </span>14 x 51</p><p><b>Moc</b></p><p>Całkowite straty mocy dla prądu znamionowego:<span style="white-space:pre"> </span>1,3 W</p><p><b>Norma</b></p><p>Dyrektywa europejska RoHs:<span style="white-space:pre"> </span>zgodny</p><p><b>Warunki użytkowania</b></p><p>Stopień zanieczyszczenia zgodnie z IEC 60664 / IEC 60947-2.:<span style="white-space:pre"> </span>3</p><p><b>Kategoria</b></p><p>Wkładki bezpiecznikowe</p> |  |  | 14 |  | - | N | N | N | N | Y | N | N | N | Y | N | N | N | N | N | N | N | N
151221338 | 84393 | HAGER | RAMKA 2-KROTNA; KREMOWY; MODUL MODUŁ KREM | [5 empty] | - | N | N | N | N | Y | N | N | N | Y | N | N | N | N | N | N | N | N
151221340 | 83904 | HAGER | KANAŁ GRZEBIENIOWY BA7A 60X60, SZARY TEH | [5 empty] | - | N | N | N | N | Y | N | N | N | Y | N | N | N | N | N | N | N | N
151221343 | 84594 | SIMET | S60DW Puszka podtynkowa 60 mm, głęboka, szeregowa, z wkrętami (niebieska) | <p>S60DW Puszka podtynkowa 60 mm, głęboka, szeregowa, z wkrętami (niebieska)</p><p>Przekrój znamionowy: Ø60mm</p><p>Szerokość (mm) / w puszkach średnica zewnętrzna (mm): 65</p><p>Głębokość (w złączkach szynowych - moduł) (mm): 61</p><p>Kategoria: Puszki instalacyjne podtynkowe</p> |  |  |  |  | - | N | N | N | N | Y | N | N | N | N | N | Y | N | N | N | N | N | N
151221345 | 84261 | HAGER | Wkładka bezpiecznikowa cylindryczna CH-14 14x51mm gG 16A 500VAC | <p><b>Wkładka bezpiecznikowa cylindryczna CH-14 14x51mm gG 16A 500VAC</b></p><p><b>Charakterystyka elektryczna</b></p><p>Znamionowa zwarciowa zdolność łączeniowa Icn:<span style="white-space:pre"> </span>80 kA</p><p>Napięcie znamionowe łączeniowe Ue (AC):<span style="white-space:pre"> </span>690 V</p><p>Częstotliwość znamionowa:<span style="white-space:pre"> </span>50 Hz</p><p><b>Bezpiecznik</b></p><p>Charakterystyka bezpiecznika: gG</p><p>Wielkość wkładki bezpiecznikowej:<span style="white-space:pre"> </span>14 x 51</p><p><b>Moc</b></p><p>Całkowite straty mocy dla prądu znamionowego:<span style="white-space:pre"> </span>2 W</p><p><b>Norma</b></p><p>Dyrektywa europejska RoHs:<span style="white-space:pre"> </span>zgodny</p><p><b>Warunki użytkowania</b></p><p>Stopień zanieczyszczenia zgodnie z IEC 60664 / IEC 60947-2.:<span style="white-space:pre"> </span>3</p> |  |  | 17 |  | - | N | N | N | N | Y | N | N | N | Y | N | N | N | N | N | N | N | N
151221346 | 84473 | BERKER | KLAWISZE Z NADRUKIEM SYMBOLU "STRZAŁKA"; ŚNIEŻNOBIAŁY; MODUL/-PLUS PRODUKT WYCOFANY | [5 empty] | - | N | N | N | N | Y | N | N | N | N | N | N | N | N | Y | N | N | N
151221350 | 83909 | HAGER | KANAŁ GRZEBIENIOWY BA7A 80X40, SZARY TEH | [5 empty] | - | N | N | N | N | Y | N | N | N | Y | N | N | N | N | N | N | N | N
151221352 | 84394 | HAGER | RAMKA 3-KROTNA; KREMOWY; MODUL MODUŁ KREM | [5 empty] | - | N | N | N | N | Y | N | N | N | Y | N | N | N | N | N | N | N | N
151221357 | 84475 | HAGER | GNIAZDO SCHUKO; ŚNIEŻNOBIAŁY; MODUL/-PLUS MODUŁ/PLUS BIAŁY | [5 empty] | - | N | N | N | N | Y | N | N | N | Y | N | N | N | N | N | N | N | N
151221360 | 84155 | HAGER | Wkładka bezpiecznikowa nożowa NH000 16A AC500V gG | <p>Wkładka bezpiecznikowa nożowa NH000 wsk. pojedynczy uchwyt nieizolowany gG 16A 500VAC</p><p><b>Konstrukcja</b></p><p>Typ wyłącznika nadprądowego: gG</p><p><b>Charakterystyka elektryczna</b></p><p>Znamionowa zwarciowa zdolność łączeniowa Icn:<span style="white-space:pre"> </span>120 kA</p><p>Napięcie znamionowe łączeniowe Ue (AC):<span style="white-space:pre"> </span>0/500/550 V</p><p><b>Napięcie</b></p><p>Znamionowe napięcie pracy Un (DC):<span style="white-space:pre"> </span>0/500/550 V</p><p><b>Bezpiecznik</b></p><p>Charakterystyka bezpiecznika: gG</p><p>Wielkość wkładki bezpiecznikowej:<span style="white-space:pre"> </span>NH000</p><p><b>Moc</b></p><p>Całkowite straty mocy dla prądu znamionowego:<span style="white-space:pre"> </span>1,8 W</p><p><b>Wymiary</b></p><p>Wysokość produktu: 79 mm</p><p>Długość:<span style="white-space:pre"> </span>51 mm</p><p>Szerokość produktu: 21 mm</p><p><b>Norma</b></p><p>Dyrektywa europejska RoHs:<span style="white-space:pre"> </span>zgodny</p><p><b>Oznaczenie</b></p><p>Grupa urządzeń: LNH*T</p> |  |  | 6 |  | - | N | N | N | N | Y | N | N | N | Y | N | N | N | N | N | N | N | N
151221366 | 84396 | HAGER | RAMKA 5-KROTNA; KREMOWY; MODUL MODUŁ KREM | [5 empty] | - | N | N | N | N | Y | N | N | N | Y | N | N | N | N | N | N | N | N
151221368 | 84216 | HAGER | wkładka topikowa D02 gG 50A 400VAC | <p><b>Wkładka topikowa D02 gG 50A 400VAC</b><br></p><p><b>Konstrukcja</b></p><p>Typ wyłącznika nadprądowego: gG</p><p><b>Charakterystyka elektryczna</b></p><p>Znamionowa zwarciowa zdolność łączeniowa Icn:<span style="white-space:pre"> </span>50 kA</p><p>Napięcie znamionowe łączeniowe Ue (AC): 0/400/440 V</p><p><b>Napięcie</b></p><p>Maksymalne napięcie pracy:<span style="white-space:pre"> </span>440 V</p><p>Znamionowe napięcie pracy Un (DC): 0/400/440 V</p><p><b>Bezpiecznik</b></p><p>Charakterystyka bezpiecznika: gG</p><p>Wielkość wkładki bezpiecznikowej: D02</p><p><b>Moc</b></p><p>Całkowite straty mocy dla prądu znamionowego: 4,7 W</p><p><b>Wymiary</b></p><p>Wysokość produktu: 13 mm</p><p>Długość:<span style="white-space:pre"> </span>36 mm</p><p>Szerokość produktu: 13 mm</p><p><b>Norma</b></p><p>Dopuszczenia / atesty: VDE</p><p>Dyrektywa europejska RoHs:<span style="white-space:pre"> </span>zgodny</p><p>Dyrektywa europejska WEEE: tak</p><p><b>Oznaczenie</b></p><p>Grupa urządzeń: L</p> |  |  | 42 |  | - | N | N | N | N | Y | N | N | N | Y | N | N | N | N | N | N | N | N
151221369 | 84615 | SIMET | Z60DF Puszka podtynkowa 60mm, głęboka (pomarańczowa) | <p>Z60DF Puszka podtynkowa 60mm, głęboka (pomarańczowa)</p><p>Przekrój znamionowy: Ø60mm</p><p>Szerokość (mm) / w puszkach średnica zewnętrzna (mm): 63</p><p>Głębokość (w złączkach szynowych - moduł) (mm): 61</p><p>Kategoria: Puszki instalacyjne podtynkowe</p> |  |  | 228 |  | - | N | N | N | N | Y | N | N | N | N | N | Y | N | N | N | N | N | N
151221371 | 84156 | HAGER | Wkładka bezpiecznikowa nożowa NH000 20A AC500V gG | <p><b>Wkładka bezpiecznikowa nożowa NH000 wsk. pojedynczy uchwyt nieizolowany gG 20A 500V AC</b></p><p><b>Konstrukcja</b></p><p>Typ wyłącznika nadprądowego: gG</p><p><b>Charakterystyka elektryczna</b></p><p>Znamionowa zwarciowa zdolność łączeniowa Icn:<span style="white-space:pre"> </span>120 kA</p><p>Napięcie znamionowe łączeniowe Ue (AC):<span style="white-space:pre"> </span>0/500/550 V</p><p><b>Napięcie</b></p><p>Znamionowe napięcie pracy Un (DC):<span style="white-space:pre"> </span>0/500/550 V</p><p><b>Bezpiecznik</b></p><p>Charakterystyka bezpiecznika: gG</p><p>Wielkość wkładki bezpiecznikowej:<span style="white-space:pre"> </span>NH000</p><p><b>Moc</b></p><p>Całkowite straty mocy dla prądu znamionowego:<span style="white-space:pre"> </span>1,9 W</p><p><b>Wymiary</b></p><p>Wysokość produktu: 79 mm</p><p>Długość:<span style="white-space:pre"> </span>51 mm</p><p>Szerokość produktu: 21 mm</p><p><b>Norma</b></p><p>Dyrektywa europejska RoHs:<span style="white-space:pre"> </span>zgodny</p><p><b>Oznaczenie</b></p><p>Grupa urządzeń: LNH*T</p> |  |  | 17 |  | - | N | N | N | N | Y | N | N | N | Y | N | N | N | N | N | N | N | N
151221376 | 84478 | BERKER | GNIAZDO Z UZIEMIENIEM; ŚNIEŻNOBIAŁY; MODUL/-PLUS PRODUKT WYCOFANY | [5 empty] | - | N | N | N | N | Y | N | N | N | N | N | N | N | N | Y | N | N | N
151221381 | 84616 | SIMET | Z60DFW PUSZKA PODTYNKOWA 60 MM, GŁĘBOKA, Z WKRĘTAMI PUSZKI INSTALACYJNE PODTYNKOWE | <p>Z60DFW Puszka podtynkowa 60 mm, głęboka, z wkrętami (pomarańczowa)</p><p>Przekrój znamionowy: Ø60mm</p><p>Szerokość (mm) / w puszkach średnica zewnętrzna (mm): 63</p><p>Głębokość (w złączkach szynowych - moduł) (mm): 61</p><p>Kategoria: Puszki instalacyjne podtynkowe</p> |  |  |  |  | - | N | N | N | N | Y | N | N | N | N | N | Y | N | N | N | N | N | N
151221385 | 84161 | HAGER | Wkładka bezpiecznikowa nożowa NH000 50A AC 500V gG | <p><b>Wkładka bezpiecznikowa nożowa NH000 wsk. pojedynczy uchwyt nieizolowana gG 50A 500V AC</b></p><p><b>Konstrukcja</b></p><p>Typ wyłącznika nadprądowego: gG</p><p><b>Charakterystyka elektryczna</b></p><p>Znamionowa zwarciowa zdolność łączeniowa Icn:<span style="white-space:pre"> </span>120 kA</p><p>Napięcie znamionowe łączeniowe Ue (AC):<span style="white-space:pre"> </span>0/500/550 V</p><p><b>Napięcie</b></p><p>Znamionowe napięcie pracy Un (DC):<span style="white-space:pre"> </span>0/500/550 V</p><p><b>Bezpiecznik</b></p><p>Charakterystyka bezpiecznika: gG</p><p>Wielkość wkładki bezpiecznikowej:<span style="white-space:pre"> </span>NH000</p><p><b>Moc</b></p><p>Całkowite straty mocy dla prądu znamionowego:<span style="white-space:pre"> </span>4,2 W</p><p><b>Wymiary</b></p><p>Głębokość produktu: 78 mm</p><p>Wysokość produktu: 52,5 mm</p><p>Długość:<span style="white-space:pre"> </span>51 mm</p><p>Szerokość produktu: 21 mm</p><p><b>Norma</b></p><p>Dyrektywa europejska RoHs:<span style="white-space:pre"> </span>zgodny</p><p><b>Oznaczenie</b></p><p>Grupa urządzeń: LNH*T</p> |  |  | 18 |  | - | N | N | N | N | Y | N | N | N | Y | N | N | N | N | N | N | N | N
151221389 | 84524 | BERKER | GNIAZDO PODWÓJNE Z UZIEMIENIEM KOMPLET; ŚNIEŻNOBIAŁY; MODUL MODUŁ BIAŁY | [5 empty] | - | N | N | N | N | Y | N | N | N | N | N | N | N | N | Y | N | N | N
151221390 | 84227 | HAGER | Wkładka bezpiecznikowa DII/E27 wyk.szybkie F (Bi-Wts) 16A 500VAC | <p><b>Wkładka bezpiecznikowa DII/E27 wyk.szybkie F (Bi-Wts) 16A 500VAC</b></p><p><b>Konstrukcja</b></p><p>Charakterystyka wyzwalania:<span style="white-space:pre"> </span>flink (F)</p><p><b>Charakterystyka elektryczna</b></p><p>Znamionowa zwarciowa zdolność łączeniowa Icn:<span style="white-space:pre"> </span>50 kA</p><p>Napięcie znamionowe łączeniowe Ue (AC): 0/500/550 V</p><p><b>Napięcie</b></p><p>Znamionowe napięcie pracy Un (DC): 0/500/550 V</p><p><b>Bezpiecznik</b></p><p>Charakterystyka bezpiecznika: gG</p><p>Wielkość wkładki bezpiecznikowej:<span style="white-space:pre"> </span>DII</p><p><b>Moc</b></p><p>Całkowite straty mocy dla prądu znamionowego:<span style="white-space:pre"> </span>3,5 W</p><p><b>Wymiary</b></p><p>Wysokość produktu: 22,5 mm</p><p>Długość: 49 mm</p><p>Szerokość produktu: 22,5 mm</p><p><b>Norma</b></p><p>Dyrektywa europejska RoHs:<span style="white-space:pre"> </span>zgodny</p><p><b>Oznaczenie</b></p><p>Grupa urządzeń: L</p><p><b>Kategoria</b></p><p>Wkładki topikowe</p> |  |  | 24 |  | - | N | N | N | N | Y | N | N | N | Y | N | N | N | N | N | N | N | N
151221392 | 84172 | HAGER | Wkładka bezpiecznikowa nożowa NH1C wsk. pojedynczy uchwyt nieizolowany gG 63A 500 VAC | <p><b>Wkładka bezpiecznikowa nożowa NH1C wsk. pojedynczy uchwyt nieizolowany gG 63A 500 VAC</b></p><p><b>Konstrukcja</b></p><p>Typ wyłącznika nadprądowego: gG</p><p><b>Charakterystyka elektryczna</b></p><p>Znamionowa zwarciowa zdolność łączeniowa Icn:<span style="white-space:pre"> </span>120 kA</p><p>Napięcie znamionowe łączeniowe Ue (AC): 0/500/550 V</p><p><b>Napięcie</b></p><p>Znamionowe napięcie pracy Un (DC): 0/500/550 V</p><p><b>Bezpiecznik</b></p><p>Charakterystyka bezpiecznika: gG</p><p>Wielkość wkładki bezpiecznikowej:<span style="white-space:pre"> </span>NH1C</p><p><b>Moc</b></p><p>Całkowite straty mocy dla prądu znamionowego:<span style="white-space:pre"> </span>6,2 W</p><p><b>Wymiary</b></p><p>Wysokość produktu: 55 mm</p><p>Długość:<span style="white-space:pre"> </span>30 mm</p><p>Szerokość produktu: 135 mm</p><p><b>Norma</b></p><p>Dyrektywa europejska RoHs:<span style="white-space:pre"> </span>zgodny</p><p><b>Oznaczenie</b></p><p>Grupa urządzeń: LNH*T</p> |  |  | 20 |  | - | N | N | N | N | Y | N | N | N | Y | N | N | N | N | N | N | N | N
151221393 | 84625 | SIMET | S60GF Puszka podtynkowa 60mm, ekstra-głęboka, szeregowa 80mm (pomarańczowa) | <p>S60GF Puszka podtynkowa 60mm, ekstra-głęboka, szeregowa 80mm (pomarańczowa)<br></p><p>Przekrój znamionowy: 60mm</p><p>Szerokość (mm) / w puszkach średnica zewnętrzna (mm): 62</p><p>Głębokość (w złączkach szynowych - moduł) (mm): 81</p><p>Kategoria: Puszki instalacyjne podtynkowe</p> |  |  | 106 |  | - | N | N | N | N | Y | N | N | N | N | N | Y | N | N | N | N | N | N
151221394 | 84265 | HAGER | Wkładka bezpiecznikowa cylindryczna CH-14 14x51mm gG 40A 500VAC | <p><b>Wkładka bezpiecznikowa cylindryczna CH-14 14x51mm gG 40A 500VAC</b></p><p><b>Charakterystyka elektryczna</b></p><p>Znamionowa zwarciowa zdolność łączeniowa Icn:<span style="white-space:pre"> </span>120 kA</p><p>Napięcie znamionowe łączeniowe Ue (AC):<span style="white-space:pre"> </span>500 V</p><p>Częstotliwość znamionowa:<span style="white-space:pre"> </span>50 Hz</p><p><b>Bezpiecznik</b></p><p>Charakterystyka bezpiecznika: gG</p><p>Wielkość wkładki bezpiecznikowej:<span style="white-space:pre"> </span>14 x 51</p><p><b>Moc</b></p><p>Całkowite straty mocy dla prądu znamionowego:<span style="white-space:pre"> </span>4,75 W</p><p><b>Norma</b></p><p>Dyrektywa europejska RoHs:<span style="white-space:pre"> </span>zgodny</p><p><b>Warunki użytkowania</b></p><p>Stopień zanieczyszczenia zgodnie z IEC 60664 / IEC 60947-2.:<span style="white-space:pre"> </span>3</p><p><b>Kategoria</b></p><p>Wkładki bezpiecznikowe</p> |  |  | 17 |  | - | N | N | N | N | Y | N | N | N | Y | N | N | N | N | N | N | N | N
151221397 | 84163 | HAGER | Wkładka bezpiecznikowa nożowa NH000 80A AC 500V gG | <p><b>Wkładka bezpiecznikowa nożowa NH000 wsk. pojedynczy uchwyt nieizolowany gG 80A 500VAC</b></p><p><b>Konstrukcja</b></p><p>Typ wyłącznika nadprądowego: gG</p><p><b>Charakterystyka elektryczna</b></p><p>Znamionowa zwarciowa zdolność łączeniowa Icn:<span style="white-space:pre"> </span>120 kA</p><p>Napięcie znamionowe łączeniowe Ue (AC): 0/500/550 V</p><p><b>Napięcie</b></p><p>Znamionowe napięcie pracy Un (DC): 0/500/550 V</p><p><b>Bezpiecznik</b></p><p>Charakterystyka bezpiecznika: gG</p><p>Wielkość wkładki bezpiecznikowej:<span style="white-space:pre"> </span> NH000</p><p><b>Moc</b></p><p>Całkowite straty mocy dla prądu znamionowego: 5,2 W</p><p><b>Wymiary</b></p><p>Głębokość produktu: 78 mm</p><p>Wysokość produktu: 52,5 mm</p><p>Długość:<span style="white-space:pre"> </span>51 mm</p><p>Szerokość produktu: 21 mm</p><p><b>Norma</b></p><p>Dyrektywa europejska RoHs:<span style="white-space:pre"> </span>zgodny</p><p><b>Oznaczenie</b></p><p>Grupa urządzeń: LNH*T</p> |  |  | 28 |  | - | N | N | N | N | Y | N | N | N | Y | N | N | N | N | N | N | N | N
151221405 | 85066 | RADPOL | KS 16/10 KOŃCÓWKI KABLOWE MIEDZIANE, CYNOWANE GALWANICZNIE OSPRZĘT KABLOWY | [5 empty] | - | N | N | N | N | Y | N | N | N | N | N | N | N | N | N | N | N | N
151221408 | 84545 | SIMET | MAA1050A10 Złączka szynowa gwintowa Al/Cu/ 1,5 - 50 mm2 / TS 35/ 1 tor, 2 otwory zaciskowe, OTL50 szary | <p>MAA1050A10 Złączka szynowa gwintowa Al/Cu/ 1,5 - 50 mm2 / TS 35/ 1 tor, 2 otwory zaciskowe, OTL50 szary</p><p>Złączki szynowe gwintowe do łączenia przewodów Al, Cu jednotorowe</p><p>Napięcie znamionowe: 690</p><p>Prąd znamionowy: 160</p><p>Przekrój znamionowy: 50</p><p>Kategoria: Złączki szynowe gwintowe</p> |  |  |  |  | - | N | N | N | N | Y | N | N | N | N | N | Y | N | N | N | N | N | N
151221417 | 85069 | RADPOL | KS 25/8. KOŃCÓWKI KABLOWE MIEDZIANE, CYNOWANE GALWANICZNIE OSPRZĘT KABLOWY | [5 empty] | - | N | N | N | N | Y | N | N | N | N | N | N | N | N | N | N | N | N
151221419 | 84546 | SIMET | MAA1050B10 Złączka szynowa gwintowa Al/Cu/ 1,5 - 50 mm2 / TS 35/ 1 tor, 2 otwory zaciskowe, OTL50 niebieski | <p>MAA1050B10 Złączka szynowa gwintowa Al/Cu/ 1,5 - 50 mm2 / TS 35/ 1 tor, 2 otwory zaciskowe, OTL50 niebieski</p><p>Złączki szynowe gwintowe do łączenia przewodów Al, Cu jednotorowe</p><p>Napięcie znamionowe: 690</p><p>Prąd znamionowy: 160</p><p>Przekrój znamionowy: 50</p><p>Kategoria: Złączki szynowe gwintowe</p> |  |  | 8 |  | - | N | N | N | N | Y | N | N | N | N | N | Y | N | N | N | N | N | N
151221430 | 85077 | RADPOL | KS 50/8 KOŃCÓWKI KABLOWE MIEDZIANE, CYNOWANE GALWANICZNIE OSPRZĘT KABLOWY | [5 empty] | - | N | N | N | N | Y | N | N | N | N | N | N | N | N | N | N | N | N
151221431 | 84549 | SIMET | MAA1095A10 Złączka szynowa gwintowa Al/Cu/ 6 - 95 mm2 / TS 35/ 1 tor, 2 otwory zaciskowe, OTL95 (szara) | MAA1095A10 Złączka szynowa gwintowa Al/Cu/ 6 - 95 mm2 / TS 35/ 1 tor, 2 otwory zaciskowe, OTL95 (szara) Napięcie znamionowe: 690 Prąd znamionowy: 245 Przekrój znamionowy: 95 Kategoria: Złączki szynowe gwintowe |  |  | 17 |  | - | N | N | N | N | Y | N | N | N | N | N | Y | N | N | N | N | N | N
151221439 | 84221 | HAGER | Wkładka bezpiecznikowa D01 gG 10A 400V AC | <p><b>Wkładka bezpiecznikowa D01 gG 10A 400V AC</b></p><p><b>Konstrukcja</b></p><p>Typ wyłącznika nadprądowego: gG</p><p><b>Charakterystyka elektryczna</b></p><p>Znamionowa zwarciowa zdolność łączeniowa Icn:<span style="white-space:pre"> </span>50 kA</p><p>Napięcie znamionowe łączeniowe Ue (AC):<span style="white-space:pre"> </span>0/400/440 V</p><p><b>Napięcie</b></p><p>Maksymalne napięcie pracy:<span style="white-space:pre"> </span>440 V</p><p>Znamionowe napięcie pracy Un (DC): 0/400/440 V</p><p><b>Bezpiecznik</b></p><p>Charakterystyka bezpiecznika: gG</p><p>Wielkość wkładki bezpiecznikowej:<span style="white-space:pre"> </span> D01</p><p><b>Moc</b></p><p>Całkowite straty mocy dla prądu znamionowego:<span style="white-space:pre"> </span>1,8 W</p><p><b>Wymiary</b></p><p>Wysokość produktu: 10 mm</p><p>Długość:<span style="white-space:pre"> </span>36 mm</p><p>Szerokość produktu: 10 mm</p><p><b>Norma</b></p><p>Dyrektywa europejska RoHs:<span style="white-space:pre"> </span>zgodny</p><p>Dyrektywa europejska WEEE: tak</p><p><b>Oznaczenie</b></p><p>Grupa urządzeń: L</p> |  |  | 34 |  | - | N | N | N | N | Y | N | N | N | Y | N | N | N | N | N | N | N | N
151221442 | 85081 | RADPOL | KS 70/8 KOŃCÓWKI KABLOWE MIEDZIANE, CYNOWANE GALWANICZNIE OSPRZĘT KABLOWY | [5 empty] | - | N | N | N | N | Y | N | N | N | N | N | N | N | N | N | N | N | N
151221443 | 84550 | SIMET | MAA1095B10 Złączka szynowa gwintowa Al/Cu/ 6 - 95 mm2 / TS 35/ 1 tor, 2 otwory zaciskowe, OTL95 niebieski | <p>MAA1095B10 Złączka szynowa gwintowa Al/Cu/ 6 - 95 mm2 / TS 35/ 1 tor, 2 otwory zaciskowe, OTL95 niebieski</p><p>Złączki szynowe gwintowe do łączenia przewodów Al, Cu jednotorowe</p><p>Napięcie znamionowe: 690</p><p>Prąd znamionowy: 245</p><p>Przekrój znamionowy: 95</p><div>Kategoria: Złączki szynowe gwintowe</div> |  |  | 6 |  | - | N | N | N | N | Y | N | N | N | N | N | Y | N | N | N | N | N | N
151221448 | 95164 | TOJ-HAND | 265215 Z-R230/2S2O PRZEKAŹNIK INSTALACYJNY | [5 empty] | - | N | N | N | N | Y | N | N | N | N | N | N | N | N | N | N | N | N
151221455 | 84562 | SIMET | 021795.SR ZŁĄCZKA GWINTOWA AL/CU/ 95 - 300MM2/ MOCOW. DO PODŁOŻA/ 1 TOR, 2 OTW. ZACISKOWE - (KOLOR: N)** NIEBIESKI PRODUKT WYCOFANY |  |  |  | 2 |  | - | N | N | N | N | Y | N | N | N | N | N | Y | N | N | N | N | N | N
151221459 | 84577 | SIMET | MAA2150A10 Złączka szynowa gwintowa rozgałęźna Al/Cu / 25-150 mm2 / TS 35/ 1 tor, 4 otwory zaciskowe, OTL150-2 szary | <p>MAA2150A10 Złączka szynowa gwintowa rozgałęźna Al/Cu / 25-150 mm2 / TS 35/ 1 tor, 4 otwory zaciskowe, OTL150-2 szary</p><p>Napięcie znamionowe: 1000 V</p><p>Prąd znamionowy: Cu - 640A, Al - 580A</p><p>Przekrój znamionowy: 150</p><div>Kategoria: Złączki szynowe gwintowe</div> |  |  | 13 |  | - | N | N | N | N | Y | N | N | N | N | N | Y | N | N | N | N | N | N
151221465 | 84238 | HAGER | Główka bezpiecznikowa ceramiczna D01 PK01 E14 16A 400VAC 250VDC | <p><b>Główka bezpiecznikowa ceramiczna D01 PK01 E14 16A 400VAC 250VDC</b></p><p><b>Konstrukcja</b></p><p>Liczba biegunów: 1 P</p><p><b>Charakterystyka elektryczna</b></p><p>Napięcie znamionowe łączeniowe Ue (AC):<span style="white-space:pre"> </span>400 V</p><p><b>Bezpiecznik</b></p><p>Wielkość wkładki bezpiecznikowej:<span style="white-space:pre"> </span>D01</p><p><b>Materiał</b></p><p>Materiał: Ceramika</p><p><b>Wymiary</b></p><p>Wysokość produktu: 22 mm</p><p>Długość: 30 mm</p><p>Szerokość produktu: 22 mm</p><p><b>Podłączenie</b></p><p>Rodzaj oprawy: E14</p><p><b>Norma</b></p><p>Dyrektywa europejska RoHs:<span style="white-space:pre"> </span>zgodny</p><p><b>Oznaczenie</b></p><p>Grupa urządzeń: L</p><p><b>Kategoria</b></p><p>Główki bezpiecznikowe</p> |  |  | 6 |  | - | N | N | N | N | Y | N | N | N | Y | N | N | N | N | N | N | N | N
151221467 | 85104 | RADPOL | KS 185/14 Końcówka kablowa miedziana, cynowane glawiniczne | <p>KS 185/14 Końcówka kablowa miedziana, cynowane glawiniczne</p><p>Końcówki kablowe miedziane - typu K, KS</p><p>Dane techniczne</p><p>Montaż</p><p>Aby trwale zamocować końcówkę, należy ją zaprasować przy użyciu prasy z odpowiednio dobranymi szczękami. Koniec żyły sektorowej przed zamocowaniem w końcówce należy przeformować na okrągły.</p><p>Materiał: </p><p>Rury miedziane w gatunku Cu-ETP wg PN-EN 13600, PN-EN 13601.</p><p>Końcówki KS posiadają cynową powłokę ochronną nakładaną galwanicznie.</p> |  |  | 6 |  | - | N | N | N | N | Y | N | N | N | Y | N | N | N | N | N | N | N | N
151221468 | 84145 | TECHNOX | SMT-L 6/40 KOŁEK SZYBKOMOCUJĄCY |  |  |  | 7 |  | - | N | N | N | N | Y | N | N | N | N | N | N | N | N | N | N | N | Y
151221469 | 84245 | HAGER | Wkładka bezpiecznikowa cylindryczna CH-10 10x38mm gG 2A 500VAC | <p><b>Wkładka bezpiecznikowa cylindryczna CH-10 10x38mm gG 2A 500VAC</b></p><p><b>Charakterystyka elektryczna</b></p><p>Znamionowa zwarciowa zdolność łączeniowa Icn:<span style="white-space:pre"> </span>120 kA</p><p>Napięcie znamionowe łączeniowe Ue (AC):<span style="white-space:pre"> </span>500 V</p><p>Częstotliwość znamionowa:<span style="white-space:pre"> </span>50 Hz</p><p><b>Bezpiecznik</b></p><p>Charakterystyka bezpiecznika: gG</p><p>Wielkość wkładki bezpiecznikowej:<span style="white-space:pre"> </span>10.3 x 38</p><p><b>Moc</b></p><p>Całkowite straty mocy dla prądu znamionowego:<span style="white-space:pre"> </span>0,6 W</p><p><b>Norma</b></p><p>Dyrektywa europejska RoHs:<span style="white-space:pre"> </span>zgodny</p><p><b>Warunki użytkowania</b></p><p>Stopień zanieczyszczenia zgodnie z IEC 60664 / IEC 60947-2.:<span style="white-space:pre"> </span>3</p><p><b>Kategoria</b></p><p>Wkładki bezpiecznikowe cylindryczne</p> |  |  | 21 |  | - | N | N | N | N | Y | N | N | N | Y | N | N | N | N | N | N | N | N
151221471 | 84213 | HAGER | Wkładka topikowa D02 gG 32A 400V AC | <p><b>Wkładka topikowa D02 gG 32A 400V AC</b></p><p><b>Konstrukcja</b></p><p>Typ wyłącznika nadprądowego: gG</p><p><b>Charakterystyka elektryczna</b></p><p>Znamionowa zwarciowa zdolność łączeniowa Icn:<span style="white-space:pre"> </span>50 kA</p><p>Napięcie znamionowe łączeniowe Ue (AC):<span style="white-space:pre"> </span>0/400/440 V</p><p><b>Napięcie</b></p><p>Maksymalne napięcie pracy:<span style="white-space:pre"> </span>440 V</p><p>Znamionowe napięcie pracy Un (DC): 0/400/440 V</p><p><b>Bezpiecznik</b></p><p>Charakterystyka bezpiecznika: gG</p><p>Wielkość wkładki bezpiecznikowej:<span style="white-space:pre"> </span>D02</p><p><b>Moc</b></p><p>Całkowite straty mocy dla prądu znamionowego: 3,9 W</p><p><b>Wymiary</b></p><p>Wysokość produktu: 15 mm</p><p>Długość:<span style="white-space:pre"> </span>36 mm</p><p>Szerokość produktu: 15 mm</p><p><b>Norma</b></p><p>Dopuszczenia / atesty: VDE</p><p>Dyrektywa europejska RoHs:<span style="white-space:pre"> </span>zgodny</p><p><b>Oznaczenie</b></p><p>Grupa urządzeń: L</p> |  |  | 28 |  | - | N | N | N | N | Y | N | N | N | Y | N | N | N | N | N | N | N | N
151221472 | 95168 | EATON | 265181 Z-R230/SO PRZEKAŹNIK INSTALACYJNY |  |  |  | 4 |  | - | N | N | N | N | Y | N | N | N | N | Y | N | N | N | N | N | N | N
151221479 | 84146 | TECHNOX | SMT-L 8/45 KOŁEK SZYBKOMOCUJĄCY |  |  |  | 6 |  | - | N | N | N | N | Y | N | N | N | N | N | N | N | N | N | N | N | Y
151221487 | 84272 | HAGER | Wkładka bezpiecznikowa cylindryczna CH-22 22x58mm gG 25A 500VAC | <p><b>Wkładka bezpiecznikowa cylindryczna CH-22 22x58mm gG 25A 500VAC</b></p><p><b>Charakterystyka elektryczna</b></p><p>Znamionowa zwarciowa zdolność łączeniowa Icn:<span style="white-space:pre"> </span>80 kA</p><p>Napięcie znamionowe łączeniowe Ue (AC):<span style="white-space:pre"> </span>690 V</p><p>Częstotliwość znamionowa:<span style="white-space:pre"> </span>50 Hz</p><p><b>Bezpiecznik</b></p><p>Charakterystyka bezpiecznika: gG</p><p>Wielkość wkładki bezpiecznikowej:<span style="white-space:pre"> </span>22 x 58</p><p><b>Moc</b></p><p>Całkowite straty mocy dla prądu znamionowego:<span style="white-space:pre"> </span>3,3 W</p><p><b>Norma</b></p><p>Dyrektywa europejska RoHs:<span style="white-space:pre"> </span>zgodny</p><p><b>Warunki użytkowania</b></p><p>Stopień zanieczyszczenia zgodnie z IEC 60664 / IEC 60947-2.:<span style="white-space:pre"> </span>3</p><p><b>Kategoria</b></p><p>Wkładki bezpiecznikowe</p> |  |  | 15 |  | - | N | N | N | N | Y | N | N | N | Y | N | N | N | N | N | N | N | N
151221493 | 85128 | RADPOL | ZS 95 ZŁĄCZKI KABLOWE MIEDZIANE, CYNOWANE GALWANICZNIE OSPRZĘT KABLOWY | [5 empty] | - | N | N | N | N | Y | N | N | N | N | N | N | N | N | N | N | N | N
151221498 | 84619 | SIMET | S60KF Puszka podtynkowa 60mm, płytka, szeregowa (pomarańczowa) | <p>S60KF Puszka podtynkowa 60mm, płytka, szeregowa (pomarańczowa)</p><p>Przekrój znamionowy: Ø60mm</p><p>Szerokość (mm) / w puszkach średnica zewnętrzna (mm): 65</p><p>Głębokość (w złączkach szynowych - moduł) (mm): 41</p><p>Kategoria: Puszki instalacyjne podtynkowe</p> |  |  | 818 |  | - | N | N | N | N | Y | N | N | N | N | N | Y | N | N | N | N | N | N
151221501 | 85098 | RADPOL | KS 150/12. Końcówka kablowa miedziana, cynowane glawiniczne | <p>KS 150/12 Końcówka kablowa miedziana, cynowane glawiniczne</p><p>Końcówki kablowe miedziane - typu K, KS</p><p>Dane techniczne</p><p>Montaż</p><p>Aby trwale zamocować końcówkę, należy ją zaprasować przy użyciu prasy z odpowiednio dobranymi szczękami. Koniec żyły sektorowej przed zamocowaniem w końcówce należy przeformować na okrągły.</p><p>Materiał: </p><p>Rury miedziane w gatunku Cu-ETP wg PN-EN 13600, PN-EN 13601.</p><p>Końcówki KS posiadają cynową powłokę ochronną nakładaną galwanicznie.</p> |  |  | 4 |  | - | N | N | N | N | Y | N | N | N | Y | N | N | N | N | N | N | N | N
151221506 | 84628 | SIMET | P60DF Puszka do pustych ścian 60mm, głęboka (pomarańczowa) | <p>P60DF Puszka do pustych ścian 60mm, głęboka (pomarańczowa)</p><p>Przekrój znamionowy: Ø60mm</p><p>Szerokość (mm) / w puszkach średnica zewnętrzna (mm): 68</p><p>Głębokość (w złączkach szynowych - moduł) (mm): 60</p><p>Kategoria: Puszki instalacyjne do pustych ścian</p> |  |  |  |  | - | N | N | N | N | Y | N | N | N | N | N | Y | N | N | N | N | N | N
151221513 | 94339 | BERKER | B.Kwadrat Ramka 1-krotna, krem | <p><b>B.Kwadrat Ramka 1-krotna, krem</b></p><p><b>Konstrukcja</b></p><p>Wykonanie: 1-krotne</p><p><b>Materiał</b></p><p>kolor linii dekoracyjnej: kremowy</p><p>Powierzchnia:<span style="white-space:pre"> </span>połysk</p><p><b>Oznaczenie</b></p><p>Główna linia projektowa:<span style="white-space:pre"> </span>B.Kwadrat</p><p><b>Kategoria</b></p><p>Ramki</p> |  |  | 42 |  | - | N | N | N | N | Y | N | N | N | N | N | N | N | N | Y | N | N | N
151221514 | 85785 | Z.P.H. ELEKTRO-PLAST OPATÓWEK | PUSZKA PODTYNKOWA PP/T 1 (76 X 76 X 50,5) PROSTOKĄTNE | <table width="auto" cellspacing="0" cellpadding="0" border="0" class="details" style="margin: 0px 0px 20px; clear: both; color: rgb(128, 128, 128); font-family: Arial, Tahoma, sans-serif; background-color: rgb(255, 255, 255);"><tbody><tr style="color: rgb(107, 107, 107); background: rgb(242, 242, 242);"><td style="border-top: 1px solid rgb(255, 255, 255); border-right: 1px solid rgb(255, 255, 255); padding: 8px 40px 8px 8px;">Nr katalogowy</td><td style="border-top: 1px solid rgb(255, 255, 255); border-right: 1px solid rgb(255, 255, 255); padding: 8px 40px 8px 8px;">11.1</td></tr><tr style="color: rgb(107, 107, 107); background: rgb(242, 242, 242);"><td style="border-top: 1px solid rgb(255, 255, 255); border-right: 1px solid rgb(255, 255, 255); padding: 8px 40px 8px 8px;">Symbol</td><td style="border-top: 1px solid rgb(255, 255, 255); border-right: 1px solid rgb(255, 255, 255); padding: 8px 40px 8px 8px;"><div style="line-height: 1.6em;">Pp/t 1</div></td></tr><tr style="color: rgb(107, 107, 107); background: rgb(242, 242, 242);"><td style="border-top: 1px solid rgb(255, 255, 255); border-right: 1px solid rgb(255, 255, 255); padding: 8px 40px 8px 8px;">Wymiar A</td><td style="border-top: 1px solid rgb(255, 255, 255); border-right: 1px solid rgb(255, 255, 255); padding: 8px 40px 8px 8px;">80 mm</td></tr><tr style="color: rgb(107, 107, 107); background: rgb(242, 242, 242);"><td style="border-top: 1px solid rgb(255, 255, 255); border-right: 1px solid rgb(255, 255, 255); padding: 8px 40px 8px 8px;">Wymiar D</td><td style="border-top: 1px solid rgb(255, 255, 255); border-right: 1px solid rgb(255, 255, 255); padding: 8px 40px 8px 8px;">76 mm</td></tr><tr style="color: rgb(107, 107, 107); background: rgb(242, 242, 242);"><td style="border-top: 1px solid rgb(255, 255, 255); border-right: 1px solid rgb(255, 255, 255); padding: 8px 40px 8px 8px;">Wymiar B</td><td style="border-top: 1px solid rgb(255, 255, 255); border-right: 1px solid rgb(255, 255, 255); padding: 8px 40px 8px 8px;">80 mm</td></tr><tr style="color: rgb(107, 107, 107); background: rgb(242, 242, 242);"><td style="border-top: 1px solid rgb(255, 255, 255); border-right: 1px solid rgb(255, 255, 255); padding: 8px 40px 8px 8px;">Wymiar E</td><td style="border-top: 1px solid rgb(255, 255, 255); border-right: 1px solid rgb(255, 255, 255); padding: 8px 40px 8px 8px;">76 mm</td></tr><tr style="color: rgb(107, 107, 107); background: rgb(242, 242, 242);"><td style="border-top: 1px solid rgb(255, 255, 255); border-right: 1px solid rgb(255, 255, 255); padding: 8px 40px 8px 8px;">Wymiar C</td><td style="border-top: 1px solid rgb(255, 255, 255); border-right: 1px solid rgb(255, 255, 255); padding: 8px 40px 8px 8px;">52 mm</td></tr><tr style="color: rgb(107, 107, 107); background: rgb(242, 242, 242);"><td style="border-top: 1px solid rgb(255, 255, 255); border-right: 1px solid rgb(255, 255, 255); padding: 8px 40px 8px 8px;">Waga</td><td style="border-top: 1px solid rgb(255, 255, 255); border-right: 1px solid rgb(255, 255, 255); padding: 8px 40px 8px 8px;">0,06 kg</td></tr></tbody></table> |  |  | 20 |  | - | N | N | N | N | Y | N | N | N | N | N | N | N | Y | N | N | N | N
151221516 | 94655 | HELUKABEL | H05VV5-F 3X1,5 QMM KABEL ELASTYCZNY OLEJOODPORNY 300/5 00V | [5 empty] | - | N | N | N | N | Y | N | N | N | N | N | N | N | N | N | N | N | N
151221518 | 94708 | EATON | 270352 CLS6-C16-DP WYŁĄCZNIKI NADPRĄDOWY 1-BIEG | [5 empty] | - | N | N | N | N | Y | N | N | N | N | Y | N | N | N | N | N | N | N
151221523 | 92201 | PLEXIFORM | EASY KLOSZ POLIWĘGLANOWY DO ALUMINIOWEGO REFLEKTORA - - - | [5 empty] | - | N | N | N | N | Y | N | N | N | N | N | N | N | N | N | N | N | N
151221525 | 85786 | Z.P.H. ELEKTRO-PLAST OPATÓWEK | Puszka podtynkowa Pp/t 2 (76x116x50,5), biała pokrywa, zaślepka tekturowa, IP40 | <p><span style="font-weight: 700;">Puszka podtynkowa Pp/t 2 (76x116x50,5), biała pokrywa, zaślepka tekturowa, IP40</span></p><p>Wymiary: 76x116x0,5 mm</p><p>Kolor: pomarańczowy</p><p>Stopień ochrony: IP40</p> |  |  | 20 |  | - | N | N | N | N | Y | N | N | N | N | N | N | N | Y | N | N | N | N
151221530 | 95266 | EATON | Z-MS-40/3 Wyłącznik silikonowy 3-biegunowy | <p><span style="font-weight: 700;">Z-MS-40/3 Wyłącznik silikonowy 3-biegunowy</span></p><p>Zakres nastawy (A): 25,0 - 40,0</p><p>Znamionowy, warunkowy prąd zwarciowy Iq = 10kA </p><p>Liczba biegunów: 3</p> |  |  | 2 |  | - | N | N | N | N | Y | N | N | N | N | Y | N | N | N | N | N | N | N
151221537 | 85790 | Z.P.H. ELEKTRO-PLAST OPATÓWEK | Puszka podtynkowa Pp/t 6 126x156x68,5 | <p>Puszka podtynkowa Pp/t 6 126x156x68,5</p><p>Puszki podtynkowe Pp/t wykonane są z tworzyw sztucznych o wysokiej wytrzymałości mechanicznej jak i elektrycznej. Puszki te mają zastosowanie w podtynkowych instalacjach elektrycznych. Wewnątrz puszek możliwy jest montaż płytek odgałęźnych dwu-, trzy-, cztero-, i pięciotorowych do 10 mm2. Puszki posiadają osłabienia zarówno w ścianach bocznych jak i w dnie korpusu oraz zaopatrzone są w specjalny kołnierz wokół korpusu ułatwiający montaż puszek do płyt kartonowo gipsowych. Puszka wyposażona jest również w zaślepkę tekturową, która chroni jej wnętrze przed zabrudzeniem w czasie prac elewacyjnych i remontowych.<br></p><p>Nr katalogowy: 11.6</p><p>Symbol: Pp/t 6</p><p>Wymiar A: 160 mm</p><p>Wymiar D: 156 mm</p><p>Wymiar B: 130 mm</p><p>Wymiar E: 126 mm</p><p>Wymiar C: 70 mm</p><p>Stopień ochorny: IP40</p><p>Waga: 0,19 kg</p><p>Kolor: pomarańczowy </p><p>Kształt: prostokątny</p><p>Kategoria: Puszki instalacyjne podtynkowe</p> |  |  | 40 |  | - | N | N | N | N | Y | N | N | N | N | N | N | N | Y | N | N | N | N
151221538 | 94670 | EATON | 270372 CLS6-B10/2-DP WYŁĄCZNIKI NADPRĄDOWY 2-BIEG | [5 empty] | - | N | N | N | N | Y | N | N | N | N | Y | N | N | N | N | N | N | N
151221543 | 94363 | BERKER | B.Kwadrat Gniazdo 2-kr z uz. komplet, krem | <p><b>B.Kwadrat Gniazdo 2-kr z uz. komplet, krem</b></p><p><b>Konstrukcja</b></p><p>2-biegunowe z uziemieniem </p><p><b>Charakterystyka elektryczna</b></p><p>Napięcie znamionowe: 250 V AC</p><p>Prąd znamionowy: 16 A</p><p><b>Pokrywa / Drzwi / Element wierzchni</b></p><p>Plakietka pelna </p><p><b>Materiał</b></p><p>kolor linii dekoracyjnej: kremowy</p><p>Powierzchnia:<span style="white-space:pre"> </span>połysk</p><p><b>Podłączenie</b></p><p>z zaciskami śrubowymi </p><p><b>Oznaczenie</b></p><p>Główna linia projektowa:<span style="white-space:pre"> </span>Berker S.1</p><p><b>Dodatkowe informacje</b></p><ul><li>do montażu w dostępnych w sprzedaży puszkach podtynkowych </li><li>2−biegunowe z uziemieniem</li><li>z zaciskami śrubowymi</li></ul><p><b>Kategoria</b></p><p>Gniazda</p> |  |  | 4 |  | - | N | N | N | N | Y | N | N | N | N | N | N | N | N | Y | N | N | N
151221547 | 94617 | HAGER | Gniazdo bezpiecznikowe ceramiczne DIII E33 1P 63A 750V na płytę zac.śrubowe 25mm² | <p><b>Gniazdo bezpiecznikowe ceramiczne DIII E33 1P 63A 750V na płytę zac.śrubowe 25mm²</b></p><p><b>Konstrukcja</b></p><p>Liczba biegunów: 1 P</p><p>Montaż: Szyna DIN</p><p><b>Charakterystyka elektryczna </b><br class="Apple-interchange-newline"></p><p>Napięcie znamionowe łączeniowe Ue (AC):<span style="white-space:pre"> </span>750/825 V</p><p><b>Prąd</b></p><p>Prąd znamionowy wkładki bezpiecznikowej: 35/50/63 A</p><p><b>Bezpiecznik</b></p><p>Wielkość wkładki bezpiecznikowej:<span style="white-space:pre"> </span>DIII</p><p><b>Wymiary</b></p><p>Wysokość produktu: 80 mm</p><p>Długość: 47,5 mm</p><p>Szerokość produktu: 47,5 mm</p><p><b>Oznaczenie</b></p><p>Grupa urządzeń: L</p><p><b>Kategoria</b></p><p>Gniazda bezpiecznikowe</p> |  |  | 18 |  | - | N | N | N | N | Y | N | N | N | N | N | N | N | N | N | Y | N | N
151221551 | 94621 | BITNER | NKGS 4X1,5 | [5 empty] | - | N | N | N | N | Y | N | N | N | N | N | N | N | N | N | N | N | N
151221552 | 85247 | SIMET | DK3/Z6"131-140" OZNACZNIK DK 3, Z6 "131-140" OZNACZNIKI DO ZŁACZEK SZYNOWYCH (WPINANE W KORPUS ZŁĄCZKI) | <p>DK3/Z6 Oznacznik do złączek szynowych DK 3, Z6 '131-140'</p><p>Kategoria: Oznaczniki do złączek szynowych </p> |  |  | 1 |  | - | N | N | N | N | Y | N | N | N | N | N | Y | N | N | N | N | N | N
151221557 | 95212 | EATON | 072734 PKZM0-1 WYŁĄCZNIK SILNIKOWY 3-BIEG.,STEROWANY RĘCZNIE | [5 empty] | - | N | N | N | N | Y | N | N | N | N | Y | N | N | N | N | N | N | N
151221558 | 94622 | HAGER | Gniazdo bezpiecznikowe ceramiczne DIII E33 3P 63A 500V TS35 zac.pałąk. 10mm² | <p><b>Gniazdo bezpiecznikowe ceramiczne DIII E33 3P 63A 500V TS35 zac.pałąk. 10mm²</b></p><p><b>Konstrukcja</b></p><p>Liczba biegunów: 3 P</p><p>Montaż: Mocowanie na zatrzask</p><p><b>Charakterystyka elektryczna</b></p><p>Znamionowa zwarciowa zdolność łączeniowa Icn:<span style="white-space:pre"> </span>63 A</p><p>Napięcie znamionowe łączeniowe Ue (AC):<span style="white-space:pre"> </span>550/0/550 V</p><p><b>Prąd</b></p><p>Prąd znamionowy wkładki bezpiecznikowej:<span style="white-space:pre"> </span>35/50/63 A</p><p><b>Bezpiecznik</b></p><p>Wielkość wkładki bezpiecznikowej:<span style="white-space:pre"> </span>DIII</p><p><b>Materiał</b></p><p>Materiał: Ceramika</p><p><b>Wymiary</b></p><p>Długość: 148 mm</p><p><b>Akcesoria</b></p><p>Typ akcesoriów: inne</p><p><b>Norma</b></p><p>Dyrektywa europejska RoHs:<span style="white-space:pre"> </span>zgodny</p><p><b>Oznaczenie</b></p><p>Grupa urządzeń: L</p><p><b>Kategoria</b></p><p>Gniazda bezpiecznikowe</p> |  |  | 5 |  | - | N | N | N | N | Y | N | N | N | Y | N | N | N | N | N | N | N | N
151221560 | 85794 | Z.P.H. ELEKTRO-PLAST OPATÓWEK | Puszka podtynkowa Pp/t 10 (400x156x66), biała pokrywa, zaślepka tekturowa, IP40 | <p><b>Puszka podtynkowa Pp/t 10 (400x156x66), biała pokrywa, zaślepka tekturowa, IP40</b></p><p>Wymiary: 400x156x66 mm</p><p>Stopień ochrony: IP40<br><br></p> |  |  | 4 |  | - | N | N | N | N | Y | N | N | N | N | N | N | N | Y | N | N | N | N
151221563 | 85248 | SIMET | DK3/Z6"141-150" OZNACZNIK DK 3, Z6 "141-150" OZNACZNIKI DO ZŁACZEK SZYNOWYCH (WPINANE W KORPUS ZŁĄCZKI) | <p>DK3/Z6 Oznacznik do złączek szynowych DK 3, Z6 '141-150'</p><p>Kategoria: Oznaczniki do złączek szynowych</p> |  |  | 1 |  | - | N | N | N | N | Y | N | N | N | N | N | Y | N | N | N | N | N | N
151221567 | 94068 | PLEXIFORM | FIBRA III IP66 PC EVG 2X18 SZARY T8/G13/ | [5 empty] | - | N | N | N | N | Y | N | N | N | N | N | N | N | N | N | N | N | N
151221568 | 85853 | SIMET | PD60X12 Pierścień dystansowy 12 x 60 mm (biały) | <p>PD60X12 Pierścień dystansowy 12 x 60 mm (biały)</p><p>Przekrój znamionowy: Ø60</p><p>Głębokość (w złączkach szynowych - moduł) (mm): 12</p><div>Kategoria: Akcesoria do puszek instalacyjnych</div> |  |  | 2 |  | - | N | N | N | N | Y | N | N | N | N | N | Y | N | N | N | N | N | N
151221570 | 94619 | NKT | XHAKXS 1X120/50 12/20KV XHAKXS 12/20KV | [5 empty] | - | N | N | N | N | Y | N | N | N | N | N | N | N | N | N | N | N | N
151221575 | 85276 | SIMET | LTF12-6.0 Listwa zaciskowa gwintowa termoplastyczna, 6,0 mm2 , 12 torów (pomarańczowa) | <p>LTF12-6.0 Listwa zaciskowa gwintowa termoplastyczna, 6,0 mm2 , 12 torów (pomarańczowa)</p><p>Napięcie znamionowe: 400</p><p>Prąd znamionowy: 41</p><p>Przekrój znamionowy: 6</p><p>Szerokość (mm) / w puszkach średnica zewnętrzna (mm): 17</p><p>Wysokość (mm): 118</p><p>Głębokość (w złączkach szynowych - moduł) (mm): 19</p><div>Kategoria: Listwy zaciskowe termoplastyczne</div> |  |  | 203 |  | - | N | N | N | N | Y | N | N | N | N | N | Y | N | N | N | N | N | N
151221579 | 94263 | PLEXIFORM | FIBRA III, PRIMA ODBŁYŚNIK PAR 6.1 2X28/54 ALUMINIUM - | [5 empty] | - | N | N | N | N | Y | N | N | N | N | N | N | N | N | N | N | N | N
151221581 | 85797 | Z.P.H. ELEKTRO-PLAST OPATÓWEK | TABLICA LICZNIKOWA T-U 1F/3F-B/Z | <p>Tablica Licznikowa Uniwersalna TU-1F/3F-b/z, bez zabezpieczeń, IP20</p><p>Tablice Licznikowe typu "B/Z" przystosowane są tylko do montażu liczników energii elektrycznej.</p><p>Stopień ochrony: IP20 </p><p>Nr katalogowy: 10.5</p><p>Symbol: T-U 1F/3F-b/z</p><div>Kategoria: Tablice licznikowe</div> |  |  | 23 |  | - | N | N | N | N | Y | N | N | N | N | N | N | N | Y | N | N | N | N
151221586 | 85278 | SIMET | LTF12-16.0 Listwa zaciskowa gwintowa termoplastyczna, 16,0 mm2, 12 torów (pomarańczowa) | <p>LTF12-16.0 Listwa zaciskowa gwintowa termoplastyczna, 16,0 mm2, 12 torów (pomarańczowa)</p><p>Napięcie znamionowe: 400</p><p>Prąd znamionowy: 76</p><p>Przekrój znamionowy: 16</p><p>Szerokość (mm) / w puszkach średnica zewnętrzna (mm): 22</p><p>Wysokość (mm): 153</p><p>Głębokość (w złączkach szynowych - moduł) (mm): 22</p><div>Kategoria: Listwy zaciskowe gwintowe</div> |  |  | 53 |  | - | N | N | N | N | Y | N | N | N | N | N | Y | N | N | N | N | N | N
151221588 | 94113 | PLEXIFORM | FIBRA III IP66 -40° VVG 1X58 SZARY T8/G13/ | [5 empty] | - | N | N | N | N | Y | N | N | N | N | N | N | N | N | N | N | N | N
151221589 | 94388 | BERKER | B.Kwadrat Płytka czołowa do gniazda antenowego 2- i 3-wyj. biały | <p><b>B.Kwadrat Płytka czołowa do gniazda antenowego 2- i 3-wyj. biały</b></p><p><b>Kompatybilność</b></p><p>Do gniazda antenowego: wg DIN 45330</p><p><b>Połączenia</b></p><p>z możliwością wyłamania zaślepki wejścia SAT </p><p><b>Materiał</b></p><p>kolor linii dekoracyjnej: biały</p><p>Powierzchnia:<span style="white-space:pre"> </span>połysk</p><p><b>Oznaczenie</b></p><p>Główna linia projektowa:<span style="white-space:pre"> </span>B.Kwadrat/B.3/B.7</p><p><b>Dodatkowe informacje</b></p><ul><li>53 4550 11, 53 4551 11, 53 4551 21 53 4551 31, 53 4552 11, 534553 11, 534553 21</li><li>z możliwością wyłamania zaślepki wejścia SAT</li></ul><p><b>Kategoria</b></p><p>Płytki czołowe do gniazd</p> |  |  | 19 |  | - | N | N | N | N | Y | N | N | N | N | N | N | N | N | Y | N | N | N
151221590 | 85135 | RADPOL | 2 KAM 16/8 KOŃCÓWKI KABLOWE ALUMINIOWE, CIENKOŚCIENNE OSPRZĘT KABLOWY | <p>2 KAM 16/8 Końcówka kablowa aluminiowa cienkościenna</p><p><span style="font-size: 9pt;">Przeznaczenie: Do zakańczania żył aluminiowych okrągłych i sektorowych na napięcia do 1kV. Zwiększają bezpieczeństwo i trwałość połączenia.<o:p></o:p></span></p><p style="margin-top:0cm;margin-right:0cm;margin-bottom:7.5pt;margin-left:0cm"><span style="font-size: 9pt;">Montaż: Aby trwale zamocować końcówkę, należy ją zaprasować przy użyciu prasy z odpowiednio dobranymi szczękami.<o:p></o:p></span></p><p style="margin-top:0cm;margin-right:0cm;margin-bottom:7.5pt;margin-left:0cm"><span style="font-size: 9pt;">Końce żył sektorowych przed zamocowaniem w końcówce należy przeformować na okrągłe.<o:p></o:p></span></p><p style="margin: 0cm 0cm 7.5pt;"><span style="font-size: 9pt;">Dane techniczne: Materiał: rury aluminiowe ciągnione w stanie rekrystalizowanym w gatunku EN AW-1050 A wg PN-EN 573-3.<o:p></o:p></span></p><p style="margin-top:0cm;margin-right:0cm;margin-bottom:7.5pt;margin-left:0cm"><span style="font-size: 9pt;">Wymiary: 92,x5,2x8,5 mm<o:p></o:p></span></p><p style="margin-top:0cm;margin-right:0cm;margin-bottom:7.5pt;margin-left:0cm"><span style="font-size: 9pt;">Materiał: aluminium<o:p></o:p></span></p><p> </p><p style="margin-top:0cm;margin-right:0cm;margin-bottom:7.5pt;margin-left:0cm"><span style="font-size: 9pt;">Kategoria: Końcówki kablowe<o:p></o:p></span></p> |  |  |  |  | - | N | N | N | N | Y | N | N | N | N | N | N | N | N | N | N | N | N
151221599 | 85862 | SIMET | KD71 Łącznik do puszek moduł 71mm, do puszek serii PV (niebieski) | <p>KD71 Łącznik do puszek moduł 71mm, do puszek serii PV (niebieski)</p><p>Przekrój znamionowy: dla puszek PV60K i D rozstaw ramkowy 71mm</p><div>Kategoria: Akcesoria do puszek instalacyjnych</div> |  |  | 40 |  | - | N | N | N | N | Y | N | N | N | N | N | Y | N | N | N | N | N | N
151221600 | 85136 | RADPOL | 2 KAM 16/10 Końcówka kablowa aluminiowa cienkościenna | <p>2 KAM 16/10 Końcówka kablowa aluminiowa cienkościenna</p><p><span style="font-size: 9pt;">Przeznaczenie: Do zakańczania żył aluminiowych okrągłych i sektorowych na napięcia do 1kV. Zwiększają bezpieczeństwo i trwałość połączenia.<o:p></o:p></span></p><p style="margin-top:0cm;margin-right:0cm;margin-bottom:7.5pt;margin-left:0cm"><span style="font-size: 9pt;">Montaż: Aby trwale zamocować końcówkę, należy ją zaprasować przy użyciu prasy z odpowiednio dobranymi szczękami.<o:p></o:p></span></p><p style="margin-top:0cm;margin-right:0cm;margin-bottom:7.5pt;margin-left:0cm"><span style="font-size: 9pt;">Końce żył sektorowych przed zamocowaniem w końcówce należy przeformować na okrągłe.<o:p></o:p></span></p><p style="margin: 0cm 0cm 7.5pt;"><span style="font-size: 9pt;">Dane techniczne: Materiał: rury aluminiowe ciągnione w stanie rekrystalizowanym w gatunku EN AW-1050 A wg PN-EN 573-3.<o:p></o:p></span></p><p style="margin-top:0cm;margin-right:0cm;margin-bottom:7.5pt;margin-left:0cm"><span style="font-size: 9pt;">Wymiary: 9,2x 5,2x11 mm</span></p><p style="margin-top:0cm;margin-right:0cm;margin-bottom:7.5pt;margin-left:0cm"><span style="font-size: 9pt;"><o:p></o:p></span></p><p> </p><p style="margin-top:0cm;margin-right:0cm;margin-bottom:7.5pt;margin-left:0cm">Materiał: aluminium</p><p style="margin-top:0cm;margin-right:0cm;margin-bottom:7.5pt;margin-left:0cm"><span style="font-size: 9pt;">Kategoria: Końcówki kablowe<o:p></o:p></span></p> |  |  | 57 |  | - | N | N | N | N | Y | N | N | N | Y | N | N | N | N | N | N | N | N
151221606 | 85308 | KARLIK | LGP-1Z Gniazdo pojedyncze 2P+Z LOGO biały |  |  |  | 19 |  | - | N | N | N | N | Y | N | N | N | N | N | N | N | Y | N | N | N | N
151221609 | 85139 | RADPOL | 2 KAM 25/10 KOŃCÓWKI KABLOWE ALUMINIOWE, CIENKOŚCIENNE OSPRZĘT KABLOWY | <p>2 KAM 25/10 Końcówka kablowa aluminiowa cienkościenna</p><p><span style="font-size: 9pt;">Przeznaczenie: Do zakańczania żył aluminiowych okrągłych i sektorowych na napięcia do 1kV. Zwiększają bezpieczeństwo i trwałość połączenia.<o:p></o:p></span></p><p style="margin-top:0cm;margin-right:0cm;margin-bottom:7.5pt;margin-left:0cm"><span style="font-size: 9pt;">Montaż: Aby trwale zamocować końcówkę, należy ją zaprasować przy użyciu prasy z odpowiednio dobranymi szczękami.<o:p></o:p></span></p><p style="margin-top:0cm;margin-right:0cm;margin-bottom:7.5pt;margin-left:0cm"><span style="font-size: 9pt;">Końce żył sektorowych przed zamocowaniem w końcówce należy przeformować na okrągłe.<o:p></o:p></span></p><p style="margin: 0cm 0cm 7.5pt;"><span style="font-size: 9pt;">Dane techniczne: Materiał: rury aluminiowe ciągnione w stanie rekrystalizowanym w gatunku EN AW-1050 A wg PN-EN 573-3.<o:p></o:p></span></p><p style="margin-top:0cm;margin-right:0cm;margin-bottom:7.5pt;margin-left:0cm">Wymiary: 10,4x6,4x11<br></p><p style="margin-top:0cm;margin-right:0cm;margin-bottom:7.5pt;margin-left:0cm"><span style="font-size: 9pt;">Materiał: aluminium<o:p></o:p></span></p><p> </p><p style="margin-top:0cm;margin-right:0cm;margin-bottom:7.5pt;margin-left:0cm"><span style="font-size: 9pt;">Kategoria: Końcówki kablowe<o:p></o:p></span></p> |  |  |  |  | - | N | N | N | N | Y | N | N | N | N | N | N | N | N | N | N | N | N
151221612 | 85344 | KARLIK | LWP-3 Łącznik schodowy LOGO biały |  |  |  | 11 |  | - | N | N | N | N | Y | N | N | N | N | N | N | N | Y | N | N | N | N
151221613 | 93619 | PLEXIFORM | TORINO SLB EVG 4X18 BIAŁY T8/G13/ | [5 empty] | - | N | N | N | N | Y | N | N | N | N | N | N | N | N | N | N | N | N
151221617 | 85340 | KARLIK | LWP-1 Łącznik jednobiegunowy LOGO biały |  |  |  | 37 |  | - | N | N | N | N | Y | N | N | N | N | N | N | N | Y | N | N | N | N
151221621 | 85144 | RADPOL | 2 KAM 35/12 Końcówka kablowa aluminiowa cienkościenna | <p>2 KAM 35/12 Końcówka kablowa aluminiowa cienkościenna</p><p><span style="font-size: 9pt;">Przeznaczenie: Do zakańczania żył aluminiowych okrągłych i sektorowych na napięcia do 1kV. Zwiększają bezpieczeństwo i trwałość połączenia.<o:p></o:p></span></p><p style="margin-top:0cm;margin-right:0cm;margin-bottom:7.5pt;margin-left:0cm"><span style="font-size: 9pt;">Montaż: Aby trwale zamocować końcówkę, należy ją zaprasować przy użyciu prasy z odpowiednio dobranymi szczękami.<o:p></o:p></span></p><p style="margin-top:0cm;margin-right:0cm;margin-bottom:7.5pt;margin-left:0cm"><span style="font-size: 9pt;">Końce żył sektorowych przed zamocowaniem w końcówce należy przeformować na okrągłe.<o:p></o:p></span></p><p style="margin: 0cm 0cm 7.5pt;"><span style="font-size: 9pt;">Dane techniczne: Materiał: rury aluminiowe ciągnione w stanie rekrystalizowanym w gatunku EN AW-1050 A wg PN-EN 573-3.<o:p></o:p></span></p><p style="margin-top:0cm;margin-right:0cm;margin-bottom:7.5pt;margin-left:0cm"><span style="font-size: 9pt;">Wymiary: 12x7,6x13 mm<o:p></o:p></span></p><p style="margin-top:0cm;margin-right:0cm;margin-bottom:7.5pt;margin-left:0cm"><span style="font-size: 9pt;">Materiał: aluminium<o:p></o:p></span></p><p> </p><p style="margin-top:0cm;margin-right:0cm;margin-bottom:7.5pt;margin-left:0cm"><span style="font-size: 9pt;">Kategoria: Końcówki kablowe<o:p></o:p></span></p> |  |  | 94 |  | - | N | N | N | N | Y | N | N | N | Y | N | N | N | N | N | N | N | N
151221623 | 92184 | PLEXIFORM | EASY KORPUS IP65 250 CZARNY HQI-E N/SI LUB HPI-E PLUS | [5 empty] | - | N | N | N | N | Y | N | N | N | N | N | N | N | N | N | N | N | N
151221624 | 93806 | PLEXIFORM | MONZA OPAL IP 20 EVG 4X18 BIAŁY T8/G13/ | [5 empty] | - | N | N | N | N | Y | N | N | N | N | N | N | N | N | N | N | N | N
151221629 | 85147 | RADPOL | 2 KAM 50/10 Końcówka kablowa aluminiowa cienkościenna | <p>2 KAM 50/10 Końcówka kablowa aluminiowa cienkościenna</p><p><span style="font-size: 9pt;">Przeznaczenie: Do zakańczania żył aluminiowych okrągłych i sektorowych na napięcia do 1kV. Zwiększają bezpieczeństwo i trwałość połączenia.<o:p></o:p></span></p><p style="margin-top:0cm;margin-right:0cm;margin-bottom:7.5pt;margin-left:0cm"><span style="font-size: 9pt;">Montaż: Aby trwale zamocować końcówkę, należy ją zaprasować przy użyciu prasy z odpowiednio dobranymi szczękami.<o:p></o:p></span></p><p style="margin-top:0cm;margin-right:0cm;margin-bottom:7.5pt;margin-left:0cm"><span style="font-size: 9pt;">Końce żył sektorowych przed zamocowaniem w końcówce należy przeformować na okrągłe.<o:p></o:p></span></p><p style="margin: 0cm 0cm 7.5pt;"><span style="font-size: 9pt;">Dane techniczne: Materiał: rury aluminiowe ciągnione w stanie rekrystalizowanym w gatunku EN AW-1050 A wg PN-EN 573-3.<o:p></o:p></span></p><p style="margin-top:0cm;margin-right:0cm;margin-bottom:7.5pt;margin-left:0cm"><span style="font-size: 9pt;">Wymiary: 14x9,2x11 mm<o:p></o:p></span></p><p style="margin-top:0cm;margin-right:0cm;margin-bottom:7.5pt;margin-left:0cm"><span style="font-size: 9pt;">Materiał: aluminium<o:p></o:p></span></p><p> </p><p style="margin-top:0cm;margin-right:0cm;margin-bottom:7.5pt;margin-left:0cm"><span style="font-size: 9pt;">Kategoria: Końcówki kablowe<o:p></o:p></span></p> |  |  | 5 |  | - | N | N | N | N | Y | N | N | N | Y | N | N | N | N | N | N | N | N
151221638 | 93264 | PLEXIFORM | ROMA SLA EVG 2X36 BIAŁY T8/G13/ | [5 empty] | - | N | N | N | N | Y | N | N | N | N | N | N | N | N | N | N | N | N
151221641 | 94811 | EATON | 235762 CFI6-40/2/03-DE WYŁĄCZNIK RÓŻNICOWOPRĄDOWY 2-BIEG | [5 empty] | - | N | N | N | N | Y | N | N | N | N | Y | N | N | N | N | N | N | N
151221648 | 95241 | EATON | 222394 PKZM4-58 WYŁĄCZNIK SILNIKOWY 3-BIEG.,STEROWANY RĘCZNIE | [5 empty] | - | N | N | N | N | Y | N | N | N | N | Y | N | N | N | N | N | N | N
151221650 | 85174 | RADPOL | 2 KAM 240/12 Końcówka kablowa aluminiowa cienkościenna | <p>2 KAM 240/12 Końcówka kablowa aluminiowa cienkościenna<br></p><p><span style="font-size: 9pt;">Przeznaczenie: Do zakańczania żył aluminiowych okrągłych i sektorowych na napięcia do 1kV. Zwiększają bezpieczeństwo i trwałość połączenia.<o:p></o:p></span></p><p style="margin-top:0cm;margin-right:0cm;margin-bottom:7.5pt;margin-left:0cm"><span style="font-size: 9pt;">Montaż: Aby trwale zamocować końcówkę, należy ją zaprasować przy użyciu prasy z odpowiednio dobranymi szczękami.<o:p></o:p></span></p><p style="margin-top:0cm;margin-right:0cm;margin-bottom:7.5pt;margin-left:0cm"><span style="font-size: 9pt;">Końce żył sektorowych przed zamocowaniem w końcówce należy przeformować na okrągłe.<o:p></o:p></span></p><p style="margin: 0cm 0cm 7.5pt;"><span style="font-size: 9pt;">Dane techniczne: Materiał: rury aluminiowe ciągnione w stanie rekrystalizowanym w gatunku EN AW-1050 A wg PN-EN 573-3.<o:p></o:p></span></p><p style="margin-top:0cm;margin-right:0cm;margin-bottom:7.5pt;margin-left:0cm"><span style="font-size: 9pt;">Wymiary: 28,2x20,2x13<o:p></o:p></span></p><p style="margin-top:0cm;margin-right:0cm;margin-bottom:7.5pt;margin-left:0cm"><span style="font-size: 9pt;">Materiał: aluminium<o:p></o:p></span></p><p> </p><p style="margin-top:0cm;margin-right:0cm;margin-bottom:7.5pt;margin-left:0cm"><span style="font-size: 9pt;">Kategoria: Końcówki kablowe<o:p></o:p></span></p> |  |  |  |  | - | N | N | N | N | Y | N | N | N | N | N | N | N | N | N | N | N | N
151221652 | 93336 | PLEXIFORM | ROMA IP65 PAR EVG 600X600 4X18 BIAŁY T8/G13/ | [5 empty] | - | N | N | N | N | Y | N | N | N | N | N | N | N | N | N | N | N | N
151221659 | 94368 | BERKER | B.X/S.1 Pierścień oddzielający do płytki czołowej biały | <p><b>B.X/S.1 Pierścień oddzielający do płytki czołowej biały</b></p><p><b>Materiał</b></p><p>kolor linii dekoracyjnej: biały</p><p>Kolor: biały</p><p>Kolor RAL: RAL 9010</p><p>Powierzchnia:<span style="white-space:pre"> </span>połysk</p><p><b>Oznaczenie</b></p><p>Główna linia projektowa:<span style="white-space:pre"> </span>B.Kwadrat/B.3/B.7</p><p><b>Instrukcje</b></p><p>Możliwe stosowanie również z innymi elementami centralnymi 50 x 50 mm innych producentów wg DIN 49075 część 1 i 2.</p><p>Zazwyczaj możliwe jest wykorzystanie pola opisowego. </p><p><b>Dodatkowe informacje</b></p><p>wymagany do montażu płytek czołowych w ramkach</p><p><b>Kategoria</b></p><p>Akcesoria do gniazd i łączników</p> |  |  | 3 |  | - | N | N | N | N | Y | N | N | N | N | N | N | N | N | Y | N | N | N
151221661 | 95247 | EATON | 248391 Z-MS-0,40/2 WYŁĄCZNIK SILNIKOWY 2-BIEGUNOWY | [5 empty] | - | N | N | N | N | Y | N | N | N | N | Y | N | N | N | N | N | N | N
151221663 | 85810 | Z.P.H. ELEKTRO-PLAST OPATÓWEK | Tablica Licznikowo-Rozdzielcza TLR-3F (N+PE) z szybką | <p>Tablica Licznikowo-Rozdzielcza TLR-3F (N+PE) z obudową na wyłączniki nadprądowe, z szybką rewizyjną, IP20</p><p>Stopień ochrony: IP20</p><p>Nr katalogowy: 10.1A</p><p>Symbol: TLR-3F A</p><p>Ilość modułów: 7</p><p>Kategoria: Tablice licznikowe</p> |  |  | 7 |  | - | N | N | N | N | Y | N | N | N | N | N | N | N | Y | N | N | N | N
151221664 | 95620 | EATON | Z-EL/OR230 Lampka kontrolna pojedyncza (pomarańczowa) | <p><span style="font-weight: 700;">Z-EL/OR230 Lampka kontrolna pojedyncza (pomarańczowa)</span></p><p>Napięcie znamionowe: 230 V AC/DC </p><p>Kolor: pomarańczowy</p><p>Stopień ochrony: IP40</p><p><span style="font-weight: 700;"></span><br></p> |  |  | 6 |  | - | N | N | N | N | Y | N | N | N | N | Y | N | N | N | N | N | N | N
151221674 | 95249 | EATON | 248392 Z-MS-0,63/2 WYŁĄCZNIK SILNIKOWY 2-BIEGUNOWY | [5 empty] | - | N | N | N | N | Y | N | N | N | N | Y | N | N | N | N | N | N | N
151221675 | 85811 | Z.P.H. ELEKTRO-PLAST OPATÓWEK | Tablica licznikowa TLR-1F (N+PE) | <p><span style="font-weight: 700;">Tablica Licznikowo-Rozdzielcza TLR-1F (N+PE), z obudową na wyłączniki nadprądowe, IP20</span></p><p>Stopień ochrony: IP20<br><br></p> |  |  | 6 |  | - | N | N | N | N | Y | N | N | N | N | N | N | N | Y | N | N | N | N
151221687 | 85812 | Z.P.H. ELEKTRO-PLAST OPATÓWEK | Tablica licznikowa TLR-1F (N+PE) z szybką | <p><b>Tablica Licznikowo-Rozdzielcza TLR-1F (N+PE), z obudową na wyłączniki nadprądowe, z szybką rewizyjną, IP20</b></p><p>Stopień ochrony: IP20<br><br></p> |  |  | 1 |  | - | N | N | N | N | Y | N | N | N | N | N | N | N | Y | N | N | N | N
151221690 | 85809 | Z.P.H. ELEKTRO-PLAST OPATÓWEK | Tablica licznikowa TLR-3F (N+PE) | <p><span style="font-weight: 700;">Tablica Licznikowo-Rozdzielcza TLR-3F (N+PE), z obudową na wyłączniki nadprądowe, IP20</span></p><p>Stopień ochrony: IP20<br><br></p> |  |  | 4 |  | - | N | N | N | N | Y | N | N | N | N | N | N | N | Y | N | N | N | N
151221691 | 93547 | PLEXIFORM | BARI II DLN 230 EVG 2X26 BIAŁY TC-DEL/G24Q-3/ | [5 empty] | - | N | N | N | N | Y | N | N | N | N | N | N | N | N | N | N | N | N
151221694 | 95378 | TOJ-HAND | 277164 DILM25-01(230V50HZ,240V60HZ) STYCZNIK MOCY, I=25A [AC-3], STYK POMOC. 1NZ | [5 empty] | - | N | N | N | N | Y | N | N | N | N | N | N | N | N | N | N | N | N
151221697 | 95253 | EATON | 248394 Z-MS-1,6/2 WYŁĄCZNIK SILNIKOWY 2-BIEGUNOWY | [5 empty] | - | N | N | N | N | Y | N | N | N | N | Y | N | N | N | N | N | N | N
151221699 | 85787 | Z.P.H. ELEKTRO-PLAST OPATÓWEK | Puszka podtynkowa Pp/t 3 96x96x60,5 | <p>Puszka podtynkowa Pp/t 3 96x96x60,5</p><p>Puszki podtynkowe Pp/t wykonane są z tworzyw sztucznych o wysokiej wytrzymałości mechanicznej jak i elektrycznej. Puszki te mają zastosowanie w podtynkowych instalacjach elektrycznych. Wewnątrz puszek możliwy jest montaż płytek odgałęźnych dwu-, trzy-, cztero-, i pięciotorowych do 10 mm2. Puszki posiadają osłabienia zarówno w ścianach bocznych jak i w dnie korpusu oraz zaopatrzone są w specjalny kołnierz wokół korpusu ułatwiający montaż puszek do płyt kartonowo gipsowych. Puszka wyposażona jest również w zaślepkę tekturową, która chroni jej wnętrze przed zabrudzeniem w czasie prac elewacyjnych i remontowych<br></p><p>Nr katalogowy: 11.3</p><p>Symbol: Pp/t 3</p><p>Wymiar A: 100 mm</p><p>Wymiar D: 96 mm</p><p>Wymiar B: 100 mm</p><p>Wymiar E: 96 mm</p><p>Wymiar C: 62 mm</p><p>Stopień ochrony: IP40</p><p>Waga: 0,09 kg</p><p>Kolor: pomarańczowy</p><p>Kształt: kwadratowy </p><p>Kategoria: Puszki instalacyjne podtynkowe</p> |  |  | 25 |  | - | N | N | N | N | Y | N | N | N | N | N | N | N | Y | N | N | N | N
151221700 | 85244 | SIMET | DK3/Z6"101-110" OZNACZNIK DK 3, Z6 "101-110" OZNACZNIKI DO ZŁACZEK SZYNOWYCH (WPINANE W KORPUS ZŁĄCZKI) | <p>DK3/Z6 Oznacznik do złączek szynowych DK 3, Z6 '101-110'</p><p>Kategoria: Oznaczniki do złączek szynowych</p> |  |  | 1 |  | - | N | N | N | N | Y | N | N | N | N | N | Y | N | N | N | N | N | N
151221704 | 93151 | PLEXIFORM | VIP, VIP G/K ŁĄCZNIK LINIOWY - SZARY - | [5 empty] | - | N | N | N | N | Y | N | N | N | N | N | N | N | N | N | N | N | N
151221711 | 85788 | Z.P.H. ELEKTRO-PLAST OPATÓWEK | Puszka podtynkowa Pp/t 4 96x126x60,5 | <p>Puszka podtynkowa Pp/t 4 96x126x60,5</p><p>Puszki podtynkowe Pp/t wykonane są z tworzyw sztucznych o wysokiej wytrzymałości mechanicznej jak i elektrycznej. Puszki te mają zastosowanie w podtynkowych instalacjach elektrycznych. Wewnątrz puszek możliwy jest montaż płytek odgałęźnych dwu-, trzy-, cztero-, i pięciotorowych do 10 mm2. Puszki posiadają osłabienia zarówno w ścianach bocznych jak i w dnie korpusu oraz zaopatrzone są w specjalny kołnierz wokół korpusu ułatwiający montaż puszek do płyt kartonowo gipsowych. Puszka wyposażona jest również w zaślepkę tekturową, która chroni jej wnętrze przed zabrudzeniem w czasie prac elewacyjnych i remontowych.<br></p><p>Nr katalogowy: 11.4</p><p>Symbol: Pp/t 4</p><p>Wymiar A: 130 mm</p><p>Wymiar D: 126 mm</p><p>Wymiar B: 100 mm</p><p>Wymiar E: 96 mm</p><p>Wymiar C: 62 mm</p><p>Stopień ochrony: IP40</p><p>Waga: 0,11 kg</p><p>Kolor: pomarańczowy </p><p>Kształt: prostokątny </p><p>Kategoria: Puszki instalacyjne podtynkowe</p> |  |  | 27 |  | - | N | N | N | N | Y | N | N | N | N | N | N | N | Y | N | N | N | N
151221712 | 85245 | SIMET | DK3/Z6"111-120" OZNACZNIK DK 3, Z6 "111-120" OZNACZNIKI DO ZŁACZEK SZYNOWYCH (WPINANE W KORPUS ZŁĄCZKI) | DK3/Z6 Oznacznik do złączek szynowych DK 3, Z6 '111-120' Kategoria: Oznaczniki do złączek szynowych |  |  | 1 |  | - | N | N | N | N | Y | N | N | N | N | N | Y | N | N | N | N | N | N
151221714 | 95256 | EATON | 248411 Z-MS-10/3 WYŁĄCZNIK SILNIKOWY 3-BIEGUNOWY | [5 empty] | - | N | N | N | N | Y | N | N | N | N | Y | N | N | N | N | N | N | N
151221715 | 85789 | Z.P.H. ELEKTRO-PLAST OPATÓWEK | Puszka podtynkowa Pp/t 5 (126x126x68,5), biała pokrywa, zaślepka tekturowa, IP40 |  |  |  | 17 |  | - | N | N | N | N | Y | N | N | N | N | N | N | N | Y | N | N | N | N
151221717 | 93158 | PLEXIFORM | VIP KOŃCÓWKA OPRAWY 1X - SZARY - | [5 empty] | - | N | N | N | N | Y | N | N | N | N | N | N | N | N | N | N | N | N
151221718 | 85246 | SIMET | DK3/Z6"121-130" OZNACZNIK DK 3, Z6 "121-130" OZNACZNIKI DO ZŁACZEK SZYNOWYCH (WPINANE W KORPUS ZŁĄCZKI) | DK3/Z6 Oznacznik do złączek szynowych DK 3, Z6 '121-130' Kategoria: Oznaczniki do złączek szynowych |  |  | 1 |  | - | N | N | N | N | Y | N | N | N | N | N | Y | N | N | N | N | N | N
151221721 | 94779 | EATON | CFI6-25/4/003-A-DE Wyłącznik różnicowoprądowy 4-biegunowy | <p><span style="font-weight: 700;">CFI6-25/4/003-A-DE Wyłącznik różnicowoprądowy 4-biegunowy</span></p><p>Napięcie znamionowe: 230/400 V</p><p>Znamionowy prąd różnicowy: 30mA</p><p>Czułość: A</p><p>Wyzwalanie: bezwłoczne</p><p><span style="font-weight: 700;"></span><br></p> |  |  | 1 |  | - | N | N | N | N | Y | N | N | N | N | Y | N | N | N | N | N | N | N
151221726 | 94610 | MADEX | FTPW 4X2X0,5 | [5 empty] | - | N | N | N | N | Y | N | N | N | N | N | N | N | N | N | N | N | N
151221727 | 85284 | SIMET | LTF12-25 Listwa zaciskowa gwintowa termoplastyczna, 25,0 mm2, 12 torów (pomarańczowa) | <p>LTF12-25 Listwa zaciskowa gwintowa termoplastyczna, 25,0 mm2, 12 torów (pomarańczowa)</p><p>Napięcie znamionowe: 750</p><p>Prąd znamionowy: 81</p><p>Przekrój znamionowy: 25</p><p>Szerokość (mm) / w puszkach średnica zewnętrzna (mm): 33</p><p>Wysokość (mm): 25</p><p>Głębokość (w złączkach szynowych - moduł) (mm): 212</p><p>Kategoria: Listwy zaciskowe gwintowe</p> |  |  | 22 |  | - | N | N | N | N | Y | N | N | N | N | N | Y | N | N | N | N | N | N
151221730 | 85793 | Z.P.H. ELEKTRO-PLAST OPATÓWEK | Puszka podtynkowa Pp/t 9 196x196x68,5 | <p>Puszka podtynkowa Pp/t 9 196x196x68,5</p><p>Puszki podtynkowe Pp/t wykonane są z tworzyw sztucznych o wysokiej wytrzymałości mechanicznej jak i elektrycznej. Puszki te mają zastosowanie w podtynkowych instalacjach elektrycznych. Wewnątrz puszek możliwy jest montaż płytek odgałęźnych dwu-, trzy-, cztero-, i pięciotorowych do 10 mm2. Puszki posiadają osłabienia zarówno w ścianach bocznych jak i w dnie korpusu oraz zaopatrzone są w specjalny kołnierz wokół korpusu ułatwiający montaż puszek do płyt kartonowo gipsowych. Puszka wyposażona jest również w zaślepkę tekturową, która chroni jej wnętrze przed zabrudzeniem w czasie prac elewacyjnych i remontowych.<br></p><p>Nr katalogowy: 11.9</p><p>Symbol: Pp/t 9</p><p>Wymiar A: 200 mm</p><p>Wymiar D: 196 mm</p><p>Wymiar B: 200 mm</p><p>Wymiar E: 196 mm</p><p>Wymiar C: 70 mm</p><p>Stopień ochrony: IP40</p><p>Waga: 0,35 kg</p><p>Kolor: pomarańczowy </p><p>Kształt: kwadratowy </p><p>Kategoria: Puszki instalacyjne podtynkowe</p> |  |  | 15 |  | - | N | N | N | N | Y | N | N | N | N | N | N | N | Y | N | N | N | N
151221738 | 85858 | SIMET | WS60 Pokrywa puszki 60mm, ze skrzydełkami rozporowymi (biała) | <p>WS60 Pokrywa puszki 60mm, ze skrzydełkami rozporowymi (biała)</p><p>Przekrój znamionowy: Ø60</p><p>Kategoria: Akcesoria do puszek instalacyjnych</p> |  |  | 39 |  | - | N | N | N | N | Y | N | N | N | N | N | Y | N | N | N | N | N | N
151221743 | 95411 | TOJ-HAND | 276600 DILM7-01(24VDC) STYCZNIK MOCY I=7A [AC-3], 1 STYK POMOCNICZY NZ | [5 empty] | - | N | N | N | N | Y | N | N | N | N | N | N | N | N | N | N | N | N
151221747 | 95169 | TOJ-HAND | 265168 Z-R230/SS PRZEKAŹNIK INSTALACYJNY | [5 empty] | - | N | N | N | N | Y | N | N | N | N | N | N | N | N | N | N | N | N
151221756 | 95199 | EATON | 248853 Z-SCH230/40-22 STYCZNIK INSTALACYJNY | [5 empty] | - | N | N | N | N | Y | N | N | N | N | Y | N | N | N | N | N | N | N
151221758 | 95631 | EATON | 284908 ZP-A63/3 ROZŁĄCZNIK | [5 empty] | - | N | N | N | N | Y | N | N | N | N | Y | N | N | N | N | N | N | N
151221761 | 95598 | EATON | 263160 Z-SLS/CEK63/3 TYTAN KOMPLET - PODST. ROZŁĄCZ. Z WTYK. I BEZP. | [5 empty] | - | N | N | N | N | Y | N | N | N | N | Y | N | N | N | N | N | N | N
151221762 | 95459 | EATON | 276268 IS-32/3 ROZŁĄCZNIK GŁÓWNY IZOLACYJNY | [5 empty] | - | N | N | N | N | Y | N | N | N | N | Y | N | N | N | N | N | N | N
151221777 | 95272 | TOJ-HAND | 051786 DILEM-10(230V50HZ,240V60HZ) STYCZNIK MOCY;AC-3/400V:4KW 3-BIEG. | [5 empty] | - | N | N | N | N | Y | N | N | N | N | N | N | N | N | N | N | N | N
151221785 | 95293 | EATON | 277830 DILM50(230V50HZ,240V60HZ) STYCZNIK MOCY, I=50A [AC-3] |  |  |  | 1 |  | - | N | N | N | N | Y | N | N | N | N | Y | N | N | N | N | N | N | N
151221824 | 95316 | TOJ-HAND | 051596 DILEEM-10(24V50/60HZ) STYCZNIK MOCY;AC-3/400V:3KW 3-BIEG. | [5 empty] | - | N | N | N | N | Y | N | N | N | N | N | N | N | N | N | N | N | N
151221841 | 95468 | TOJ-HAND | 276277 IS-63/4 ROZŁĄCZNIK GŁÓWNY IZOLACYJNY | [5 empty] | - | N | N | N | N | Y | N | N | N | N | N | N | N | N | N | N | N | N
151221844 | 95506 | EATON | 276422 DILA-XHI20 MODUŁ STYKÓW POMOCNICZNYCH | [5 empty] | - | N | N | N | N | Y | N | N | N | N | Y | N | N | N | N | N | N | N
151221851 | 95537 | EATON | 277950 DILM150-XHI22 MODUŁ STYKÓW POMOCNICZYCH | [5 empty] | - | N | N | N | N | Y | N | N | N | N | Y | N | N | N | N | N | N | N
151221922 | 118941 | BAKS | KCJ200H50/3 N KORYTKO 1,0 MM | [5 empty] | - | N | N | N | N | Y | N | N | N | Y | N | N | N | N | N | N | N | N
151221927 | 11608 | F-ELEKTRO | SZYNA WYRÓWNUJĄCA POTENCJAŁ 6X25 | [5 empty] | - | N | N | N | N | Y | N | N | N | N | N | N | N | N | N | N | N | N
151221929 | 11090 | F-ELEKTRO | LZ 5X25MM?/20X10MM?- NA SZYNĘ TH35 + POKRYWA | [5 empty] | - | N | N | N | N | Y | N | N | N | N | N | N | N | N | N | N | N | N
151221938 | 118943 | BAKS | KCJ300H50/3 N KORYTKO 1,0 MM | [5 empty] | - | N | N | N | N | Y | N | N | N | Y | N | N | N | N | N | N | N | N
151221939 | 11643 | F-ELEKTRO | LZ 5X10MM2-ROMB | [5 empty] | - | N | N | N | N | Y | N | N | N | N | N | N | N | N | N | N | N | N
151221940 | 11092 | F-ELEKTRO | LAMPA LEDOWA FLEX LED | [5 empty] | - | N | N | N | N | Y | N | N | N | N | N | N | N | N | N | N | N | N
151221942 | 11378 | F-ELEKTRO | PUSZKA HERMETYCZNA FG 80X80X40 - KLIK | [5 empty] | - | N | N | N | N | Y | N | N | N | N | N | N | N | N | N | N | N | N
151221951 | 11093 | F-ELEKTRO | GNIAZDO PODÓWJNE HERMETYCZNE IP55 | [5 empty] | - | N | N | N | N | Y | N | N | N | N | N | N | N | N | N | N | N | N
151221952 | 11645 | F-ELEKTRO | LZ 5X16MM2-ROMB | [5 empty] | - | N | N | N | N | Y | N | N | N | N | N | N | N | N | N | N | N | N
151221957 | 11461 | F-ELEKTRO | PUSZKA ODGAŁĘŹNA PO 70 DO PŁYT GIPSOWYCH | [5 empty] | - | N | N | N | N | Y | N | N | N | N | N | N | N | N | N | N | N | N
151221963 | 11094 | F-ELEKTRO | SZNUR SPIRALNY 3X1,00 05VVH8-F CZARNY - 3MB | [5 empty] | - | N | N | N | N | Y | N | N | N | N | N | N | N | N | N | N | N | N
151221964 | 11685 | F-ELEKTRO | 32/5, 250V, (ZAB. 10A) | [5 empty] | - | N | N | N | N | Y | N | N | N | N | N | N | N | N | N | N | N | N
151221969 | 11468 | F-ELEKTRO | POKRYWA PUSZKI UNIWESALNA | [5 empty] | - | N | N | N | N | Y | N | N | N | N | N | N | N | N | N | N | N | N
151221971 | 118959 | BAKS | KCD300H50/3 N KORYTKO 1,2 MM | [5 empty] | - | N | N | N | N | Y | N | N | N | Y | N | N | N | N | N | N | N | N
151221972 | 11095 | F-ELEKTRO | SZNUR SPIRALNY 3X1,00 05VVH8-F CZARNY - 5MB | [5 empty] | - | N | N | N | N | Y | N | N | N | N | N | N | N | N | N | N | N | N
151221973 | 11913 | F-ELEKTRO | KONTROLKA DIOTOWA FI 10MM, 230V ZIELONA/GREEN | [5 empty] | - | N | N | N | N | Y | N | N | N | N | N | N | N | N | N | N | N | N
151221977 | 11689 | F-ELEKTRO | 16/4, 2X250V | [5 empty] | - | N | N | N | N | Y | N | N | N | N | N | N | N | N | N | N | N | N
151221979 | 11495 | F-ELEKTRO | SZAFA 300X400X170 MM IP65 2/24 MODUŁY | [5 empty] | - | N | N | N | N | Y | N | N | N | N | N | N | N | N | N | N | N | N
151221984 | 11096 | F-ELEKTRO | SZNUR SPIRALNY 3X1,00 05VVH8-F CZARNY - 10MB | [5 empty] | - | N | N | N | N | Y | N | N | N | N | N | N | N | N | N | N | N | N
151221985 | 11914 | F-ELEKTRO | KONTROLKA DIOTOWA FI 10MM, 230V ŻÓŁTA/YELLOW | [5 empty] | - | N | N | N | N | Y | N | N | N | N | N | N | N | N | N | N | N | N
151221992 | 11691 | F-ELEKTRO | 16/5, 250V | [5 empty] | - | N | N | N | N | Y | N | N | N | N | N | N | N | N | N | N | N | N
151221993 | 11509 | F-ELEKTRO | SZAFA BUD. 300X400X170, 16A5P, 32A5P, 2X230V, 12M | [5 empty] | - | N | N | N | N | Y | N | N | N | N | N | N | N | N | N | N | N | N
151221996 | 11097 | F-ELEKTRO | DŁAWICA METRYCZNA Z NAKRĘTKĄ MG-25 | [5 empty] | - | N | N | N | N | Y | N | N | N | N | N | N | N | N | N | N | N | N
151221999 | 11915 | F-ELEKTRO | KONTROLKA DIOTOWA FI 10MM, 230V CZERWONA/RED | [5 empty] | - | N | N | N | N | Y | N | N | N | N | N | N | N | N | N | N | N | N
151222003 | 11549 | F-ELEKTRO | LZ W KORPUSIE 1X70MM2/2X35MM2 - ŻÓŁTO/ZIELONA AL/CU | [5 empty] | - | N | N | N | N | Y | N | N | N | N | N | N | N | N | N | N | N | N
151222004 | 11697 | F-ELEKTRO | 32/5, 250V, (ZAB. 10A) | [5 empty] | - | N | N | N | N | Y | N | N | N | N | N | N | N | N | N | N | N | N
151222007 | 11098 | F-ELEKTRO | Puszka hermetyczna PK 2 pusta IP41 | <p style="margin-bottom: 1em; padding: 0px;"><font color="#333333" face="Open Sans, Tahoma, Verdana, Arial">Puszka hermetyczna PK 2 pusta IP41</font><br></p><p style="margin-bottom: 1em; padding: 0px; color: rgb(51, 51, 51); font-family: "Open Sans", Tahoma, Verdana, Arial;">Wymiary: 100x100x60<br></p><p style="margin-bottom: 1em; padding: 0px; color: rgb(51, 51, 51); font-family: "Open Sans", Tahoma, Verdana, Arial;">Materiał: polipropylen</p><p style="margin-bottom: 1em; padding: 0px; color: rgb(51, 51, 51); font-family: "Open Sans", Tahoma, Verdana, Arial;">Stopień ochrony: IP41</p><p style="margin-bottom: 1em; padding: 0px; color: rgb(51, 51, 51); font-family: "Open Sans", Tahoma, Verdana, Arial;">Ilość sztuk w opakowaniu: 1</p><p style="margin-bottom: 1em; padding: 0px; color: rgb(51, 51, 51); font-family: "Open Sans", Tahoma, Verdana, Arial;">Kolor: biały</p><p style="margin-bottom: 1em; padding: 0px; color: rgb(51, 51, 51); font-family: "Open Sans", Tahoma, Verdana, Arial;">Deklaracja:<strong> </strong>73/23/EEC+93/68/EEC</p><p style="margin-bottom: 1em; padding: 0px; color: rgb(51, 51, 51); font-family: "Open Sans", Tahoma, Verdana, Arial;">Kategoria: Puszki instalacyjne hermetyczne</p> |  |  | 24 |  | - | N | N | N | N | Y | N | N | N | N | N | N | N | Y | N | N | N | N
151222008 | 118797 | BAKS | KCL100H42/3 N KORYTKO 0,7 MM | [5 empty] | - | N | N | N | N | Y | N | N | N | Y | N | N | N | N | N | N | N | N
151222009 | 119127 | BAKS | KCJ500H60/3 N KORYTKO 1,0 MM | [5 empty] | - | N | N | N | N | Y | N | N | N | Y | N | N | N | N | N | N | N | N
151222014 | 11584 | F-ELEKTRO | LISTWA ZACISKOWA 12-MODUŁOWA - ZIELONA | [5 empty] | - | N | N | N | N | Y | N | N | N | N | N | N | N | N | N | N | N | N
151222015 | 11726 | F-ELEKTRO | 32/5, 2X250V | [5 empty] | - | N | N | N | N | Y | N | N | N | N | N | N | N | N | N | N | N | N
151222018 | 119247 | BAKS | KCL200H80/3 N KORYTKO 0,7 MM | [5 empty] | - | N | N | N | N | Y | N | N | N | Y | N | N | N | N | N | N | N | N
151222019 | 11099 | F-ELEKTRO | GNIAZDO POJEDYNCZE HERMETYCZNE IP55 GNIAZDA HERMETYCZNE | [5 empty] | - | N | N | N | N | Y | N | N | N | N | N | N | N | N | N | N | N | N
151222020 | 118801 | BAKS | KCL200H42/3 N KORYTKO 0,7 MM | [5 empty] | - | N | N | N | N | Y | N | N | N | Y | N | N | N | N | N | N | N | N
151222025 | 119251 | BAKS | KCL400H80/3 N KORYTKO PRODUKT WYCOFANY | [5 empty] | - | N | N | N | N | Y | N | N | N | Y | N | N | N | N | N | N | N | N
151222026 | 11737 | F-ELEKTRO | 8X250V | [5 empty] | - | N | N | N | N | Y | N | N | N | N | N | N | N | N | N | N | N | N
151222027 | 119524 | BAKS | KZP50H50/3 KORYTKO 1,5 MM | [5 empty] | - | N | N | N | N | Y | N | N | N | Y | N | N | N | N | N | N | N | N
151222028 | 11032 | KOPOS ELEKTRO SP. Z O.O. | POKRYWA KOŃCOWA (LHD 50X20) | [5 empty] | - | N | N | N | N | Y | N | N | N | N | N | N | N | Y | N | N | N | N
151222034 | 11870 | F-ELEKTRO | OWALNA 100W-B METAL PODSTAWA BAKIELIT, SIATKA METAL | [5 empty] | - | N | N | N | N | Y | N | N | N | N | N | N | N | N | N | N | N | N
151222036 | 11769 | F-ELEKTRO | 16/5, 32/5, 2X250V | [5 empty] | - | N | N | N | N | Y | N | N | N | N | N | N | N | N | N | N | N | N
151222038 | 118805 | BAKS | KCL400H42/3 N KORYTKO 0,7 MM | [5 empty] | - | N | N | N | N | Y | N | N | N | Y | N | N | N | N | N | N | N | N
151222039 | 119257 | BAKS | KCJ100H80/3 N KORYTKO 1,0 MM | [5 empty] | - | N | N | N | N | Y | N | N | N | Y | N | N | N | N | N | N | N | N
151222041 | 11034 | KOPOS ELEKTRO SP. Z O.O. | POKRYWA KĄTOWA (LHD 50X20) | [5 empty] | - | N | N | N | N | Y | N | N | N | N | N | N | N | Y | N | N | N | N
151222047 | 11776 | F-ELEKTRO | ROZDZIELNIA CAJA 16/5, 32/5, 2X250V, L/P / 9 MODUŁÓW/ | [5 empty] | - | N | N | N | N | Y | N | N | N | N | N | N | N | N | N | N | N | N
151222048 | 119540 | BAKS | KZC100H50/3 KORYTKO 2,0 MM | [5 empty] | - | N | N | N | N | Y | N | N | N | Y | N | N | N | N | N | N | N | N
151222049 | 118815 | BAKS | KCJ150H42/3 N KORYTKO 1,0 MM | [5 empty] | - | N | N | N | N | Y | N | N | N | Y | N | N | N | N | N | N | N | N
151222050 | 119259 | BAKS | KCJ150H80/3 N KORYTKO 1,0 MM | [5 empty] | - | N | N | N | N | Y | N | N | N | Y | N | N | N | N | N | N | N | N
151222053 | 11035 | KOPOS ELEKTRO SP. Z O.O. | POKRYWA ODGAŁĘŹNA (LHD 50X20) | [5 empty] | - | N | N | N | N | Y | N | N | N | N | N | N | N | Y | N | N | N | N
151222055 | 119433 | BAKS | KCP400H100/3 N KORYTKO 1,5 MM | [5 empty] | - | N | N | N | N | Y | N | N | N | Y | N | N | N | N | N | N | N | N
151222057 | 11780 | F-ELEKTRO | ROZDZIELNICA N/T. ACQUA 1/12 MODUŁOWA DYMNA IP65 | [5 empty] | - | N | N | N | N | Y | N | N | N | N | N | N | N | N | N | N | N | N
151222058 | 119103 | BAKS | KCL100H60/3 N KORYTKO 0,7 MM | [5 empty] | - | N | N | N | N | Y | N | N | N | Y | N | N | N | N | N | N | N | N
151222060 | 119562 | BAKS | KZP600H100/3 KORYTKO 1,5 MM | [5 empty] | - | N | N | N | N | Y | N | N | N | Y | N | N | N | N | N | N | N | N
151222061 | 119261 | BAKS | KCJ200H80/3 N KORYTKO 1,0 MM | [5 empty] | - | N | N | N | N | Y | N | N | N | Y | N | N | N | N | N | N | N | N
151222064 | 11036 | KOPOS ELEKTRO SP. Z O.O. | POKRYWA NAROŻNA WEWN. (LHD 50X20) | [5 empty] | - | N | N | N | N | Y | N | N | N | N | N | N | N | Y | N | N | N | N
151222067 | 118817 | BAKS | KCJ200H42/3 N KORYTKO 1,0 MM | [5 empty] | - | N | N | N | N | Y | N | N | N | Y | N | N | N | N | N | N | N | N
151222068 | 119107 | BAKS | KCL200H60/3 N KORYTKO 0,7 MM | [5 empty] | - | N | N | N | N | Y | N | N | N | Y | N | N | N | N | N | N | N | N
151222069 | 119263 | BAKS | KCJ300H80/3 N KORYTKO 1,0 MM | [5 empty] | - | N | N | N | N | Y | N | N | N | Y | N | N | N | N | N | N | N | N
151222070 | 11835 | F-ELEKTRO | OPRAWA OŚWIETLENIOWA PANDA OWAL BIAŁA Z PRZYSŁONĄ BOCZNĄ | [5 empty] | - | N | N | N | N | Y | N | N | N | N | N | N | N | N | N | N | N | N
151222075 | 119109 | BAKS | KCL300H60/3 N KORYTKO 0,7 MM | [5 empty] | - | N | N | N | N | Y | N | N | N | Y | N | N | N | N | N | N | N | N
151222076 | 11037 | KOPOS ELEKTRO SP. Z O.O. | POKRYWA NAROŻNA ZEWN. (LHD 50X20) | [5 empty] | - | N | N | N | N | Y | N | N | N | N | N | N | N | Y | N | N | N | N
151222078 | 118717 | BAKS | KPJ35H30/3 KORYTKO 1,0 MM | [5 empty] | - | N | N | N | N | Y | N | N | N | Y | N | N | N | N | N | N | N | N
151222080 | 119459 | BAKS | KOP300H100/3 N KORYTKO 1,5 MM | [5 empty] | - | N | N | N | N | Y | N | N | N | Y | N | N | N | N | N | N | N | N
151222081 | 11859 | F-ELEKTRO | PANDA LED 12W OWALNA METALIC | [5 empty] | - | N | N | N | N | Y | N | N | N | N | N | N | N | N | N | N | N | N
151222082 | 119566 | BAKS | KZC200H100/3 KORYTKO 2,0 MM | [5 empty] | - | N | N | N | N | Y | N | N | N | Y | N | N | N | N | N | N | N | N
151222083 | 118819 | BAKS | KCJ300H42/3 N KORYTKO 1,0 MM | [5 empty] | - | N | N | N | N | Y | N | N | N | Y | N | N | N | N | N | N | N | N
151222085 | 119117 | BAKS | KCJ100H60/3 N KORYTKO 1,0 MM | [5 empty] | - | N | N | N | N | Y | N | N | N | Y | N | N | N | N | N | N | N | N
151222087 | 11033 | KOPOS ELEKTRO SP. Z O.O. | POKRYWA ŁĄCZĄCA (LHD 50X20) | [5 empty] | - | N | N | N | N | Y | N | N | N | N | N | N | N | Y | N | N | N | N
151222088 | 118718 | BAKS | KPJ50H30/2 KORYTKO 1,0 MM | [5 empty] | - | N | N | N | N | Y | N | N | N | Y | N | N | N | N | N | N | N | N
151222092 | 11862 | F-ELEKTRO | LED ALFA SMD 11W, KLOSZ POLIWĘGLAN, PRZEŹROCZYSTY | [5 empty] | - | N | N | N | N | Y | N | N | N | N | N | N | N | N | N | N | N | N
151222095 | 119119 | BAKS | KCJ150H60/3 N KORYTKO 1,0 MM | [5 empty] | - | N | N | N | N | Y | N | N | N | Y | N | N | N | N | N | N | N | N
151222097 | 119469 | BAKS | KBL150H100/3 KORYTKO PRODUKT WYCOFANY | [5 empty] | - | N | N | N | N | Y | N | N | N | Y | N | N | N | N | N | N | N | N
151222098 | 118719 | BAKS | KPJ50H30/3 KORYTKO 1,0 MM | [5 empty] | - | N | N | N | N | Y | N | N | N | Y | N | N | N | N | N | N | N | N
151222099 | 11070 | PLEXIFORM | BARI II LED 195 AC 25W LED 4000K BIAŁY | [5 empty] | - | N | N | N | N | Y | N | N | N | N | N | N | N | N | N | N | N | N
151222101 | 118821 | BAKS | KCJ400H42/3 N KORYTKO 1,0 MM | [5 empty] | - | N | N | N | N | Y | N | N | N | Y | N | N | N | N | N | N | N | N
151222103 | 11863 | F-ELEKTRO | LED ALFA SMD 11W, KLOSZ POLIWĘGLAN, PRZEŹROCZYSTY, CZUJNIK RUCHU | [5 empty] | - | N | N | N | N | Y | N | N | N | N | N | N | N | N | N | N | N | N
151222104 | 118784 | BAKS | KPJ50H42/2 KORYTKO 1,0 MM | [5 empty] | - | N | N | N | N | Y | N | N | N | Y | N | N | N | N | N | N | N | N
151222107 | 118935 | BAKS | KCJ50H50/3 N KORYTKO 1,0 MM | [5 empty] | - | N | N | N | N | Y | N | N | N | Y | N | N | N | N | N | N | N | N
151222111 | 119401 | BAKS | KCJ200H100/3 N KORYTKO 1,0 MM | [5 empty] | - | N | N | N | N | Y | N | N | N | Y | N | N | N | N | N | N | N | N
151222112 | 118888 | BAKS | KPR50H50/2 KORYTKO 0,5 MM | [5 empty] | - | N | N | N | N | Y | N | N | N | Y | N | N | N | N | N | N | N | N
151222114 | 11866 | F-ELEKTRO | LED RIVA SMD 11W, KLOSZ POLIWĘGLAN, PRZEŹROCZYSTY | [5 empty] | - | N | N | N | N | Y | N | N | N | N | N | N | N | N | N | N | N | N
151222117 | 119125 | BAKS | KCJ400H60/3 N KORYTKO 1,0 MM | [5 empty] | - | N | N | N | N | Y | N | N | N | Y | N | N | N | N | N | N | N | N
151222125 | 119700 | BAKS | KGJ200H42/3 KORYTKO 1,0 MM | [5 empty] | - | N | N | N | N | Y | N | N | N | Y | N | N | N | N | N | N | N | N
151222126 | 11867 | F-ELEKTRO | LED RIVA SMD 11W, KLOSZ POLIWĘGLAN, PRZEŹROCZYSTY, CZUJNIK RUCHU | [5 empty] | - | N | N | N | N | Y | N | N | N | N | N | N | N | N | N | N | N | N
151222128 | 118945 | BAKS | KCJ400H50/3 N KORYTKO 1,0 MM | [5 empty] | - | N | N | N | N | Y | N | N | N | Y | N | N | N | N | N | N | N | N
151222141 | 118765 | BAKS | KPR50H42/3 KORYTKO 0,5 MM | [5 empty] | - | N | N | N | N | Y | N | N | N | Y | N | N | N | N | N | N | N | N
151222217 | 11971 | F-ELEKTRO | ROZGAŁĘŹNIK GUMOWY 3X250V 16A IP 44 | [5 empty] | - | N | N | N | N | Y | N | N | N | N | N | N | N | N | N | N | N | N
151222228 | 11976 | F-ELEKTRO | WTYCZKA PŁASKA BIAŁA | [5 empty] | - | N | N | N | N | Y | N | N | N | N | N | N | N | N | N | N | N | N
151222237 | 120124 | BAKS | DKP400H60/3 N DRABINKA 1,5 MM | [5 empty] | - | N | N | N | N | Y | N | N | N | Y | N | N | N | N | N | N | N | N
151222240 | 11988 | F-ELEKTRO | GNIAZDO TABLICOWE 250V | [5 empty] | - | N | N | N | N | Y | N | N | N | N | N | N | N | N | N | N | N | N
151222244 | 120607 | BAKS | Ceownik wzmocniony CWC40H22/2 2 m (2,0 mm) |  |  |  | 38 |  | - | N | N | N | N | Y | N | N | N | Y | N | N | N | N | N | N | N | N
151222251 | 11995 | F-ELEKTRO | WYŁĄCZNIK POJEDYNCZY HERMETYCZNY IP55 | [5 empty] | - | N | N | N | N | Y | N | N | N | N | N | N | N | N | N | N | N | N
151222253 | 120608 | BAKS | Ceownik wzmocniony CWC40H22/3 40x22mm x 3m (2,0mm) | <p>Ceownik wzmocniony CWC40H22/3 40x22mm x 3m (2,0mm)</p><p>Do podwieszania lamp i jako element konstrukcyjny do mocowania drabinek i korytek kablowych. </p><p>Szerokość: 40 mm</p><p>Wysokość: 22 mm</p><p>Długość: 4 m</p><p>Grubość blachy: 2,0 mm</p><p>Materiał: stal cynkowana</p><p>Kategoria: Prowadzenie tras kablowych</p><p><br></p> |  |  | 27 |  | - | N | N | N | N | Y | N | N | N | Y | N | N | N | N | N | N | N | N
151222259 | 120140 | BAKS | DKC600H60/3 N DRABINKA 2,0 MM | [5 empty] | - | N | N | N | N | Y | N | N | N | Y | N | N | N | N | N | N | N | N
151222262 | 11996 | F-ELEKTRO | WYŁĄCZNIK PODWÓJNY HERMETYCZNY IP55 | [5 empty] | - | N | N | N | N | Y | N | N | N | N | N | N | N | N | N | N | N | N
151222264 | 12011 | F-ELEKTRO | ZWIJAK KABLA NA KÓŁKACH FI 420 | [5 empty] | - | N | N | N | N | Y | N | N | N | N | N | N | N | N | N | N | N | N
151222271 | 12023 | F-ELEKTRO | ROZGAŁĘŹNIK NA BĘBNIE METALOWYM FI 320+4X230V IP 44 | [5 empty] | - | N | N | N | N | Y | N | N | N | N | N | N | N | N | N | N | N | N
151222273 | 120148 | BAKS | DUD400H60/3 N DRABINKA 1,2 MM | [5 empty] | - | N | N | N | N | Y | N | N | N | Y | N | N | N | N | N | N | N | N
151222274 | 119713 | BAKS | KGJ150H60/3 KORYTKO 1,0 MM | [5 empty] | - | N | N | N | N | Y | N | N | N | Y | N | N | N | N | N | N | N | N
151222276 | 12012 | F-ELEKTRO | ZWIJAK KABLA METAL FI 320 | [5 empty] | - | N | N | N | N | Y | N | N | N | N | N | N | N | N | N | N | N | N
151222281 | 119979 | BAKS | DKP300H45/6 N DRABINKA 1,5 MM | [5 empty] | - | N | N | N | N | Y | N | N | N | Y | N | N | N | N | N | N | N | N
151222282 | 120150 | BAKS | DUD500H60/3 N DRABINKA 1,2 MM | [5 empty] | - | N | N | N | N | Y | N | N | N | Y | N | N | N | N | N | N | N | N
151222284 | 119752 | BAKS | KGR100H60/3 KORYTKO 0,5 MM | [5 empty] | - | N | N | N | N | Y | N | N | N | Y | N | N | N | N | N | N | N | N
151222290 | 120625 | BAKS | CWP40H35/6 CEOWNIK WZMOCNIONY PRODUKT WYCOFANY | [5 empty] | - | N | N | N | N | Y | N | N | N | Y | N | N | N | N | N | N | N | N
151222293 | 119754 | BAKS | KGR200H60/3 KORYTKO 0,5 MM | [5 empty] | - | N | N | N | N | Y | N | N | N | Y | N | N | N | N | N | N | N | N
151222294 | 120034 | BAKS | DKD100H50/3 N DRABINKA 1,2 MM | [5 empty] | - | N | N | N | N | Y | N | N | N | Y | N | N | N | N | N | N | N | N
151222298 | 120639 | BAKS | CWD40H40/2 CEOWNIK WZMOCNIONY 1,2 MM | [5 empty] | - | N | N | N | N | Y | N | N | N | Y | N | N | N | N | N | N | N | N
151222301 | 120036 | BAKS | DKD200H50/3 N DRABINKA 1,2 MM | [5 empty] | - | N | N | N | N | Y | N | N | N | Y | N | N | N | N | N | N | N | N
151222304 | 120248 | BAKS | DKP200H80/3 N DRABINKA 1,5 MM | [5 empty] | - | N | N | N | N | Y | N | N | N | Y | N | N | N | N | N | N | N | N
151222306 | 120640 | BAKS | CWD40H40/3 CEOWNIK WZMOCNIONY 1,2 MM | [5 empty] | - | N | N | N | N | Y | N | N | N | Y | N | N | N | N | N | N | N | N
151222310 | 120038 | BAKS | DKD300H50/3 N DRABINKA 1,2 MM | [5 empty] | - | N | N | N | N | Y | N | N | N | Y | N | N | N | N | N | N | N | N
151222314 | 120170 | BAKS | DUC300H60/3 N DRABINKA 2,0 MM | [5 empty] | - | N | N | N | N | Y | N | N | N | Y | N | N | N | N | N | N | N | N
151222318 | 120645 | BAKS | CWP40H40/05 CEOWNIK WZMOCNIONY 1,5 MM | [5 empty] | - | N | N | N | N | Y | N | N | N | Y | N | N | N | N | N | N | N | N
151222319 | 119988 | BAKS | DKC200H45/3 N DRABINKA 2,0 MM | [5 empty] | - | N | N | N | N | Y | N | N | N | Y | N | N | N | N | N | N | N | N
151222320 | 120367 | BAKS | CC40H20/2 CEOWNIK 2,0 MM | [5 empty] | - | N | N | N | N | Y | N | N | N | Y | N | N | N | N | N | N | N | N
151222324 | 119970 | BAKS | DKD500H45/3 N DRABINKA 1,2 MM | [5 empty] | - | N | N | N | N | Y | N | N | N | Y | N | N | N | N | N | N | N | N
151222326 | 120182 | BAKS | DKP300H100/3 N DRABINKA 1,5 MM | [5 empty] | - | N | N | N | N | Y | N | N | N | Y | N | N | N | N | N | N | N | N
151222333 | 120648 | BAKS | CWP40H40/3 CEOWNIK WZMOCNIONY 1,5 MM | [5 empty] | - | N | N | N | N | Y | N | N | N | Y | N | N | N | N | N | N | N | N
151222344 | 120656 | BAKS | Ceownik wzmocniony CWC40H40/3 3 m (2,0mm) | <p>Ceownik wzmocniony CWC40H40/3 3 m (2,0mm)</p><p>Do podwieszania lamp i jako element konstrukcyjny do mocowania drabinek i korytek kablowych.</p><p>Długość: 3 m</p><p>Grubość blachy: 2,0 mm</p><p>Materiał: stal cynkowana</p><p>Kategoria: Prowadzenie tras kablowych</p><p><br></p> |  |  | 16 |  | - | N | N | N | N | Y | N | N | N | Y | N | N | N | N | N | N | N | N
151222345 | 120186 | BAKS | DKP500H100/3 N DRABINKA 1,5 MM | [5 empty] | - | N | N | N | N | Y | N | N | N | Y | N | N | N | N | N | N | N | N
151222347 | 120731 | BAKS | Korytko siatkowe KDS100H60/3 100mm x 3m |  |  |  | 27 |  | - | N | N | N | N | Y | N | N | N | Y | N | N | N | N | N | N | N | N
151222349 | 119975 | BAKS | DKP100H45/6 N DRABINKA 1,5 MM | [5 empty] | - | N | N | N | N | Y | N | N | N | Y | N | N | N | N | N | N | N | N
151222350 | 120327 | BAKS | CD28H12/2 CEOWNIK 1,2 MM | [5 empty] | - | N | N | N | N | Y | N | N | N | Y | N | N | N | N | N | N | N | N
151222352 | 120598 | BAKS | CWP40H22/1 CEOWNIK WZMOCNIONY 1,5 MM | [5 empty] | - | N | N | N | N | Y | N | N | N | Y | N | N | N | N | N | N | N | N
151222353 | 120112 | BAKS | DKD400H60/3 N DRABINKA 1,2 MM | [5 empty] | - | N | N | N | N | Y | N | N | N | Y | N | N | N | N | N | N | N | N
151222354 | 120657 | BAKS | CWC40H40/6 CEOWNIK WZMOCNIONY 2,0 MM | [5 empty] | - | N | N | N | N | Y | N | N | N | Y | N | N | N | N | N | N | N | N
151222358 | 120732 | BAKS | KDS150H60/3 KORYTKO SIATKOWE 0 | [5 empty] | - | N | N | N | N | Y | N | N | N | Y | N | N | N | N | N | N | N | N
151222363 | 120120 | BAKS | DKP200H60/3 N DRABINKA 1,5 MM | [5 empty] | - | N | N | N | N | Y | N | N | N | Y | N | N | N | N | N | N | N | N
151222365 | 120733 | BAKS | KDS200H110/3 KORYTKO SIATKOWE 0 | [5 empty] | - | N | N | N | N | Y | N | N | N | Y | N | N | N | N | N | N | N | N
151222368 | 120734 | BAKS | KDS200H30/3 KORYTKO SIATKOWE 0 | [5 empty] | - | N | N | N | N | Y | N | N | N | Y | N | N | N | N | N | N | N | N
151222369 | 120575 | BAKS | CWP30H30/2 CEOWNIK WZMOCNIONY 1,5 MM | [5 empty] | - | N | N | N | N | Y | N | N | N | Y | N | N | N | N | N | N | N | N
151222370 | 120735 | BAKS | Korytko siatkowe KDS200H60/3 200mm x 3m | <p>Korytko siatkowe KDS200H60/3 200mm x 3m</p><p>Prowadzenie różnego typu transmisji kablowych.</p><p>Szerokość: 200 mm</p><p>Długość: 3 m</p><p>Materiał: drut cynkowany glawinicznie</p><p>Kategoria: Prowadzenie tras kablowych</p> |  |  |  |  | - | N | N | N | N | Y | N | N | N | Y | N | N | N | N | N | N | N | N
151222371 | 120738 | BAKS | KDS300H60/3 KORYTKO SIATKOWE 0 | [5 empty] | - | N | N | N | N | Y | N | N | N | Y | N | N | N | N | N | N | N | N
151222372 | 120740 | BAKS | KDS400H60/3 KORYTKO SIATKOWE 0 | [5 empty] | - | N | N | N | N | Y | N | N | N | Y | N | N | N | N | N | N | N | N
151222373 | 120743 | BAKS | KDS600H60/3 KORYTKO SIATKOWE 0 | [5 empty] | - | N | N | N | N | Y | N | N | N | Y | N | N | N | N | N | N | N | N
151222374 | 120744 | BAKS | Korytko siatkowe KDS60H60/3 60mm x 3m | [5 empty] | - | N | N | N | N | Y | N | N | N | Y | N | N | N | N | N | N | N | N
151222378 | 120729 | BAKS | PLC23/01 PŁASKOWNIK 0 | [5 empty] | - | N | N | N | N | Y | N | N | N | Y | N | N | N | N | N | N | N | N
151222381 | 120765 | BAKS | BP BLACHA PUSZKI 1,0 MM | [5 empty] | - | N | N | N | N | Y | N | N | N | Y | N | N | N | N | N | N | N | N
151222427 | 121660 | BAKS | Kolanko 90° KKL150H42 150 mm (0,7mm) | <p>Kolanko 90° KKL150H42 150 mm (0,7mm)</p><p>Zmiana kierunku prowadzenia trasy kablowej.</p><p>Wymiar: 150 mm</p><p>Grubość blachy: 0,7 mm</p><p>Materiał: stal cynkowana</p><p>Kategoria: Prowadzenie tras kablowych</p> |  |  | 5 |  | - | N | N | N | N | Y | N | N | N | Y | N | N | N | N | N | N | N | N
151222435 | 121326 | BAKS | KN175H28/2 KANAŁ 1,0 MM | [5 empty] | - | N | N | N | N | Y | N | N | N | Y | N | N | N | N | N | N | N | N
151222437 | 121661 | BAKS | Kolanko 90° KKL200H42 200mm (0,7mm) | <p>Kolanko 90° KKL200H42 200mm (0,7mm)</p><p>Zmiana kierunku prowadzenia trasy kablowej.</p><p>Wymiar: 200 mm</p><p>Grubość blachy: 0,7 mm</p><p>Materiał: stal cynkowana</p><p>Kategoria: Prowadzenie tras kablowych</p> |  |  | 7 |  | - | N | N | N | N | Y | N | N | N | Y | N | N | N | N | N | N | N | N
151222445 | 121331 | BAKS | KN240H28/3 KANAŁ 1,0 MM | [5 empty] | - | N | N | N | N | Y | N | N | N | Y | N | N | N | N | N | N | N | N
151222448 | 121663 | BAKS | KKJ50H42 KOLANKO 90° 1,0 MM | [5 empty] | - | N | N | N | N | Y | N | N | N | Y | N | N | N | N | N | N | N | N
151222456 | 121332 | BAKS | KN340H28/2 KANAŁ 1,0 MM | [5 empty] | - | N | N | N | N | Y | N | N | N | Y | N | N | N | N | N | N | N | N
151222457 | 120768 | BAKS | BKP BLACHA PUSZKI 1,0 MM | [5 empty] | - | N | N | N | N | Y | N | N | N | Y | N | N | N | N | N | N | N | N
151222458 | 121664 | BAKS | KKJ100H42 KOLANKO 90° 1,0 MM | [5 empty] | - | N | N | N | N | Y | N | N | N | Y | N | N | N | N | N | N | N | N
151222459 | 12190 | F-ELEKTRO | UCHWYT PASKOWY UP 30 BIAŁY - OP. 50 SZT | [5 empty] | - | N | N | N | N | Y | N | N | N | N | N | N | N | N | N | N | N | N
151222460 | 122204 | BAKS | KKNM175H48 KOLANO KANAŁU 45° 1,0 MM | [5 empty] | - | N | N | N | N | Y | N | N | N | Y | N | N | N | N | N | N | N | N
151222465 | 121337 | BAKS | KN190H38/3 KANAŁ 1,0 MM | [5 empty] | - | N | N | N | N | Y | N | N | N | Y | N | N | N | N | N | N | N | N
151222469 | 12214 | F-ELEKTRO | FOLIA KABLOWAOSTRZEGAWCZA BIAŁO-CZERWONA SZEROKOŚCI 80MM | [5 empty] | - | N | N | N | N | Y | N | N | N | N | N | N | N | N | N | N | N | N
151222473 | 121342 | BAKS | KN175H48/2 KANAŁ 1,0 MM | [5 empty] | - | N | N | N | N | Y | N | N | N | Y | N | N | N | N | N | N | N | N
151222474 | 121665 | BAKS | KKJ150H42 KOLANKO 90° 1,0 MM | [5 empty] | - | N | N | N | N | Y | N | N | N | Y | N | N | N | N | N | N | N | N
151222475 | 122217 | BAKS | KKND190H48 KOLANO KANAŁU DWUTOROWE 1,0 MM | [5 empty] | - | N | N | N | N | Y | N | N | N | Y | N | N | N | N | N | N | N | N
151222479 | 122229 | BAKS | KKNMD190H48 KOLANO KANAŁU DWUTOROWE 45° 1,0 MM | [5 empty] | - | N | N | N | N | Y | N | N | N | Y | N | N | N | N | N | N | N | N
151222482 | 121666 | BAKS | KKJ200H42 KOLANKO 90° 1,0 MM | [5 empty] | - | N | N | N | N | Y | N | N | N | Y | N | N | N | N | N | N | N | N
151222483 | 121718 | BAKS | KKJ200H60 KOLANKO 90° 1,0 MM | [5 empty] | - | N | N | N | N | Y | N | N | N | Y | N | N | N | N | N | N | N | N
151222484 | 121343 | BAKS | KN175H48/3 KANAŁ 1,0 MM | [5 empty] | - | N | N | N | N | Y | N | N | N | Y | N | N | N | N | N | N | N | N
151222486 | 122423 | BAKS | Łącznik drabin LDCH45N 50mm (2,0mm) | <p>Łącznik drabin LDCH45N 50mm (2,0mm)</p><p>Łączenie tras kablowych</p><p>Wysokość: 50 mm</p><p>Grubość blachy: 2,0 mm</p><p>Materiał: stal cynkowana</p><p>Kategoria: Prowadzenie tras kablowych</p> |  |  | 22 |  | - | N | N | N | N | Y | N | N | N | Y | N | N | N | N | N | N | N | N
151222489 | 120940 | BAKS | CZKN190H48 CZWÓRNIK KANAŁU 1,0 MM | [5 empty] | - | N | N | N | N | Y | N | N | N | Y | N | N | N | N | N | N | N | N
151222490 | 121668 | BAKS | KKJ400H42 KOLANKO 90° 1,0 MM | [5 empty] | - | N | N | N | N | Y | N | N | N | Y | N | N | N | N | N | N | N | N
151222491 | 121345 | BAKS | KN190H48/3 KANAŁ 1,0 MM | [5 empty] | - | N | N | N | N | Y | N | N | N | Y | N | N | N | N | N | N | N | N
151222493 | 121719 | BAKS | KKJ300H60 KOLANKO 90° 1,0 MM | [5 empty] | - | N | N | N | N | Y | N | N | N | Y | N | N | N | N | N | N | N | N
151222494 | 122288 | BAKS | LS3 LINKA STALOWA 0 | [5 empty] | - | N | N | N | N | Y | N | N | N | Y | N | N | N | N | N | N | N | N
151222496 | 122424 | BAKS | LDCH50 N ŁĄCZNIK DRABIN 2,0 MM | [5 empty] | - | N | N | N | N | Y | N | N | N | Y | N | N | N | N | N | N | N | N
151222498 | 121355 | BAKS | KND240H28/3 KANAŁ DWUTOROWY 1,0 MM | [5 empty] | - | N | N | N | N | Y | N | N | N | Y | N | N | N | N | N | N | N | N
151222500 | 120942 | BAKS | CZKN340H48 CZWÓRNIK KANAŁU 1,0 MM | [5 empty] | - | N | N | N | N | Y | N | N | N | Y | N | N | N | N | N | N | N | N
151222501 | 121684 | BAKS | KKJ50H50 KOLANKO 90° 1,0 MM | [5 empty] | - | N | N | N | N | Y | N | N | N | Y | N | N | N | N | N | N | N | N
151222503 | 121721 | BAKS | KKJ500H60 KOLANKO 90° 1,0 MM | [5 empty] | - | N | N | N | N | Y | N | N | N | Y | N | N | N | N | N | N | N | N
151222506 | 122425 | BAKS | LDCH60 N ŁĄCZNIK DRABIN 2,0 MM | [5 empty] | - | N | N | N | N | Y | N | N | N | Y | N | N | N | N | N | N | N | N
151222508 | 121401 | BAKS | KNT190H48/3 KANAŁ TRZYTOROWY 1,0 MM | [5 empty] | - | N | N | N | N | Y | N | N | N | Y | N | N | N | N | N | N | N | N
151222510 | 120969 | BAKS | CZKJ100H42 CZWÓRNIK KORYTKA 1,0 MM | [5 empty] | - | N | N | N | N | Y | N | N | N | Y | N | N | N | N | N | N | N | N
151222511 | 121686 | BAKS | KKJ150H50 KOLANKO 90° 1,0 MM | [5 empty] | - | N | N | N | N | Y | N | N | N | Y | N | N | N | N | N | N | N | N
151222512 | 122360 | BAKS | LCK4 ŁĄCZNIK CEOWNIKA 6,0 MM | [5 empty] | - | N | N | N | N | Y | N | N | N | Y | N | N | N | N | N | N | N | N
151222513 | 122302 | BAKS | LM48 ŁAPKA MOCUJĄCA KANAŁ 1,0 MM | [5 empty] | - | N | N | N | N | Y | N | N | N | Y | N | N | N | N | N | N | N | N
151222514 | 121746 | BAKS | KKJ200H80 KOLANKO 90° 1,0 MM | [5 empty] | - | N | N | N | N | Y | N | N | N | Y | N | N | N | N | N | N | N | N
151222515 | 122455 | BAKS | LGJH60 ŁĄCZNIK PRZEGUBOWY DO KORYTKA 1,0 MM | [5 empty] | - | N | N | N | N | Y | N | N | N | Y | N | N | N | N | N | N | N | N
151222517 | 121406 | BAKS | KU3 KAUSZA 0 | [5 empty] | - | N | N | N | N | Y | N | N | N | Y | N | N | N | N | N | N | N | N
151222518 | 122401 | BAKS | LPLH50 ŁĄCZNIK DO KORYTKA 0,7 MM | <p>Łącznik do korytka LPLH50 45mm (0,7mm)</p><p>Łączenie tras kablowych</p><p>Wysokość: 45 mm</p><p>Grubość blachy: 0,7 mm</p><div>Materiał: stal cynkowana</div><div>Kategoria: Prowadzenie tras kablowych</div> |  |  |  |  | - | N | N | N | N | Y | N | N | N | Y | N | N | N | N | N | N | N | N
151222520 | 120971 | BAKS | CZKJ200H42 CZWÓRNIK KORYTKA 1,0 MM | [5 empty] | - | N | N | N | N | Y | N | N | N | Y | N | N | N | N | N | N | N | N
151222521 | 121687 | BAKS | KKJ200H50 KOLANKO 90° 1,0 MM | [5 empty] | - | N | N | N | N | Y | N | N | N | Y | N | N | N | N | N | N | N | N
151222522 | 122362 | BAKS | LCK6 ŁĄCZNIK CEOWNIKA 6,0 MM | [5 empty] | - | N | N | N | N | Y | N | N | N | Y | N | N | N | N | N | N | N | N
151222527 | 121413 | BAKS | KTZP35H35/3 KĄTOWNIK 1,5 MM | [5 empty] | - | N | N | N | N | Y | N | N | N | Y | N | N | N | N | N | N | N | N
151222528 | 120973 | BAKS | CZKJ400H42 CZWÓRNIK KORYTKA 1,0 MM | [5 empty] | - | N | N | N | N | Y | N | N | N | Y | N | N | N | N | N | N | N | N
151222531 | 121716 | BAKS | KKJ100H60 KOLANKO 90° 1,0 MM | [5 empty] | - | N | N | N | N | Y | N | N | N | Y | N | N | N | N | N | N | N | N
151222533 | 122309 | BAKS | Łącznik C LCC100H50 95mm (2,0mm) | <p>Łącznik C LCC100H50 95mm (2,0mm)</p><p>Łączenie elementów trasy kablowej.<br></p><p>Szerokość: 95 mm</p><p>Grubość blachy: 2,0 mm</p><p>Materiał: stal cynkowana</p><p>Kategoria: Prowadzenie tras kablowych</p> |  |  |  |  | - | N | N | N | N | Y | N | N | N | Y | N | N | N | N | N | N | N | N
151222535 | 122429 | BAKS | Łącznik kątowy do korytka LKJH30 27x140mm (1,0mm) | <p>Łącznik kątowy do korytka LKJH30 27x140mm (1,0mm)</p><p>Łączenie tras kablowych</p><p>Wysokość: 27 mm</p><p>Długość: 140 mm</p><p>Grubość blachy: 1,0 mm</p><p>Materiał: stal cynkowana</p><p>Kategoria: Prowadzenie tras kablowych</p> |  |  |  |  | - | N | N | N | N | Y | N | N | N | Y | N | N | N | N | N | N | N | N
151222537 | 121420 | BAKS | KTC25H25/2 KĄTOWNIK 2,0 MM | [5 empty] | - | N | N | N | N | Y | N | N | N | Y | N | N | N | N | N | N | N | N
151222538 | 121021 | BAKS | CZKJ100H60 CZWÓRNIK KORYTKA 1,0 MM | [5 empty] | - | N | N | N | N | Y | N | N | N | Y | N | N | N | N | N | N | N | N
151222541 | 121443 | BAKS | KKML200H30 KOLANKO 45° 0,7 MM | [5 empty] | - | N | N | N | N | Y | N | N | N | Y | N | N | N | N | N | N | N | N
151222542 | 122435 | BAKS | LKJH60 ŁĄCZNIK KĄTOWY DO KORYTKA 1,0 MM | [5 empty] | - | N | N | N | N | Y | N | N | N | Y | N | N | N | N | N | N | N | N
151222545 | 122326 | BAKS | Łącznik ceownika LC40H20 (1,5mm) | <p>Łącznik ceownika LC40H20 (1,5mm)</p><p>Łączenie ceowników</p><p>Grubość: blachy: 1,5 mm</p><p>Materiał: stal cynkowana</p><p>Kategoria: Prowadzenie tras kablowych</p> |  |  | 18 |  | - | N | N | N | N | Y | N | N | N | Y | N | N | N | N | N | N | N | N
151222546 | 121802 | BAKS | KKZP100H50 KOLANKO 90° 1,5 MM | [5 empty] | - | N | N | N | N | Y | N | N | N | Y | N | N | N | N | N | N | N | N
151222548 | 121023 | BAKS | Czwórnik korytka CZKJ200H60 100mm (1,0mm) | <p>Czwórnik korytka CZKJ200H60 100mm (1,0mm)</p><p>Rozgałęzienie trasy kablowej. </p><p>Wymiary: 100 mm</p><p>Grubość blachy: 1,0 mm</p><p>Materiał: stal cynkowana</p><p>Kategoria: Prowadzenie tras kablowych</p> |  |  |  |  | - | N | N | N | N | Y | N | N | N | Y | N | N | N | N | N | N | N | N
151222549 | 122343 | BAKS | Łącznik ceownika LCP3 40x160 mm (6,0mm) | <p>Łącznik ceownika LCP3 40x160 mm (6,0mm)</p><p>Łączenie konstrukcji opartych na ceownikach montażowych i wzmocnionych o szerokości 40 mm, oraz wysokościach: H22 mm i H40 mm.</p><p>Szerokość: 40 mm</p><p>Długość: 160 mm</p><p>Grubość blachy: 6,0 mm</p><p>Materiał: stal cynkowana</p><p>Kategoria: Prowadzenie tras kablowych</p> |  |  |  |  | - | N | N | N | N | Y | N | N | N | Y | N | N | N | N | N | N | N | N
151222550 | 121466 | BAKS | KKMJ100H42 KOLANKO 45° 1,0 MM | [5 empty] | - | N | N | N | N | Y | N | N | N | Y | N | N | N | N | N | N | N | N
151222553 | 122387 | BAKS | LPMLH30 ŁĄCZNIK DO KORYTKA 0,7 MM | [5 empty] | - | N | N | N | N | Y | N | N | N | Y | N | N | N | N | N | N | N | N
151222554 | 122464 | BAKS | LGCH45 N ŁĄCZNIK PRZEGUBOWY DRABIN 2,0 MM | [5 empty] | - | N | N | N | N | Y | N | N | N | Y | N | N | N | N | N | N | N | N
151222556 | 122349 | BAKS | LCP9 ŁĄCZNIK CEOWNIKA 6,0 MM | [5 empty] | - | N | N | N | N | Y | N | N | N | Y | N | N | N | N | N | N | N | N
151222557 | 121051 | BAKS | CZKJ200H80 CZWÓRNIK KORYTKA 1,0 MM | [5 empty] | - | N | N | N | N | Y | N | N | N | Y | N | N | N | N | N | N | N | N
151222559 | 121427 | BAKS | KTC35H35/3 KĄTOWNIK 2,0 MM | <p>Kątownik KTC35H35/3 3m (2,0mm)</p><p>Elementy wsporcze instalacji szaf elektrycznych, regałów, stojaków i ram.</p><p>Długość: 3 m </p><p>Grubość blachy: 2,0 mm</p><p>Materiał: stal cynkowana</p><p>Kategoria: Prowadzenie tras kablowych</p> |  |  |  |  | - | N | N | N | N | Y | N | N | N | Y | N | N | N | N | N | N | N | N
151222561 | 122388 | BAKS | LPMPH30 ŁĄCZNIK DO KORYTKA 1,5 MM | <p>Łącznik do korytka LPMPH30 23mm (1,5mm)</p><p>Łączenie tras kablowych. </p><p>Wysokość: 23 mm</p><p>Grubość blachy 1,5 mm</p><p>Materiał: stal cynkowana</p><p>Kategoria: Prowadzenie tras kablowych </p> |  |  |  |  | - | N | N | N | N | Y | N | N | N | Y | N | N | N | N | N | N | N | N
151222563 | 122465 | BAKS | LGCH50 N ŁĄCZNIK PRZEGUBOWY DRABIN 2,0 MM | [5 empty] | - | N | N | N | N | Y | N | N | N | Y | N | N | N | N | N | N | N | N
151222564 | 122407 | BAKS | LPLH100 ŁĄCZNIK DO KORYTKA 0,7 MM | [5 empty] | - | N | N | N | N | Y | N | N | N | Y | N | N | N | N | N | N | N | N
151222565 | 122184 | BAKS | KKN175H28 KOLANO KANAŁU 1,0 MM | [5 empty] | - | N | N | N | N | Y | N | N | N | Y | N | N | N | N | N | N | N | N
151222566 | 121053 | BAKS | CZKJ400H80 CZWÓRNIK KORYTKA 1,0 MM | [5 empty] | - | N | N | N | N | Y | N | N | N | Y | N | N | N | N | N | N | N | N
151222568 | 121644 | BAKS | KKJ100H30 KOLANKO 90° 1,0 MM | [5 empty] | - | N | N | N | N | Y | N | N | N | Y | N | N | N | N | N | N | N | N
151222571 | 122466 | BAKS | LGCH60 N ŁĄCZNIK PRZEGUBOWY DRABIN 2,0 MM | [5 empty] | - | N | N | N | N | Y | N | N | N | Y | N | N | N | N | N | N | N | N
151222572 | 122449 | BAKS | LZCH50 ŁĄCZNIK PŁYTKOWY 2,0 MM | [5 empty] | - | N | N | N | N | Y | N | N | N | Y | N | N | N | N | N | N | N | N
151222575 | 122192 | BAKS | Kolano kanału KKN175H48 175mm (1,0mm) | <p>Kolano kanału KKN175H48 175mm (1,0mm)</p><p>Zmiana kierunku prowadzenia tras kablowych.</p><p>Szerokość: 175 mm</p><p>Grubość blachy: 1,0 mm</p><p>Materiał: stal cynkowana </p><p>Kategoria: Prowadzenie tras kablowych</p> |  |  | 1 |  | - | N | N | N | N | Y | N | N | N | Y | N | N | N | N | N | N | N | N
151222576 | 121154 | BAKS | DDB DZIURKACZ DO BLACH 0 | [5 empty] | - | N | N | N | N | Y | N | N | N | Y | N | N | N | N | N | N | N | N
151222578 | 121659 | BAKS | Kolanko 90° KKL100H42 100mm (0,7mm) | <p>Kolanko 90° KKL100H42 100mm (0,7mm)</p><p>Zmiana kierunku prowadzenia trasy kablowej.</p><p>Wymiar: 100 mm</p><p>Grubość blachy: 0,7 mm</p><p>Materiał: stal cynkowana</p><p>Kategoria: Prowadzenie tras kablowych</p> |  |  | 7 |  | - | N | N | N | N | Y | N | N | N | Y | N | N | N | N | N | N | N | N
151222658 | 123873 | BAKS | PCZKN190 POKRYWA CZWÓRNIKA KANAŁU 1,0 MM | [5 empty] | - | N | N | N | N | Y | N | N | N | Y | N | N | N | N | N | N | N | N
151222667 | 122791 | BAKS | LDP300H45 N ŁUK DRABINKI 90° 1,5 MM | [5 empty] | - | N | N | N | N | Y | N | N | N | Y | N | N | N | N | N | N | N | N
151222669 | 123875 | BAKS | PCZKN340 POKRYWA CZWÓRNIKA KANAŁU 1,0 MM | [5 empty] | - | N | N | N | N | Y | N | N | N | Y | N | N | N | N | N | N | N | N
151222673 | 124136 | BAKS | PKJ200/3 POKRYWA KORYTKA 1,0 MM | [5 empty] | - | N | N | N | N | Y | N | N | N | Y | N | N | N | N | N | N | N | N
151222679 | 123885 | BAKS | PCZKJ100 POKRYWA CZWÓRNIKA KORYTKA 1,0 MM | [5 empty] | - | N | N | N | N | Y | N | N | N | Y | N | N | N | N | N | N | N | N
151222685 | 123534 | BAKS | OPNJ50H42 OBEJŚCIE PIONOWE 1,0 MM | [5 empty] | - | N | N | N | N | Y | N | N | N | Y | N | N | N | N | N | N | N | N
151222692 | 123934 | BAKS | PKN175/2 POKRYWA KANAŁU 1,5 MM | [5 empty] | - | N | N | N | N | Y | N | N | N | Y | N | N | N | N | N | N | N | N
151222697 | 123536 | BAKS | OPNJ150H42 OBEJŚCIE PIONOWE 1,0 MM | [5 empty] | - | N | N | N | N | Y | N | N | N | Y | N | N | N | N | N | N | N | N
151222701 | 123935 | BAKS | PKN175/3 POKRYWA KANAŁU 1,5 MM | [5 empty] | - | N | N | N | N | Y | N | N | N | Y | N | N | N | N | N | N | N | N
151222708 | 123056 | BAKS | LLL200H30 ŁUK PRZEGUBOWY 0,7 MM | [5 empty] | - | N | N | N | N | Y | N | N | N | Y | N | N | N | N | N | N | N | N
151222709 | 123537 | BAKS | OPNJ200H42 OBEJŚCIE PIONOWE 1,0 MM | [5 empty] | - | N | N | N | N | Y | N | N | N | Y | N | N | N | N | N | N | N | N
151222710 | 123936 | BAKS | PKN190/2 POKRYWA KANAŁU 1,5 MM | [5 empty] | - | N | N | N | N | Y | N | N | N | Y | N | N | N | N | N | N | N | N
151222715 | 122658 | BAKS | LUJ100H42 ŁUK 90° 1,0 MM | [5 empty] | - | N | N | N | N | Y | N | N | N | Y | N | N | N | N | N | N | N | N
151222718 | 123474 | BAKS | NSK190H48 NASUWA KOMPENSACYJNA 1,0 MM | [5 empty] | - | N | N | N | N | Y | N | N | N | Y | N | N | N | N | N | N | N | N
151222721 | 123161 | BAKS | LLJ200H80 ŁUK PRZEGUBOWY 1,0 MM | [5 empty] | - | N | N | N | N | Y | N | N | N | Y | N | N | N | N | N | N | N | N
151222724 | 123937 | BAKS | PKN190/3 POKRYWA KANAŁU 1,5 MM | [5 empty] | - | N | N | N | N | Y | N | N | N | Y | N | N | N | N | N | N | N | N
151222731 | 123163 | BAKS | LLJ400H80 ŁUK PRZEGUBOWY 1,0 MM | [5 empty] | - | N | N | N | N | Y | N | N | N | Y | N | N | N | N | N | N | N | N
151222732 | 124029 | BAKS | PKKJ500 POKRYWA KOLANKA 90° 1,0 MM | [5 empty] | - | N | N | N | N | Y | N | N | N | Y | N | N | N | N | N | N | N | N
151222736 | 123675 | BAKS | OPZJ50H42 OBEJŚCIE POZIOME 1,0 MM | [5 empty] | - | N | N | N | N | Y | N | N | N | Y | N | N | N | N | N | N | N | N
151222738 | 123939 | BAKS | PKN240/3 POKRYWA KANAŁU 1,5 MM | [5 empty] | - | N | N | N | N | Y | N | N | N | Y | N | N | N | N | N | N | N | N
151222742 | 123483 | BAKS | KSA8 OBEJMA KABLOWA 0 | [5 empty] | - | N | N | N | N | Y | N | N | N | Y | N | N | N | N | N | N | N | N
151222748 | 123252 | BAKS | LZWP100H50 ŁUK WEWNĘTRZNY 90° 1,5 MM | [5 empty] | - | N | N | N | N | Y | N | N | N | Y | N | N | N | N | N | N | N | N
151222750 | 123940 | BAKS | PKN340/2 POKRYWA KANAŁU 1,5 MM | [5 empty] | - | N | N | N | N | Y | N | N | N | Y | N | N | N | N | N | N | N | N
151222751 | 123484 | BAKS | KSA10 OBEJMA KABLOWA 0 | [5 empty] | - | N | N | N | N | Y | N | N | N | Y | N | N | N | N | N | N | N | N
151222759 | 123509 | BAKS | OK190H48 OBEJMA KANAŁU 1,0 MM | [5 empty] | - | N | N | N | N | Y | N | N | N | Y | N | N | N | N | N | N | N | N
151222760 | 123324 | BAKS | LZZP100H50 ŁUK ZEWNĘTRZNY 90° 1,5 MM | [5 empty] | - | N | N | N | N | Y | N | N | N | Y | N | N | N | N | N | N | N | N
151222763 | 124252 | BAKS | PKZP50/3 POKRYWA KORYTKA CIĘŻKIEGO 1,5 MM | [5 empty] | - | N | N | N | N | Y | N | N | N | Y | N | N | N | N | N | N | N | N
151222766 | 123944 | BAKS | PKKN190 POKRYWA KOLANA KANAŁU 1,5 MM | [5 empty] | - | N | N | N | N | Y | N | N | N | Y | N | N | N | N | N | N | N | N
151222767 | 124126 | BAKS | PKL500/3 POKRYWA KORYTKA 0,7 MM | [5 empty] | - | N | N | N | N | Y | N | N | N | Y | N | N | N | N | N | N | N | N
151222769 | 122705 | BAKS | LUJ100H60 ŁUK 90° 1,0 MM | [5 empty] | - | N | N | N | N | Y | N | N | N | Y | N | N | N | N | N | N | N | N
151222770 | 123828 | BAKS | Podkładka PP6 12mm | <p>Podkładka PP6 12mm</p><p>Średnica zew.: 12 mm</p><p>Materiał: stal cynkowana glawinicznie</p><p>Opakowanie: 100 szt.</p><p>Kategoria: Podkładki</p> |  |  |  |  | - | N | N | N | N | Y | N | N | N | Y | N | N | N | N | N | N | N | N
151222771 | 123514 | BAKS | OK340H38 OBEJMA KANAŁU 1,0 MM | [5 empty] | - | N | N | N | N | Y | N | N | N | Y | N | N | N | N | N | N | N | N
151222773 | 123430 | BAKS | NO24X35 NAKŁADKA OCHRONNA 0 | [5 empty] | - | N | N | N | N | Y | N | N | N | Y | N | N | N | N | N | N | N | N
151222778 | 124253 | BAKS | PKZP100/2 POKRYWA KORYTKA CIĘŻKIEGO 1,5 MM | [5 empty] | - | N | N | N | N | Y | N | N | N | Y | N | N | N | N | N | N | N | N
151222779 | 122706 | BAKS | LUJ150H60 ŁUK 90° 1,0 MM | [5 empty] | - | N | N | N | N | Y | N | N | N | Y | N | N | N | N | N | N | N | N
151222782 | 123517 | BAKS | Obejma zatrzaskowa OZ |  |  |  | 100 |  | - | N | N | N | N | Y | N | N | N | Y | N | N | N | N | N | N | N | N
151222784 | 124129 | BAKS | PKJ50/2 POKRYWA KORYTKA 1,0 MM | [5 empty] | - | N | N | N | N | Y | N | N | N | Y | N | N | N | N | N | N | N | N
151222788 | 124024 | BAKS | PKKJ100 POKRYWA KOLANKA 90° 1,0 MM | [5 empty] | - | N | N | N | N | Y | N | N | N | Y | N | N | N | N | N | N | N | N
151222789 | 123831 | BAKS | Podkładka PP8 16mm | <p>Podkładka PP8 16mm</p><p>Średnica zew.: 16 mm</p><p>Materiał: stal cynkowana glawinicznie</p><p>Opakowanie: 100 szt.</p><p>Kategoria: Podkładki</p> |  |  |  |  | - | N | N | N | N | Y | N | N | N | Y | N | N | N | N | N | N | N | N
151222794 | 124267 | BAKS | PKZC100/2 POKRYWA KORYTKA CIĘŻKIEGO 2,0 MM | [5 empty] | - | N | N | N | N | Y | N | N | N | Y | N | N | N | N | N | N | N | N
151222795 | 124131 | BAKS | PKJ100/2 POKRYWA KORYTKA 1,0 MM | [5 empty] | - | N | N | N | N | Y | N | N | N | Y | N | N | N | N | N | N | N | N
151222798 | 124026 | BAKS | PKKJ200 POKRYWA KOLANKA 90° 1,0 MM | [5 empty] | - | N | N | N | N | Y | N | N | N | Y | N | N | N | N | N | N | N | N
151222799 | 123523 | BAKS | OZMN OBEJMA ZATRZASKOWA 0,7 MM | [5 empty] | - | N | N | N | N | Y | N | N | N | Y | N | N | N | N | N | N | N | N
151222802 | 124132 | BAKS | PKJ100/3 POKRYWA KORYTKA 1,0 MM | [5 empty] | - | N | N | N | N | Y | N | N | N | Y | N | N | N | N | N | N | N | N
151222806 | 124027 | BAKS | PKKJ300 POKRYWA KOLANKA 90° 1,0 MM | [5 empty] | - | N | N | N | N | Y | N | N | N | Y | N | N | N | N | N | N | N | N
151222809 | 124409 | BAKS | PRKLJ300/200 POKRYWA REDUKCJI LEWEJ 1,0 MM | [5 empty] | - | N | N | N | N | Y | N | N | N | Y | N | N | N | N | N | N | N | N
151222810 | 124135 | BAKS | PKJ200/2 POKRYWA KORYTKA 1,0 MM | [5 empty] | - | N | N | N | N | Y | N | N | N | Y | N | N | N | N | N | N | N | N
151222816 | 124431 | BAKS | PRKPJ200/100 POKRYWA REDUKCJI PRAWEJ 1,0 MM | [5 empty] | - | N | N | N | N | Y | N | N | N | Y | N | N | N | N | N | N | N | N
151222819 | 124514 | BAKS | PTKN190 POKRYWA TRÓJNIKA KANAŁU 1,5 MM | [5 empty] | - | N | N | N | N | Y | N | N | N | Y | N | N | N | N | N | N | N | N
151222878 | 124526 | BAKS | PTKJ100 POKRYWA TRÓJNIKA KORYTKA 1,0 MM | [5 empty] | - | N | N | N | N | Y | N | N | N | Y | N | N | N | N | N | N | N | N
151222887 | 124528 | BAKS | PTKJ200 POKRYWA TRÓJNIKA KORYTKA 1,0 MM | [5 empty] | - | N | N | N | N | Y | N | N | N | Y | N | N | N | N | N | N | N | N
151222893 | 125143 | BAKS | RKLJ300/200H60 REDUKCJA LEWA 1,0 MM | [5 empty] | - | N | N | N | N | Y | N | N | N | Y | N | N | N | N | N | N | N | N
151222895 | 125953 | BAKS | Trójnik korytka TKL200H42 200mm (0,7mm) | <p>Trójnik korytka TKL200H42 200mm (0,7mm)</p><p>Rozgałęzienie trasy kablowej</p><p>Wymiar: 200 mm</p><p>Grubość blachy: 0,7 mm</p><p>Materiał: stal cynkowana</p><p>Kategoria: Prowadzenie tras kablowych</p> |  |  | 4 |  | - | N | N | N | N | Y | N | N | N | Y | N | N | N | N | N | N | N | N
151222900 | 124531 | BAKS | PTKJ500 POKRYWA TRÓJNIKA KORYTKA 1,0 MM | [5 empty] | - | N | N | N | N | Y | N | N | N | Y | N | N | N | N | N | N | N | N
151222902 | 125302 | BAKS | RKPJ200/100H60 REDUKCJA PRAWA 1,0 MM | [5 empty] | - | N | N | N | N | Y | N | N | N | Y | N | N | N | N | N | N | N | N
151222909 | 125406 | BAKS | Redukcja symetryczna RKSL200/100H42 200x100 mm (0,7mm) | <p>Redukcja symetryczna RKSL200/100H42 200x100 mm (0,7mm)</p><p>Zmiana szerokości trasy kablowej.</p><p>Szerokość: 200 mm</p><p>Wymiar: 100 mm</p><p>Grubość blachy: 0,7 mm</p><p>Materiał: stal cynkowana</p><p>Kategoria: Prowadzenie tras kablowych</p> |  |  | 5 |  | - | N | N | N | N | Y | N | N | N | Y | N | N | N | N | N | N | N | N
151222912 | 124542 | BAKS | PTKZP100 POKRYWA TRÓJNIKA KORYTKA 1,5 MM | [5 empty] | - | N | N | N | N | Y | N | N | N | Y | N | N | N | N | N | N | N | N
151222918 | 125960 | BAKS | TKJ400H42 TRÓJNIK KORYTKA 1,0 MM | [5 empty] | - | N | N | N | N | Y | N | N | N | Y | N | N | N | N | N | N | N | N
151222924 | 125409 | BAKS | RKSJ100/50H42 REDUKCJA SYMETRYCZNA 1,0 MM | [5 empty] | - | N | N | N | N | Y | N | N | N | Y | N | N | N | N | N | N | N | N
151222928 | 125971 | BAKS | TKBJ200H42 TRÓJNIK KORYTKA 1,0 MM | [5 empty] | - | N | N | N | N | Y | N | N | N | Y | N | N | N | N | N | N | N | N
151222931 | 124642 | BAKS | KD1Q4R5 POKRYWA UCHYLNA 0 | [5 empty] | - | N | N | N | N | Y | N | N | N | Y | N | N | N | N | N | N | N | N
151222933 | 125410 | BAKS | RKSJ150/100H42 REDUKCJA SYMETRYCZNA 1,0 MM | [5 empty] | - | N | N | N | N | Y | N | N | N | Y | N | N | N | N | N | N | N | N
151222939 | 124643 | BAKS | KD1Q2SR5 POKRYWA UCHYLNA 0 | [5 empty] | - | N | N | N | N | Y | N | N | N | Y | N | N | N | N | N | N | N | N
151222945 | 125411 | BAKS | RKSJ200/100H42 REDUKCJA SYMETRYCZNA 1,0 MM | [5 empty] | - | N | N | N | N | Y | N | N | N | Y | N | N | N | N | N | N | N | N
151222948 | 125776 | BAKS | Śruba tulejowa rozporowa STRM6/10×100 10x100mm | <p>Śruba tulejowa rozporowa STRM6/10×100 10x100mm</p><p>Podwieszanie korytek, lamp.<br></p><p>Wymiar: 10 mm</p><p>Długość: 100 mm</p><p>Materiał: stal cynkowana glawinicznie</p><p>Kategoria: Śruby</p> |  |  | 96 |  | - | N | N | N | N | Y | N | N | N | Y | N | N | N | N | N | N | N | N
151222949 | 125807 | BAKS | SKKM8×14 ŚRUBA Z NAKRĘTKĄ SKK (100 SZT) 0 | [5 empty] | - | N | N | N | N | Y | N | N | N | Y | N | N | N | N | N | N | N | N
151222956 | 125412 | BAKS | RKSJ200/150H42 REDUKCJA SYMETRYCZNA 1,0 MM | [5 empty] | - | N | N | N | N | Y | N | N | N | Y | N | N | N | N | N | N | N | N
151222962 | 124675 | BAKS | PGM6/1 PRĘT GWINTOWANY 0 | [5 empty] | - | N | N | N | N | Y | N | N | N | Y | N | N | N | N | N | N | N | N
151222966 | 125413 | BAKS | RKSJ300/200H42 REDUKCJA SYMETRYCZNA 1,0 MM | [5 empty] | - | N | N | N | N | Y | N | N | N | Y | N | N | N | N | N | N | N | N
151222968 | 125979 | BAKS | TKJ200H50 TRÓJNIK KORYTKA 1,0 MM | [5 empty] | - | N | N | N | N | Y | N | N | N | Y | N | N | N | N | N | N | N | N
151222973 | 125781 | BAKS | Śruba tulejowa rozporowa STRM10/16×80 16x80 mm | <p>Śruba tulejowa rozporowa STRM10/16×80 16x80 mm</p><p>Podwieszanie korytek, lamp.</p><p>Wymiar: 16 mm</p><p>Długość: 80 mm</p><p>Materiał: stal cynkowana</p><p>Kategoria: Śruby</p> |  |  | 83 |  | - | N | N | N | N | Y | N | N | N | Y | N | N | N | N | N | N | N | N
151222974 | 124676 | BAKS | PGM6/2 PRĘT GWINTOWANY 0 | [5 empty] | - | N | N | N | N | Y | N | N | N | Y | N | N | N | N | N | N | N | N
151222975 | 125414 | BAKS | RKSJ400/300H42 REDUKCJA SYMETRYCZNA 1,0 MM | [5 empty] | - | N | N | N | N | Y | N | N | N | Y | N | N | N | N | N | N | N | N
151222978 | 126008 | BAKS | TKJ100H60 TRÓJNIK KORYTKA 1,0 MM | [5 empty] | - | N | N | N | N | Y | N | N | N | Y | N | N | N | N | N | N | N | N
151222985 | 125782 | BAKS | Śruba tulejowa rozporowa STRM10/16×100 16x100 mm | <p>Śruba tulejowa rozporowa STRM10/16×100 16x100 mm</p><p>Podwieszanie korytek, lamp.</p><p>Wymiar: 16 mm</p><p>Długość: 100 mm</p><p>Materiał: stal cynkowana glawinicznie</p><p>Kategoria: Prowadzenie tras kablowych</p> |  |  | 32 |  | - | N | N | N | N | Y | N | N | N | Y | N | N | N | N | N | N | N | N
151222986 | 124679 | BAKS | PGM8/02 PRĘT GWINTOWANY 0 | [5 empty] | - | N | N | N | N | Y | N | N | N | Y | N | N | N | N | N | N | N | N
151222987 | 125432 | BAKS | RKSJ200/100H50 REDUKCJA SYMETRYCZNA 1,0 MM | [5 empty] | - | N | N | N | N | Y | N | N | N | Y | N | N | N | N | N | N | N | N
151222991 | 126011 | BAKS | TKJ300H60 TRÓJNIK KORYTKA 1,0 MM | [5 empty] | - | N | N | N | N | Y | N | N | N | Y | N | N | N | N | N | N | N | N
151222992 | 124754 | BAKS | GB4M8 PUSZKA MONTAŻOWA 0 | [5 empty] | - | N | N | N | N | Y | N | N | N | Y | N | N | N | N | N | N | N | N
151222998 | 124681 | BAKS | PGM8/1 PRĘT GWINTOWANY 0 | [5 empty] | - | N | N | N | N | Y | N | N | N | Y | N | N | N | N | N | N | N | N
151222999 | 126013 | BAKS | TKJ500H60 TRÓJNIK KORYTKA 1,0 MM | [5 empty] | - | N | N | N | N | Y | N | N | N | Y | N | N | N | N | N | N | N | N
151223002 | 125795 | BAKS | SGM10×30 ŚRUBA Z ŁBEM GRZYBKOWYM (100 SZT) 0 | [5 empty] | - | N | N | N | N | Y | N | N | N | Y | N | N | N | N | N | N | N | N
151223004 | 124761 | BAKS | UDH2 50÷110 PUSZKA PODŁOGOWA UNIWERSALNA 0 | [5 empty] | - | N | N | N | N | Y | N | N | N | Y | N | N | N | N | N | N | N | N
151223006 | 126493 | BAKS | TRSM10 TULEJA ROZPOROWA STALOWA 0 | [5 empty] | - | N | N | N | N | Y | N | N | N | Y | N | N | N | N | N | N | N | N
151223007 | 125919 | BAKS | TKN190H48 TRÓJNIK KANAŁU 1,0 MM | [5 empty] | - | N | N | N | N | Y | N | N | N | Y | N | N | N | N | N | N | N | N
151223008 | 124682 | BAKS | PGM8/2 PRĘT GWINTOWANY 0 | [5 empty] | - | N | N | N | N | Y | N | N | N | Y | N | N | N | N | N | N | N | N
151223010 | 125788 | BAKS | PSRO M10×80 ŚRUBA TULEJOWA ROZPOROWA 0 | [5 empty] | - | N | N | N | N | Y | N | N | N | Y | N | N | N | N | N | N | N | N
151223011 | 126038 | BAKS | TKJ200H80 TRÓJNIK KORYTKA 1,0 MM | [5 empty] | - | N | N | N | N | Y | N | N | N | Y | N | N | N | N | N | N | N | N
151223013 | 125796 | BAKS | SGM12×30 ŚRUBA Z ŁBEM GRZYBKOWYM (100 SZT) 0 | [5 empty] | - | N | N | N | N | Y | N | N | N | Y | N | N | N | N | N | N | N | N
151223017 | 125931 | BAKS | TKL100H30 TRÓJNIK KORYTKA 0,7 MM | [5 empty] | - | N | N | N | N | Y | N | N | N | Y | N | N | N | N | N | N | N | N
151223018 | 126495 | BAKS | TRSM8 TULEJA ROZPOROWA STALOWA 0 | [5 empty] | - | N | N | N | N | Y | N | N | N | Y | N | N | N | N | N | N | N | N
151223020 | 124685 | BAKS | PGM10/2 PRĘT GWINTOWANY 0 | [5 empty] | - | N | N | N | N | Y | N | N | N | Y | N | N | N | N | N | N | N | N
151223022 | 126040 | BAKS | TKJ400H80 TRÓJNIK KORYTKA 1,0 MM | [5 empty] | - | N | N | N | N | Y | N | N | N | Y | N | N | N | N | N | N | N | N
151223026 | 124933 | BAKS | RDSC400/300H45 N REDUKCJA DRABINKI SYMETRYCZNA 2,0 MM | [5 empty] | - | N | N | N | N | Y | N | N | N | Y | N | N | N | N | N | N | N | N
151223029 | 125933 | BAKS | TKL200H30 TRÓJNIK KORYTKA 0,7 MM | [5 empty] | - | N | N | N | N | Y | N | N | N | Y | N | N | N | N | N | N | N | N
151223031 | 126093 | BAKS | TKZP100H50 TRÓJNIK KORYTKA 1,5 MM | [5 empty] | - | N | N | N | N | Y | N | N | N | Y | N | N | N | N | N | N | N | N
151223034 | 124691 | BAKS | PSW/03 PROWADNICA SUFITOWA 0 | [5 empty] | - | N | N | N | N | Y | N | N | N | Y | N | N | N | N | N | N | N | N
151223037 | 126318 | BAKS | TRSJ200H42 TRÓJNIK REDUKCYJNY SYMETRYCZNY 1,0 MM | [5 empty] | - | N | N | N | N | Y | N | N | N | Y | N | N | N | N | N | N | N | N
151223038 | 126560 | BAKS | Uchwyt kabla UDF14 1,2 mm |  |  |  | 200 |  | - | N | N | N | N | Y | N | N | N | Y | N | N | N | N | N | N | N | N
151223045 | 126561 | BAKS | Uchwyt kabla UDF15 1,2 mm |  |  |  | 200 |  | - | N | N | N | N | Y | N | N | N | Y | N | N | N | N | N | N | N | N
151223048 | 125758 | BAKS | PSRM10×90 ŚRUBA ROZPOROWA PIERŚCIENIOWA 0 | [5 empty] | - | N | N | N | N | Y | N | N | N | Y | N | N | N | N | N | N | N | N
151223052 | 125715 | BAKS | SMM10×20 ŚRUBA (100 SZT) 0 | [5 empty] | - | N | N | N | N | Y | N | N | N | Y | N | N | N | N | N | N | N | N
151223053 | 126505 | BAKS | UD UCHWYT DOCISKOWY 0 | [5 empty] | - | N | N | N | N | Y | N | N | N | Y | N | N | N | N | N | N | N | N
151223055 | 126564 | BAKS | UDF20 UCHWYT KABLA 1,2 MM | [5 empty] | - | N | N | N | N | Y | N | N | N | Y | N | N | N | N | N | N | N | N
151223057 | 126565 | BAKS | UDF22 UCHWYT KABLA 1,2 MM | [5 empty] | - | N | N | N | N | Y | N | N | N | Y | N | N | N | N | N | N | N | N
151223135 | 127516 | BAKS | TKPJ100H42 TRÓJNIK KORYTKA 1,0 MM | [5 empty] | - | N | N | N | N | Y | N | N | N | Y | N | N | N | N | N | N | N | N
151223171 | 127595 | BAKS | WKS60 WIESZAK KORYTKA SIATKOWEGO 0 | [5 empty] | - | N | N | N | N | Y | N | N | N | Y | N | N | N | N | N | N | N | N
151223183 | 127705 | BAKS | Zacisk śrubowy ZS | <p>Zacisk śrubowy ZS </p><p>Mocowanie korytek siatkowych do wysięgników.</p><p>Materiał: stal cynkowana glawinicznie </p><p>Kategoria: Prowadzenie tras kablowych</p> |  |  |  |  | - | N | N | N | N | Y | N | N | N | Y | N | N | N | N | N | N | N | N
151223189 | 126704 | BAKS | WFL100 WSPORNIK FAJKOWY 0 | [5 empty] | - | N | N | N | N | Y | N | N | N | Y | N | N | N | N | N | N | N | N
151223192 | 126776 | BAKS | WSV150 WSPORNIK SUFITOWY 0 | [5 empty] | - | N | N | N | N | Y | N | N | N | Y | N | N | N | N | N | N | N | N
151223195 | 127707 | BAKS | ZAP1 ZAPINKA 1,5 MM | [5 empty] | - | N | N | N | N | Y | N | N | N | Y | N | N | N | N | N | N | N | N
151223200 | 127607 | BAKS | WFLS200 WSPORNIK FAJKOWY 0 | [5 empty] | - | N | N | N | N | Y | N | N | N | Y | N | N | N | N | N | N | N | N
151223204 | 126778 | BAKS | WSV300 WSPORNIK SUFITOWY 0 | [5 empty] | - | N | N | N | N | Y | N | N | N | Y | N | N | N | N | N | N | N | N
151223205 | 127708 | BAKS | ZAP2 ZAPINKA 1,5 MM | [5 empty] | - | N | N | N | N | Y | N | N | N | Y | N | N | N | N | N | N | N | N
151223211 | 127619 | BAKS | WWSS300 WYSIĘGNIK WZMOCNIONY 0 | [5 empty] | - | N | N | N | N | Y | N | N | N | Y | N | N | N | N | N | N | N | N
151223213 | 126924 | BAKS | WWS100 WYSIĘGNIK WZMOCNIONY 0 | [5 empty] | - | N | N | N | N | Y | N | N | N | Y | N | N | N | N | N | N | N | N
151223218 | 126779 | BAKS | WSV400 WSPORNIK SUFITOWY 0 | [5 empty] | - | N | N | N | N | Y | N | N | N | Y | N | N | N | N | N | N | N | N
151223219 | 126856 | BAKS | WWC800 WYSIĘGNIK 0 | [5 empty] | - | N | N | N | N | Y | N | N | N | Y | N | N | N | N | N | N | N | N
151223221 | 126578 | BAKS | UEF20 UCHWYT KABLA 1,2 MM | [5 empty] | - | N | N | N | N | Y | N | N | N | Y | N | N | N | N | N | N | N | N
151223223 | 127620 | BAKS | WWSS400 WYSIĘGNIK WZMOCNIONY 0 | [5 empty] | - | N | N | N | N | Y | N | N | N | Y | N | N | N | N | N | N | N | N
151223224 | 126626 | BAKS | Uchwyt trójąktny UT |  |  |  | 6 |  | - | N | N | N | N | Y | N | N | N | Y | N | N | N | N | N | N | N | N
151223225 | 126796 | BAKS | WZS500 WYSIĘGNIK 0 | [5 empty] | - | N | N | N | N | Y | N | N | N | Y | N | N | N | N | N | N | N | N
151223226 | 126707 | BAKS | WFL400 WSPORNIK FAJKOWY 0 | [5 empty] | - | N | N | N | N | Y | N | N | N | Y | N | N | N | N | N | N | N | N
151223228 | 127850 | BAKS | LPDZC200H50N ŁUK PIONOWY ZEWNĘTRZNY DRABINY 2.0 MM | [5 empty] | - | N | N | N | N | Y | N | N | N | Y | N | N | N | N | N | N | N | N
151223230 | 126897 | BAKS | WWCN200 WYSIĘGNIK 0 | [5 empty] | - | N | N | N | N | Y | N | N | N | Y | N | N | N | N | N | N | N | N
151223233 | 127646 | BAKS | ZSK1 19/4 ZACISK 1,0 MM |  |  |  | 100 |  | - | N | N | N | N | Y | N | N | N | Y | N | N | N | N | N | N | N | N
151223237 | 126797 | BAKS | WZS600 WYSIĘGNIK 0 | [5 empty] | - | N | N | N | N | Y | N | N | N | Y | N | N | N | N | N | N | N | N
151223239 | 127930 | BAKS | PDDP200/3 POKRYWA DRABINKI 1.5 MM | [5 empty] | - | N | N | N | N | Y | N | N | N | Y | N | N | N | N | N | N | N | N
151223240 | 126956 | BAKS | ZL3 ZACISK LINKI 0 | [5 empty] | - | N | N | N | N | Y | N | N | N | Y | N | N | N | N | N | N | N | N
151223241 | 126926 | BAKS | WWS300 WYSIĘGNIK WZMOCNIONY 0 | [5 empty] | - | N | N | N | N | Y | N | N | N | Y | N | N | N | N | N | N | N | N
151223243 | 127650 | BAKS | ZSK1 25/8 ZACISK 1,0 MM | [5 empty] | - | N | N | N | N | Y | N | N | N | Y | N | N | N | N | N | N | N | N
151223248 | 126808 | BAKS | WPL300 WYSIĘGNIK 0 | [5 empty] | - | N | N | N | N | Y | N | N | N | Y | N | N | N | N | N | N | N | N
151223250 | 127954 | BAKS | PZDDP200/3 POKRYWA DRABINKI Z ZAMKIEM 1.5 MM | [5 empty] | - | N | N | N | N | Y | N | N | N | Y | N | N | N | N | N | N | N | N
151223252 | 126927 | BAKS | WWS400 WYSIĘGNIK WZMOCNIONY 0 | [5 empty] | - | N | N | N | N | Y | N | N | N | Y | N | N | N | N | N | N | N | N
151223253 | 127219 | BAKS | KKPJ300H50 KOLANKO 90° 1,0 MM | [5 empty] | - | N | N | N | N | Y | N | N | N | Y | N | N | N | N | N | N | N | N
151223254 | 127698 | BAKS | Zacisk ZSU1 16/2 (1,0 mm) | <p style="box-sizing: inherit; margin-bottom: 0px; padding: 0px; color: rgba(0, 0, 0, 0.87); font-family: Roboto, sans-serif; font-size: 15px; background-color: rgb(250, 250, 250);"><span style="box-sizing: inherit;">Zastosowanie</span></p><p style="box-sizing: inherit; margin-bottom: 0px; padding: 0px; color: rgba(0, 0, 0, 0.87); font-family: Roboto, sans-serif; font-size: 15px; background-color: rgb(250, 250, 250);">Podwieszanie wiązki kabli do profili otwartych.</p><p style="box-sizing: inherit; margin-bottom: 0px; padding: 0px; color: rgba(0, 0, 0, 0.87); font-family: Roboto, sans-serif; font-size: 15px; background-color: rgb(250, 250, 250);"><span style="box-sizing: inherit;"><br style="box-sizing: inherit;"><span style="box-sizing: inherit;">Materiał </span></span><br style="box-sizing: inherit;">Stal sprężysta cynkowana.</p> |  |  | 80 |  | - | N | N | N | N | Y | N | N | N | Y | N | N | N | N | N | N | N | N
151223258 | 126917 | BAKS | Wysięgnik wzmocniony WW100 110x70 mm (1,50mm) | <p>Wysięgnik wzmocniony WW100 110x70 mm (1,50mm)</p><p>Mocowanie koryt, korytek siatkowych, drabin kablowych, rur i innych elementów.</p><p>Długość: 110 mm</p><p>Szerokość: 70 mm</p><p>Grubość blachy: 1,50 mm</p><p>Materiał: stal cynkowana</p><p>Kategoria: Prowadzenie tras kablowych</p> |  |  | 414 |  | - | N | N | N | N | Y | N | N | N | Y | N | N | N | N | N | N | N | N
151223259 | 127956 | BAKS | PZDDP300/3 POKRYWA DRABINKI Z ZAMKIEM 1.5 MM | [5 empty] | - | N | N | N | N | Y | N | N | N | Y | N | N | N | N | N | N | N | N
151223262 | 126814 | BAKS | WTL300 WYSIĘGNIK 0 | [5 empty] | - | N | N | N | N | Y | N | N | N | Y | N | N | N | N | N | N | N | N
151223267 | 127699 | BAKS | Zacisk ZSU1 16/3 (1,0 mm) | <p style="box-sizing: inherit; margin-bottom: 0px; padding: 0px; color: rgba(0, 0, 0, 0.87); font-family: Roboto, sans-serif; font-size: 15px; background-color: rgb(250, 250, 250);"><span style="box-sizing: inherit;">Zastosowanie</span></p><p style="box-sizing: inherit; margin-bottom: 0px; padding: 0px; color: rgba(0, 0, 0, 0.87); font-family: Roboto, sans-serif; font-size: 15px; background-color: rgb(250, 250, 250);">Podwieszanie wiązki kabli do profili otwartych.</p><p style="box-sizing: inherit; margin-bottom: 0px; padding: 0px; color: rgba(0, 0, 0, 0.87); font-family: Roboto, sans-serif; font-size: 15px; background-color: rgb(250, 250, 250);"><span style="box-sizing: inherit;"><br style="box-sizing: inherit;"><span style="box-sizing: inherit;">Materiał </span></span><br style="box-sizing: inherit;">Stal sprężysta cynkowana.</p> |  |  | 46 |  | - | N | N | N | N | Y | N | N | N | Y | N | N | N | N | N | N | N | N
151223268 | 126712 | BAKS | WFC400 WSPORNIK FAJKOWY 0 | [5 empty] | - | N | N | N | N | Y | N | N | N | Y | N | N | N | N | N | N | N | N
151223270 | 127958 | BAKS | PZDDP400/3 POKRYWA DRABINKI Z ZAMKIEM 1.5 MM | [5 empty] | - | N | N | N | N | Y | N | N | N | Y | N | N | N | N | N | N | N | N
151223275 | 126820 | BAKS | WPT300 WYSIĘGNIK 0 | [5 empty] | - | N | N | N | N | Y | N | N | N | Y | N | N | N | N | N | N | N | N
151223282 | 126653 | BAKS | WT120M6 WIESZAK TRAPEZOWY 0 | [5 empty] | - | N | N | N | N | Y | N | N | N | Y | N | N | N | N | N | N | N | N
151223284 | 127467 | BAKS | PKJS60/3 POKRYWA KORYTKA SIATKOWEGO 1,0 MM | [5 empty] | - | N | N | N | N | Y | N | N | N | Y | N | N | N | N | N | N | N | N
151223287 | 126603 | BAKS | UKZ1/22-28 UCHWYT KABLOWY ZACZEPOWY 0 | [5 empty] | - | N | N | N | N | Y | N | N | N | Y | N | N | N | N | N | N | N | N
151223292 | 126953 | BAKS | Zacisk ZK8/19 Ø 9mm, 38x21x19 mm | <p>Zacisk ZK8/19 Ø 9mm, 38x21x19 mm</p><p>Mocowanie prętów do: dwuteowników, kątowników itd.</p><p>Średnica Ø: 9 mm</p><p>Wymiary: 38x21x19 mm</p><p>Materiał: Odkuwka stalowa, cynkowana galwanicznie</p><p>Kategoria: Prowadzenie tras kablowych</p> |  |  | 135 |  | - | N | N | N | N | Y | N | N | N | Y | N | N | N | N | N | N | N | N
151223293 | 126655 | BAKS | WT120FI11 WIESZAK TRAPEZOWY 0 | [5 empty] | - | N | N | N | N | Y | N | N | N | Y | N | N | N | N | N | N | N | N
151223297 | 127986 | BAKS | SBO M6X60 ŚRUBA DO BETONU 0 | [5 empty] | - | N | N | N | N | Y | N | N | N | Y | N | N | N | N | N | N | N | N
151223298 | 126954 | BAKS | Zacisk ZK10 Ø11mm 45x23x22 mm | <p>Zacisk ZK10 Ø11mm 45x23x22 mm</p><p>Mocowanie prętów do: dwuteowników, kątowników itd.</p><p>Średnica Ø: 11mm</p><p>Wymiary: 45x23x22 mm</p><p>Materiał: stal cynkowana</p><p>Kategoria: Prowadzenie tras kablowych</p> |  |  | 130 |  | - | N | N | N | N | Y | N | N | N | Y | N | N | N | N | N | N | N | N
151223366 | 128384 | BAKS | WFML150 WSPORNIK FAJKOWY 0 | [5 empty] | - | N | N | N | N | Y | N | N | N | Y | N | N | N | N | N | N | N | N
151223374 | 128386 | BAKS | WFML300 WSPORNIK FAJKOWY 0 | [5 empty] | - | N | N | N | N | Y | N | N | N | Y | N | N | N | N | N | N | N | N
151223376 | 129751 | BAKS | WPTS 300 WYSIĘGNIK 0 | [5 empty] | - | N | N | N | N | Y | N | N | N | Y | N | N | N | N | N | N | N | N
151223377 | 128000 | BAKS | SGK M6X10 ŚRUBA ZŁBEM GRZYBKOWYM + NAKRĘTKA ZĄBKOWANA (100 SZT) 0 | [5 empty] | - | N | N | N | N | Y | N | N | N | Y | N | N | N | N | N | N | N | N
151223385 | 128389 | BAKS | WFL150 WSPORNIK FAJKOWY 0 | [5 empty] | - | N | N | N | N | Y | N | N | N | Y | N | N | N | N | N | N | N | N
151223386 | 129759 | BAKS | LSUCH100 ŁĄCZNIK 2,0 MM | [5 empty] | - | N | N | N | N | Y | N | N | N | Y | N | N | N | N | N | N | N | N
151223388 | 131287 | ELKO-BIS | CU ZŁĄCZE UNIWERSALNE ODGAŁĘŹNE 14.1 CU/OC G 3: MIEDZIANY I MIEDZIOWANY | Służy do wykonywania połączeń przelotowych i krzyżowych |  |  |  |  | - | N | N | N | N | Y | N | N | N | N | N | N | N | y | N | N | N | N
151223389 | 128001 | BAKS | Śruba z łbem grzybkowym (nakrętka ząbkowana) SGKM6X12 6x12 mm(100szt) | <p>Śruba z łbem grzybkowym + nakrętka ząbkowana SGKM6X12 6x12 mm(100szt)</p><p>Łączenie elementów systemów.<br></p><p>Wymiar: 6 mm</p><p>Długość: 12 mm</p><p>Ilość sztuk w opk.: 100 szt</p><p>Materiał: stal cynkowana glawinicznie</p><p>Kategoria: Śruby</p> |  |  | 18 |  | - | N | N | N | N | Y | N | N | N | Y | N | N | N | N | N | N | N | N
151223393 | 131335 | ELKO-BIS | CU IGLICA KOMINOWA L-3000 70.30 CU G 5: MASZTY ODGROMOWE I IGLICE | Służy do zabezpieczenia kominów lub innych elementów dachu budynku. |  |  |  |  | - | N | N | N | N | Y | N | N | N | N | N | N | N | y | N | N | N | N
151223396 | 128406 | BAKS | PWCP PODSTAWA WYSIĘGNIKA PROSTA 0 | [5 empty] | - | N | N | N | N | Y | N | N | N | Y | N | N | N | N | N | N | N | N
151223398 | 129767 | BAKS | KKSC200H100N KOLANKO 90° 2,0 MM | [5 empty] | - | N | N | N | N | Y | N | N | N | Y | N | N | N | N | N | N | N | N
151223400 | 128002 | BAKS | SGK M8X14 ŚRUBA ZŁBEM GRZYBKOWYM + NAKRĘTKA ZĄBKOWANA (100 SZT) 0 |  |  |  | 5 |  | - | N | N | N | N | Y | N | N | N | Y | N | N | N | N | N | N | N | N
151223404 | 131337 | ELKO-BIS | CU IGLICA KOMINOWA L-1500 70.15 CU G 5: MASZTY ODGROMOWE I IGLICE | Służy do zabezpieczenia kominów lub innych elementów dachu budynku. |  |  |  |  | - | N | N | N | N | Y | N | N | N | N | N | N | N | y | N | N | N | N
151223406 | 129424 | BAKS | KSP300H100/6N KORYTKO 1,5 MM | [5 empty] | - | N | N | N | N | Y | N | N | N | Y | N | N | N | N | N | N | N | N
151223407 | 128407 | BAKS | PWTP PODSTAWA WYSIĘGNIKA PROSTA 0 | [5 empty] | - | N | N | N | N | Y | N | N | N | Y | N | N | N | N | N | N | N | N
151223411 | 128004 | BAKS | SGKF M6X12 ŚRUBA ZŁBEM GRZYBKOWYM + NAKRĘTKA ZĄBKOWANA (100 SZT) 0 | [5 empty] | - | N | N | N | N | Y | N | N | N | Y | N | N | N | N | N | N | N | N
151223415 | 129030 | BAKS | USS N UCHWYT ŚRUBOWY 0 | [5 empty] | - | N | N | N | N | Y | N | N | N | Y | N | N | N | N | N | N | N | N
151223417 | 129426 | BAKS | KSP400H100/6N KORYTKO 1,5 MM | [5 empty] | - | N | N | N | N | Y | N | N | N | Y | N | N | N | N | N | N | N | N
151223423 | 131290 | ELKO-BIS | CU ZŁĄCZE RYNNOWE SKRĘCANE 3.1/S CU G 3: MIEDZIANY I MIEDZIOWANY | Służy do mocowania drutu odgromowego do rynny. Wersja skręcana umożliwia prowadzenie drutu także wzdłuż rynny. |  |  |  |  | - | N | N | N | N | Y | N | N | N | N | N | N | N | y | N | N | N | N
151223426 | 129042 | BAKS | TKS200H60 TRÓJNIK KORYTKA SIATKOWEGO 1,5 MM | [5 empty] | - | N | N | N | N | Y | N | N | N | Y | N | N | N | N | N | N | N | N
151223427 | 131257 | ELKO-BIS | OC MASZT ODGROMOWY 4-M NA TRÓJNOGU | Służy do ochrony odgromowej elementów dachu lub urządzeń (wentylatory, klimatyzatory, skraplacze, świetliki, itp.), których ze względów bezpieczeństwa nie można przyłączyć bezpośrednio do zwodów. Stosowanie masztów powoduje powstanie strefy ochronnej. |  |  |  |  | - | N | N | N | N | Y | N | N | N | N | N | N | N | y | N | N | N | N
151223428 | 131374 | ELKO-BIS | OC UCHWYT DO BEDNARKI Z ŚRUBĄ DOCISKOWĄ 74.1 OC G 1: OSPRZĘT OCYNK GALWANICZNY | Służy do prowadzenia bednarki po ścianach budynków. Przeznaczony do bednarki max. 50x5mm. |  |  |  |  | - | N | N | N | N | Y | N | N | N | N | N | N | N | y | N | N | N | N
151223429 | 129432 | BAKS | KSC200H100/6N KORYTKO 2,0 MM | [5 empty] | - | N | N | N | N | Y | N | N | N | Y | N | N | N | N | N | N | N | N
151223434 | 131292 | ELKO-BIS | CU ZŁĄCZE KRZYŻOWE 4-OTWOROWE 8/30 1.2 CU G 3: MIEDZIANY I MIEDZIOWANY | Służy do krzyżowego łączenia drutu odgromowego. |  |  |  |  | - | N | N | N | N | Y | N | N | N | N | N | N | N | y | N | N | N | N
151223436 | 129058 | BAKS | LZLP100H50 ŁUK PRZEGUBOWY 1,5 MM | [5 empty] | - | N | N | N | N | Y | N | N | N | Y | N | N | N | N | N | N | N | N
151223438 | 131375 | ELKO-BIS | OC UCHWYT DYSTANSOWY PRZYKRĘCANY SPECJALNY 63.2 OC G 1: OSPRZĘT OCYNK GALWANICZNY | Służy do prowadzenia drutu odgromowego lub bednarkina ścianach obiektów. Mocowany do podłoża poprzez przykręcanie. |  |  |  |  | - | N | N | N | N | Y | N | N | N | N | N | N | N | y | N | N | N | N
151223439 | 131258 | ELKO-BIS | OC UCHWYT DYSTANSOWY PRZYKRĘCANY | Służy do prowadzenia drutu odgromowego lub bednarkina ścianach obiektów. Mocowany do podłoża poprzez przykręcanie. |  |  |  |  | - | N | N | N | N | Y | N | N | N | N | N | N | N | y | N | N | N | N
151223440 | 131342 | ELKO-BIS | AL IGLICA KOMINOWA L-3000 70.30 AL G 5: MASZTY ODGROMOWE I IGLICE | Służy do zabezpieczenia kominów lub innych elementów dachu budynku. |  |  |  |  | - | N | N | N | N | Y | N | N | N | N | N | N | N | y | N | N | N | N
151223443 | 128172 | BAKS | TKDJ100H60 TRÓJNIK DOSTAWNY 1,0 MM | [5 empty] | - | N | N | N | N | Y | N | N | N | Y | N | N | N | N | N | N | N | N
151223448 | 131223 | ELKO-BIS | OC ZŁĄCZE KRZYŻOWE 4-OTWOROWE 8/30 1.2 OC G 1: OSPRZĘT OCYNK GALWANICZNY | Służy do krzyżowego łączenia drutu odgromowego. |  |  |  |  | - | N | N | N | N | Y | N | N | N | N | N | N | N | y | N | N | N | N
151223449 | 131260 | ELKO-BIS | OC UCHWYT DACHOWY SPECJALNY 17.1 OC G 1: OSPRZĘT OCYNK GALWANICZNY | Służy do prowadzenia drutu odgromowego na płaskich dachach. Mocowany do podłoża za pomocą wkrętów, gwoździ. Częśćwsporcza wykonana z pręta zapewnia odpowiednią sztywność i wytrzymałość. |  |  |  |  | - | N | N | N | N | Y | N | N | N | N | N | N | N | y | N | N | N | N
151223451 | 129558 | BAKS | DSC300H100/3 DRABINKA 2,0 MM | [5 empty] | - | N | N | N | N | Y | N | N | N | Y | N | N | N | N | N | N | N | N
151223455 | 131343 | ELKO-BIS | AL IGLICA KOMINOWA L-2500 70.25 AL G 5: MASZTY ODGROMOWE I IGLICE | Służy do zabezpieczenia kominów lub innych elementów dachu budynku. |  |  |  |  | - | N | N | N | N | Y | N | N | N | N | N | N | N | y | N | N | N | N
151223460 | 131263 | ELKO-BIS | OC UCHWYT MASZTU MAŁY 100*250 FI 30MM 60.1 OC G 5: MASZTY ODGROMOWE I IGLICE | Służy do mocowania masztów odgromowych. |  |  |  |  | - | N | N | N | N | Y | N | N | N | N | N | N | N | y | N | N | N | N
151223461 | 131380 | ELKO-BIS | OC PRĘT DO NACIĄGU 20X300 28.3 OC G 1: OSPRZĘT OCYNK GALWANICZNY | Służy do wykonywania naciągów drutu odgromowego. |  |  |  |  | - | N | N | N | N | Y | N | N | N | N | N | N | N | y | N | N | N | N
151223464 | 128214 | BAKS | LRPJH30 ŁĄCZNIK ROZGAŁĘŹNY 1,0 MM | [5 empty] | - | N | N | N | N | Y | N | N | N | Y | N | N | N | N | N | N | N | N
151223465 | 131296 | ELKO-BIS | CU ZŁĄCZE KRZYŻOWE 1-OTWOROWE | Służy do krzyżowego lub przelotowego łączenia drutu odgromowego. |  |  |  |  | - | N | N | N | N | Y | N | N | N | N | N | N | N | y | N | N | N | N
151223467 | 131229 | ELKO-BIS | OC ZACISK WKRĘCANY DO PRĘTA UZIOMOWEGO 42.2 OC G 8: UZIOMY | Poszczególne elementy służą do budowy uziomu kompletnego o żądanej długości. |  |  |  |  | - | N | N | N | N | Y | N | N | N | N | N | N | N | y | N | N | N | N
151223468 | 131094 | BAKS | LCTV3 ŁĄCZNIK 90° CEOWNIKA 5,0 MM | [5 empty] | - | N | N | N | N | Y | N | N | N | Y | N | N | N | N | N | N | N | N
151223469 | 131344 | ELKO-BIS | AL IGLICA KOMINOWA L-1500 70.15 AL G 5: MASZTY ODGROMOWE I IGLICE | Służy do zabezpieczenia kominów lub innych elementów dachu budynku. |  |  |  |  | - | N | N | N | N | Y | N | N | N | N | N | N | N | y | N | N | N | N
151223471 | 131264 | ELKO-BIS | OC UCHWYT KRZYŻOWY Z PŁYTKĄ /100 22.1.1 OC G 1: OSPRZĘT OCYNK GALWANICZNY | Służy do prowadzenia drutu odgromowego na szczytach dachów. Mocowany do podłoża za pomocą wkrętów, gwoździ lub poprzez klejenie. |  |  |  |  | - | N | N | N | N | Y | N | N | N | N | N | N | N | y | N | N | N | N
151223472 | 128352 | BAKS | WWCN100 WYSIĘGNIK 0 | [5 empty] | - | N | N | N | N | Y | N | N | N | Y | N | N | N | N | N | N | N | N
151223473 | 129670 | BAKS | DST600H200/6 DRABINKA 3,0 MM | [5 empty] | - | N | N | N | N | Y | N | N | N | Y | N | N | N | N | N | N | N | N
151223474 | 131417 | ELKO-BIS | OC UCHWYT POD DACHÓWKĘ L-415 SKRĘC/Z ZAC 11.3/Z OC G 1: OSPRZĘT OCYNK GALWANICZNY | Służy do prowadzenia drutu odgromowego na dachach krytych dachówką. Zaczep uniemożliwia wysunięcie się uchwytu spod dachówki. |  |  |  |  | - | N | N | N | N | Y | N | N | N | N | N | N | N | y | N | N | N | N
151223476 | 131297 | ELKO-BIS | CU ZŁĄCZE KONTROLNE 4-OTWOROWE | Służy do wykonania połączeń kontrolnych drutu |  |  |  |  | - | N | N | N | N | Y | N | N | N | N | N | N | N | y | N | N | N | N
151223478 | 131231 | ELKO-BIS | OC WSPORNIK UZIOMOWY DO BEDNARKI 71.1 OC G 1: OSPRZĘT OCYNK GALWANICZNY | Służy do prowadzenia bednarki w wykopie przy wykonywaniu uziomów fundamentowych lub otokowych. |  |  | 24 |  | - | N | N | N | N | Y | N | N | N | N | N | N | N | y | N | N | N | N
151223479 | 131345 | ELKO-BIS | AL IGLICA KOMINOWA L-1000 70.10 AL G 5: MASZTY ODGROMOWE I IGLICE | Służy do zabezpieczenia kominów lub innych elementów dachu budynku. |  |  |  |  | - | N | N | N | N | Y | N | N | N | N | N | N | N | y | N | N | N | N
151223484 | 131389 | ELKO-BIS | NI OBEJMA UNIWERSALNA / NIERDZEWNA 0-80 /skr | Służy do mocowania drutu odgromowego do rury spustowej. |  |  |  |  | - | N | N | N | N | Y | N | N | N | N | N | N | N | y | N | N | N | N
151223485 | 128380 | BAKS | WFMC200 WSPORNIK FAJKOWY 0 | [5 empty] | - | N | N | N | N | Y | N | N | N | Y | N | N | N | N | N | N | N | N
151223486 | 131303 | ELKO-BIS | CU UCHWYT POD DACHÓWKĘ Z ZAMKIEM/SKR / 100skręcane | Służy do prowadzenia drutu odgromowego na dachach krytych dachówką z zamkiem. |  |  |  |  | - | N | N | N | N | Y | N | N | N | N | N | N | N | y | N | N | N | N
151223490 | 131349 | ELKO-BIS | D 41.10.1 T OG G 8: UZIOMY | Służy do wykonywania pionowych uziemień wbijanych. Wzór użytkowy chroniony prawem patentowym. Innowacyjność tego uziomu polega na sposobie łączenia kolejnych prętów. Odbywa się to poprzez mosiężną złączkę (tuleję). Podczas zbijania, ocynkowane ogniowo pręty (100?m), wciskają się w karbowane wnętrze mosiężnej tulei, tworząc z nią połączenie nierozerwalne. |  |  |  |  | - | N | N | N | N | Y | N | N | N | N | N | N | N | y | N | N | N | N
151223495 | 128381 | BAKS | WFMC300 WSPORNIK FAJKOWY 0 | [5 empty] | - | N | N | N | N | Y | N | N | N | Y | N | N | N | N | N | N | N | N
151223496 | 131397 | ELKO-BIS | OC UCHWYT Z KOŁKIEM FI-12 L-400 12.6 OC G 1: OSPRZĘT OCYNK GALWANICZNY | Służy do prowadzenia drutu odgromowego lub bednarki na ścianach obiektów. Mocowany do podłoża przy użyciu kołka rozporowego. |  |  |  |  | - | N | N | N | N | Y | N | N | N | N | N | N | N | y | N | N | N | N
151223497 | 131321 | ELKO-BIS | CU UCHWYT GĄSIOROWY UNIWERSALNY G6 59.2 CU G 3: MIEDZIANY I MIEDZIOWANY | Służy do prowadzenia drutu odgromowego na szczytach dachów krytych dachówką. Mocowany do gąsiora poprzez skręcanie. |  |  |  |  | - | N | N | N | N | Y | N | N | N | N | N | N | N | y | N | N | N | N
151223498 | 131447 | ELKO-BIS | OC UCHWYT SZCZYTOWY/100 20.1.1 OC G 1: OSPRZĘT OCYNK GALWANICZNY | Służy do prowadzenia drutu odgromowego na szczytach dachów. Mocowany do podłoża za pomocą wkrętów, gwoździ lub poprzez klejenie. |  |  |  |  | - | N | N | N | N | Y | N | N | N | N | N | N | N | y | N | N | N | N
151223501 | 131353 | ELKO-BIS | OC UCHWYT POD DACH.L-330/100 Z ZACZEPAMI/SKR 10.2.1/Z/S OC G 1: OSPRZĘT OCYNK GALWANICZNY | Służy do prowadzenia drutu odgromowego na dachach krytych dachówką. Zaczep uniemożliwia wysunięcie się uchwytu spod dachówki. |  |  |  |  | - | N | N | N | N | Y | N | N | N | N | N | N | N | y | N | N | N | N
151223502 | 131145 | ELKO-BIS | * OG UCHWYT DO PROSTOWANIA DRUTU | [5 empty] | - | N | N | N | N | Y | N | N | N | N | N | N | N | y | N | N | N | N
151223505 | 131285 | ELKO-BIS | LA 8004 UCHWYT GĄSIOR.UNIWERS.G5 /S 59.1/S LA 8004 G 4: OSPRZĘT LAKIEROWANY | [5 empty] | - | N | N | N | N | Y | N | N | N | N | N | N | N | y | N | N | N | N
151223507 | 129704 | BAKS | CWT40H40/ 6 CEOWNIK WZMOCNIONY 3,0 MM | [5 empty] | - | N | N | N | N | Y | N | N | N | Y | N | N | N | N | N | N | N | N
151223511 | 131355 | ELKO-BIS | AL IGLICA KOMINOWA L-2000 70.20 AL G 5: MASZTY ODGROMOWE I IGLICE | Służy do zabezpieczenia kominów lub innych elementów dachu budynku. |  |  |  |  | - | N | N | N | N | Y | N | N | N | N | N | N | N | y | N | N | N | N
151223516 | 131467 | ELKO-BIS | OC UCHWYT DACHOWY Z PŁYTKĄ MAX/100 16.1.1 OC G 1: OSPRZĘT OCYNK GALWANICZNY | Służy do prowadzenia drutu odgromowego na płaskich dachach. Zwiększona powierzchnia stopki zapewnia dużą stabilność. Mocowany do podłoża za pomocą wkrętów, gwoździ lub poprzez klejenie. |  |  |  |  | - | N | N | N | N | Y | N | N | N | N | N | N | N | y | N | N | N | N
151223518 | 131469 | ELKO-BIS | OC PRĘT UZIOMOWY L-1500 42.1.1 OC G 8: UZIOMY | Poszczególne elementy służą do budowy uziomu kompletnego o żądanej długości. |  |  |  |  | - | N | N | N | N | Y | N | N | N | N | N | N | N | y | N | N | N | N
151223520 | 131476 | ELKO-BIS | PODKŁADKA DO WKRĘTÓW FARMERSKICH 98.1 G10: AKCESORIA I INNE WYROBY | Służy do przykręcania uchwytów dachowych. |  |  |  |  | - | N | N | N | N | Y | N | N | N | N | N | N | N | y | N | N | N | N
151223582 | 131176 | ELKO-BIS | OC UCHWYT SZCZYTOWY/P | Służy do prowadzenia drutu odgromowego na szczytach dachów. Mocowany do podłoża za pomocą wkrętów, gwoździ lub poprzez klejenie. |  |  |  |  | - | N | N | N | N | Y | N | N | N | N | N | N | N | y | N | N | N | N
151223605 | 131184 | ELKO-BIS | OC UCHWYT UNIWERSALNY | Służy do prowadzenia drutu odgromowego na szczytach dachów krytych dachówką. Mocowany do gąsiora poprzez skręcanie. |  |  |  |  | - | N | N | N | N | Y | N | N | N | N | N | N | N | y | N | N | N | N
151223615 | 131187 | ELKO-BIS | OC ZŁĄCZE RYNNOWE /skręcane | Służy do mocowania drutu odgromowego do rynny. Wersja skręcana umożliwia prowadzenie drutu także wzdłuż rynny. |  |  | 67 |  | - | N | N | N | N | Y | N | N | N | N | N | N | N | y | N | N | N | N
151223629 | 131195 | ELKO-BIS | LINKA ALDREY 50 MM | Służy do wykonywania siatki zwodów pomiędzy masztami odgromowymi. |  |  |  |  | - | N | N | N | N | Y | N | N | N | N | N | N | N | y | N | N | N | N
151223659 | 131155 | ELKO-BIS | OC UCHWYT METALOWY UD-20 | Służy do mocowania rur elektroinstalacyjnych, telekomunikacyjnych i sanitarnych, stalowych lub PCV. Dostępny w szerokiej gamie rozmiarów, ocynkowany lub lakierowany na dowolny kolor. |  |  |  |  | - | N | N | N | N | Y | N | N | N | N | N | N | N | y | N | N | N | N
151223668 | 131159 | ELKO-BIS | ZESTAW REGULACYJNY DO MASZTU | Służy do pionowania masztów odgromowych na trójnogach. |  |  |  |  | - | N | N | N | N | Y | N | N | N | N | N | N | N | y | N | N | N | N
151223684 | 131611 | ELKO-BIS | RURA INSTALACYJNA ODGROMOWA 20/12 104.1 PL | [5 empty] | - | N | N | N | N | Y | N | N | N | N | N | N | N | y | N | N | N | N
151223693 | 131161 | ELKO-BIS | WAZELINA TECHNICZNA -0,5 kg | Służy do zabezpieczania połączeń śrubowych. |  |  |  |  | - | N | N | N | N | Y | N | N | N | N | N | N | N | y | N | N | N | N
151223708 | 131165 | ELKO-BIS | OC UCHWYT GĄSIOROWY UNIWERSALNY G6 59.2/P OC | [5 empty] | - | N | N | N | N | Y | N | N | N | N | N | N | N | y | N | N | N | N
151223921 | 133938 | OSPEL | GNIAZDO PODWÓJNE Z UZIEMIENIEM, Z PRZESŁONAMI TORÓW PRĄDOWYCH, Z RAMKĄ IMPRESJA MODUŁ BIAŁY | [5 empty] | - | N | N | N | N | Y | N | N | N | N | Y | N | N | N | N | N | N | N
151223922 | 133915 | OSPEL | GNIAZDO POJEDYNCZE Z UZIEMIENIEM, Z PRZESŁONAMI TORÓW PRĄDOWYCH IMPRESJA MODUŁ ECRU | [5 empty] | - | N | N | N | N | Y | N | N | N | N | Y | N | N | N | N | N | N | N
151223934 | 133922 | OSPEL | GNIAZDO PODWÓJNE Z PRZESŁONAMI TORÓW PRĄDOWYCH, Z RAMKĄ IMPRESJA MODUŁ BIAŁY | [5 empty] | - | N | N | N | N | Y | N | N | N | N | Y | N | N | N | N | N | N | N
151223947 | 133967 | OSPEL | GNIAZDO BRYZGOSZCZELNE Z UZIEMIENIEM, IP-44, Z PRZESŁONAMI TORÓW PRĄDOWYCH IMPRESJA MODUŁ ECRU | [5 empty] | - | N | N | N | N | Y | N | N | N | N | Y | N | N | N | N | N | N | N
151223956 | 133898 | OSPEL | GNIAZDO POJEDYNCZE IMPRESJA MODUŁ BIAŁY | [5 empty] | - | N | N | N | N | Y | N | N | N | N | Y | N | N | N | N | N | N | N
151223958 | 133861 | OSPEL | RAMKA PIĘCIOKROTNA IMPRESJA AKCESORIA ECRU | [5 empty] | - | N | N | N | N | Y | N | N | N | N | Y | N | N | N | N | N | N | N
151223960 | 134026 | OSPEL | ŁĄCZNIK SCHODOWY Z PODŚWIETLENIEM IMPRESJA MODUŁ BIAŁY | [5 empty] | - | N | N | N | N | Y | N | N | N | N | Y | N | N | N | N | N | N | N
151223961 | 134098 | OSPEL | GNIAZDO PODWÓJNE Z UZIEMIENIEM, DO MONTAŻU W RAMKI, Z PRZESŁONAMI TORÓW PRĄDOWYCH IMPRESJA MODUŁ METALIC TYTAN | [5 empty] | - | N | N | N | N | Y | N | N | N | N | Y | N | N | N | N | N | N | N
151223972 | 133971 | OSPEL | GNIAZDO KOMPUTEROWE, POJEDYNCZE, KAT. 6, KRONE IMPRESJA MODUŁ ECRU | [5 empty] | - | N | N | N | N | Y | N | N | N | N | Y | N | N | N | N | N | N | N
151223983 | 133871 | OSPEL | RAMKA PODWÓJNA DO ŁĄCZNIKÓW IP-44 IMPRESJA AKCESORIA ECRU | [5 empty] | - | N | N | N | N | Y | N | N | N | N | Y | N | N | N | N | N | N | N
151223989 | 133912 | OSPEL | GNIAZDO POJEDYNCZE Z UZIEMIENIEM DATA, Z KLUCZEM UPRAWNIAJĄCYM IMPRESJA MODUŁ BIAŁY | [5 empty] | - | N | N | N | N | Y | N | N | N | N | Y | N | N | N | N | N | N | N
151224154 | 134361 | OSPEL | GNIAZDO WTYCZKOWE P/T A IP 20 2X2P 16/250 ~ SONATA ECRU | [5 empty] | - | N | N | N | N | Y | N | N | N | N | Y | N | N | N | N | N | N | N
151224178 | 134331 | OSPEL | GNIAZDO WTYCZKOWE POJEDYNCZE 2P P/T A 16/250 ~ SONATA ECRU | [5 empty] | - | N | N | N | N | Y | N | N | N | N | Y | N | N | N | N | N | N | N
151224179 | 134240 | OSPEL | ŁĄCZNIK SCHODOWY Z PODŚWIETLENIEM IMPRESJA MODUŁ METALIC TYTAN | [5 empty] | - | N | N | N | N | Y | N | N | N | N | Y | N | N | N | N | N | N | N
151224181 | 134278 | OSPEL | GNIAZDO PODWÓJNE KAPPA BIAŁY | [5 empty] | - | N | N | N | N | Y | N | N | N | N | Y | N | N | N | N | N | N | N
151224193 | 134384 | OSPEL | GNIAZDO POTRÓJNE EURO 3X2P 2,5A , IP20 SONATA BIAŁY | [5 empty] | - | N | N | N | N | Y | N | N | N | N | Y | N | N | N | N | N | N | N
151224213 | 134153 | OSPEL | GNIAZDO KOMPUTEROWE, POJEDYNCZE, KAT. 5E, KRONE IMPRESJA MODUŁ METALIC TYTAN | [5 empty] | - | N | N | N | N | Y | N | N | N | N | Y | N | N | N | N | N | N | N
151224218 | 134402 | OSPEL | GNIAZDO RTV-SAT Z DWOMA WYJŚCIAMI SAT SONATA BIAŁY | [5 empty] | - | N | N | N | N | Y | N | N | N | N | Y | N | N | N | N | N | N | N
151224220 | 134486 | OSPEL | ŁĄCZNIK POTRÓJNY P/T A IP20 10X/250~ SONATA BIAŁY | [5 empty] | - | N | N | N | N | Y | N | N | N | N | Y | N | N | N | N | N | N | N
151224361 | 136431 | HAGER | orion+ Obudowa stalowa 500x300x200mm, IP65, drzwi transparentne rozdzielnica | <p><b>orion+ Obudowa stalowa 500x300x200mm, IP65, drzwi transparentne</b></p><p><b>Konstrukcja</b></p><p>Montaż: montaż naścienny</p><p><b>Pokrywa / Drzwi / Element wierzchni</b></p><p>Grubość materiału pokrywy: 1,5 mm</p><p>Rodzaj zamka: Trójkątne 7 mm</p><p><b>Materiał</b></p><p>Kolor: RAL 7035</p><p>Kolor RAL: RAL 7035</p><p>Rodzaj wykończenia powierzchni:<span style="white-space:pre"> </span>malowane proszkowo</p><p><b>Wymiary</b></p><p>Głębokość produktu: 200 mm</p><p>Wysokość produktu: 500 mm</p><p>Długość:<span style="white-space:pre"> </span>500 mm</p><p>Szerokość produktu: 300 mm</p><p>Grubość materiału ścianki bocznej: 1,2 mm</p><p><b>Instalacja / Montaż</b></p><p>Przystosowany do użytku na zewnątrz:<span style="white-space:pre"> </span>nie</p><p><b>Podłączenie</b></p><p>Liczba wlotów przewodów: 2</p><p><b>Wyposażenie</b></p><p>Liczba rzędów pod aparaty: 3</p><p><b>Norma</b></p><p>Dyrektywa europejska RoHs:<span style="white-space:pre"> </span>zgodny</p><p><b>Bezpieczeństwo</b></p><p>Stopień ochrony: IP65</p><p>Klasa ochronności:<span style="white-space:pre"> </span>Klasa ochronności I</p><p><b>Kategoria</b></p><p>Obudowy do rozdzielnic</p> |  |  | 1 |  | - | N | N | N | N | Y | N | N | N | Y | N | N | N | N | N | N | N | N
151224380 | 134564 | OSPEL | RAMKA PODWÓJNA, SZKLANA BIAŁA SONATA AKCESORIA SZKŁO BIAŁE | [5 empty] | - | N | N | N | N | Y | N | N | N | N | Y | N | N | N | N | N | N | N
151224387 | 136415 | HAGER | OBUDOWA ORION PLUS AUTOM./DYSTRYB. PEŁNE DRZWI 800X600X300 HAG | [5 empty] | - | N | N | N | N | Y | N | N | N | Y | N | N | N | N | N | N | N | N
151224392 | 134565 | OSPEL | RAMKA PODWÓJNA, SZKLANA CZARNA SONATA AKCESORIA SZKŁO CZARNE | [5 empty] | - | N | N | N | N | Y | N | N | N | N | Y | N | N | N | N | N | N | N
151224409 | 136417 | HAGER | OBUDOWA ORION PLUS AUTOM./DYSTRYB. PEŁNE DRZWI 950X600X300 HAG | [5 empty] | - | N | N | N | N | Y | N | N | N | Y | N | N | N | N | N | N | N | N
151224411 | 136459 | HAGER | OBUDOWA ORION PLUS BOX AUTOM./DYSTRYB. DRZWI PRZEZROCZYSTE (POLIESTER) 500X300X200 HAG | [5 empty] | - | N | N | N | N | Y | N | N | N | Y | N | N | N | N | N | N | N | N
151224416 | 134543 | OSPEL | ŚCIEMIACZ PRZYCISKOWO-OBROTOWY UNIWERSALNY 40-400W SONATA ECRU | [5 empty] | - | N | N | N | N | Y | N | N | N | N | Y | N | N | N | N | N | N | N
151224426 | 136465 | HAGER | OBUDOWA ORION PLUS POLIESTER (NAŚCIENNA) 850X600X300 HAG | [5 empty] | - | N | N | N | N | Y | N | N | N | Y | N | N | N | N | N | N | N | N
151224432 | 136410 | HAGER | orion+ Obudowa stalowa 650x500x200mm, IP65, drzwi stalowe pełne | <p><b>orion+ Obudowa stalowa 650x500x200mm, IP65, drzwi stalowe pełne</b></p><p><b>Konstrukcja</b></p><p>Montaż: podwieszany</p><p><b>Pokrywa / Drzwi / Element wierzchni</b></p><p>Kształt pokrywy: Zamknięty</p><p>Grubość materiału pokrywy: 2 mm</p><p>Rodzaj zamka: Trójkątne 7 mm</p><p><b>Materiał</b></p><p>Kolor: RAL 7035</p><p>Kolor RAL: RAL 7035</p><p>Rodzaj wykończenia powierzchni:<span style="white-space:pre"> </span>malowane proszkowo</p><p><b>Wymiary</b></p><p>Głębokość produktu: 200 mm</p><p>Głębokość wewnętrzna:<span style="white-space:pre"> </span>200 mm</p><p>Wysokość produktu: 650 mm</p><p>Długość: 650 mm</p><p>Szerokość produktu: 500 mm</p><p>Grubość materiału ścianki bocznej: 2 mm</p><p><b>Instalacja / Montaż</b></p><p>Przystosowany do użytku na zewnątrz:<span style="white-space:pre"> </span>nie</p><p><b>Podłączenie</b></p><p>Liczba wlotów przewodów: 2</p><p><b>Wyposażenie</b></p><p>Liczba rzędów pod aparaty: 4</p><p><b>Norma</b></p><p>Dyrektywa europejska RoHs:<span style="white-space:pre"> </span>zgodny</p><p><b>Bezpieczeństwo</b></p><p>Stopień ochrony: IP65</p><p>Klasa ochronności:<span style="white-space:pre"> </span>Klasa ochronności I</p><p><b>Kategoria</b></p><p>Obudowy do rozdzielnic</p> |  |  |  |  | - | N | N | N | N | Y | N | N | N | Y | N | N | N | N | N | N | N | N
151224435 | 134571 | OSPEL | RAMKA POTRÓJNA, SZKLANA BIAŁA SONATA AKCESORIA SZKŁO BIAŁE | [5 empty] | - | N | N | N | N | Y | N | N | N | N | Y | N | N | N | N | N | N | N
151224448 | 136472 | HAGER | OBUDOWA ORION PLUS POLIESTER (NAŚCIENNA) 1150X1100X300 HAG | [5 empty] | - | N | N | N | N | Y | N | N | N | Y | N | N | N | N | N | N | N | N
151224452 | 136400 | HAGER | orion+ Obudowa stalowa 500x300x160mm, IP65, drzwi stalowe pełne rozdzielnica | <p><b>orion+ Obudowa stalowa 500x300x160mm, IP65, drzwi stalowe pełne</b></p><p><b>Konstrukcja</b></p><p>Montaż: montaż naścienny</p><p><b>Pokrywa / Drzwi / Element wierzchni</b></p><p>Grubość materiału pokrywy: 1,5 mm</p><p>Rodzaj zamka: Trójkątne 7 mm</p><p><b>Materiał</b></p><p>Kolor: RAL 7035</p><p>Kolor RAL: RAL 7035</p><p>Rodzaj wykończenia powierzchni: malowane proszkowo</p><p><b>Wymiary</b></p><p>Głębokość produktu: 160 mm</p><p>Wysokość produktu: 500 mm</p><p>Długość: 500 mm</p><p>Szerokość produktu: 300 mm</p><p>Grubość materiału ścianki bocznej: 1,2 mm</p><p><b>Instalacja / Montaż</b></p><p>Przystosowany do użytku na zewnątrz:<span style="white-space:pre"> </span>nie</p><p><b>Podłączenie</b></p><p>Liczba wlotów przewodów: 2</p><p><b>Wyposażenie</b></p><p>Liczba rzędów pod aparaty: 3</p><p><b>Norma</b></p><p>Dyrektywa europejska RoHs:<span style="white-space:pre"> </span>zgodny</p><p><b>Bezpieczeństwo</b></p><p>Stopień ochrony: IP65</p><p>Klasa ochronności:<span style="white-space:pre"> </span>Klasa ochronności I</p><p><b>Kategoria</b></p><p>Obudowy do rozdzielnic</p> |  |  | 3 |  | - | N | N | N | N | Y | N | N | N | Y | N | N | N | N | N | N | N | N
151224463 | 136402 | HAGER | OBUDOWA ORION PLUS AUTOM./DYSTRYB. PEŁNE DRZWI 500X400X160 HAG | [5 empty] | - | N | N | N | N | Y | N | N | N | Y | N | N | N | N | N | N | N | N
151224469 | 136413 | HAGER | OBUDOWA ORION PLUS AUTOM./DYSTRYB. PEŁNE DRZWI 800X500X250 HAG | [5 empty] | - | N | N | N | N | Y | N | N | N | Y | N | N | N | N | N | N | N | N
151224470 | 136426 | HAGER | OBUDOWA ORION PLUS AUTOM./DYSTRYB. DRZWI PRZEZROCZYSTE 350X300X200 HAG | [5 empty] | - | N | N | N | N | Y | N | N | N | Y | N | N | N | N | N | N | N | N
151224472 | 136709 | HAGER | PŁYTA MONTAŻOWA (REG. GŁ.) H150 SYSTEM C L800 HAG | [5 empty] | - | N | N | N | N | Y | N | N | N | Y | N | N | N | N | N | N | N | N
151224477 | 136405 | HAGER | OBUDOWA ORION PLUS AUTOM./DYSTRYB. PEŁNE DRZWI 600X400X200 HAG | [5 empty] | - | N | N | N | N | Y | N | N | N | Y | N | N | N | N | N | N | N | N
151224576 | 136805 | HAGER | PŁYTA METAL. MONTAŻOWA DO OBUD. ORION PLUS (POLIESTROWYCH) L500 H750 HAG | [5 empty] | - | N | N | N | N | Y | N | N | N | Y | N | N | N | N | N | N | N | N
151224584 | 136810 | HAGER | SZAFA Z POLIESTRU,UNIVERS,IP65,850X600MM HAG | [5 empty] | - | N | N | N | N | Y | N | N | N | Y | N | N | N | N | N | N | N | N
151224594 | 136815 | HAGER | univers Obudowa poliester, 850x850mm, IP65 rozdzielnica | <p><b>univers Obudowa poliester, 850x850mm, IP65</b></p><p><b>Konstrukcja</b></p><p>Montaż: montaż natynkowy</p><p><b>Pokrywa / Drzwi / Element wierzchni</b></p><p>Kształt pokrywy: Zamknięty</p><p>Grubość materiału pokrywy: 2 mm</p><p>Rodzaj zamka: Trzpień 8mm 3-punktowa</p><p>Liczba drzwi: 1</p><p>Liczba zamków: 1</p><p><b>Materiał</b></p><p>Kolor: RAL 7035</p><p>Kolor RAL: RAL 7035</p><p>Materiał obudowy:<span style="white-space:pre"> </span>poliester</p><p>Materiał: Poliester wzmocniony włóknem szklanym</p><p>Rodzaj wykończenia powierzchni:<span style="white-space:pre"> </span>inne</p><p><b>Wymiary</b></p><p>Głębokość produktu: 300 mm</p><p>Głębokość wewnętrzna:<span style="white-space:pre"> </span>300 mm</p><p>Wysokość produktu: 850 mm</p><p>Szerokość produktu: 850 mm</p><p>Grubość materiału ścianki bocznej: 2 mm</p><p><b>Instalacja / Montaż</b></p><p>Przystosowany do użytku na zewnątrz:<span style="white-space:pre"> </span>tak</p><p><b>Wyposażenie</b></p><p>Liczba rzędów pod aparaty: 5</p><p>Liczba pól / sekcji: 3</p><p><b>Norma</b></p><p>Dyrektywa europejska RoHs:<span style="white-space:pre"> </span>zgodny</p><p><b>Bezpieczeństwo</b></p><p>Stopień ochrony: IP65</p><p>Klasa ochronności:<span style="white-space:pre"> </span>Klasa ochronności II</p><p><b>Kategoria</b></p><p>Obudowy do rozdzielnic</p> |  |  | 1 |  | - | N | N | N | N | Y | N | N | N | Y | N | N | N | N | N | N | N | N
151224617 | 136884 | HAGER | MASKOWNICA IZOLACYJNA H300 SYSTEM C L800 HAG | [5 empty] | - | N | N | N | N | Y | N | N | N | Y | N | N | N | N | N | N | N | N
151224619 | 136856 | HAGER | orion+ Drzwi wewnętrzne poliestrowe H500 L300 | <p><b>orion+ Drzwi wewnętrzne poliestrowe H500 L300</b></p><p><b>Materiał</b></p><p>Kolor: RAL 7035</p><p>Rodzaj wykończenia powierzchni:<span style="white-space:pre"> </span>naturalne</p><p><b>Wymiary</b></p><p>Głębokość produktu: 20 mm</p><p>Wysokość produktu: 450 mm</p><p>Szerokość produktu: 250 mm</p><p><b>Norma</b></p><p>Dyrektywa europejska RoHs:<span style="white-space:pre"> </span>zgodny</p><p><b>Bezpieczeństwo</b></p><p>Stopień ochrony: IP65</p><p><b>Kategoria</b></p><p>Drzwi do rozdzielnic</p> |  |  | 1 |  | - | N | N | N | N | Y | N | N | N | Y | N | N | N | N | N | N | N | N
151224622 | 136776 | HAGER | SZYNY NOŚNE DO ORION PLUS AUTOM./DYSTRYB. (POLIESTER) H1050 HAG | [5 empty] | - | N | N | N | N | Y | N | N | N | Y | N | N | N | N | N | N | N | N
151224623 | 136968 | KONTAKT-SIMON | Zaślepka do ramek; biała BASIC biały |  |  |  | 8 |  | - | N | N | N | N | Y | N | N | N | N | N | Y | N | N | N | N | N | N
151224625 | 136996 | KONTAKT-SIMON | Gniazdo antenowe RTV-SAT przelotowe (MODUŁ), tłumienie 10dB; białe BASIC biały |  |  |  | 1 |  | - | N | N | N | N | Y | N | N | N | N | N | Y | N | N | N | N | N | N
151224629 | 136862 | HAGER | PROWADNICE DO MONTAŻU EL. ZABUD. W OBUDOWACH POLIESTROWYCH ORION PLUS HAG | [5 empty] | - | N | N | N | N | Y | N | N | N | Y | N | N | N | N | N | N | N | N
151224632 | 136887 | HAGER | PODZESPÓŁ DO ZABUDOWY APARAT. MODUŁ. W OBUDOWACH ORION PLUS H150 L500 HAG | [5 empty] | - | N | N | N | N | Y | N | N | N | Y | N | N | N | N | N | N | N | N
151224645 | 136911 | HAGER | ZAMEK CYLINDRYCZNY,ORION PLUS, DO OBUDÓW PANEL-STRUCTURE HAG | <p><b>orion+ Zamek cylindryczny do obudów Panel-structure</b></p><p><b>Norma</b></p><p>Dyrektywa europejska RoHs:<span style="white-space:pre"> </span>zgodny</p><div><br></div> |  |  |  |  | - | N | N | N | N | Y | N | N | N | Y | N | N | N | N | N | N | N | N
151224646 | 136984 | KONTAKT-SIMON | GNIAZDO WTYCZKOWE Z UZIEMIENIEM (MODUŁ), BRYZGOSZCZELNE, Z PRZESŁONAMI TORÓW PRĄDOWYCH; BIAŁE BASIC BIAŁY | [5 empty] | - | N | N | N | N | Y | N | N | N | N | N | Y | N | N | N | N | N | N
151224651 | 136745 | HAGER | orion+ system C Płyta montażowa metalowa, 200x250mm | <p><b>orion+ system C Płyta montażowa metalowa, 200x250mm</b></p><p><b>Materiał</b></p><p>Rodzaj wykończenia powierzchni: ocynkowany</p><p><b>Wymiary</b></p><p>Głębokość produktu: 2 mm</p><p>Wysokość produktu: 250 mm</p><p>Szerokość produktu: 200 mm</p><p><b>Norma</b></p><p>Dyrektywa europejska RoHs:<span style="white-space:pre"> </span>zgodny</p><p><b>Bezpieczeństwo</b></p><p>Klasa ochronności:<span style="white-space:pre"> </span>Klasa ochronności I</p><p><b>Kategoria</b></p><p>Akcesoria do rozdzielnic</p> |  |  | 1 |  | - | N | N | N | N | Y | N | N | N | Y | N | N | N | N | N | N | N | N
151224654 | 136916 | HAGER | PODZESPÓŁ FUNKCYJNY SYSTEM C 4X16 M 650X400 HAG | [5 empty] | - | N | N | N | N | Y | N | N | N | Y | N | N | N | N | N | N | N | N
151224655 | 136893 | HAGER | PASKI ZAŚLEPIAJĄCE RAL7035 (N.6 SZT. 4 MODUŁY) HAG | [5 empty] | - | N | N | N | N | Y | N | N | N | Y | N | N | N | N | N | N | N | N
151224656 | 136945 | KONTAKT-SIMON | Przycisk "dzwonek" z podświetleniem (MODUŁ); biały BASIC biały |  |  |  | 1 |  | - | N | N | N | N | Y | N | N | N | N | N | Y | N | N | N | N | N | N
151224662 | 136746 | HAGER | orion+ system C Płyta montażowa metalowa, 250x300mm | <p><b>orion+ system C Płyta montażowa metalowa, 250x300mm</b></p><p><b>Materiał</b></p><p>Rodzaj wykończenia powierzchni:<span style="white-space:pre"> </span>ocynkowany</p><p><b>Wymiary</b></p><p>Głębokość produktu: 2 mm</p><p>Wysokość produktu: 300 mm</p><p>Szerokość produktu: 250 mm</p><p><b>Norma</b></p><p>Dyrektywa europejska RoHs:<span style="white-space:pre"> </span>zgodny</p><p><b>Bezpieczeństwo</b></p><p>Klasa ochronności:<span style="white-space:pre"> </span>Klasa ochronności I</p><p><b>Kategoria</b></p><p>Akcesoria do rozdzielnic</p> |  |  | 1 |  | - | N | N | N | N | Y | N | N | N | Y | N | N | N | N | N | N | N | N
151224665 | 136762 | HAGER | PŁYTA MONTAŻOWA METALOWA SYSTEM C H1250 L600 HAG | [5 empty] | - | N | N | N | N | Y | N | N | N | Y | N | N | N | N | N | N | N | N
151224666 | 136917 | HAGER | PODZESPÓŁ FUNKCYJNY SYSTEM C 4X22 M 650X500 HAG | [5 empty] | - | N | N | N | N | Y | N | N | N | Y | N | N | N | N | N | N | N | N
151224673 | 136937 | KONTAKT-SIMON | ŁĄCZNIK DWUBIEGUNOWY (MODUŁ); BIAŁY BASIC BIAŁY | [5 empty] | - | N | N | N | N | Y | N | N | N | N | N | Y | N | N | N | N | N | N
151224677 | 136895 | HAGER | ZAMEK,ORION-METAL,WKŁADKA TRÓJKĄTNA Z KLUCZEM,8MM HAG | [5 empty] | - | N | N | N | N | Y | N | N | N | Y | N | N | N | N | N | N | N | N
151224681 | 136872 | HAGER | MASKOWNICA IZOLACYJNA H150 SYSTEM C L500 HAG | [5 empty] | - | N | N | N | N | Y | N | N | N | Y | N | N | N | N | N | N | N | N
151224687 | 136992 | KONTAKT-SIMON | GNIAZDO WTYCZKOWE PODWÓJNE Z UZIEMIENIEM (MODUŁ), Z PRZESŁONAMI TORÓW PRĄDOWYCH; BIAŁE BASIC BIAŁY | [5 empty] | - | N | N | N | N | Y | N | N | N | N | N | Y | N | N | N | N | N | N
151224688 | 136919 | HAGER | PODZESPÓŁ FUNKCYJNY SYSTEM C 5X26 M 800X600 HAG | [5 empty] | - | N | N | N | N | Y | N | N | N | Y | N | N | N | N | N | N | N | N
151224690 | 136960 | KONTAKT-SIMON | ŁĄCZNIK HOTELOWY POJEDYNCZY 10A (MODUŁ); BIAŁY BASIC BIAŁY | [5 empty] | - | N | N | N | N | Y | N | N | N | N | N | Y | N | N | N | N | N | N
151224691 | 136766 | HAGER | PŁYTA MONTAŻ. IZOLACYJNA SYSTEM C H500 L300 HAG | [5 empty] | - | N | N | N | N | Y | N | N | N | Y | N | N | N | N | N | N | N | N
151224693 | 136786 | HAGER | SZYNY NOŚNE SYSTEM C H1250 HAG | [5 empty] | - | N | N | N | N | Y | N | N | N | Y | N | N | N | N | N | N | N | N
151224694 | 136873 | HAGER | MASKOWNICA IZOLACYJNA H150 SYSTEM C L600 HAG | [5 empty] | - | N | N | N | N | Y | N | N | N | Y | N | N | N | N | N | N | N | N
151224697 | 136939 | KONTAKT-SIMON | Przycisk podwójny (dwuobwodowy) (MODUŁ); biały BASIC biały |  |  |  | 5 |  | - | N | N | N | N | Y | N | N | N | N | N | Y | N | N | N | N | N | N
151224698 | 136920 | HAGER | System C Podzespół funkcyjny 6x26M 950x600 | <p><b>System C Podzespół funkcyjny 6x26M 950x600</b></p><p><b>Materiał</b></p><p>Kolor: RAL 7035</p><p><b>Wymiary</b></p><p>Głębokość produktu: 120 mm</p><p>Wysokość produktu: 950 mm</p><p>Szerokość produktu: 600 mm</p><p><b>Wyposażenie</b></p><p>Liczba rzędów pod aparaty: 6</p><p>Liczba pól / sekcji: 1</p><p>Liczba rzędów w rozdzielnicy:<span style="white-space:pre"> </span>6</p><p><b>Norma</b></p><p>Dyrektywa europejska RoHs:<span style="white-space:pre"> </span>zgodny</p><p><b>Kategoria</b></p><p>Osprzęt do rozdzielnic</p> |  |  | 1 |  | - | N | N | N | N | Y | N | N | N | Y | N | N | N | N | N | N | N | N
151224701 | 136771 | HAGER | PŁYTA MONTAŻ. IZOLACYJNA SYSTEM C H800 L600 HAG | [5 empty] | - | N | N | N | N | Y | N | N | N | Y | N | N | N | N | N | N | N | N
151224709 | 136802 | HAGER | SZYNA DIN Z ZESTAWEM POŁĄCZENIOWYM SYSTEM C L600 HAG | [5 empty] | - | N | N | N | N | Y | N | N | N | Y | N | N | N | N | N | N | N | N
151224712 | 136966 | KONTAKT-SIMON | Pokrywa gniazda teleinformatycznego na wkręty; biała BASIC biały |  |  |  | 13 |  | - | N | N | N | N | Y | N | N | N | N | N | Y | N | N | N | N | N | N
151224713 | 136908 | HAGER | PODZESPÓŁ DO ZABUDOWY APARAT. 36 MOD. DIN SYSTEM S H500 L300 HAG | [5 empty] | - | N | N | N | N | Y | N | N | N | Y | N | N | N | N | N | N | N | N
151224714 | 136976 | KONTAKT-SIMON | GNIAZDO WTYCZKOWE BEZ UZIEMIENIA (MODUŁ); BIAŁE BASIC BIAŁY | [5 empty] | - | N | N | N | N | Y | N | N | N | N | N | Y | N | N | N | N | N | N
151224717 | 136967 | KONTAKT-SIMON | POKRYWA GNIAZDA TELEINFORMATYCZNEGO Z MOSTKIEM NA ŁAPKI; BIAŁA BASIC BIAŁY | [5 empty] | - | N | N | N | N | Y | N | N | N | N | N | Y | N | N | N | N | N | N
151224832 | 137251 | HAGER | OBUDOWA NAŚCIENNA,UNIVERS,IP44/I, 500X550X205 HAG | [5 empty] | - | N | N | N | N | Y | N | N | N | Y | N | N | N | N | N | N | N | N
151224843 | 137253 | HAGER | OBUDOWA NAŚCIENNA,UNIVERS,IP44/I, 500X800X205 HAG | [5 empty] | - | N | N | N | N | Y | N | N | N | Y | N | N | N | N | N | N | N | N
151224845 | 137021 | KONTAKT-SIMON | PRZYCISK ŚWIATŁO (MODUŁ); CZERWONY BASIC CZERWONY | [5 empty] | - | N | N | N | N | Y | N | N | N | N | N | Y | N | N | N | N | N | N
151224849 | 137110 | KONTAKT-SIMON | ZAŚLEPKA DO RAMEK; BEŻ BASIC KREM | [5 empty] | - | N | N | N | N | Y | N | N | N | N | N | Y | N | N | N | N | N | N
151224853 | 137259 | HAGER | OBUDOWA NAŚCIENNA,UNIVERS,IP44/I, 650X300X205 HAG | [5 empty] | - | N | N | N | N | Y | N | N | N | Y | N | N | N | N | N | N | N | N
151224861 | 137275 | HAGER | OBUDOWA NAŚCIENNA,UNIVERS,IP44/I, 800X1300X205 HAG | [5 empty] | - | N | N | N | N | Y | N | N | N | Y | N | N | N | N | N | N | N | N
151224870 | 137239 | HAGER | SZAFA STOJĄCA,UNIVERS,IP44/II, 1950X550X205 HAG | [5 empty] | - | N | N | N | N | Y | N | N | N | Y | N | N | N | N | N | N | N | N
151224884 | 137128 | KONTAKT-SIMON | PUSZKA N/T PŁYTKA (31MM) POTRÓJNA; BIAŁA AKCESORIA UZUPEŁNIAJĄCE | [5 empty] | - | N | N | N | N | Y | N | N | N | N | N | Y | N | N | N | N | N | N
151224887 | 137267 | HAGER | OBUDOWA NAŚCIENNA,UNIVERS,IP44/I, 650X1300X205 HAG | [5 empty] | - | N | N | N | N | Y | N | N | N | Y | N | N | N | N | N | N | N | N
151224889 | 137037 | KONTAKT-SIMON | ŁĄCZNIK DWUBIEGUNOWY (MODUŁ); BEŻ BASIC KREM | [5 empty] | - | N | N | N | N | Y | N | N | N | N | N | Y | N | N | N | N | N | N
151224895 | 137242 | HAGER | SZAFA STOJĄCA,UNIVERS,IP44/II, 1950X800X205 HAG | [5 empty] | - | N | N | N | N | Y | N | N | N | Y | N | N | N | N | N | N | N | N
151224898 | 137268 | HAGER | OBUDOWA NAŚCIENNA,UNIVERS,IP44/II, 800X300X205 HAG | [5 empty] | - | N | N | N | N | Y | N | N | N | Y | N | N | N | N | N | N | N | N
151224903 | 137280 | HAGER | OBUDOWA NAŚCIENNA,UNIVERS,IP44/I, 950X1300X205 HAG | [5 empty] | - | N | N | N | N | Y | N | N | N | Y | N | N | N | N | N | N | N | N
151224915 | 137281 | HAGER | OBUDOWA NAŚCIENNA,UNIVERS,IP44/I, 1100X300X205 HAG | [5 empty] | - | N | N | N | N | Y | N | N | N | Y | N | N | N | N | N | N | N | N
151224921 | 137119 | KONTAKT-SIMON | USZCZELKA IP44 DO ŁĄCZNIKÓW DWUKLAWISZOWYCH (ŚWIECZNIKOWY, ŻALUZJOWY) AKCESORIA UZUPEŁNIAJĄCE | [5 empty] | - | N | N | N | N | Y | N | N | N | N | N | Y | N | N | N | N | N | N
151224925 | 137078 | KONTAKT-SIMON | Gniazdo antenowe satelitarne podwójne SAT/SAT/RTV końcowe (MODUŁ), częstotliwość dla wejścia SAT5-2400MHz, RTV 5-862MHz; beżowy BASIC krem |  |  |  | 1 |  | - | N | N | N | N | Y | N | N | N | N | N | Y | N | N | N | N | N | N
151224929 | 137273 | HAGER | OBUDOWA NAŚCIENNA,UNIVERS,IP44/I, 800X800X205 HAG | [5 empty] | - | N | N | N | N | Y | N | N | N | Y | N | N | N | N | N | N | N | N
151224931 | 137219 | HAGER | OBUDOWA NAŚCIENNA,UNIVERS,IP44/I, 1550X550X205 HAG | [5 empty] | - | N | N | N | N | Y | N | N | N | Y | N | N | N | N | N | N | N | N
151224939 | 137274 | HAGER | OBUDOWA NAŚCIENNA,UNIVERS,IP44/I, 800X1050X205 HAG | [5 empty] | - | N | N | N | N | Y | N | N | N | Y | N | N | N | N | N | N | N | N
151224940 | 137284 | HAGER | OBUDOWA NAŚCIENNA,UNIVERS,IP44/II, 1100X800X205 HAG | [5 empty] | - | N | N | N | N | Y | N | N | N | Y | N | N | N | N | N | N | N | N
151224943 | 137220 | HAGER | OBUDOWA NAŚCIENNA,UNIVERS,IP44/II, 1550X800X205 HAG | [5 empty] | - | N | N | N | N | Y | N | N | N | Y | N | N | N | N | N | N | N | N
151224944 | 137126 | KONTAKT-SIMON | PUSZKA N/T PŁYTKA (31MM) PODWÓJNA; BIAŁA AKCESORIA UZUPEŁNIAJĄCE | [5 empty] | - | N | N | N | N | Y | N | N | N | N | N | Y | N | N | N | N | N | N
151224952 | 137221 | HAGER | OBUDOWA NAŚCIENNA,UNIVERS,IP44/I, 1550X800X205 HAG | [5 empty] | - | N | N | N | N | Y | N | N | N | Y | N | N | N | N | N | N | N | N
151224955 | 137170 | KONTAKT-SIMON | GNIAZDO ANTENOWE RTV KOŃCOWE, TŁUMIENIE 3.5DB; BIAŁE AKORD BIAŁY | [5 empty] | - | N | N | N | N | Y | N | N | N | N | N | Y | N | N | N | N | N | N
151224956 | 137286 | HAGER | OBUDOWA NAŚCIENNA,UNIVERS,IP44/II, 1100X1050X205 HAG | [5 empty] | - | N | N | N | N | Y | N | N | N | Y | N | N | N | N | N | N | N | N
151225010 | 137314 | HAGER | OBUDOWA NAŚCIENNA,UNIVERS,IP54/II, 950X800X205 HAG | [5 empty] | - | N | N | N | N | Y | N | N | N | Y | N | N | N | N | N | N | N | N
151225021 | 137315 | HAGER | OBUDOWA NAŚCIENNA,UNIVERS,IP44/II, 950X1050X205 HAG | [5 empty] | - | N | N | N | N | Y | N | N | N | Y | N | N | N | N | N | N | N | N
151225032 | 137317 | HAGER | OBUDOWA NAŚCIENNA,UNIVERS,IP44/II, 950X1300X205 HAG | [5 empty] | - | N | N | N | N | Y | N | N | N | Y | N | N | N | N | N | N | N | N
151225043 | 137319 | HAGER | OBUDOWA NAŚCIENNA,UNIVERS,IP44/II, 1100X300X205 HAG | [5 empty] | - | N | N | N | N | Y | N | N | N | Y | N | N | N | N | N | N | N | N
151225054 | 137321 | HAGER | OBUDOWA NAŚCIENNA,UNIVERS,IP54/II, 1100X550X205 HAG | [5 empty] | - | N | N | N | N | Y | N | N | N | Y | N | N | N | N | N | N | N | N
151225078 | 137345 | HAGER | SZAFA STOJĄCA,IP54/I, 1950X800X205 HAG | [5 empty] | - | N | N | N | N | Y | N | N | N | Y | N | N | N | N | N | N | N | N
151225087 | 137346 | HAGER | SZAFA STOJĄCA,IP54/I, 1950X1050X205 HAG | [5 empty] | - | N | N | N | N | Y | N | N | N | Y | N | N | N | N | N | N | N | N
151225100 | 137347 | HAGER | SZYNA POZIOMA CU DO ROZŁ. LISTWOWYCH NH1/2/3, 1-POL, UNIVERS, 40X10MM (3 SZT) HAG | [5 empty] | - | N | N | N | N | Y | N | N | N | Y | N | N | N | N | N | N | N | N
151225103 | 137375 | HAGER | SZYNA CU, UNIVERS, 20X5MM, 3-POL. HAG | [5 empty] | - | N | N | N | N | Y | N | N | N | Y | N | N | N | N | N | N | N | N
151225111 | 137348 | HAGER | SZYNA POZIOMA CU DO ROZŁ. LISTWOWYCH NH1/2/3, 3-POL, UNIVERS, 40X10MM (3 SZT) HAG | [5 empty] | - | N | N | N | N | Y | N | N | N | Y | N | N | N | N | N | N | N | N
151225114 | 137393 | HAGER | SZYNA CU, UNIVERS,30X5MM,3-POL. HAG | [5 empty] | - | N | N | N | N | Y | N | N | N | Y | N | N | N | N | N | N | N | N
151225117 | 137376 | HAGER | SZYNA CU, UNIVERS, 20X10MM, 3-POL. HAG | [5 empty] | - | N | N | N | N | Y | N | N | N | Y | N | N | N | N | N | N | N | N
151225122 | 137350 | HAGER | SZYNA POZIOMA CU DO ROZŁ. LISTWOWYCH NH1/2/3, 2-POL, UNIVERS, 40X10MM (3 SZT) HAG | [5 empty] | - | N | N | N | N | Y | N | N | N | Y | N | N | N | N | N | N | N | N
151225125 | 137394 | HAGER | SZYNA CU, UNIVERS,30X10MM,3-POL. HAG | [5 empty] | - | N | N | N | N | Y | N | N | N | Y | N | N | N | N | N | N | N | N
151225132 | 137365 | HAGER | SZYNA POZIOMA CU DO ROZŁ. LISTWOWYCH NH1/2/3, 4-POL, UNIVERS, 40X10MM (3 SZT) HAG | [5 empty] | - | N | N | N | N | Y | N | N | N | Y | N | N | N | N | N | N | N | N
151225133 | 137820 | ERGOM | KOR 10/5 KOŃCÓWKA KABLOWA | [5 empty] | - | N | N | N | N | Y | N | N | y | N | N | N | N | N | N | N | N | N
151225134 | 137395 | HAGER | SZYNA CU, UNIVERS,30X5MM,4-POL. HAG | [5 empty] | - | N | N | N | N | Y | N | N | N | Y | N | N | N | N | N | N | N | N
151225141 | 137367 | HAGER | SZYNA POZIOMA CU DO ROZŁ. LISTWOWYCH NH1/2/3, 5-POL, UNIVERS, 40X10MM (3 SZT) HAG | [5 empty] | - | N | N | N | N | Y | N | N | N | Y | N | N | N | N | N | N | N | N
151225142 | 137396 | HAGER | SZYNA CU, UNIVERS,30X10MM,4-POL. HAG | [5 empty] | - | N | N | N | N | Y | N | N | N | Y | N | N | N | N | N | N | N | N
151225145 | 137821 | ERGOM | KOR 10/6 KOŃCÓWKA KABLOWA | [5 empty] | - | N | N | N | N | Y | N | N | y | N | N | N | N | N | N | N | N | N
151225146 | 137378 | HAGER | SZYNA CU, UNIVERS, 20X10MM, 4-POL. HAG | [5 empty] | - | N | N | N | N | Y | N | N | N | Y | N | N | N | N | N | N | N | N
151225152 | 137598 | ELEKTROPLAST | RURA SZTYWNA RL 18 BIAŁA | [5 empty] | - | N | N | N | N | Y | N | N | N | N | N | N | N | N | N | N | N | N
151225153 | 137398 | HAGER | SZYNA CU, UNIVERS,30X10MM,5-POL. HAG | [5 empty] | - | N | N | N | N | Y | N | N | N | Y | N | N | N | N | N | N | N | N
151225155 | 137302 | HAGER | OBUDOWA NAŚCIENNA,UNIVERS,IP54/II, 800X300X205 HAG | [5 empty] | - | N | N | N | N | Y | N | N | N | Y | N | N | N | N | N | N | N | N
151225156 | 137822 | ERGOM | KOR 10/8 Końcówka kablowa |  |  |  | 100 |  | - | N | N | N | N | Y | N | N | y | N | N | N | N | Y | N | N | N | N
151225159 | 137379 | HAGER | SZYNA CU, UNIVERS, 20X5MM, 5-POL. HAG | [5 empty] | - | N | N | N | N | Y | N | N | N | Y | N | N | N | N | N | N | N | N
151225166 | 137606 | ELEKTROPLAST | RURA SZTYWNA RL 32 BIAŁA | [5 empty] | - | N | N | N | N | Y | N | N | N | N | N | N | N | N | N | N | N | N
151225167 | 137823 | ERGOM | KOR 10/10 KOŃCÓWKA KABLOWA | [5 empty] | - | N | N | N | N | Y | N | N | y | N | N | N | N | N | N | N | N | N
151225168 | 137303 | HAGER | OBUDOWA NAŚCIENNA,UNIVERS,IP54/II, 800X550X205 HAG | [5 empty] | - | N | N | N | N | Y | N | N | N | Y | N | N | N | N | N | N | N | N
151225170 | 137385 | HAGER | SZYNA CU, UNIVERSN,30X5MM HAG | [5 empty] | - | N | N | N | N | Y | N | N | N | Y | N | N | N | N | N | N | N | N
151225174 | 137484 | BRILUM | OPRAWA OŚWIETLENIOWA ERGO 208 BIAŁY | [5 empty] | - | N | N | N | N | Y | N | N | N | N | N | N | N | N | N | N | N | N
151225175 | 137400 | HAGER | SZYNA CU, UNIVERS,30X10MM,6-POL. HAG | [5 empty] | - | N | N | N | N | Y | N | N | N | Y | N | N | N | N | N | N | N | N
151225177 | 137650 | ELEKTROPLAST | ZŁĄCZKA GIĘTKA ZCLF 18 BIAŁA | [5 empty] | - | N | N | N | N | Y | N | N | N | N | N | N | N | N | N | N | N | N
151225178 | 137388 | HAGER | SZYNA CU, UNIVERSN,30X10MM HAG | [5 empty] | - | N | N | N | N | Y | N | N | N | Y | N | N | N | N | N | N | N | N
151225180 | 137824 | ERGOM | KOR 10/12 KOŃCÓWKA KABLOWA | [5 empty] | - | N | N | N | N | Y | N | N | y | N | N | N | N | N | N | N | N | N
151225181 | 137311 | HAGER | OBUDOWA NAŚCIENNA,UNIVERS,IP44/II, 950X550X205 HAG | [5 empty] | - | N | N | N | N | Y | N | N | N | Y | N | N | N | N | N | N | N | N
151225186 | 137680 | ELEKTROPLAST | UCHWYT ZAMYKANY 18 BIAŁY | [5 empty] | - | N | N | N | N | Y | N | N | N | N | N | N | N | N | N | N | N | N
151225188 | 137825 | ERGOM | KOR 16/5 KOŃCÓWKA KABLOWA | [5 empty] | - | N | N | N | N | Y | N | N | y | N | N | N | N | N | N | N | N | N
151225197 | 137390 | HAGER | SZYNA CU, UNIVERS,30X10MM,1-POL. HAG | [5 empty] | - | N | N | N | N | Y | N | N | N | Y | N | N | N | N | N | N | N | N
151225202 | 137826 | ERGOM | KOR 16/6 KOŃCÓWKA KABLOWA | [5 empty] | - | N | N | N | N | Y | N | N | y | N | N | N | N | N | N | N | N | N
151225204 | 137894 | ERGOM | 2KAM 50/10 KOŃCÓWKA KABLOWA | [5 empty] | - | N | N | N | N | Y | N | N | y | N | N | N | N | N | N | N | N | N
151225214 | 137827 | ERGOM | KOR 16/8 KOŃCÓWKA KABLOWA | [5 empty] | - | N | N | N | N | Y | N | N | y | N | N | N | N | N | N | N | N | N
151225216 | 137895 | ERGOM | 2KAM 50/12 KOŃCÓWKA KABLOWA | [5 empty] | - | N | N | N | N | Y | N | N | y | N | N | N | N | N | N | N | N | N
151225221 | 137896 | ERGOM | 2KAM 70/8 KOŃCÓWKA KABLOWA | [5 empty] | - | N | N | N | N | Y | N | N | y | N | N | N | N | N | N | N | N | N
151225222 | 137828 | ERGOM | KOR 16/10 KOŃCÓWKA KABLOWA | [5 empty] | - | N | N | N | N | Y | N | N | y | N | N | N | N | N | N | N | N | N
151225225 | 137885 | ERGOM | 2KAM 16/6 KOŃCÓWKA KABLOWA | [5 empty] | - | N | N | N | N | Y | N | N | y | N | N | N | N | N | N | N | N | N
151225233 | 137897 | ERGOM | 2KAM 70/10 KOŃCÓWKA KABLOWA | [5 empty] | - | N | N | N | N | Y | N | N | y | N | N | N | N | N | N | N | N | N
151225236 | 137886 | ERGOM | 2KAM 16/8 KOŃCÓWKA KABLOWA | [5 empty] | - | N | N | N | N | Y | N | N | y | N | N | N | N | N | N | N | N | N
151225237 | 137941 | ERGOM | HI 1,5/8 KOŃCÓWKA KABLOWA PRODUKT WYCOFANY |  |  |  | 1 |  | - | N | N | N | N | Y | N | N | y | N | N | N | N | Y | N | N | N | N
151225245 | 137830 | ERGOM | KOR 25/5 KOŃCÓWKA KABLOWA | [5 empty] | - | N | N | N | N | Y | N | N | y | N | N | N | N | N | N | N | N | N
151225246 | 137898 | ERGOM | 2KAM 70/12 KOŃCÓWKA KABLOWA | [5 empty] | - | N | N | N | N | Y | N | N | y | N | N | N | N | N | N | N | N | N
151225247 | 137887 | ERGOM | 2KAM 16/10 KOŃCÓWKA KABLOWA |  |  |  | 60 |  | - | N | N | N | N | Y | N | N | y | N | N | N | N | Y | N | N | N | N
151225255 | 137900 | ERGOM | 2KAM 95/12 KOŃCÓWKA KABLOWA | [5 empty] | - | N | N | N | N | Y | N | N | y | N | N | N | N | N | N | N | N | N
151225258 | 137831 | ERGOM | KOR 25/6 KOŃCÓWKA KABLOWA | [5 empty] | - | N | N | N | N | Y | N | N | y | N | N | N | N | N | N | N | N | N
151225259 | 137888 | ERGOM | 2KAM 25/8 KOŃCÓWKA KABLOWA | [5 empty] | - | N | N | N | N | Y | N | N | y | N | N | N | N | N | N | N | N | N
151225266 | 137832 | ERGOM | KOR 25/8 KOŃCÓWKA KABLOWA | [5 empty] | - | N | N | N | N | Y | N | N | y | N | N | N | N | N | N | N | N | N
151225269 | 137901 | ERGOM | 2KAM 120/10 KOŃCÓWKA KABLOWA | [5 empty] | - | N | N | N | N | Y | N | N | y | N | N | N | N | N | N | N | N | N
151225271 | 137889 | ERGOM | 2KAM 25/10 KOŃCÓWKA KABLOWA | [5 empty] | - | N | N | N | N | Y | N | N | y | N | N | N | N | N | N | N | N | N
151225275 | 137833 | ERGOM | KOR 25/10 KOŃCÓWKA KABLOWA | [5 empty] | - | N | N | N | N | Y | N | N | y | N | N | N | N | N | N | N | N | N
151225279 | 137891 | ERGOM | 2KAM 35/8 KOŃCÓWKA KABLOWA | [5 empty] | - | N | N | N | N | Y | N | N | y | N | N | N | N | N | N | N | N | N
151225282 | 137902 | ERGOM | 2KAM 120/12 KOŃCÓWKA KABLOWA | [5 empty] | - | N | N | N | N | Y | N | N | y | N | N | N | N | N | N | N | N | N
151225287 | 137834 | ERGOM | KOR 25/12 KOŃCÓWKA KABLOWA |  |  |  | 100 |  | - | N | N | N | N | Y | N | N | y | N | N | N | N | Y | N | N | N | N
151225289 | 137955 | ERGOM | HI 2X6/14 KOŃCÓWKA KABLOWA | [5 empty] | - | N | N | N | N | Y | N | N | y | N | N | N | N | N | N | N | N | N
151225290 | 137903 | ERGOM | 2KAM 150/10 KOŃCÓWKA KABLOWA | [5 empty] | - | N | N | N | N | Y | N | N | y | N | N | N | N | N | N | N | N | N
151225299 | 137838 | ERGOM | KOR 35/10 KOŃCÓWKA KABLOWA | [5 empty] | - | N | N | N | N | Y | N | N | y | N | N | N | N | N | N | N | N | N
151225300 | 137957 | ERGOM | HI 2X10/14 KOŃCÓWKA KABLOWA | [5 empty] | - | N | N | N | N | Y | N | N | y | N | N | N | N | N | N | N | N | N
151225303 | 137905 | ERGOM | 2KAM 150/16 KOŃCÓWKA KABLOWA | [5 empty] | - | N | N | N | N | Y | N | N | y | N | N | N | N | N | N | N | N | N
151225305 | 137893 | ERGOM | 2KAM 50/8 KOŃCÓWKA KABLOWA | [5 empty] | - | N | N | N | N | Y | N | N | y | N | N | N | N | N | N | N | N | N
151225310 | 137960 | ERGOM | HI 2X0,75/8 KOŃCÓWKA KABLOWA | [5 empty] | - | N | N | N | N | Y | N | N | y | N | N | N | N | N | N | N | N | N
151225311 | 137839 | ERGOM | KOR 35/12 KOŃCÓWKA KABLOWA | [5 empty] | - | N | N | N | N | Y | N | N | y | N | N | N | N | N | N | N | N | N
151225315 | 137862 | ERGOM | KOR 120/10 KOŃCÓWKA KABLOWA | [5 empty] | - | N | N | N | N | Y | N | N | y | N | N | N | N | N | N | N | N | N
151225317 | 137906 | ERGOM | 2KAM 185/12 KOŃCÓWKA KABLOWA | [5 empty] | - | N | N | N | N | Y | N | N | y | N | N | N | N | N | N | N | N | N
151225321 | 137843 | ERGOM | KOR 50/8 KOŃCÓWKA KABLOWA | [5 empty] | - | N | N | N | N | Y | N | N | y | N | N | N | N | N | N | N | N | N
151225323 | 137962 | ERGOM | HI 2X0,75/10 KOŃCÓWKA KABLOWA | [5 empty] | - | N | N | N | N | Y | N | N | y | N | N | N | N | N | N | N | N | N
151225327 | 137863 | ERGOM | KOR 120/12 KOŃCÓWKA KABLOWA | [5 empty] | - | N | N | N | N | Y | N | N | y | N | N | N | N | N | N | N | N | N
151225332 | 137907 | ERGOM | 2KAM 185/16 KOŃCÓWKA KABLOWA | [5 empty] | - | N | N | N | N | Y | N | N | y | N | N | N | N | N | N | N | N | N
151225333 | 137963 | ERGOM | HI 2X1/8 KOŃCÓWKA KABLOWA | [5 empty] | - | N | N | N | N | Y | N | N | y | N | N | N | N | N | N | N | N | N
151225334 | 141379 | NIEZDEFINIOWANY | NBV 2X30 S LAMPA BAKTERJOBÓJCZA NAŚCIENNO-SUFITOWA | [5 empty] | - | N | N | N | N | Y | N | N | N | N | N | N | N | N | N | N | N | N
151225335 | 137845 | ERGOM | KOR 50/12 KOŃCÓWKA KABLOWA | [5 empty] | - | N | N | N | N | Y | N | N | y | N | N | N | N | N | N | N | N | N
151225336 | 137867 | ERGOM | KOR 150/8 KONCÓWKA KABLOWA | [5 empty] | - | N | N | N | N | Y | N | N | y | N | N | N | N | N | N | N | N | N
151225342 | 137908 | ERGOM | 2KAM 240/10 KOŃCÓWKA KABLOWA | [5 empty] | - | N | N | N | N | Y | N | N | y | N | N | N | N | N | N | N | N | N
151225345 | 137964 | ERGOM | HI 2X1/10 KOŃCÓWKA KABLOWA |  |  |  | 3 |  | - | N | N | N | N | Y | N | N | y | N | N | N | N | Y | N | N | N | N
151225346 | 137868 | ERGOM | KOR 150/10 KOŃCÓWKA KABLOWA | [5 empty] | - | N | N | N | N | Y | N | N | y | N | N | N | N | N | N | N | N | N
151225348 | 137849 | ERGOM | KOR 70/8 KOŃCÓWKA KABLOWA | [5 empty] | - | N | N | N | N | Y | N | N | y | N | N | N | N | N | N | N | N | N
151225350 | 141229 | ZPUE GLIWICE | OSŁONA TABLICY POMIAROWEJ 580X260 | [5 empty] | - | N | N | N | N | Y | N | N | N | N | N | N | N | N | N | N | N | N
151225353 | 137909 | ERGOM | 2KAM 240/12 KOŃCÓWKA KABLOWA | [5 empty] | - | N | N | N | N | Y | N | N | y | N | N | N | N | N | N | N | N | N
151225355 | 137969 | ERGOM | HI 2X2,5/13 KOŃCÓWKA KABLOWA | [5 empty] | - | N | N | N | N | Y | N | N | y | N | N | N | N | N | N | N | N | N
151225357 | 141370 | PEKAR | 10W G13 T8 ŚWIETLOWKA DO LAMP OWADOBÓJCZYCH | [5 empty] | - | N | N | N | N | Y | N | N | N | N | N | N | N | N | N | N | N | N
151225359 | 137869 | ERGOM | KOR 150/12 KOŃCÓWKA KABLOWA | [5 empty] | - | N | N | N | N | Y | N | N | y | N | N | N | N | N | N | N | N | N
151225360 | 137850 | ERGOM | KOR 70/10 KOŃCÓWKA KABLOWA / 1SZT |  |  |  | 78 |  | - | N | N | N | N | Y | N | N | y | N | N | N | N | Y | N | N | N | N
151225361 | 141318 | BRILUM | OPRAWY ECHO 218 BIAŁY OS-ECH218-10 | [5 empty] | - | N | N | N | N | Y | N | N | N | N | N | N | N | N | N | N | N | N
151225363 | 137913 | ERGOM | HI 6/12 KOŃCÓWKA KABLOWA PRODUKT WYCOFANY | [5 empty] | - | N | N | N | N | Y | N | N | y | N | N | N | N | N | N | N | N | N
151225366 | 141378 | CYNK-MAL | BEDNARKA OC. 25X5 | [5 empty] | - | N | N | N | N | Y | N | N | N | N | N | N | N | N | N | N | N | N
151225367 | 137851 | ERGOM | KOR 70/12 KOŃCÓWKA KABLOWA | [5 empty] | - | N | N | N | N | Y | N | N | y | N | N | N | N | N | N | N | N | N
151225368 | 137873 | ERGOM | KOR 185/10 KOŃCÓWKA KABLOWA | [5 empty] | - | N | N | N | N | Y | N | N | y | N | N | N | N | N | N | N | N | N
151225371 | 141316 | SPOTLINE | OPRAWA REAL N-TIC LED 108X46 112302 C.BIAŁY | [5 empty] | - | N | N | N | N | Y | N | N | N | N | N | N | N | N | N | N | N | N
151225378 | 137874 | ERGOM | KOR 185/12 KOŃCÓWKA KABLOWA | [5 empty] | - | N | N | N | N | Y | N | N | y | N | N | N | N | N | N | N | N | N
151225379 | 137856 | ERGOM | KOR 95/10 KOŃCÓWKA KABLOWA | [5 empty] | - | N | N | N | N | Y | N | N | y | N | N | N | N | N | N | N | N | N
151225385 | 141317 | SPOTLINE | OPRAWA GL 100 SLOT BIAŁY 148010 | [5 empty] | - | N | N | N | N | Y | N | N | N | N | N | N | N | N | N | N | N | N
151225389 | 137857 | ERGOM | KOR 95/12 KOŃCÓWKA KABLOWA | [5 empty] | - | N | N | N | N | Y | N | N | y | N | N | N | N | N | N | N | N | N
151225390 | 137878 | ERGOM | KOR 240/10 KOŃCÓWKA KABLOWA | [5 empty] | - | N | N | N | N | Y | N | N | y | N | N | N | N | N | N | N | N | N
151225394 | 141311 | OSRAM | 150W A65 E27 PRZEZROCZYSTA ŻARÓWKA RADIUM | [5 empty] | - | N | N | N | N | Y | N | N | N | N | N | N | N | N | N | N | N | N
151225398 | 137921 | ERGOM | HI 10/18 KOŃCÓWKA KABLOWA PRODUKT WYCOFANY |  |  |  | 3 |  | - | N | N | N | N | Y | N | N | y | N | N | N | N | Y | N | N | N | N
151225401 | 137861 | ERGOM | KOR 120/8 KOŃCÓWKA KABLOWA | [5 empty] | - | N | N | N | N | Y | N | N | y | N | N | N | N | N | N | N | N | N
151225406 | 141312 | RADIUM | FH 14W/840 G5 ŚWIETLÓWKA | [5 empty] | - | N | N | N | N | Y | N | N | N | N | N | N | N | N | N | N | N | N
151225407 | 141380 | EURA-TECH | 2DT-6910-592 WIDEODOMOFON | [5 empty] | - | N | N | N | N | Y | N | N | N | N | N | N | N | N | N | N | N | N
151225411 | 137855 | ERGOM | KOR 95/8 KOŃCÓWKA KABLOWA | [5 empty] | - | N | N | N | N | Y | N | N | y | N | N | N | N | N | N | N | N | N
151225415 | 137881 | ERGOM | KOR 240/16 KOŃCÓWKA KABLOWA | [5 empty] | - | N | N | N | N | Y | N | N | y | N | N | N | N | N | N | N | N | N
151225417 | 141314 | RADIUM | ST 111 TRY 25 4-65W ZAPŁONNIK OSRAM | [5 empty] | - | N | N | N | N | Y | N | N | N | N | N | N | N | N | N | N | N | N
151225423 | 137982 | ERGOM | HI 2X16/14 KOŃCÓWKA KABLOWA | [5 empty] | - | N | N | N | N | Y | N | N | y | N | N | N | N | N | N | N | N | N
151225426 | 141315 | RADIUM | ST 151 TRY 25 4-22W ZAPŁONNIK OSRAM | [5 empty] | - | N | N | N | N | Y | N | N | N | N | N | N | N | N | N | N | N | N
151225430 | 137994 | ERGOM | NI 4,8-1/0,5 PCV NASUWKA | [5 empty] | - | N | N | N | N | Y | N | N | y | N | N | N | N | N | N | N | N | N
151225573 | 141504 | KANLUX | J-150W 118MM Projektorowa żarówka halogenowa | <p>J-150W 118MM Projektorowa żarówka halogenowa</p><p>przeznaczone do pracy w poziomie, dopuszczalny odchył pozycji pracy +/-4°</p><p>Strumień świetlny [lm]: 1800<br></p> |  |  | 16 |  | - | N | N | N | N | Y | N | N | N | N | N | N | N | Y | N | N | N | N
151225577 | 141452 | KANLUX | T5-13W 2700K/65 ŚWIET. LINIOWA | [5 empty] | - | N | N | N | N | Y | N | N | N | N | N | N | N | Y | N | N | N | N
151225585 | 141505 | KANLUX | J-300W 118MM Projektorowa żarówka halogenowa | <p>J-300W 118MM Projektorowa żarówka halogenowa</p><p>przeznaczone do pracy w poziomie, dopuszczalny odchył pozycji pracy +/-4°</p><p>Strumień świetlny [lm]: 4000<br></p> |  |  | 18 |  | - | N | N | N | N | Y | N | N | N | N | N | N | N | Y | N | N | N | N
151225595 | 141646 | SPOTLINE | TRANSFORMATOR 50W (ELEKTRONICZNY) | [5 empty] | - | N | N | N | N | Y | N | N | N | N | N | N | N | N | N | N | N | N
151225601 | 141455 | KANLUX | T5-21W 2700K/82 ŚWIET. LINIOWA | [5 empty] | - | N | N | N | N | Y | N | N | N | N | N | N | N | Y | N | N | N | N
151225607 | 141647 | SPOTLINE | TRANSFORMATOR 10W DC/12V/0, 8A-LED | [5 empty] | - | N | N | N | N | Y | N | N | N | N | N | N | N | N | N | N | N | N
151225610 | 141456 | KANLUX | T5-21W 4000K/82 ŚWIET. LINIOWA | [5 empty] | - | N | N | N | N | Y | N | N | N | N | N | N | N | Y | N | N | N | N
151225616 | 141649 | SPOTLINE | 151762 SEDO 140 | [5 empty] | - | N | N | N | N | Y | N | N | N | N | N | N | N | N | N | N | N | N
151225620 | 141520 | KANLUX | J-150W 78MM/EK BASIC ŻARÓWKA HALOG. | [5 empty] | - | N | N | N | N | Y | N | N | N | N | N | N | N | Y | N | N | N | N
151225627 | 141612 | PEKAR SP. Z O.O. | 30W T8/D ŚWIETLÓWKA LEUCI | [5 empty] | - | N | N | N | N | Y | N | N | N | N | N | N | N | N | N | N | N | N
151225645 | 141487 | KANLUX | JC-20W4/EK BASIC Żarówka halogenowa | <p><b>JC-20W4/EK BASIC Żarówka halogenowa</b></p><p>Zasilanie: 12V</p><p>Trzonek: G4<br><br></p> |  |  | 12 |  | - | N | N | N | N | Y | N | N | N | N | N | N | N | Y | N | N | N | N
151225651 | 141696 | ERGOM | KLI 1 PCV ŁĄCZNIK | [5 empty] | - | N | N | N | N | Y | N | N | y | N | N | N | N | N | N | N | N | N
151225663 | 141637 | RADIUM | L58W/950 ŚWIETLÓWKA | [5 empty] | - | N | N | N | N | Y | N | N | N | N | N | N | N | N | N | N | N | N
151225749 | 142152 | RADIUM | NL-T5 28W/840/G5 EP G 5 | [5 empty] | - | N | N | N | N | Y | N | N | N | N | N | N | N | N | N | N | N | N
151225758 | 142153 | RADIUM | NL-T5 28W/830/G5 EP G 5 | [5 empty] | - | N | N | N | N | Y | N | N | N | N | N | N | N | N | N | N | N | N
151225769 | 142155 | RADIUM | NL-T5 35W/840/G5 EP G 5 | [5 empty] | - | N | N | N | N | Y | N | N | N | N | N | N | N | N | N | N | N | N
151225773 | 141820 | OSRAM | R63 40W/230/WFL/E27 E 27 | [5 empty] | - | N | N | N | N | Y | N | N | N | N | N | N | N | N | N | N | N | N
151225781 | 142158 | RADIUM | NL-T5 24W/840/G5 EP G 5 | [5 empty] | - | N | N | N | N | Y | N | N | N | N | N | N | N | N | N | N | N | N
151225782 | 142090 | RADIUM | RX-D/E 10W/840/G24Q G 24 Q-1 | [5 empty] | - | N | N | N | N | Y | N | N | N | N | N | N | N | N | N | N | N | N
151225785 | 141822 | OSRAM | R80 40W/230/VWFL/E27 E 27 | [5 empty] | - | N | N | N | N | Y | N | N | N | N | N | N | N | N | N | N | N | N
151225789 | 141769 | OSRAM | C 40W/230/C/E14 E 14 | [5 empty] | - | N | N | N | N | Y | N | N | N | N | N | N | N | N | N | N | N | N
151225791 | 142161 | RADIUM | NL-T5 39W/840/G5 EP G 5 | [5 empty] | - | N | N | N | N | Y | N | N | N | N | N | N | N | N | N | N | N | N
151225792 | 141929 | RADIUM | RJH-A 52W/230/C/XE/E27 E 27 | [5 empty] | - | N | N | N | N | Y | N | N | N | N | N | N | N | N | N | N | N | N
151225798 | 142184 | RADIUM | NL-T8 30W/865/G13 * G 13 | [5 empty] | - | N | N | N | N | Y | N | N | N | N | N | N | N | N | N | N | N | N
151225802 | 142163 | RADIUM | NL-T5 49W/830/G5 EP G 5 | [5 empty] | - | N | N | N | N | Y | N | N | N | N | N | N | N | N | N | N | N | N
151225803 | 141930 | RADIUM | RJH-A 70W/230/C/XE/E27 E 27 |  |  |  | 15 |  | - | N | N | N | N | Y | N | N | Y | N | N | N | N | N | N | N | N | N
151225807 | 142185 | RADIUM | NL-T8 30W/840/G13 * G 13 | [5 empty] | - | N | N | N | N | Y | N | N | N | N | N | N | N | N | N | N | N | N
151225812 | 141773 | OSRAM | D 40W/230/C/E14 E 14 | [5 empty] | - | N | N | N | N | Y | N | N | N | N | N | N | N | N | N | N | N | N
151225814 | 142164 | RADIUM | NL-T5 49W/840/G5 EP G 5 | [5 empty] | - | N | N | N | N | Y | N | N | N | N | N | N | N | N | N | N | N | N
151225815 | 141931 | RADIUM | RJH-A 105W/230/C/XE/E27 E 27 |  |  |  | 2 |  | - | N | N | N | N | Y | N | N | Y | N | N | N | N | N | N | N | N | N
151225818 | 142076 | OSRAM | RX-D 10W/840/G24D G 24 D-1 świetlówka kompaktowa |  |  |  | 10 |  | - | N | N | N | N | Y | N | N | N | N | N | N | N | N | N | N | N | Y
151225824 | 141796 | OSRAM | P 15W/230/C/E14 E 14 | [5 empty] | - | N | N | N | N | Y | N | N | N | N | N | N | N | N | N | N | N | N
151225825 | 142165 | RADIUM | NL-T5 54W/865/G5 EP G 5 | [5 empty] | - | N | N | N | N | Y | N | N | N | N | N | N | N | N | N | N | N | N
151225826 | 141934 | RADIUM | RJH-C 28W/230/C/XE/E14 E 14 | [5 empty] | - | N | N | N | N | Y | N | N | N | N | N | N | N | N | N | N | N | N
151225830 | 142079 | RADIUM | RX-D 13W/840/G24D G 24 D-1 | [5 empty] | - | N | N | N | N | Y | N | N | N | N | N | N | N | N | N | N | N | N
151225832 | 142187 | RADIUM | NL-T8 36W/865/G13 G 13 | [5 empty] | - | N | N | N | N | Y | N | N | N | N | N | N | N | N | N | N | N | N
151225834 | 142100 | RADIUM | RX-D/E 26W/830/G24Q G 24 Q-3 świetlówka kompaktowa |  |  |  | 7 |  | - | N | N | N | N | Y | N | N | Y | N | N | N | N | N | N | N | N | N
151225838 | 141935 | RADIUM | RJH-C 42W/230/C/XE/E14 E 14 | [5 empty] | - | N | N | N | N | Y | N | N | N | N | N | N | N | N | N | N | N | N
151225846 | 141697 | ERGOM | KLI 2,5 PCV ŁĄCZNIK | [5 empty] | - | N | N | N | N | Y | N | N | y | N | N | N | N | N | N | N | N | N
151225847 | 142146 | RADIUM | NL-T5 14W/840/G5 EP G 5 | [5 empty] | - | N | N | N | N | Y | N | N | N | N | N | N | N | N | N | N | N | N
151225848 | 142543 | PLEXIFORM | STATECZNIK ELEK.HELVAR EL2X36NGN |  |  |  | 3 |  | - | N | N | N | N | Y | N | N | N | N | N | Y | N | N | N | N | N | N
151225849 | 142168 | RADIUM | NL-T5 80W/865/G5 EP G 5 | [5 empty] | - | N | N | N | N | Y | N | N | N | N | N | N | N | N | N | N | N | N
151225851 | 141936 | RADIUM | RJH-D 18W/230/C/XE/E14 E 14 | [5 empty] | - | N | N | N | N | Y | N | N | N | N | N | N | N | N | N | N | N | N
151225856 | 141698 | ERGOM | KLI 6 PCV ŁĄCZNIK | [5 empty] | - | N | N | N | N | Y | N | N | y | N | N | N | N | N | N | N | N | N
151225858 | 142169 | RADIUM | NL-T5 80W/840/G5 EP G 5 | [5 empty] | - | N | N | N | N | Y | N | N | N | N | N | N | N | N | N | N | N | N
151225860 | 142449 | ZPUE GLIWICE | ZK3+2GTR(BI)+2TL ZŁĄCZE KABLOWO-POMIAROWE | [5 empty] | - | N | N | N | N | Y | N | N | N | N | N | N | N | N | N | N | N | N
151225862 | 142147 | RADIUM | NL-T5 14W/830/G5 EP G 5 |  |  |  | 2 |  | - | N | N | N | N | Y | N | N | Y | N | N | N | N | N | N | N | N | N
151225865 | 141938 | RADIUM | RJH-D 42W/230/C/XE/E14 E 14 | [5 empty] | - | N | N | N | N | Y | N | N | N | N | N | N | N | N | N | N | N | N
151225871 | 142172 | RADIUM | NL-T5 8W/840/G5 G 5 | [5 empty] | - | N | N | N | N | Y | N | N | N | N | N | N | N | N | N | N | N | N
151225872 | 141709 | ERGOM | N 6,3-2,5/0,8 NASUWKA KONEKTOROWA NASUWKI KONEKTOROWE | [5 empty] | - | N | N | N | N | Y | N | N | y | N | N | N | N | N | N | N | N | N
151225873 | 142194 | OSRAM | NL-T8 58W/865/G13 G 13 |  |  |  | 1 |  | - | N | N | N | N | Y | N | N | N | N | N | N | N | N | N | N | N | Y
151225874 | 142450 | ZPUE GLIWICE | ZK3+1GTR(BI)+1TL ZŁĄCZE KABLOWO-POMIAROWE | [5 empty] | - | N | N | N | N | Y | N | N | N | N | N | N | N | N | N | N | N | N
151225875 | 141950 | RADIUM | RJH-TD 205W/230/C/E27 E 27 | [5 empty] | - | N | N | N | N | Y | N | N | N | N | N | N | N | N | N | N | N | N
151225877 | 142148 | RADIUM | NL-T5 21W/865/G5 EP G 5 | [5 empty] | - | N | N | N | N | Y | N | N | N | N | N | N | N | N | N | N | N | N
151225880 | 142176 | RADIUM | NL-T5 8W/640/G5 G 5 | [5 empty] | - | N | N | N | N | Y | N | N | N | N | N | N | N | N | N | N | N | N
151225886 | 142451 | ZPUE GLIWICE | ZK1+4GTR(RBK)+4TL+FUNDAMENT LAKIEROWANY | [5 empty] | - | N | N | N | N | Y | N | N | N | N | N | N | N | N | N | N | N | N
151225887 | 141741 | ERGOM | W 6,3-2,5/0,8 WSUWKA KONEKTOROWA | [5 empty] | - | N | N | N | N | Y | N | N | y | N | N | N | N | N | N | N | N | N
151225888 | 142149 | RADIUM | NL-T5 21W/840/G5 EP G 5 |  |  |  | 2 |  | - | N | N | N | N | Y | N | N | Y | N | N | N | N | N | N | N | N | N
151225889 | 142536 | ERGOM | KOI 1/4 KOŃCÓWKA KABLOWA | [5 empty] | - | N | N | N | N | Y | N | N | y | N | N | N | N | N | N | N | N | N
151225894 | 142505 | BRILUM | FL-4000 STATECZNIK (36-40W, 2X18-20W) | [5 empty] | - | N | N | N | N | Y | N | N | N | N | N | N | N | N | N | N | N | N
151225898 | 142537 | ERGOM | KOI 6/4 KOŃCÓWKA KABLOWA | [5 empty] | - | N | N | N | N | Y | N | N | y | N | N | N | N | N | N | N | N | N
151225901 | 142150 | RADIUM | NL-T5 21W/830/G5 EP G 5 | [5 empty] | - | N | N | N | N | Y | N | N | N | N | N | N | N | N | N | N | N | N
151225904 | 142033 | RADIUM | RXE-SP 11W/825/E14 E14 | [5 empty] | - | N | N | N | N | Y | N | N | N | N | N | N | N | N | N | N | N | N
151225909 | 142233 | RADIUM | NL-T5 22W/840C/2GX13 2GX13 | [5 empty] | - | N | N | N | N | Y | N | N | N | N | N | N | N | N | N | N | N | N
151225911 | 142538 | ERGOM | KWI 0,5/4 KOŃCÓWKA KABLOWA | [5 empty] | - | N | N | N | N | Y | N | N | y | N | N | N | N | N | N | N | N | N
151225913 | 142020 | RADIUM | RXE-C 9W/827/E14 E14 |  |  |  | 4 |  | - | N | N | N | N | Y | N | N | Y | N | N | N | N | N | N | N | N | N
151225915 | 142151 | RADIUM | NL-T5 28W/865/G5 EP G 5 | [5 empty] | - | N | N | N | N | Y | N | N | N | N | N | N | N | N | N | N | N | N
151225916 | 142049 | OSRAM | RX-M 7W/825/E14 E14 |  |  |  | 2 |  | - | N | N | N | N | Y | N | N | N | N | N | N | N | N | N | N | N | Y
151225918 | 142265 | RADIUM | RCC-T 150W/NDL/230/G12 G12 | [5 empty] | - | N | N | N | N | Y | N | N | N | N | N | N | N | N | N | N | N | N
151225919 | 142234 | OSRAM | NL-T5 40W/840C/2GX13 2GX13 | [5 empty] | - | N | N | N | N | Y | N | N | N | N | N | N | N | N | N | N | N | N
151225920 | 142029 | RADIUM | RXE-A 15W/827/E27 E27 | [5 empty] | - | N | N | N | N | Y | N | N | N | N | N | N | N | N | N | N | N | N
151226140 | 143051 | AWEX | MODUŁ LIN 24-39W 2H 4,8V LIN | [5 empty] | - | N | N | N | N | Y | N | N | N | N | N | N | N | N | N | N | N | N
151226150 | 143052 | AWEX | MODUŁ LIN 54-80W 2H 6,0V LIN | [5 empty] | - | N | N | N | N | Y | N | N | N | N | N | N | N | N | N | N | N | N
151226264 | 143469 | HAGER | BLOK UNIVERS N DLA SZYN ZBIOR. PION.12/20/30X5/10MM, 60MM, 4-POL., 450X250MM HAG | [5 empty] | - | N | N | N | N | Y | N | N | N | Y | N | N | N | N | N | N | N | N
151226287 | 143481 | HAGER | BLOK UNIVERSN, 300X250MM, Z SZYNAMI 4POL. CU 25X4MM, 4X160A HAG | [5 empty] | - | N | N | N | N | Y | N | N | N | Y | N | N | N | N | N | N | N | N
151226300 | 143485 | HAGER | BLOK UNIVERSN, 300X500MM, POD 2 SZYNY CU PE / N HAG | [5 empty] | - | N | N | N | N | Y | N | N | N | Y | N | N | N | N | N | N | N | N
151226302 | 143416 | HAGER | BLOK UNIVERS N, DLA MOTOR-PRZEŁ.ZASILANIA 125A/160A/250A/400A, 300 X 500MM HAG | [5 empty] | - | N | N | N | N | Y | N | N | N | Y | N | N | N | N | N | N | N | N
151226312 | 143492 | HAGER | BLOK UNIVERS N DLA SZYN ZBIOR. POZ. 185MM, 3-POL., 1XNH1/2/3-LISTWOWY, 750X250MM HAG | [5 empty] | - | N | N | N | N | Y | N | N | N | Y | N | N | N | N | N | N | N | N
151226314 | 143419 | HAGER | BLOK,UNIVERSN, DO MCCB 160A HAG | [5 empty] | - | N | N | N | N | Y | N | N | N | Y | N | N | N | N | N | N | N | N
151226316 | 143438 | HAGER | BLOK UNIVERS N DLA SZYN ZBIOR.POZ. 12X5/10MM, 40MM, 2XNH00(4XNH000), 300X250MM HAG | [5 empty] | - | N | N | N | N | Y | N | N | N | Y | N | N | N | N | N | N | N | N
151226324 | 143493 | HAGER | BLOK UNIVERS N DLA SZYN ZBIOR. POZ. 185MM, 3-POL., 4XNH1/2/3-LISTWOWY, 750X500MM HAG | [5 empty] | - | N | N | N | N | Y | N | N | N | Y | N | N | N | N | N | N | N | N
151226326 | 143511 | HAGER | SZYNA NOŚNA,FW,600MM,(2SZT.) HAG | [5 empty] | - | N | N | N | N | Y | N | N | N | Y | N | N | N | N | N | N | N | N
151226327 | 143420 | HAGER | BLOK,UNIVERSN, DO MCCB 160A HAG | [5 empty] | - | N | N | N | N | Y | N | N | N | Y | N | N | N | N | N | N | N | N
151226328 | 143439 | HAGER | BLOK UNIVERS N DLA SZYN ZBIORCZYCH, POZIOMYCH,12X5/10MM, 40MM, 1XSH, 300X250MM HAG | [5 empty] | - | N | N | N | N | Y | N | N | N | Y | N | N | N | N | N | N | N | N
151226335 | 143500 | HAGER | UNIVERS, TABLICA LICZNIKOWA Z KRZYŻAKAMI DLA 1 LICZ. PŁYTKA HAG | [5 empty] | - | N | N | N | N | Y | N | N | N | Y | N | N | N | N | N | N | N | N
151226337 | 143396 | HAGER | BLOK UNIVERS N Z PŁYTĄ MONTAŻOWĄ, 600X500MM HAG | [5 empty] | - | N | N | N | N | Y | N | N | N | Y | N | N | N | N | N | N | N | N
151226340 | 143457 | HAGER | BLOK UNIVERS N DLA SZYN ZBIORCZYCH, POZIOMYCH,300X500MM HAG | [5 empty] | - | N | N | N | N | Y | N | N | N | Y | N | N | N | N | N | N | N | N
151226341 | 143444 | HAGER | BLOK UNIVERS N DLA SZYN ZBIORCZYCH 30X5/10MM, PIONOWYCH, 300X250 HAG | [5 empty] | - | N | N | N | N | Y | N | N | N | Y | N | N | N | N | N | N | N | N
151226362 | 143385 | HAGER | BLOK UNIVERS N DLA ZACISKÓW SZEREGOWYCH, POZIOMYCH, 450X750MM HAG | [5 empty] | - | N | N | N | N | Y | N | N | N | Y | N | N | N | N | N | N | N | N
151226369 | 143427 | HAGER | BLOK,UNIVERSN,450X500MM DO MCCB 400/630A HAG | [5 empty] | - | N | N | N | N | Y | N | N | N | Y | N | N | N | N | N | N | N | N
151226376 | 143448 | HAGER | BLOK UNIVERS N DLA SZYN ZBIORCZYCH, POZIOMYCH, 300X250MM HAG | [5 empty] | - | N | N | N | N | Y | N | N | N | Y | N | N | N | N | N | N | N | N
151226378 | 143506 | HAGER | SZYNA NOŚNA,UNIVERS,300MM,(2SZT.) HAG | [5 empty] | - | N | N | N | N | Y | N | N | N | Y | N | N | N | N | N | N | N | N
151226383 | 143535 | HAGER | SZYNA NOŚNA,UNIVERS,1500MM,(2SZT.) HAG | [5 empty] | - | N | N | N | N | Y | N | N | N | Y | N | N | N | N | N | N | N | N
151226391 | 143537 | ENSTO | OPRAWA AVR 1.28 28W | [5 empty] | - | N | N | N | N | Y | N | N | N | N | N | N | N | N | N | N | N | N
151226491 | 143691 | HAGER | WSPORNIK NISKI, UNIVERSN,(100SZT.) HAG | [5 empty] | - | N | N | N | N | Y | N | N | N | Y | N | N | N | N | N | N | N | N
151226501 | 143755 | HAGER | PŁYTA MONTAŻOWA 300MM, 2-POL UNIVERS N HAG | [5 empty] | - | N | N | N | N | Y | N | N | N | Y | N | N | N | N | N | N | N | N
151226502 | 143692 | HAGER | WSPORNIK NISKI, UNIVERSN, (CZĘŚĆ ZAMIENNA) HAG | [5 empty] | - | N | N | N | N | Y | N | N | N | Y | N | N | N | N | N | N | N | N
151226512 | 143782 | HAGER | KANAŁ DO PRZEWODÓW, UNIVERSN, 78X31MM,2POL. HAG | [5 empty] | - | N | N | N | N | Y | N | N | N | Y | N | N | N | N | N | N | N | N
151226515 | 143695 | HAGER | SZYNA NOŚNA DO WSPORNIKA OBNIŻANEGO, UNIVERSN,1-POL. HAG | [5 empty] | - | N | N | N | N | Y | N | N | N | Y | N | N | N | N | N | N | N | N
151226517 | 144190 | HAGER | SZAFA STOJĄCA,UNIVERS,IP54/II, 4-POLOWA HAG | [5 empty] | - | N | N | N | N | Y | N | N | N | Y | N | N | N | N | N | N | N | N
151226519 | 144300 | HAGER | COKÓŁ,UNIVERS,100X550X350MM HAG | [5 empty] | - | N | N | N | N | Y | N | N | N | Y | N | N | N | N | N | N | N | N
151226525 | 143696 | HAGER | SZYNA NOŚNA ,UNIVERSN,1-POLOWA HAG | [5 empty] | - | N | N | N | N | Y | N | N | N | Y | N | N | N | N | N | N | N | N
151226528 | 144193 | HAGER | SZAFA STOJĄCA,UNIVERS,IP54/II, 4-POLOWA PRODUKT WYCOFANY | [5 empty] | - | N | N | N | N | Y | N | N | N | Y | N | N | N | N | N | N | N | N
151226537 | 143816 | HAGER | MASKOWNICA PUSTA DLA ROZŁĄCZNIKÓW E3 PIONOWYCH NH1/2/3 HAG | [5 empty] | - | N | N | N | N | Y | N | N | N | Y | N | N | N | N | N | N | N | N
151226538 | 144302 | HAGER | COKÓŁ,UNIVERS,100X1050X350MM HAG | [5 empty] | - | N | N | N | N | Y | N | N | N | Y | N | N | N | N | N | N | N | N
151226540 | 144251 | HAGER | PRZEPUST KABLOWY,UNIVERS,IP54, PEŁNY HAG | [5 empty] | - | N | N | N | N | Y | N | N | N | Y | N | N | N | N | N | N | N | N
151226546 | 143710 | HAGER | univers N Wspornik wysoki lewy/prawy, część zamienna | <p><b>univers N Wspornik wysoki lewy/prawy, część zamienna</b></p><p><b>Wymiary</b></p><p>Głębokość produktu: 90 mm</p><p>Wysokość produktu: 30 mm</p><p>Szerokość produktu: 20 mm</p><p><b>Norma</b></p><p>Dyrektywa europejska RoHs:<span style="white-space:pre"> </span>zgodny</p><p><b>Kategoria</b></p><p>Akcesoria do rozdzielnic</p> |  |  | 4 |  | - | N | N | N | N | Y | N | N | N | Y | N | N | N | N | N | N | N | N
151226550 | 144212 | HAGER | SZAFA SZEREG.,UNIVERS,IP54/I,2-POL. HAG | [5 empty] | - | N | N | N | N | Y | N | N | N | Y | N | N | N | N | N | N | N | N
151226551 | 144278 | HAGER | ZAMEK,UNIVERS,WKŁADKA CZWOROKĄTNA,8MM HAG | [5 empty] | - | N | N | N | N | Y | N | N | N | Y | N | N | N | N | N | N | N | N
151226552 | 144324 | HAGER | ZESTAW ŁĄCZENIOWY,UNIVERS,DO SZAF IP54 HAG | [5 empty] | - | N | N | N | N | Y | N | N | N | Y | N | N | N | N | N | N | N | N
151226558 | 144213 | HAGER | SZAFA SZEREG.,UNIVERS,IP54/I,2-POL. HAG | [5 empty] | - | N | N | N | N | Y | N | N | N | Y | N | N | N | N | N | N | N | N
151226563 | 144280 | HAGER | univers Zamek klamka obrotowa zamykana, zamek nr. 133 | <p><b>univers Zamek klamka obrotowa zamykana, zamek nr. 1333</b></p><p><b>Norma</b></p><p>Dyrektywa europejska RoHs:<span style="white-space:pre"> </span>zgodny</p><p><b>Kategoria</b></p><p>Zamki do rozdzielnic</p> |  |  | 1 |  | - | N | N | N | N | Y | N | N | N | Y | N | N | N | N | N | N | N | N
151226567 | 143717 | HAGER | WSPORNIK PE/N, UNIVERSN,(50SZT.) HAG | [5 empty] | - | N | N | N | N | Y | N | N | N | Y | N | N | N | N | N | N | N | N
151226569 | 144217 | HAGER | SZAFA SZEREG.,UNIVERS,IP54/I,3-POL. HAG | [5 empty] | - | N | N | N | N | Y | N | N | N | Y | N | N | N | N | N | N | N | N
151226573 | 144336 | HAGER | Lakier w sztyfcie RAL9010 | <p><b>Lakier w sztyfcie RAL9010</b></p><p><b>Materiał</b></p><p>Kolor: biały</p><p>Kolor RAL: RAL 9010</p><p><b>Norma</b></p><p>Dyrektywa europejska RoHs:<span style="white-space:pre"> </span>zgodny</p><p><b>Kategoria</b></p><p>Inne</p> |  |  | 1 |  | - | N | N | N | N | Y | N | N | N | Y | N | N | N | N | N | N | N | N
151226574 | 144283 | HAGER | ZAMEK,UNIVERS,UCHWYT UCHYLNY DO PÓŁBĘBENKA 40MM HAG | [5 empty] | - | N | N | N | N | Y | N | N | N | Y | N | N | N | N | N | N | N | N
151226577 | 143854 | HAGER | RAMA MASKUJĄCA,VOLTA,Z DRZWIAMI,WIELKOŚĆ 1 HAG | [5 empty] | - | N | N | N | N | Y | N | N | N | Y | N | N | N | N | N | N | N | N
151226578 | 144222 | HAGER | SZAFA SZEREG.,UNIVERS,IP54/I,4-POL. HAG | [5 empty] | - | N | N | N | N | Y | N | N | N | Y | N | N | N | N | N | N | N | N
151226584 | 144338 | HAGER | univers Kieszeń na dokumentację H310xW230mm | <p><b>univers Kieszeń na dokumentację H310xW230mm</b></p><p><b>Materiał</b></p><p>Kolor: jasnoszary</p><p>Materiał: Tworzywo</p><p><b>Akcesoria</b></p><p>Typ akcesoriów: inne</p><p><b>Norma</b></p><p>Dyrektywa europejska RoHs:<span style="white-space:pre"> </span>zgodny</p><p><b>Dodatkowe informacje</b></p><p>z tworzywa sztucznego do naklejenia</p><p><b>Kategoria</b></p><p>Akcesoria do rozdzielnic</p> |  |  | 18 |  | - | N | N | N | N | Y | N | N | N | Y | N | N | N | N | N | N | N | N
151226585 | 143968 | HAGER | ZESTAW WYPOSAŻENIA: SZYNYTS+ZACISKICQ+MASKOWNICA, VOLTA 2-RZĘDOWA HAG | [5 empty] | - | N | N | N | N | Y | N | N | N | Y | N | N | N | N | N | N | N | N
151226587 | 143855 | HAGER | RAMA MASKUJĄCA,VOLTA,Z DRZWIAMI,WIELKOŚĆ 2 HAG | [5 empty] | - | N | N | N | N | Y | N | N | N | Y | N | N | N | N | N | N | N | N
151226590 | 144227 | HAGER | SZAFA SZEREG.,UNIVERS,IP54/I,5-POL. HAG | [5 empty] | - | N | N | N | N | Y | N | N | N | Y | N | N | N | N | N | N | N | N
151226592 | 143735 | HAGER | univers N Wspornik obniżany z dużym obniżeniem, część zamienna, 2szt. | <p><b>univers N Wspornik obniżany z dużym obniżeniem, część zamienna, 2szt.</b></p><p><b>Wymiary</b></p><p>Głębokość produktu: 128 mm</p><p>Wysokość produktu: 28 mm</p><p>Szerokość produktu: 118 mm</p><p><b>Norma</b></p><p>Dyrektywa europejska RoHs:<span style="white-space:pre"> </span>zgodny</p><p><b>Kategoria</b></p><p>Akcesoria do rozdzielnic</p> |  |  | 10 |  | - | N | N | N | N | Y | N | N | N | Y | N | N | N | N | N | N | N | N
151226597 | 144346 | HAGER | KIESZEŃ NA DOKUMENTACJĘ,UNIVERS,DIN A4 HAG | [5 empty] | - | N | N | N | N | Y | N | N | N | Y | N | N | N | N | N | N | N | N
151226598 | 143857 | HAGER | RAMA MASKUJĄCA,VOLTA,Z DRZWIAMI,WIELKOŚĆ 4 HAG | [5 empty] | - | N | N | N | N | Y | N | N | N | Y | N | N | N | N | N | N | N | N
151226599 | 143970 | HAGER | ZESTAW WYPOSAŻENIA: SZYNYTS+ZACISKICQ+MASKOWNICA, VOLTA 4-RZĘDOWA HAG | [5 empty] | - | N | N | N | N | Y | N | N | N | Y | N | N | N | N | N | N | N | N
151226600 | 144286 | HAGER | KLUCZ ZAPASOWY,UNIVERS, DO ZAMKA FZ597, 1242E, IP44/IP54 HAG | [5 empty] | - | N | N | N | N | Y | N | N | N | Y | N | N | N | N | N | N | N | N
151226602 | 144232 | HAGER | SZAFA SZEREG.,UNIVERS,IP54/I,6-POL. HAG | [5 empty] | - | N | N | N | N | Y | N | N | N | Y | N | N | N | N | N | N | N | N
151226603 | 143745 | HAGER | Śruby do blachy 4,2x9,5 (100 szt.) | <p><span style="font-weight: 700;">Śruby do blachy 4,2x9,5 (100 szt.)</span><b><br></b></p><p><b>Materiał</b></p><p>Materiał: stal</p><p><b>Norma</b></p><p>Dyrektywa europejska RoHs:<span style="white-space:pre"> </span>zgodny</p><p><b>Dodatkowe informacje</b></p><p>+/- 4,2 x 9,5 mm</p> |  |  | 3 |  | - | N | N | N | N | Y | N | N | N | Y | N | N | N | N | N | N | N | N
151226607 | 144411 | HAGER | DRZWI,UNIVERS,IP44,PRZEŹROCZYSTE,800X550MM HAG | [5 empty] | - | N | N | N | N | Y | N | N | N | Y | N | N | N | N | N | N | N | N
151226608 | 143971 | HAGER | volta Zaciski do obwodów rożnicowych na szynę TS35 10szt | <p><b>volta Zaciski do obwodów rożnicowych na szynę TS35 10szt.</b></p><p><b>Materiał</b></p><p>Waga miedzi w produkcie: 4,55 kg</p><p>Materiał:<span style="white-space:pre"> </span>materiały różne</p><p><b>Wymiary</b></p><p>Wysokość produktu: 30 mm</p><p>Długość:<span style="white-space:pre"> </span>22 mm</p><p>Szerokość produktu: 50 mm</p><p><b>Norma</b></p><p>Dyrektywa europejska RoHs:<span style="white-space:pre"> </span>zgodny</p><p><b>Kategoria</b></p><p>Zaciski do szyn</p> |  |  | 2 |  | - | N | N | N | N | Y | N | N | N | Y | N | N | N | N | N | N | N | N
151226612 | 144287 | HAGER | fw2/univers Zamek do drzwi rozdzielnicy, wkładka z kluczem | <p><b>fw2/univers Zamek do drzwi rozdzielnicy, wkładka z kluczem</b></p><p><b>Norma</b></p><p>Dyrektywa europejska RoHs:<span style="white-space:pre"> </span>zgodny</p> |  |  | 5 |  | - | N | N | N | N | Y | N | N | N | Y | N | N | N | N | N | N | N | N
151226618 | 143974 | HAGER | golf Wspornik z zaciskami VF/VS 18/22M | <p><b>golf Wspornik z zaciskami VF/VS 18/22M</b></p><p><b>Norma</b></p><p>Dyrektywa europejska RoHs:<span style="white-space:pre"> </span>zgodny</p><p><b>Kategoria</b></p><p>Akcesoria do rozdzielnic</p> |  |  | 1 |  | - | N | N | N | N | Y | N | N | N | Y | N | N | N | N | N | N | N | N
151226621 | 144413 | HAGER | RAMA MASKUJĄCA,UNIVERS,DLA IP44,800MMX300MM HAG | [5 empty] | - | N | N | N | N | Y | N | N | N | Y | N | N | N | N | N | N | N | N
151226624 | 143887 | HAGER | KLUCZ ZAPASOWY DLA VZ302N STANDARD HAG | [5 empty] | - | N | N | N | N | Y | N | N | N | Y | N | N | N | N | N | N | N | N
151226627 | 143999 | HAGER | golf Kotwy montażowe do ścian szkieletowych (GK) golf VF (4szt.) | <p><b>golf Kotwy montażowe do ścian szkieletowych (GK) golf VF (4szt.)</b></p><p><b>Norma</b></p><p>Dyrektywa europejska RoHs:<span style="white-space:pre"> </span>zgodny</p><p><b>Kategoria</b></p><p>Kotwy</p> |  |  | 2 |  | - | N | N | N | N | Y | N | N | N | Y | N | N | N | N | N | N | N | N
151226630 | 144414 | HAGER | RAMA MASKUJĄCA,UNIVERS,DLA IP44,800X550MM HAG | [5 empty] | - | N | N | N | N | Y | N | N | N | Y | N | N | N | N | N | N | N | N
151226632 | 143672 | HAGER | univers N Podstawa wspornika podwójna 100szt. | <p><b>univers N Podstawa wspornika podwójna 100szt.</b></p><p><b>Wymiary</b></p><p>Głębokość produktu: 262 mm</p><p>Wysokość produktu: 258 mm</p><p>Szerokość produktu: 105 mm</p><p><b>Norma</b></p><p>Dyrektywa europejska RoHs:<span style="white-space:pre"> </span>zgodny</p><div><b>Kategoria</b></div><div>Akcesoria do rozdzielnic</div> |  |  | 0.8 |  | - | N | N | N | N | Y | N | N | N | Y | N | N | N | N | N | N | N | N
151226634 | 144088 | HAGER | SZYNY ZBIORCZE, UNIVERSZ, CU12X5MM, 4-POL. UTS | [5 empty] | - | N | N | N | N | Y | N | N | N | Y | N | N | N | N | N | N | N | N
151226636 | 144173 | HAGER | SZAFA STOJĄCA,UNIVERS,IP54/I, 2-POLOWA PRODUKT WYCOFANY | [5 empty] | - | N | N | N | N | Y | N | N | N | Y | N | N | N | N | N | N | N | N
151226637 | 144089 | HAGER | SZYNY ZBIORCZE, UNIVERSZ, CU12X5MM, 5-POL. UTS | [5 empty] | - | N | N | N | N | Y | N | N | N | Y | N | N | N | N | N | N | N | N
151226638 | 144441 | HAGER | RAMA MASKUJĄCA,UNIVERS,DLA IP44,950X550MM HAG | [5 empty] | - | N | N | N | N | Y | N | N | N | Y | N | N | N | N | N | N | N | N
151226640 | 143677 | HAGER | NOŚNIK SAMOZACISKÓW DO ROZDZ. ZP,FW, FWMEDIA HAG | [5 empty] | - | N | N | N | N | Y | N | N | N | Y | N | N | N | N | N | N | N | N
151226720 | 144508 | HAGER | COKÓŁ,UNIVERS,100X550X205MM HAG | [5 empty] | - | N | N | N | N | Y | N | N | N | Y | N | N | N | N | N | N | N | N
151226749 | 144516 | HAGER | COKÓŁ,UNIVERS,200X300X205MM HAG | [5 empty] | - | N | N | N | N | Y | N | N | N | Y | N | N | N | N | N | N | N | N
151226754 | 144445 | HAGER | RAMA MASKUJĄCA,UNIVERS,DLA IP44,1100X300MM HAG | [5 empty] | - | N | N | N | N | Y | N | N | N | Y | N | N | N | N | N | N | N | N
151226768 | 144446 | HAGER | RAMA MASKUJĄCA,UNIVERS,DLA IP44,1100X550MM HAG | [5 empty] | - | N | N | N | N | Y | N | N | N | Y | N | N | N | N | N | N | N | N
151226770 | 144575 | HAGER | ŚCIANY BOCZNE,UNIVERS,G400MM,I KL. IZOL. HAG | [5 empty] | - | N | N | N | N | Y | N | N | N | Y | N | N | N | N | N | N | N | N
151226780 | 144577 | HAGER | ŚCIANY BOCZNE,UNIVERS,G600MM,I KL. IZOL. HAG | [5 empty] | - | N | N | N | N | Y | N | N | N | Y | N | N | N | N | N | N | N | N
151226792 | 144603 | HAGER | PŁYTA ZAMYKAJĄCA,UNIVERS,GÓRNA,ZAMKNIĘTA,3-POL.,G400 HAG | [5 empty] | - | N | N | N | N | Y | N | N | N | Y | N | N | N | N | N | N | N | N
151226793 | 144448 | HAGER | RAMA MASKUJĄCA,UNIVERS,DLA IP44,1100X1050MM HAG | [5 empty] | - | N | N | N | N | Y | N | N | N | Y | N | N | N | N | N | N | N | N
151226801 | 144619 | HAGER | COKÓŁ,UNIVERS,W100MM,G400MM HAG | [5 empty] | - | N | N | N | N | Y | N | N | N | Y | N | N | N | N | N | N | N | N
151226812 | 144473 | HAGER | univers Zamek cylindryczny nr405 do obudowy IP44 | <p>univers Zamek cylindryczny nr405 do obudowy IP44</p><p>Norma</p><p>Dyrektywa europejska RoHs:<span style="white-space:pre"> </span>zgodny</p> |  |  |  |  | - | N | N | N | N | Y | N | N | N | Y | N | N | N | N | N | N | N | N
151226813 | 144620 | HAGER | univers Cokół W100mm G400mm | <p><b>univers Cokół W100mm G400mm</b></p><p><b>Pokrywa / Drzwi / Element wierzchni</b></p><p>Grubość materiału pokrywy: 1,5 mm</p><p>Rodzaj zamka: Blokada 3-punktowa</p><p><b>Materiał</b></p><p>Kolor: szary</p><p>Kolor RAL: RAL 7035</p><p>Materiał obudowy: Blacha stalowa</p><p>Materiał:<span style="white-space:pre"> </span>stal</p><p><b>Wymiary</b></p><p>Głębokość produktu: 400 mm</p><p>Wysokość produktu: 100 mm</p><p>Szerokość produktu: 1100 mm</p><p>Grubość materiału ścianki bocznej: 1,5 mm</p><p><b>Wyposażenie</b></p><p>Liczba pól / sekcji: 4</p><p><b>Norma</b></p><p>Dyrektywa europejska RoHs:<span style="white-space:pre"> </span>zgodny</p><p><b>Bezpieczeństwo</b></p><p>Stopień ochrony: IP54</p><p>Klasa ochronności:<span style="white-space:pre"> </span>Klasa ochronności I</p><p><b>Kategoria</b></p><p>Akcesoria do rozdzielnic</p> |  |  | 1 |  | - | N | N | N | N | Y | N | N | N | Y | N | N | N | N | N | N | N | N
151226824 | 144485 | HAGER | ZAMEK,UNIVERS,WKŁADKA TRÓJKĄTNA,7MM HAG | [5 empty] | - | N | N | N | N | Y | N | N | N | Y | N | N | N | N | N | N | N | N
151226825 | 144621 | HAGER | COKÓŁ,UNIVERS,W100MM,G400MM HAG | [5 empty] | - | N | N | N | N | Y | N | N | N | Y | N | N | N | N | N | N | N | N
151226831 | 144622 | HAGER | COKÓŁ,UNIVERS,W100MM,G400MM HAG | [5 empty] | - | N | N | N | N | Y | N | N | N | Y | N | N | N | N | N | N | N | N
151226837 | 144632 | HAGER | COKÓŁ,UNIVERS,W200MM,G400MM HAG | [5 empty] | - | N | N | N | N | Y | N | N | N | Y | N | N | N | N | N | N | N | N
151226838 | 144495 | HAGER | ZAMEK,UNIVERS,KLAMKA OBROTOWA,ZAMYKANA, ZAMEK NR 1333 HAG | [5 empty] | - | N | N | N | N | Y | N | N | N | Y | N | N | N | N | N | N | N | N
151226849 | 144645 | HAGER | univers Cokół W100mm G400mm IIkl 850mm | <p><b>univers Cokół W100mm G400mm IIkl 850mm</b></p><p><b>Pokrywa / Drzwi / Element wierzchni</b></p><p>Grubość materiału pokrywy: 1,5 mm</p><p>Rodzaj zamka: Blokada 3-punktowa</p><p><b>Materiał</b></p><p>Kolor: szary</p><p>Kolor RAL: RAL 7035</p><p>Materiał obudowy:<span style="white-space:pre"> </span>Blacha stalowa</p><p>Materiał:<span style="white-space:pre"> </span>stal</p><p><b>Wymiary</b></p><p>Głębokość produktu: 400 mm</p><p>Wysokość produktu: 100 mm</p><p>Szerokość produktu: 850 mm</p><p>Grubość materiału ścianki bocznej: 1,5 mm</p><p><b>Wyposażenie</b></p><p>Liczba pól / sekcji: 3</p><p><b>Norma</b></p><p>Dyrektywa europejska RoHs:<span style="white-space:pre"> </span>zgodny</p><p><b>Bezpieczeństwo</b></p><p>Stopień ochrony: IP54</p><p>Klasa ochronności:<span style="white-space:pre"> </span>Klasa ochronności II</p><p><b>Kategoria</b></p><p>Akcesoria do rozdzielnic</p> |  |  | 1 |  | - | N | N | N | N | Y | N | N | N | Y | N | N | N | N | N | N | N | N
151226851 | 144967 | BUSCH | WIERTARKO-WKRĘTARKA GSB 18V-LI 2X3AH | [5 empty] | - | N | N | N | N | Y | N | N | N | N | N | N | N | N | N | N | N | N
151226859 | 144659 | HAGER | WSPORNIK PRZEWODÓW/ZACISKÓW SZER. 24MOD., FWX24F HAG | [5 empty] | - | N | N | N | N | Y | N | N | N | Y | N | N | N | N | N | N | N | N
151226861 | 144956 | ZPUE | UKŁAD OCHRONY PRZECIWŁUKOWEJ SDI 27.1 | [5 empty] | - | N | N | N | N | Y | N | N | N | N | N | N | N | N | N | N | N | N
151226866 | 144962 | ZPUE | OSŁONA OGRANICZNIKA OSOP | [5 empty] | - | N | N | N | N | Y | N | N | N | N | N | N | N | N | N | N | N | N
151226888 | 165648 | AWEX | OPRAWA HERMETICA 2X36W 1H DWUZADANIOWA HERMETICA STANDARD | [5 empty] | - | N | N | N | N | Y | N | N | N | N | N | N | N | N | N | N | N | N
151226891 | 165482 | AWEX | MODUŁ LIDER PLUS 6-80W 1H 6,0V LIDER PLUS | [5 empty] | - | N | N | N | N | Y | N | N | N | N | N | N | N | N | N | N | N | N
151226901 | 165888 | AWEX | OPRAWA HELIOS IP65 18W 1H JEDNOZADANIOWA PT HELIOS IP65 STANDARD | [5 empty] | - | N | N | N | N | Y | N | N | N | N | N | N | N | N | N | N | N | N
151226903 | 165501 | AWEX | MODUŁ LIN 8-14-21W 2H 3,6V LIN | [5 empty] | - | N | N | N | N | Y | N | N | N | N | N | N | N | N | N | N | N | N
151226904 | 165673 | AWEX | OPRAWA HERMETICA 2X58W 3H DWUZADANIOWA AT HERMETICA PREMIUM | [5 empty] | - | N | N | N | N | Y | N | N | N | N | N | N | N | N | N | N | N | N
151226914 | 165741 | AWEX | OPRAWA SQUARE D 1X18W 1H JEDNOZADANIOWA SQUARE STANDARD | [5 empty] | - | N | N | N | N | Y | N | N | N | N | N | N | N | N | N | N | N | N
151226915 | 166181 | AWEX | OPRAWA HELIOS DS IP42 8W 3H DWUZADANIOWA PT HELIOS DS IP42 STANDARD | [5 empty] | - | N | N | N | N | Y | N | N | N | N | N | N | N | N | N | N | N | N
151226916 | 165503 | AWEX | MODUŁ LIN 24-39W 1H 4,8V LIN | [5 empty] | - | N | N | N | N | Y | N | N | N | N | N | N | N | N | N | N | N | N
151226926 | 166202 | AWEX | OPRAWA HELIOS DS IP42 ECO LED 1,2W 1H JEDNOZADANIOWA PT HELIOS DS IP42 ECO LED | [5 empty] | - | N | N | N | N | Y | N | N | N | N | N | N | N | N | N | N | N | N
151226928 | 165770 | AWEX | OPRAWA TWISTER D 1X18W 1H JEDNOZADANIOWA TWISTER STANDARD | [5 empty] | - | N | N | N | N | Y | N | N | N | N | N | N | N | N | N | N | N | N
151226929 | 165504 | AWEX | MODUŁ LIN 24-39W 2H 4,8V LIN | [5 empty] | - | N | N | N | N | Y | N | N | N | N | N | N | N | N | N | N | N | N
151226933 | 166062 | AWEX | OPRAWA INFINITY AC ECO LED 1,2W 1H JEDNOZADANIOWA PT SZARA INFINITY AC ECO LED | [5 empty] | - | N | N | N | N | Y | N | N | N | N | N | N | N | N | N | N | N | N
151226939 | 165771 | AWEX | OPRAWA TWISTER D 1X18W 2H JEDNOZADANIOWA TWISTER STANDARD | [5 empty] | - | N | N | N | N | Y | N | N | N | N | N | N | N | N | N | N | N | N
151226940 | 166207 | AWEX | OPRAWA HELIOS DS IP42 LED 1,2W 3H DWUZADANIOWA AT HELIOS DS IP42 PREMIUM | [5 empty] | - | N | N | N | N | Y | N | N | N | N | N | N | N | N | N | N | N | N
151226942 | 165512 | AWEX | MODUŁ LIN 8-14-21W 1H 3,6V PAKIET NICD LIN | [5 empty] | - | N | N | N | N | Y | N | N | N | N | N | N | N | N | N | N | N | N
151226951 | 165531 | AWEX | MODUŁ LINEX 28-35-49W 2H AT 6,0V LINEX AT | [5 empty] | - | N | N | N | N | Y | N | N | N | N | N | N | N | N | N | N | N | N
151226952 | 164988 | HAGER | KANAŁ GRZEBIENIOWY VK-FLEX 20, L=500MM, SZARY TEH | [5 empty] | - | N | N | N | N | Y | N | N | N | Y | N | N | N | N | N | N | N | N
151226953 | 165772 | AWEX | OPRAWA TWISTER D 1X18W 3H JEDNOZADANIOWA TWISTER STANDARD | [5 empty] | - | N | N | N | N | Y | N | N | N | N | N | N | N | N | N | N | N | N
151226960 | 165452 | AWEX | MODUŁ LIDER-EVG 6-36W 1H 3,6V LIDER | [5 empty] | - | N | N | N | N | Y | N | N | N | N | N | N | N | N | N | N | N | N
151226961 | 166068 | AWEX | OPRAWA INFINITY AC LED 1,2W 1H JEDNOZADANIOWA AT SZARA INFINITY AC PREMIUM | [5 empty] | - | N | N | N | N | Y | N | N | N | N | N | N | N | N | N | N | N | N
151226962 | 164989 | HAGER | KANAŁ GRZEBIENIOWY VK-FLEX 30, L=500MM, SZARY TEH | [5 empty] | - | N | N | N | N | Y | N | N | N | Y | N | N | N | N | N | N | N | N
151226963 | 165534 | AWEX | MODUŁ LINEX 54-80W 2H AT 6,0V LINEX AT | [5 empty] | - | N | N | N | N | Y | N | N | N | N | N | N | N | N | N | N | N | N
151226964 | 165785 | AWEX | OPRAWA INFINITY B ECO LED 1,2W 1H JEDNOZADANIOWA PT SZARA INFINITY B ECO LED | [5 empty] | - | N | N | N | N | Y | N | N | N | N | N | N | N | N | N | N | N | N
151226967 | 166210 | AWEX | OPRAWA HELIOS DS IP65 8W 3H JEDNOZADANIOWA PT HELIOS DS IP65 STANDARD | [5 empty] | - | N | N | N | N | Y | N | N | N | N | N | N | N | N | N | N | N | N
151226971 | 164990 | HAGER | KANAŁ GRZEBIENIOWY VK-FLEX 40, L=500MM, SZARY TEH | [5 empty] | - | N | N | N | N | Y | N | N | N | Y | N | N | N | N | N | N | N | N
151226972 | 165455 | AWEX | MODUŁ LIDER-EVG 6-58W 1H 4,8V LIDER | [5 empty] | - | N | N | N | N | Y | N | N | N | N | N | N | N | N | N | N | N | N
151226973 | 165790 | AWEX | OPRAWA INFINITY B LED 1,2W 3H DWUZADANIOWA PT SZARA INFINITY B STANDARD | [5 empty] | - | N | N | N | N | Y | N | N | N | N | N | N | N | N | N | N | N | N
151226974 | 166074 | AWEX | OPRAWA INFINITY AC LED 1,2W DO CENTRALNEJ BATERII SZARA INFINITY AC SIECIOWA | [5 empty] | - | N | N | N | N | Y | N | N | N | N | N | N | N | N | N | N | N | N
151226977 | 166213 | AWEX | OPRAWA HELIOS DS IP65 8W 3H DWUZADANIOWA PT HELIOS DS IP65 STANDARD | [5 empty] | - | N | N | N | N | Y | N | N | N | N | N | N | N | N | N | N | N | N
151226981 | 165459 | AWEX | MODUŁ LIDER-EVG 6-80W 2H 6,0V LIDER | [5 empty] | - | N | N | N | N | Y | N | N | N | N | N | N | N | N | N | N | N | N
151226984 | 165791 | AWEX | OPRAWA INFINITY B LED 1,2W 1H JEDNOZADANIOWA AT SZARA INFINITY B PREMIUM | [5 empty] | - | N | N | N | N | Y | N | N | N | N | N | N | N | N | N | N | N | N
151226990 | 164947 | HAGER | ZACISKI OCHRONNE1X25+11X16+13X10 HAG | [5 empty] | - | N | N | N | N | Y | N | N | N | Y | N | N | N | N | N | N | N | N
151226995 | 165794 | AWEX | OPRAWA INFINITY B LED 1,2W 1H DWUZADANIOWA AT SZARA INFINITY B PREMIUM | [5 empty] | - | N | N | N | N | Y | N | N | N | N | N | N | N | N | N | N | N | N
151226998 | 165476 | AWEX | MODUŁ LIDER PLUS 6-36W 1H 3,6V LIDER PLUS | [5 empty] | - | N | N | N | N | Y | N | N | N | N | N | N | N | N | N | N | N | N
151227001 | 164948 | HAGER | ZACISKI NEUTRALNE1X25+11X16+13X10 HAG | [5 empty] | - | N | N | N | N | Y | N | N | N | Y | N | N | N | N | N | N | N | N
151227007 | 165477 | AWEX | MODUŁ LIDER PLUS 6-36W 2H 3,6V LIDER PLUS | [5 empty] | - | N | N | N | N | Y | N | N | N | N | N | N | N | N | N | N | N | N
151227011 | 166100 | AWEX | OPRAWA INFINITY AR LED 1,2W DO CENTRALNEJ BATERII SZARA INFINITY AR SIECIOWA | [5 empty] | - | N | N | N | N | Y | N | N | N | N | N | N | N | N | N | N | N | N
151227012 | 164992 | ERGOM | HI 6/12 KOŃCÓWKA KABLOWA PRODUKT WYCOFANY |  |  |  | 35 |  | - | N | N | N | N | Y | N | N | y | N | N | N | N | Y | N | N | N | N
151227017 | 165479 | AWEX | MODUŁ LIDER PLUS 6-58W 1H 4,8V LIDER PLUS | [5 empty] | - | N | N | N | N | Y | N | N | N | N | N | N | N | N | N | N | N | N
151227021 | 165796 | AWEX | OPRAWA INFINITY B LED 1,2W 3H DWUZADANIOWA AT SZARA INFINITY B PREMIUM | [5 empty] | - | N | N | N | N | Y | N | N | N | N | N | N | N | N | N | N | N | N
151227022 | 166101 | AWEX | OPRAWA TWINS ECO LED 1,2W 1H JEDNOZADANIOWA PT SREBRNA TWINS ECO LED | [5 empty] | - | N | N | N | N | Y | N | N | N | N | N | N | N | N | N | N | N | N
151227023 | 165023 | ERGOM | KO 2,5/4 KOŃCÓWKA KABLOWA | [5 empty] | - | N | N | N | N | Y | N | N | y | N | N | N | N | N | N | N | N | N
151227031 | 165024 | ERGOM | KO 2,5/5 KOŃCÓWKA KABLOWA | [5 empty] | - | N | N | N | N | Y | N | N | y | N | N | N | N | N | N | N | N | N
151227034 | 165800 | AWEX | OPRAWA TIGER 8W 3H JEDNOZADANIOWA PT TIGER STANDARD | [5 empty] | - | N | N | N | N | Y | N | N | N | N | N | N | N | N | N | N | N | N
151227037 | 166103 | AWEX | OPRAWA TWINS LED 1,2W 1H DWUZADANIOWA PT SREBRNA TWINS STANDARD |  |  |  | 1 |  | - | N | N | N | N | Y | N | N | N | N | N | N | N | N | N | N | N | N
151227042 | 165398 | ERGOM | 2ZA25 KOŃCÓWKA KABLOWA | [5 empty] | - | N | N | N | N | Y | N | N | y | N | N | N | N | N | N | N | N | N
151227043 | 165025 | ERGOM | KO 2,5/6 KOŃCÓWKA KABLOWA | [5 empty] | - | N | N | N | N | Y | N | N | y | N | N | N | N | N | N | N | N | N
151227047 | 165803 | AWEX | OPRAWA TIGER 8W 3H DWUZADANIOWA PT TIGER STANDARD | [5 empty] | - | N | N | N | N | Y | N | N | N | N | N | N | N | N | N | N | N | N
151227048 | 166104 | AWEX | OPRAWA TWINS LED 1,2W 3H DWUZADANIOWA PT SREBRNA TWINS STANDARD | [5 empty] | - | N | N | N | N | Y | N | N | N | N | N | N | N | N | N | N | N | N
151227052 | 165026 | ERGOM | KO 2,5/8 KOŃCÓWKA KABLOWA | [5 empty] | - | N | N | N | N | Y | N | N | y | N | N | N | N | N | N | N | N | N
151227053 | 165107 | ERGOM | KOI 6/8 KOŃCÓWKA KABLOWA | [5 empty] | - | N | N | N | N | Y | N | N | y | N | N | N | N | N | N | N | N | N
151227056 | 166297 | AWEX | PAKIET AKUMULATORÓW NICD 3,6V 1500MAH SC PAKIETY NICD | [5 empty] | - | N | N | N | N | Y | N | N | N | N | N | N | N | N | N | N | N | N
151227061 | 166114 | AWEX | OPRAWA TWINS LED 1,2W 3H DWUZADANIOWA AT SREBRNA TWINS PREMIUM | [5 empty] | - | N | N | N | N | Y | N | N | N | N | N | N | N | N | N | N | N | N
151227064 | 165032 | ERGOM | KO 6/5 KOŃCÓWKA KABLOWA | [5 empty] | - | N | N | N | N | Y | N | N | y | N | N | N | N | N | N | N | N | N
151227066 | 166299 | AWEX | PAKIET AKUMULATORÓW NICD 6,0V 1500MAH SC PAKIETY NICD | [5 empty] | - | N | N | N | N | Y | N | N | N | N | N | N | N | N | N | N | N | N
151227067 | 145629 | BUSCH | WIERTŁO STOP. 4-39 MM HSS | [5 empty] | - | N | N | N | N | Y | N | N | N | N | N | N | N | N | N | N | N | N
151227070 | 165238 | ERGOM | KWI 16/6 KOŃCÓWKA KABLOWA | [5 empty] | - | N | N | N | N | Y | N | N | y | N | N | N | N | N | N | N | N | N
151227073 | 166121 | AWEX | OPRAWA TIGER P 8W 3H JEDNOZADANIOWA PT TIGER P LED STANDARD | [5 empty] | - | N | N | N | N | Y | N | N | N | N | N | N | N | N | N | N | N | N
151227074 | 165033 | ERGOM | KO 6/6 KOŃCÓWKA KABLOWA | [5 empty] | - | N | N | N | N | Y | N | N | y | N | N | N | N | N | N | N | N | N
151227078 | 166302 | AWEX | PAKIET AKUMULATORÓW NICD 6,0V 2500MAH C PAKIETY NICD | [5 empty] | - | N | N | N | N | Y | N | N | N | N | N | N | N | N | N | N | N | N
151227082 | 165239 | ERGOM | KWI 16/8 KOŃCÓWKA KABLOWA |  |  |  | 2 |  | - | N | N | N | N | Y | N | N | y | N | N | N | N | Y | N | N | N | N
151227083 | 165034 | ERGOM | KO 6/8 KOŃCÓWKA KABLOWA | [5 empty] | - | N | N | N | N | Y | N | N | y | N | N | N | N | N | N | N | N | N
151227084 | 166124 | AWEX | OPRAWA TIGER P 8W 3H DWUZADANIOWA PT TIGER P LED STANDARD | [5 empty] | - | N | N | N | N | Y | N | N | N | N | N | N | N | N | N | N | N | N
151227088 | 165814 | AWEX | OPRAWA TIGER LED 1,2W 3H DWUZADANIOWA PT OPAL TIGER LED STANDARD | [5 empty] | - | N | N | N | N | Y | N | N | N | N | N | N | N | N | N | N | N | N
151227089 | 166303 | AWEX | PAKIET AKUMULATORÓW NICD 3,6V 4000MAH D PAKIETY NICD | [5 empty] | - | N | N | N | N | Y | N | N | N | N | N | N | N | N | N | N | N | N
151227090 | 165607 | AWEX | OPRAWA EYE LED OKRĄGŁA LED 3X1W 330LM 3H JEDNOZADANIOWA STAL NIERDZEWNA EYE LED 3X1W OKRĄGŁA STANDARD | [5 empty] | - | N | N | N | N | Y | N | N | N | N | N | N | N | N | N | N | N | N
151227091 | 165035 | ERGOM | KO 6/10 KOŃCÓWKA KABLOWA | [5 empty] | - | N | N | N | N | Y | N | N | y | N | N | N | N | N | N | N | N | N
151227094 | 166140 | AWEX | OPRAWA TIGER DS 8W 3H JEDNOZADANIOWA PT TIGER DS STANDARD | [5 empty] | - | N | N | N | N | Y | N | N | N | N | N | N | N | N | N | N | N | N
151227099 | 166305 | AWEX | PAKIET AKUMULATORÓW NICD 6,0V 4000MAH D PAKIETY NICD | [5 empty] | - | N | N | N | N | Y | N | N | N | N | N | N | N | N | N | N | N | N
151227100 | 165843 | AWEX | OPRAWA HELIOS IP42 18W 1H JEDNOZADANIOWA PT HELIOS IP42 STANDARD | [5 empty] | - | N | N | N | N | Y | N | N | N | N | N | N | N | N | N | N | N | N
151227102 | 165039 | ERGOM | KO 10/6 KOŃCÓWKA KABLOWA | [5 empty] | - | N | N | N | N | Y | N | N | y | N | N | N | N | N | N | N | N | N
151227106 | 166178 | AWEX | OPRAWA HELIOS DS IP42 8W 3H JEDNOZADANIOWA PT HELIOS DS IP42 STANDARD | [5 empty] | - | N | N | N | N | Y | N | N | N | N | N | N | N | N | N | N | N | N
151227109 | 165609 | AWEX | OPRAWA EYE LED OKRĄGŁA LED 3X1W 330LM 3H DWUZADANIOWA STAL NIERDZEWNA EYE LED 3X1W OKRĄGŁA STANDARD | [5 empty] | - | N | N | N | N | Y | N | N | N | N | N | N | N | N | N | N | N | N
151227110 | 166317 | AWEX | 100X300 PIKTOGRAM 21 WYJŚCIE EWAKUACYJNE LOGO AWEX (ISO7010) PIKTOGRAMY |  |  |  | 12 |  | - | N | N | N | N | Y | N | N | N | N | N | N | N | N | N | N | N | N
151227111 | 165867 | AWEX | OPRAWA HELIOS IP65 8W 3H DWUZADANIOWA PT HELIOS IP65 STANDARD | [5 empty] | - | N | N | N | N | Y | N | N | N | N | N | N | N | N | N | N | N | N
151227118 | 166319 | AWEX | 100X300 PIKTOGRAM 27 CHŁOPEK W DRZWIACH STRZAŁKA DÓŁ LOGO AWEX (ISO7010) PIKTOGRAMY | [5 empty] | - | N | N | N | N | Y | N | N | N | N | N | N | N | N | N | N | N | N
151227119 | 165612 | AWEX | OPRAWA EYE LED OKRĄGŁA LED 3X1W 360LM 1H DWUZADANIOWA AT STAL NIERDZEWNA EYE LED 3X1W OKRĄGŁA PREMIUM | [5 empty] | - | N | N | N | N | Y | N | N | N | N | N | N | N | N | N | N | N | N
151227120 | 165873 | AWEX | OPRAWA HELIOS IP65 8W 3H DWUZADANIOWA AT HELIOS IP65 PREMIUM | [5 empty] | - | N | N | N | N | Y | N | N | N | N | N | N | N | N | N | N | N | N
151227134 | 166320 | AWEX | 100X300 PIKTOGRAM 26 STRZAŁKA DÓŁ CHŁOPEK W DRZWIACH LOGO AWEX (ISO7010) PIKTOGRAMY |  |  |  | 2 |  | - | N | N | N | N | Y | N | N | N | N | N | N | N | N | N | N | N | N
151227137 | 166326 | AWEX | 100X300 PIKTOGRAM 12 PRODUKT WYCOFANY |  |  |  | 4 |  | - | N | N | N | N | Y | N | N | N | N | N | N | N | N | N | N | N | N
151227141 | 166327 | AWEX | 100X300 PIKTOGRAM 13 PRODUKT WYCOFANY |  |  |  | 1 |  | - | N | N | N | N | Y | N | N | N | N | N | N | N | N | N | N | N | N
151227144 | 166345 | AWEX | 150X300 PIKTOGRAM 01 PRODUKT WYCOFANY |  |  |  | 9 |  | - | N | N | N | N | Y | N | N | N | N | N | N | N | N | N | N | N | N
151227150 | 166347 | AWEX | 150X300 PIKTOGRAM 21 WYJŚCIE EWAKUACYJNE LOGO AWEX (ISO7010) PIKTOGRAMY | [5 empty] | - | N | N | N | N | Y | N | N | N | N | N | N | N | N | N | N | N | N
151227152 | 166348 | AWEX | 150X300 PIKTOGRAM 28 EXIT LOGO AWEX (ISO7010) PIKTOGRAMY |  |  |  | 5 |  | - | N | N | N | N | Y | N | N | N | N | N | N | N | N | N | N | N | N
151227154 | 166349 | AWEX | 150X300 PIKTOGRAM 27 CHŁOPEK W DRZWIACH STRZAŁKA DÓŁ LOGO AWEX (ISO7010) PIKTOGRAMY | [5 empty] | - | N | N | N | N | Y | N | N | N | N | N | N | N | N | N | N | N | N
151227157 | 166350 | AWEX | 150X300 PIKTOGRAM 26 STRZAŁKA DÓŁ CHŁOPEK W DRZWIACH LOGO AWEX (ISO7010) PIKTOGRAMY |  |  |  | 17 |  | - | N | N | N | N | Y | N | N | N | N | N | N | N | N | N | N | N | N
151227160 | 166351 | AWEX | 150X300 PIKTOGRAM 25 CHŁOPEK W DRZWIACH STRZAŁKA PRAWO LOGO AWEX (ISO7010) PIKTOGRAMY |  |  |  | 18 |  | - | N | N | N | N | Y | N | N | N | N | N | N | N | N | N | N | N | N
151227163 | 166352 | AWEX | 150X300 PIKTOGRAM 24 STRZAŁKA LEWO CHŁOPEK W DRZWIACH LOGO AWEX (ISO7010) PIKTOGRAMY | [5 empty] | - | N | N | N | N | Y | N | N | N | N | N | N | N | N | N | N | N | N
151227169 | 166354 | AWEX | 150X300 PIKTOGRAM 10 PRODUKT WYCOFANY |  |  |  | 7 |  | - | N | N | N | N | Y | N | N | N | N | N | N | N | N | N | N | N | N
151227172 | 166355 | AWEX | 150X300 PIKTOGRAM 11 PRODUKT WYCOFANY |  |  |  | 7 |  | - | N | N | N | N | Y | N | N | N | N | N | N | N | N | N | N | N | N
151227177 | 166378 | ZPUE GLIWICE | OBUDOWA 520X600 | [5 empty] | - | N | N | N | N | Y | N | N | N | N | N | N | N | N | N | N | N | N
151227180 | 166379 | ZPUE GLIWICE | OBUDOWA 400X600 + FUNDAMENT | [5 empty] | - | N | N | N | N | Y | N | N | N | N | N | N | N | N | N | N | N | N
151227322 | 166719 | ZPUE GLIWICE | ROZDZIELNICA STEROWANIA OŚWIETLENIEM SON | [5 empty] | - | N | N | N | N | Y | N | N | N | N | N | N | N | N | N | N | N | N
151227331 | 166723 | ZPUE GLIWICE | ZK1(RBK250A)+1XTL+FUNDAMENT LAKIEROWANE | [5 empty] | - | N | N | N | N | Y | N | N | N | N | N | N | N | N | N | N | N | N
151227340 | 166799 | HAGER | ŁĄCZNIK ZWIERNY SCHODOWY - MECHANIZM POL | [5 empty] | - | N | N | N | N | Y | N | N | N | Y | N | N | N | N | N | N | N | N
151227345 | 166850 | HAGER | GNIAZDO Z UZIEMIENIEM Z PRZESŁONAMI STYKÓW (Z ZACISKAMI ŚRUBOWYMI) - POLO.OPTIMA/POLO.OPTIMA BIAŁY POL | [5 empty] | - | N | N | N | N | Y | N | N | N | Y | N | N | N | N | N | N | N | N
151227346 | 166724 | ZPUE GLIWICE | ZK1+1XTL+FUNDAMENT BRĄZOWE LAKIEROWANE | [5 empty] | - | N | N | N | N | Y | N | N | N | N | N | N | N | N | N | N | N | N
151227360 | 166706 | PHILIPS FAREL | TPS740 1XTL5C60W/830HFP P SM3 ALU | [5 empty] | - | N | N | N | N | Y | N | N | N | N | N | N | N | N | N | N | N | N
151227383 | 166718 | EURA-TECH | VDP-20A3 WIDEODOMOFON KOLOROWY OTWIERANIE 2 WEJŚĆ | [5 empty] | - | N | N | N | N | Y | N | N | N | N | N | N | N | N | N | N | N | N
151227522 | 167002 | HAGER | USZCZELKA DO ŁĄCZNIKÓW DWUKLAWISZOWYCH - POLO.OPTIMA/POLO.OPTIMA POL | [5 empty] | - | N | N | N | N | Y | N | N | N | Y | N | N | N | N | N | N | N | N
151227535 | 166981 | HAGER | PŁYTKA CZOŁOWA DO REGULATORA OBROTÓW JEDNOFAZOWYCH SILNIKÓW INDUKCYJNYCH KOMUTATOROWYCH I WENTYLATORÓW - POLO.OPTIMA/POLO.OPTIMA BIAŁY PRODUKT WYCOFANY Z OFERTY |  |  |  | 3 |  | - | N | N | N | N | Y | N | N | N | Y | N | N | N | N | N | N | N | N
151227543 | 167387 | HAGER | PŁYTKA CZOŁOWA Z RAMKĄ SZKIELET. DO POJ. GNIAZDA TELEF. LUB KOMP., KEYSTONE JACK - POLO.FIORENA BIAŁY POL | [5 empty] | - | N | N | N | N | Y | N | N | N | Y | N | N | N | N | N | N | N | N
151227544 | 167019 | HAGER | GNIAZDO KOMP. MOLEX DATA-GATE 8 PIN., KAT. 5E, RJ45 POJED. EKRAN. - POLO.OPTIMA/POLO.OPTIMA BIAŁY POL | [5 empty] | - | N | N | N | N | Y | N | N | N | Y | N | N | N | N | N | N | N | N
151227547 | 166904 | HAGER | GNIAZDO TELEFONICZNE PODWÓJNE 2XRJ12, POLO.OPTIMA POL | [5 empty] | - | N | N | N | N | Y | N | N | N | Y | N | N | N | N | N | N | N | N
151227550 | 167388 | HAGER | PŁYTKA CZOŁOWA Z RAMKĄ SZKIELET. DO POJ. GNIAZDA TELEF. LUB KOMP., KEYSTONE JACK - POLO.FIORENA KREM POL | [5 empty] | - | N | N | N | N | Y | N | N | N | Y | N | N | N | N | N | N | N | N
151227561 | 167025 | HAGER | GNIAZDO KOMP. MOLEX DATA-GATE 8 PIN., KAT. 6 RJ45 POJED. NIEEKRAN. - POLO.OPTIMA/POLO.OPTIMA BIAŁY POL | [5 empty] | - | N | N | N | N | Y | N | N | N | Y | N | N | N | N | N | N | N | N
151227568 | 167296 | HAGER | GNIAZDO Z UZIEM., 16 A, 250 V~, Z UCHYLNĄ OSŁONĄ, Z PRZESŁON. STYKÓW (Z ZAC. ŚRUB.) - POLO.FIORENA BIAŁY POL | [5 empty] | - | N | N | N | N | Y | N | N | N | Y | N | N | N | N | N | N | N | N
151227571 | 167031 | HAGER | GNIAZDO KOMP. MOLEX DATA-GATE 8 PIN., KAT. 6, RJ45 PODW. EKRAN. - POLO.OPTIMA/POLO.OPTIMA BIAŁY POL | [5 empty] | - | N | N | N | N | Y | N | N | N | Y | N | N | N | N | N | N | N | N
151227610 | 167033 | HAGER | GNIAZDO PODWÓJNE KOMPLETNE Z UZIEMIENIEM, Z PRZESŁONAMI STYKÓW (Z ZACISKAMI ŚRUBOWYMI) - POLO.OPTIMA/POLO.OPTIMA BIAŁY POL | [5 empty] | - | N | N | N | N | Y | N | N | N | Y | N | N | N | N | N | N | N | N
151227619 | 166946 | HAGER | polo.optima Ramka redukcyjna do wymiarów 50x50 mm, ant | <p><b>polo.optima Ramka redukcyjna do wymiarów 50x50 mm, ant</b></p><p><b>Materiał</b></p><p>Materiał: miedź</p><p><b>Oznaczenie</b></p><p>Seria: polo.optima</p><p><b>Kategoria</b></p><p>Osprzęt elektroinstalacyjny</p> |  |  | 1 |  | - | N | N | N | N | Y | N | N | N | Y | N | N | N | N | N | N | N | N
151227668 | 177026 | KARLIK | WP-1 Mechanizm łącznika jednobiegunowego TREND biały | [5 empty] | - | N | N | N | N | Y | N | N | N | N | N | N | N | Y | N | N | N | N
151227685 | 168384 | ZAKŁAD USŁUGOWO PROD | PŁASKOWNIK MIEDZIANY 40X5 | [5 empty] | - | N | N | N | N | Y | N | N | N | N | N | N | N | N | N | N | N | N
151227690 | 177267 | ZPUE GLIWICE | NADSTAWKA Z PROGRAMATOREM | [5 empty] | - | N | N | N | N | Y | N | N | N | N | N | N | N | N | N | N | N | N
151227698 | 177027 | KARLIK | WP-2 Mechanizm łącznika świecznikowego TREND biały | [5 empty] | - | N | N | N | N | Y | N | N | N | N | N | N | N | Y | N | N | N | N
151227699 | 177268 | ZPUE GLIWICE | NADSTAWKA BEZ PROGRAMATORA | [5 empty] | - | N | N | N | N | Y | N | N | N | N | N | N | N | N | N | N | N | N
151227703 | 167998 | ZPUE GLIWICE | FUNDAMENT 53 | [5 empty] | - | N | N | N | N | Y | N | N | N | N | N | N | N | N | N | N | N | N
151227706 | 168008 | BERKER | KLAWISZE; STAL SZLACHETNA NIERDZEWNA; K.5 K.5 STAL SZLACHETNA NIERDZEWNA | [5 empty] | - | N | N | N | N | Y | N | N | N | N | N | N | N | N | Y | N | N | N
151227710 | 177028 | KARLIK | WP-3 Mechanizm łącznika schodowego TREND biały | [5 empty] | - | N | N | N | N | Y | N | N | N | N | N | N | N | Y | N | N | N | N
151227711 | 177244 | AGA LIGHT | NEPTUN T5 2X54W PC IP65 EVG | [5 empty] | - | N | N | N | N | Y | N | N | N | N | N | N | N | N | N | N | N | N
151227720 | 168009 | BERKER | KLAWISZE Z NADRUKIEM SYMBOLU "STRZAŁKA"; STAL SZLACHETNA NIERDZEWNA; K.5 K.5 STAL SZLACHETNA NIERDZEWNA | [5 empty] | - | N | N | N | N | Y | N | N | N | N | N | N | N | N | Y | N | N | N
151227722 | 167959 | BERKER | GNIAZDO SCHUKO Z POKRYWĄ Z PODWYŻSZONĄ OCHRONĄ STYKÓW; ŚNIEŻNOBIAŁY; K.1 K.1 ŚNIEŻNOBIAŁY | [5 empty] | - | N | N | N | N | Y | N | N | N | N | N | N | N | N | Y | N | N | N
151227724 | 177245 | AGA LIGHT | NEPTUN T5 2X54W PC IP65 EVG AW 2H AT | [5 empty] | - | N | N | N | N | Y | N | N | N | N | N | N | N | N | N | N | N | N
151227730 | 168065 | OSRAM - LEDVANCE | 64210SVS 55W H7 PX26D | [5 empty] | - | N | N | N | N | Y | N | N | N | N | N | N | N | N | N | N | N | N
151227733 | 177191 | OBO-BETTERMANN | WDK 40060 KANAŁ INSTALACYJNY 60X40 | [5 empty] | - | N | N | N | N | Y | N | N | N | N | N | N | N | N | N | N | N | N
151227734 | 168000 | ELMONTER OŚWIETLENIE | FUNDAMENT B-120 | [5 empty] | - | N | N | N | N | Y | N | N | N | N | N | N | N | N | N | N | N | N
151227735 | 177246 | AGA LIGHT | AGAT N T5 3X24W PPAR RR SI BIA | [5 empty] | - | N | N | N | N | Y | N | N | N | N | N | N | N | N | N | N | N | N
151227736 | 168040 | NIEZDEFINIOWANY | NAHJ 35W STATECZNIK VOSSLOH | [5 empty] | - | N | N | N | N | Y | N | N | N | N | N | N | N | N | N | N | N | N
151227737 | 177030 | KARLIK | GPB-1Z Mechanizm gniazda bryzgoszczelnego 2P+Z (klapka TREND biały | [5 empty] | - | N | N | N | N | Y | N | N | N | N | N | N | N | Y | N | N | N | N
151227740 | 168114 | OSRAM - LEDVANCE | 64151 55W H3 PK22S | [5 empty] | - | N | N | N | N | Y | N | N | N | N | N | N | N | N | N | N | N | N
151227743 | 167627 | HAGER | GNIAZDO Z UZIEM., 16 A, 250 V~, Z UCHYLNĄ OSŁONĄ, Z PRZESŁON. STYKÓW (Z ZAC. ŚRUB.) - POLO.FIORENA RAL9006 POL | [5 empty] | - | N | N | N | N | Y | N | N | N | Y | N | N | N | N | N | N | N | N
151227744 | 167771 | HAGER | RAMKA 3 KROTNA, RAL9006 PRODUKT WYCOFANY | [5 empty] | - | N | N | N | N | Y | N | N | N | Y | N | N | N | N | N | N | N | N
151227745 | 177192 | OBO-BETTERMANN | NAROŻE WEWNĘTRZNE DO WDK 40040 | [5 empty] | - | N | N | N | N | Y | N | N | N | N | N | N | N | N | N | N | N | N
151227747 | 177247 | AGA LIGHT | BERYL M22 SES 2X17W SZY6 IP44 EVG | [5 empty] | - | N | N | N | N | Y | N | N | N | N | N | N | N | N | N | N | N | N
151227748 | 168005 | SPOTLINE | ZASILACZ POWER LED-DC 24V/350MA 10W | [5 empty] | - | N | N | N | N | Y | N | N | N | N | N | N | N | N | N | N | N | N
151227749 | 177031 | KARLIK | GS Mechanizm gniazda abonenckiego RTV-SAT końcowego 1, TREND biały | [5 empty] | - | N | N | N | N | Y | N | N | N | N | N | N | N | Y | N | N | N | N
151227752 | 168120 | OSRAM - LEDVANCE | 9008 60/55W H13 P26.4T | [5 empty] | - | N | N | N | N | Y | N | N | N | N | N | N | N | N | N | N | N | N
151227755 | 177248 | AGA LIGHT | BERYL M22 SES 2X17W SZY6 IP44 EVG AW 2H AT | [5 empty] | - | N | N | N | N | Y | N | N | N | N | N | N | N | N | N | N | N | N
151227757 | 177196 | OBO-BETTERMANN | Kanał instalacyjny WDK 40x40 mm 2mb | <p>Kanał instalacyjny WDK 40x40 mm</p><p>Wymiary: 40x40 mm</p><p>Długość: 2 m</p><p>Kolor: czysta biel</p><p>Kategoria: Prowadzenie tras kablowych</p> |  |  |  |  | - | N | N | N | N | Y | N | N | N | N | N | N | N | N | N | N | N | N
151227758 | 177032 | KARLIK | GK-1 Mechanizm gniazda komputerowego pojedynczego 1xRJ TREND biały | [5 empty] | - | N | N | N | N | Y | N | N | N | N | N | N | N | Y | N | N | N | N
151227760 | 168045 | OSRAM | 64150NBP 55W H1 P14,5S | [5 empty] | - | N | N | N | N | Y | N | N | N | N | N | N | N | N | N | N | N | N
151227762 | 177376 | KONTAKT-SIMON | GNIAZDO ANTENOWE RTV KOŃCOWE SEPAROWANE (MODUŁ) TŁUM. 1DB; KREM 54 KREMOWY | [5 empty] | - | N | N | N | N | Y | N | N | N | N | N | Y | N | N | N | N | N | N
151227763 | 177252 | AGA LIGHT | AGAT CLEAN 3X24W PRM IP54 EVG | [5 empty] | - | N | N | N | N | Y | N | N | N | N | N | N | N | N | N | N | N | N
151227768 | 177197 | OBO-BETTERMANN | Naroże płaskie do kanałów WDK 63x63 mm | <p>Naroże płaskie do kanałów WDK 63x63 mm</p><p style="margin-top:0cm;margin-right:0cm;margin-bottom:7.5pt;margin-left:0cm"><span style="font-size: 9pt;">Stosowane do kanałów instalacyjnych WDK o wymiarach 40x60 mm.<o:p></o:p></span></p><p>Wymiary: 63x63 mm</p><p>Kolor: czysta biel</p><p>Kategoria: Prowadzenie tras kablowych</p> |  |  | 5 |  | - | N | N | N | N | Y | N | N | N | N | N | N | N | N | N | N | N | N
151227770 | 167772 | HAGER | POLO RAMKA 3-KROTNA POLO.FIORENA ANTRACYT RAL7016 PRODUKT WYCOFANY | [5 empty] | - | N | N | N | N | Y | N | N | N | Y | N | N | N | N | N | N | N | N
151227773 | 177033 | KARLIK | WP-33 Mechanizm łącznika podwójnego schodowego TREND biały | [5 empty] | - | N | N | N | N | Y | N | N | N | N | N | N | N | Y | N | N | N | N
151227775 | 177253 | AGA LIGHT | AGAT CLEAN 3X24W PRM IP54 EVG AW 2H AT | [5 empty] | - | N | N | N | N | Y | N | N | N | N | N | N | N | N | N | N | N | N
151227776 | 168041 | RADIUM | 64210 55W 12V PX26D H7 ŻARÓWKA SAMOCHODOWA OSRAM | [5 empty] | - | N | N | N | N | Y | N | N | N | N | N | N | N | N | N | N | N | N
151227777 | 177361 | KONTAKT-SIMON | GNIAZDO KOMPUTEROWE POJEDYNCZE RJ45 KATEGORIA 6 Z PRZESŁONĄ PRZECIWKURZOWĄ (MODUŁ); KREM 54 KREMOWY | [5 empty] | - | N | N | N | N | Y | N | N | N | N | N | Y | N | N | N | N | N | N
151227780 | 167773 | HAGER | POLO RAMKA 4-KROTNA POLO.FIORENA RAL9006 PRODUKT WYCOFANY | [5 empty] | - | N | N | N | N | Y | N | N | N | Y | N | N | N | N | N | N | N | N
151227781 | 167479 | HAGER | GNIAZDO KOMP. MOLEX DATA-GATE, PODWÓJNE NIEEKRAN., KAT. 5E, 2 X RJ45, Z POLEM OPIS. - POLO.FIORENA BIAŁY POL | [5 empty] | - | N | N | N | N | Y | N | N | N | Y | N | N | N | N | N | N | N | N
151227782 | 177035 | KARLIK | RH-1 Ramka pozioma pojedyncza TREND biały | [5 empty] | - | N | N | N | N | Y | N | N | N | N | N | N | N | Y | N | N | N | N
151227785 | 177198 | OBO-BETTERMANN | Naroże wewnętrzne do kanałów WDK 110x110 mm | <p>Naroże wewnętrzne do kanałów WDK 110x110 mm</p><p style="margin-top:0cm;margin-right:0cm;margin-bottom:7.5pt;margin-left:0cm"><span style="font-size: 9pt;">Stosowane do kanałów instalacyjnych WDK o wymiarach 40x60 mm.<o:p></o:p></span></p><p>Wymiary: 110x110 mm</p><p>Kolor: czysta biel</p><p>Kategoria: Prowadzenie tras kablowych</p> |  |  | 10 |  | - | N | N | N | N | Y | N | N | N | N | N | N | N | N | N | N | N | N
151227787 | 177249 | AGA LIGHT | AGAT POŚREDNI 2X55W SIATKA EVG | [5 empty] | - | N | N | N | N | Y | N | N | N | N | N | N | N | N | N | N | N | N
151227789 | 168048 | OSRAM - LEDVANCE | 64210NBP 55W H7 PX26D | [5 empty] | - | N | N | N | N | Y | N | N | N | N | N | N | N | N | N | N | N | N
151227790 | 168195 | OSRAM - LEDVANCE | 5007 5W R5W BA15S | [5 empty] | - | N | N | N | N | Y | N | N | N | N | N | N | N | N | N | N | N | N
151227792 | 177199 | OBO-BETTERMANN | Naroże zewnętrzne do kanałów WDK 100x100 mm | <p>Naroże zewnętrzne do kanałów WDK 100x100 mm</p><p>Stosowane do kanałów instalacyjnych WDK o wymiarach 40x60 mm.</p><p>Wymiary: 100x100 mm</p><p>Kolor: czysta biel</p><p>Kategoria: Prowadzenie tras kablowych</p> |  |  | 10 |  | - | N | N | N | N | Y | N | N | N | N | N | N | N | N | N | N | N | N
151227793 | 177036 | KARLIK | RH-2 Ramka pozioma podwójna TREND biały | [5 empty] | - | N | N | N | N | Y | N | N | N | N | N | N | N | Y | N | N | N | N
151227795 | 167497 | HAGER | PŁYTKA CZOŁOWA Z RAMKĄ SZKIELET. DO 2-GNIAZD TELEF. LUB KOMP., KEYSTONE JACK, Z OPIS. - POLO.FIORENA BIAŁY POL | [5 empty] | - | N | N | N | N | Y | N | N | N | Y | N | N | N | N | N | N | N | N
151227796 | 168300 | BRILUM | OUS-250 OPRAWA DROGOWA | [5 empty] | - | N | N | N | N | Y | N | N | N | N | N | N | N | N | N | N | N | N
151227798 | 177250 | AGA LIGHT | AGAT POŚREDNI 2X55W SIATKA EVG AW 2H AT | [5 empty] | - | N | N | N | N | Y | N | N | N | N | N | N | N | N | N | N | N | N
151227801 | 177200 | OBO-BETTERMANN | Naroże płaskie do kanałów WDK 101x101 mm | <p>Naroże płaskie do kanałów WDK 101x101 mm</p><p style="margin-top:0cm;margin-right:0cm;margin-bottom:7.5pt;margin-left:0cm"><span style="font-size: 9pt;">Stosowane do kanałów instalacyjnych WDK o wymiarach 40x60 mm.<o:p></o:p></span></p><p>Wymiary: 101x101 mm</p><p>Kolor: czysta biel</p><p>Kategoria: Prowadzenie tras kablowych</p> |  |  | 5 |  | - | N | N | N | N | Y | N | N | N | N | N | N | N | N | N | N | N | N
151227803 | 168210 | OSRAM - LEDVANCE | 7506 21W P21W BA15S | [5 empty] | - | N | N | N | N | Y | N | N | N | N | N | N | N | N | N | N | N | N
151227804 | 168061 | OSRAM - LEDVANCE | 64193NBP-DUO 60/55W H4 P43T | [5 empty] | - | N | N | N | N | Y | N | N | N | N | N | N | N | N | N | N | N | N
151227805 | 177037 | KARLIK | RH-3 Ramka pozioma potrójna TREND biały | [5 empty] | - | N | N | N | N | Y | N | N | N | N | N | N | N | Y | N | N | N | N
151227806 | 167520 | HAGER | CZUJNIK RUCHU 1000W (WS051) - POLO.FIORENA BIAŁY POL | [5 empty] | - | N | N | N | N | Y | N | N | N | Y | N | N | N | N | N | N | N | N
151227809 | 167717 | HAGER | KLAWISZ BEZ ZNAKU, RAL9006 PRODUKT WYCOFANY | [5 empty] | - | N | N | N | N | Y | N | N | N | Y | N | N | N | N | N | N | N | N
151227810 | 168299 | BRILUM | OPS-250 OPRAWA PRZEMYSŁOWA | [5 empty] | - | N | N | N | N | Y | N | N | N | N | N | N | N | N | N | N | N | N
151227811 | 177251 | AGA LIGHT | AMETYST 2X18W PC IP65 EVG AW 2H AT | [5 empty] | - | N | N | N | N | Y | N | N | N | N | N | N | N | N | N | N | N | N
151227813 | 177038 | KARLIK | RH-4 Ramka pozioma poczwórna TREND biały | [5 empty] | - | N | N | N | N | Y | N | N | N | N | N | N | N | Y | N | N | N | N
151227814 | 177240 | BAKS | CMMC40H40/2 CEOWNIK | <p>Ceownik montażowy CMMC40H40/2, 40 mm x 40mm x 2m</p><p>Szerokość: 40 mm</p><p>Długość: 2 m</p><p>Wysokość: 40 mm</p><p>Materiał: stal cynkowana</p><p>Kategoria: Prowadzenie tras kablowych</p> |  |  |  |  | - | N | N | N | N | Y | N | N | N | Y | N | N | N | N | N | N | N | N
151227815 | 167868 | HAGER | CZUJNIK RUCHU 1000W - SZARY PRODUKT WYCOFANY | [5 empty] | - | N | N | N | N | Y | N | N | N | Y | N | N | N | N | N | N | N | N
151227816 | 168211 | OSRAM - LEDVANCE | 7507 21W PY21W BAU15S | [5 empty] | - | N | N | N | N | Y | N | N | N | N | N | N | N | N | N | N | N | N
151227817 | 168062 | OSRAM - LEDVANCE | 64210NBP-DUO 55W H7 PX26D | [5 empty] | - | N | N | N | N | Y | N | N | N | N | N | N | N | N | N | N | N | N
151227820 | 168383 | ZAKŁAD USŁUGOWO PROD | PŁASKOWNIK MIEDZIANY 40X5 3,0 MM | [5 empty] | - | N | N | N | N | Y | N | N | N | N | N | N | N | N | N | N | N | N
151227821 | 167741 | HAGER | KLAWISZE DO ŁĄCZNIKÓW 2- GRUPOWYCH, RAL9006 PRODUKT WYCOFANY | [5 empty] | - | N | N | N | N | Y | N | N | N | Y | N | N | N | N | N | N | N | N
151227822 | 167958 | EMITER | ZŁĄCZE KABLOWO-POMIAROWE ZEWT/ZK 2A | [5 empty] | - | N | N | N | N | Y | N | N | N | N | N | N | N | N | N | N | N | N
151227823 | 177332 | BRAK | CS60-30/3 SŁUP OKRĄGŁY POD FUND. FBW-80 | [5 empty] | - | N | N | N | N | Y | N | N | N | N | N | N | N | N | N | N | N | N
151227824 | 177241 | BRILUM | OPRAWA SUFITOWA TONGO 100, S | [5 empty] | - | N | N | N | N | Y | N | N | N | N | N | N | N | N | N | N | N | N
151227826 | 168213 | OSRAM - LEDVANCE | 7528 21/5W P21/5W BAY15D | [5 empty] | - | N | N | N | N | Y | N | N | N | N | N | N | N | N | N | N | N | N
151227827 | 168304 | SPOTLINE | DASAR HQI SQUARE 70W ASYM. | [5 empty] | - | N | N | N | N | Y | N | N | N | N | N | N | N | N | N | N | N | N
151227830 | 177039 | KARLIK | RH-5 Ramka pozioma pięciokrotna TREND biały | [5 empty] | - | N | N | N | N | Y | N | N | N | N | N | N | N | Y | N | N | N | N
151227831 | 168064 | OSRAM - LEDVANCE | 64193SVS 60/55W H4 P43T | [5 empty] | - | N | N | N | N | Y | N | N | N | N | N | N | N | N | N | N | N | N
151227832 | 167572 | HAGER | GNIAZDO KOMPUTEROWE MOLEX 45X22,5 MM POJEDYNCZE NIEEKRANOWANE POL | [5 empty] | - | N | N | N | N | Y | N | N | N | Y | N | N | N | N | N | N | N | N
151227833 | 167767 | HAGER | RAMKA 1-KROTNA, RAL9006 PRODUKT WYCOFANY | [5 empty] | - | N | N | N | N | Y | N | N | N | Y | N | N | N | N | N | N | N | N
151227834 | 167879 | OSRAM - LEDVANCE | L30W/11-865 ŚWIETLÓWKA | [5 empty] | - | N | N | N | N | Y | N | N | N | N | N | N | N | N | N | N | N | N
151227835 | 177243 | SPOTLINE | COPPA KINKIET 15581 | [5 empty] | - | N | N | N | N | Y | N | N | N | N | N | N | N | N | N | N | N | N
151227840 | 177105 | BELIGHT | Oprawa świetlówkowa hermetyczna HERMI 236E + 2H przemysłowa EVG 2X36W |  |  |  | 1 |  | - | N | N | N | N | Y | N | N | N | N | N | N | N | N | N | Y | N | N
151227841 | 168241 | OSRAM - LEDVANCE | 2821-02B 3W W3W W2,1X9,5D |  |  |  | 45 |  | - | N | N | N | N | Y | N | N | N | Y | N | N | N | N | N | N | N | N
151227842 | 168039 | OSRAM - LEDVANCE | L15W/77 ŚWIETLÓWKA FLUORA | [5 empty] | - | N | N | N | N | Y | N | N | N | N | N | N | N | N | N | N | N | N
151227843 | 167881 | TECHNOX PLUS SP.ZO.O | SMT-L 8/160 KOŁEK SZYBKOMOCUJĄCY | [5 empty] | - | N | N | N | N | Y | N | N | N | N | N | N | N | N | N | N | N | N
151227844 | 177238 | OSRAM - LEDVANCE | L15/11-865 ŚWIETLÓWKA PLUS EKO | [5 empty] | - | N | N | N | N | Y | N | N | N | N | N | N | N | N | N | N | N | N
151227845 | 167769 | HAGER | RAMKA 2-KROTNA, RAL9006 PRODUKT WYCOFANY | [5 empty] | - | N | N | N | N | Y | N | N | N | Y | N | N | N | N | N | N | N | N
151227846 | 177391 | KONTAKT-SIMON | Zaślepka gniazda komputerowego; antracyt 54 antracyt |  |  |  | 4 |  | - | N | N | N | N | Y | N | N | N | N | N | Y | N | N | N | N | N | N
151227851 | 177098 | FINDER (ASTAT) | LAMPA DO SZYBU WINDOWEGO | [5 empty] | - | N | N | N | N | Y | N | N | N | N | N | N | N | N | N | N | N | N
151227852 | 177189 | ZPUE | PŁYTA USTOJOWA B-60 B-80 | [5 empty] | - | N | N | N | N | Y | N | N | N | N | N | N | N | N | N | N | N | N
151227853 | 168043 | ELMONTER OŚWIETLENIE | ELEMENTY ŚRUBOWE M16 (DO B-40 , B-80) | [5 empty] | - | N | N | N | N | Y | N | N | N | N | N | N | N | N | N | N | N | N
151227855 | 167770 | HAGER | POLO RAMKA 2-KROTNA POLO.FIORENA ANTRACYT RAL7016 PRODUKT WYCOFANY | [5 empty] | - | N | N | N | N | Y | N | N | N | Y | N | N | N | N | N | N | N | N
151227856 | 177306 | WOJNAROWSCY | PUŁAPKA RAŻĄCA PR 1X40 WOJ. | [5 empty] | - | N | N | N | N | Y | N | N | N | N | N | N | N | N | N | N | N | N
151227857 | 168242 | OSRAM - LEDVANCE | 2825-02B 5W W5W W2,1X9,5D |  |  |  | 12 |  | - | N | N | N | N | Y | N | N | N | Y | N | N | N | N | N | N | N | N
151227858 | 167613 | HAGER | GNIAZDO Z UZIEMIENIEM, RAL9006 POL | [5 empty] | - | N | N | N | N | Y | N | N | N | Y | N | N | N | N | N | N | N | N
151227859 | 177099 | FINDER (ASTAT) | KABEL ŁĄCZENIOWY (ODC.2,00M) | [5 empty] | - | N | N | N | N | Y | N | N | N | N | N | N | N | N | N | N | N | N
151227867 | 167768 | HAGER | POLO RAMKA 1-KROTNA POLO.FIORENA RAL7016 PRODUKT WYCOFANY | [5 empty] | - | N | N | N | N | Y | N | N | N | Y | N | N | N | N | N | N | N | N
151227868 | 177100 | FINDER (ASTAT) | KABEL ZASILAJĄCY (ODC.10,00M) | [5 empty] | - | N | N | N | N | Y | N | N | N | N | N | N | N | N | N | N | N | N
151227869 | 167615 | HAGER | GNIAZDO 2P+Z Z PRZESŁONAMI STYK. POLO.FIORENA, RAL9006 POL | [5 empty] | - | N | N | N | N | Y | N | N | N | Y | N | N | N | N | N | N | N | N
151227870 | 177348 | NIEZDEFINIOWANY | WYSIĘGNIK TYP G10__/10*60MM W1G10A20/10* 60MM | [5 empty] | - | N | N | N | N | Y | N | N | N | N | N | N | N | N | N | N | N | N
151227871 | 177329 | NIEZDEFINIOWANY | HI-SPOT ES111 75W/24 GU10 SYLVANIA | [5 empty] | - | N | N | N | N | Y | N | N | N | N | N | N | N | N | N | N | N | N
151227875 | 177352 | NIEZDEFINIOWANY | F40W/BL350/24 T12 ŚWIETLÓWKA SYLVANIA | [5 empty] | - | N | N | N | N | Y | N | N | N | N | N | N | N | N | N | N | N | N
151227876 | 168249 | OSRAM - LEDVANCE | 7225-02B 21/4W P21/4W BAZ15D | [5 empty] | - | N | N | N | N | Y | N | N | N | N | N | N | N | N | N | N | N | N
151227877 | 177330 | NIEZDEFINIOWANY | HI-SPOT ESD111 100W/24 GZ10 SYLVANIA | [5 empty] | - | N | N | N | N | Y | N | N | N | N | N | N | N | N | N | N | N | N
151227878 | 167625 | HAGER | GNIAZDO Z UZIEM., 16 A, 250 V~, Z UCHYLNĄ OSŁONĄ (Z ZAC. ŚRUB.) - POLO.FIORENA RAL9006 POL | [5 empty] | - | N | N | N | N | Y | N | N | N | Y | N | N | N | N | N | N | N | N
151227881 | 177354 | OSRAM - LEDVANCE | 64215 70W 24V H7 PK26D | [5 empty] | - | N | N | N | N | Y | N | N | N | N | N | N | N | N | N | N | N | N
151230731 | 177448 | KONTAKT-SIMON | Gniazdo głośnikowe 2-krotne (MODUŁ). do podłączenia 2 kolumn głośnikowych; antracyt 54 antracyt |  |  |  | 1 |  | - | N | N | N | N | Y | N | N | N | N | N | Y | N | N | N | N | N | N
151230737 | 177700 | KONTAKT-SIMON | ŁĄCZNIK SCHODOWY (MODUŁ) 16 AX; SREBRNY MAT 54 SREBRNY MAT | [5 empty] | - | N | N | N | N | Y | N | N | N | N | N | Y | N | N | N | N | N | N
151230743 | 177449 | KONTAKT-SIMON | Gniazdo głośnikowe 4-krotne (MODUŁ). do podłączenia 4 kolumn głośnikowych; antracyt 54 antracyt |  |  |  | 1 |  | - | N | N | N | N | Y | N | N | N | N | N | Y | N | N | N | N | N | N
151230746 | 177702 | KONTAKT-SIMON | Łączni schodowy podwójny (MODUŁ) 10 Ax; srebrny mat 54 srebrny mat |  |  |  | 2 |  | - | N | N | N | N | Y | N | N | N | N | N | Y | N | N | N | N | N | N
151230749 | 177838 | KONTAKT-SIMON | ŁĄCZNIK JEDNOBIEGUNOWY (MODUŁ) 10 AX; BIAŁY 54 BIAŁY | [5 empty] | - | N | N | N | N | Y | N | N | N | N | N | Y | N | N | N | N | N | N
151230758 | 177704 | KONTAKT-SIMON | ŁĄCZNIK KRZYŻOWY (MODUŁ) 10 AX; SREBRNY MAT 54 SREBRNY MAT | [5 empty] | - | N | N | N | N | Y | N | N | N | N | N | Y | N | N | N | N | N | N
151230762 | 177839 | KONTAKT-SIMON | ŁĄCZNIK JEDNOBIEGUNOWY (MODUŁ) 16 AX; BIAŁY 54 BIAŁY | [5 empty] | - | N | N | N | N | Y | N | N | N | N | N | Y | N | N | N | N | N | N
151230769 | 177705 | KONTAKT-SIMON | ŁĄCZNIK KRZYŻOWY (MODUŁ) 16 AX; SREBRNY MAT 54 SREBRNY MAT | [5 empty] | - | N | N | N | N | Y | N | N | N | N | N | Y | N | N | N | N | N | N
151230770 | 177667 | KONTAKT-SIMON | GNIAZDO WTYCZKOWE DO WERSJI IP44 Z PRZESŁONAMI Z USZCZELKĄ RAMKI (MODUŁ). KLAPKA TRANSPARENTNA; SREBRNY MAT 54 SREBRNY MAT | [5 empty] | - | N | N | N | N | Y | N | N | N | N | N | Y | N | N | N | N | N | N
151230774 | 177841 | KONTAKT-SIMON | ŁĄCZNIK JEDNOBIEGUNOWY Z SYGNALIZACJĄ ZAŁĄCZENIA LED (MODUŁ) 10 AX; BIAŁY 54 BIAŁY | [5 empty] | - | N | N | N | N | Y | N | N | N | N | N | Y | N | N | N | N | N | N
151230775 | 177806 | KONTAKT-SIMON | Wyłącznik z czujnikiem ruchu tranzystorowy (MODUŁ) 20-500 W; biały 54 biały | [5 empty] | - | N | N | N | N | Y | N | N | N | N | N | Y | N | N | N | N | N | N
151230779 | 177713 | KONTAKT-SIMON | PRZYCISK "DZWONEK" (MODUŁ) 10 AX; SREBRNY MAT 54 SREBRNY MAT | [5 empty] | - | N | N | N | N | Y | N | N | N | N | N | Y | N | N | N | N | N | N
151230783 | 177634 | KONTAKT-SIMON | Zaślepka gniazda komputerowego; srebrny mat 54 srebrny mat |  |  |  | 7 |  | - | N | N | N | N | Y | N | N | N | N | N | Y | N | N | N | N | N | N
151230784 | 177526 | KONTAKT-SIMON | ŁĄCZNIK JEDNOBIEGUNOWY Z PODŚWIETLENIEM LED (MODUŁ) 10 AX; ANTRACYT 54 ANTRACYT | [5 empty] | - | N | N | N | N | Y | N | N | N | N | N | Y | N | N | N | N | N | N
151230785 | 177842 | KONTAKT-SIMON | ŁĄCZNIK ŚWIECZNIKOWY (MODUŁ) 10 AX; BIAŁY 54 BIAŁY | [5 empty] | - | N | N | N | N | Y | N | N | N | N | N | Y | N | N | N | N | N | N
151230787 | 177807 | KONTAKT-SIMON | WYŁĄCZNIK Z CZUJNIKIEM RUCHU Z PRZEKAŹNIKIEM (MODUŁ); BIAŁY 54 BIAŁY | [5 empty] | - | N | N | N | N | Y | N | N | N | N | N | Y | N | N | N | N | N | N
151230789 | 177715 | KONTAKT-SIMON | Przyciski "światło" (MODUŁ) 10 Ax; srebrny mat 54 srebrny mat |  |  |  | 3 |  | - | N | N | N | N | Y | N | N | N | N | N | Y | N | N | N | N | N | N
151230793 | 177843 | KONTAKT-SIMON | ŁĄCZNIK ŚWIECZNIKOWY (MODUŁ) 16 AX; BIAŁY 54 BIAŁY | [5 empty] | - | N | N | N | N | Y | N | N | N | N | N | Y | N | N | N | N | N | N
151230795 | 177635 | KONTAKT-SIMON | ZAŚLEPKA RAMKI (NA ZATRZASK DO RAMKI); SREBRNY MAT 54 SREBRNY MAT | [5 empty] | - | N | N | N | N | Y | N | N | N | N | N | Y | N | N | N | N | N | N
151230797 | 177775 | KONTAKT-SIMON | PRZYCISK "ŚWIATŁO" (MODUŁ) 10 AX; KREM 54 KREMOWY | [5 empty] | - | N | N | N | N | Y | N | N | N | N | N | Y | N | N | N | N | N | N
151230798 | 177668 | KONTAKT-SIMON | GNIAZDO WTYCZKOWE DO WERSJI IP44 Z PRZESŁONAMI BEZ USZCZELKI DO RAMEK WIELOKROTNYCH (MODUŁ).KLAPKA TRANSPARENTNA; SREBRNY MAT 54 SREBRNY MAT | [5 empty] | - | N | N | N | N | Y | N | N | N | N | N | Y | N | N | N | N | N | N
151230800 | 177514 | KONTAKT-SIMON | RAMKA 2-KROTNA UNIWERSALNA DO PUSZEK KARTON-GIPS IP20 / IP44; ZŁOTY MAT 54 ZŁOTY MAT | [5 empty] | - | N | N | N | N | Y | N | N | N | N | N | Y | N | N | N | N | N | N
151230803 | 177846 | KONTAKT-SIMON | ŁĄCZNIK SCHODOWY (MODUŁ) 10 AX; BIAŁY 54 BIAŁY | [5 empty] | - | N | N | N | N | Y | N | N | N | N | N | Y | N | N | N | N | N | N
151230806 | 177793 | KONTAKT-SIMON | GNIAZDO WTYCZKOWE DO WERSJI IP44 Z PRZESŁONAMI Z USZCZELKĄ RAMKI (MODUŁ); KREM 54 KREMOWY | [5 empty] | - | N | N | N | N | Y | N | N | N | N | N | Y | N | N | N | N | N | N
151230807 | 177642 | KONTAKT-SIMON | WYŁĄCZNIK Z CZUJNIKIEM RUCHU TRANZYSTOROWY DO OBIEKTÓW UŻYTECZNOŚCI PUBLICZNEJ (MODUŁ) 20–500 W; SREBRNY MAT 54 SREBRNY MAT | [5 empty] | - | N | N | N | N | Y | N | N | N | N | N | Y | N | N | N | N | N | N
151230808 | 177529 | KONTAKT-SIMON | ŁĄCZNIK ŚWIECZNIKOWY (MODUŁ) 16 AX; ANTRACYT 54 ANTRACYT | [5 empty] | - | N | N | N | N | Y | N | N | N | N | N | Y | N | N | N | N | N | N
151230810 | 177515 | KONTAKT-SIMON | RAMKA 3-KROTNA UNIWERSALNA IP20 / IP44; ZŁOTY MAT 54 ZŁOTY MAT | [5 empty] | - | N | N | N | N | Y | N | N | N | N | N | Y | N | N | N | N | N | N
151230813 | 177671 | KONTAKT-SIMON | GNIAZDO SCHUKO PODWÓJNE Z PRZESŁONAMI; SREBRNY MAT 54 SREBRNY MAT | [5 empty] | - | N | N | N | N | Y | N | N | N | N | N | Y | N | N | N | N | N | N
151230815 | 177847 | KONTAKT-SIMON | ŁĄCZNIK SCHODOWY (MODUŁ) 16 AX; BIAŁY 54 BIAŁY | [5 empty] | - | N | N | N | N | Y | N | N | N | N | N | Y | N | N | N | N | N | N
151230821 | 177516 | KONTAKT-SIMON | RAMKA 3-KROTNA UNIWERSALNA DO PUSZEK KARTON-GIPS IP20 / IP44; ZŁOTY MAT 54 ZŁOTY MAT | [5 empty] | - | N | N | N | N | Y | N | N | N | N | N | Y | N | N | N | N | N | N
151230825 | 177672 | KONTAKT-SIMON | GNIAZDO DATA Z KLUCZEM UPRAWNIAJĄCYM (MODUŁ); SREBRNY MAT 54 SREBRNY MAT | [5 empty] | - | N | N | N | N | Y | N | N | N | N | N | Y | N | N | N | N | N | N
151230826 | 177848 | KONTAKT-SIMON | ŁĄCZNIK SCHODOWY Z PODŚWIETLENIEM LED (MODUŁ) 10 AX; BIAŁY 54 BIAŁY | [5 empty] | - | N | N | N | N | Y | N | N | N | N | N | Y | N | N | N | N | N | N
151230827 | 177599 | KONTAKT-SIMON | RAMKA 2-KROTNA UNIWERSALNA DO PUSZEK KARTON-GIPS IP20 / IP44; SREBRNY MAT 54 SREBRNY MAT | [5 empty] | - | N | N | N | N | Y | N | N | N | N | N | Y | N | N | N | N | N | N
151230830 | 177517 | KONTAKT-SIMON | RAMKA 4-KROTNA UNIWERSALNA IP20 / IP44; ZŁOTY MAT 54 ZŁOTY MAT | [5 empty] | - | N | N | N | N | Y | N | N | N | N | N | Y | N | N | N | N | N | N
151230834 | 177682 | KONTAKT-SIMON | GNIAZDO ANTENOWE RTV-SAT KOŃCOWE/ZAKOŃCZENIOWE (MODUŁ) TŁUM. RTV 1.0DB SAT 1.0DB; SREBRNY MAT 54 SREBRNY MAT | [5 empty] | - | N | N | N | N | Y | N | N | N | N | N | Y | N | N | N | N | N | N
151230836 | 177460 | KONTAKT-SIMON | ŁĄCZNIK ŚWIECZNIKOWY Z PODŚWIETLENIEM LED I DO WERSJI IP44 (MODUŁ) 10 AX; ANTRACYT 54 ANTRACYT | [5 empty] | - | N | N | N | N | Y | N | N | N | N | N | Y | N | N | N | N | N | N
151230837 | 177849 | KONTAKT-SIMON | ŁĄCZNIK SCHODOWY PODWÓJNY (MODUŁ) 10 AX; BIAŁY 54 BIAŁY | [5 empty] | - | N | N | N | N | Y | N | N | N | N | N | Y | N | N | N | N | N | N
151230838 | 177520 | KONTAKT-SIMON | RAMKA 5-KROTNA UNIWERSALNA DO PUSZEK KARTON-GIPS IP20 / IP44; ZŁOTY MAT 54 ZŁOTY MAT | [5 empty] | - | N | N | N | N | Y | N | N | N | N | N | Y | N | N | N | N | N | N
151230839 | 177577 | KONTAKT-SIMON | GNIAZDO WTYCZKOWE Z UZIEMIENIEM I PRZESŁONAMI (MODUŁ); ZŁOTY MAT 54 ZŁOTY MAT | [5 empty] | - | N | N | N | N | Y | N | N | N | N | N | Y | N | N | N | N | N | N
151230843 | 177760 | KONTAKT-SIMON | ŁĄCZNIK JEDNOBIEGUNOWY (MODUŁ) 10 AX; SREBRNY MAT 54 SREBRNY MAT | [5 empty] | - | N | N | N | N | Y | N | N | N | N | N | Y | N | N | N | N | N | N
151230845 | 177684 | KONTAKT-SIMON | Gniazdo antenowe satelitarne podwójne RTV-SAT-SAT (MODUŁ); srebrny mat 54 srebrny mat |  |  |  | 2 |  | - | N | N | N | N | Y | N | N | N | N | N | Y | N | N | N | N | N | N
151230847 | 177580 | KONTAKT-SIMON | GNIAZDO WTYCZKOWE PODWÓJNE Z UZIEMIENIEM Z PRZESŁONAMI (MODUŁ); ZŁOTY MAT 54 ZŁOTY MAT | [5 empty] | - | N | N | N | N | Y | N | N | N | N | N | Y | N | N | N | N | N | N
151230848 | 177521 | KONTAKT-SIMON | PUSZKA NATYNKOWA PŁYTKA 1-KROTNA; ZŁOTY MAT 54 ZŁOTY MAT | [5 empty] | - | N | N | N | N | Y | N | N | N | N | N | Y | N | N | N | N | N | N
151230850 | 177851 | KONTAKT-SIMON | ŁĄCZNIK KRZYŻOWY (MODUŁ) 10 AX; BIAŁY 54 BIAŁY | [5 empty] | - | N | N | N | N | Y | N | N | N | N | N | Y | N | N | N | N | N | N
151230851 | 177761 | KONTAKT-SIMON | ŁĄCZNIK JEDNOBIEGUNOWY (MODUŁ) 16 AX; SREBRNY MAT 54 SREBRNY MAT | [5 empty] | - | N | N | N | N | Y | N | N | N | N | N | Y | N | N | N | N | N | N
151230856 | 177688 | KONTAKT-SIMON | Gniazdo głośnikowe 1-krotne (MODUŁ). do podłączenia 1 kolumny głośnikowej; srebrny mat 54 srebrny mat |  |  |  | 4 |  | - | N | N | N | N | Y | N | N | N | N | N | Y | N | N | N | N | N | N
151230858 | 177582 | KONTAKT-SIMON | GNIAZDO WTYCZKOWE DO WERSJI IP44 Z PRZESŁONAMI Z USZCZELKĄ RAMKI (MODUŁ). KLAPKA TRANSPARENTNA; ZŁOTY MAT 54 ZŁOTY MAT | [5 empty] | - | N | N | N | N | Y | N | N | N | N | N | Y | N | N | N | N | N | N
151230859 | 177463 | KONTAKT-SIMON | ŁĄCZNIK SCHODOWY Z PODŚWIETLENIEM LED (MODUŁ) 10 AX; ANTRACYT 54 ANTRACYT | [5 empty] | - | N | N | N | N | Y | N | N | N | N | N | Y | N | N | N | N | N | N
151230862 | 177762 | KONTAKT-SIMON | ŁĄCZNIK JEDNOBIEGUNOWY Z PODŚWIETLENIEM LED (MODUŁ) 10 AX; SREBRNY MAT 54 SREBRNY MAT | [5 empty] | - | N | N | N | N | Y | N | N | N | N | N | Y | N | N | N | N | N | N
151230863 | 177853 | KONTAKT-SIMON | ŁĄCZNIK KRZYŻOWY Z PODŚWIETLENIEM LED (MODUŁ) 10 AX; BIAŁY 54 BIAŁY | [5 empty] | - | N | N | N | N | Y | N | N | N | N | N | Y | N | N | N | N | N | N
151230866 | 177603 | KONTAKT-SIMON | RAMKA 4-KROTNA UNIWERSALNA DO PUSZEK KARTON-GIPS IP20 / IP44; SREBRNY MAT 54 SREBRNY MAT | [5 empty] | - | N | N | N | N | Y | N | N | N | N | N | Y | N | N | N | N | N | N
151230867 | 177530 | KONTAKT-SIMON | GNIAZDO ANTENOWE RTV-SAT KOŃCOWE/ZAKOŃCZENIOWE (MODUŁ) TŁUM. RTV 1.0DB SAT 1.0DB; ZŁOTY MAT 54 ZŁOTY MAT | [5 empty] | - | N | N | N | N | Y | N | N | N | N | N | Y | N | N | N | N | N | N
151230868 | 177492 | KONTAKT-SIMON | GNIAZDO WTYCZKOWE BEZ UZIEMIENIA Z PRZESŁONAMI (MODUŁ); ANTRACYT 54 ANTRACYT | [5 empty] | - | N | N | N | N | Y | N | N | N | N | N | Y | N | N | N | N | N | N
151230869 | 177689 | KONTAKT-SIMON | Gniazdo głośnikowe 2-krotne (MODUŁ). do podłączenia 2 kolumn głośnikowych; srebrny mat 54 srebrny mat |  |  |  | 3 |  | - | N | N | N | N | Y | N | N | N | N | N | Y | N | N | N | N | N | N
151230872 | 177764 | KONTAKT-SIMON | ŁĄCZNIK ŚWIECZNIKOWY (MODUŁ) 10 AX; SREBRNY MAT 54 SREBRNY MAT | [5 empty] | - | N | N | N | N | Y | N | N | N | N | N | Y | N | N | N | N | N | N
151230878 | 177532 | KONTAKT-SIMON | GNIAZDO ANTENOWE SATELITARNE PODWÓJNE RTV-SAT-SAT (MODUŁ); ZŁOTY MAT 54 ZŁOTY MAT | [5 empty] | - | N | N | N | N | Y | N | N | N | N | N | Y | N | N | N | N | N | N
151230879 | 177604 | KONTAKT-SIMON | RAMKA 5-KROTNA UNIWERSALNA IP20 / IP44; SREBRNY MAT 54 SREBRNY MAT | [5 empty] | - | N | N | N | N | Y | N | N | N | N | N | Y | N | N | N | N | N | N
151230880 | 177690 | KONTAKT-SIMON | Gniazdo głośnikowe 4-krotne (MODUŁ). do podłączenia 4 kolumn głośnikowych; srebrny mat 54 srebrny mat |  |  |  | 1 |  | - | N | N | N | N | Y | N | N | N | N | N | Y | N | N | N | N | N | N
151230882 | 177860 | KONTAKT-SIMON | PRZYCISK "DZWONEK" (MODUŁ) 10 AX; BIAŁY 54 BIAŁY | [5 empty] | - | N | N | N | N | Y | N | N | N | N | N | Y | N | N | N | N | N | N
151230886 | 177477 | KONTAKT-SIMON | Przycisk "światło" (MODUŁ) 10 Ax; antracyt 54 antracyt |  |  |  | 3 |  | - | N | N | N | N | Y | N | N | N | N | N | Y | N | N | N | N | N | N
151230887 | 177765 | KONTAKT-SIMON | ŁĄCZNIK ŚWIECZNIKOWY (MODUŁ) 16 AX; SREBRNY MAT 54 SREBRNY MAT | [5 empty] | - | N | N | N | N | Y | N | N | N | N | N | Y | N | N | N | N | N | N
151230889 | 177536 | KONTAKT-SIMON | GNIAZDO GŁOŚNIKOWE 1-KROTNE (MODUŁ). DO PODŁĄCZENIA 1 KOLUMNY GŁOŚNIKOWEJ; ZŁOTY MAT 54 ZŁOTY MAT | [5 empty] | - | N | N | N | N | Y | N | N | N | N | N | Y | N | N | N | N | N | N
151230891 | 177692 | KONTAKT-SIMON | Gniazdo telefoniczne RJ12 pojedyncze (MODUŁ); srebrny mat 54 srebrny mat |  |  |  | 2 |  | - | N | N | N | N | Y | N | N | N | N | N | Y | N | N | N | N | N | N
151230892 | 177862 | KONTAKT-SIMON | PRZYCISK "ŚWIATŁO" (MODUŁ) 10 AX; BIAŁY 54 BIAŁY | [5 empty] | - | N | N | N | N | Y | N | N | N | N | N | Y | N | N | N | N | N | N
151230893 | 177605 | KONTAKT-SIMON | RAMKA 5-KROTNA UNIWERSALNA DO PUSZEK KARTON-GIPS IP20 / IP44; SREBRNY MAT 54 SREBRNY MAT | [5 empty] | - | N | N | N | N | Y | N | N | N | N | N | Y | N | N | N | N | N | N
151230895 | 177483 | KONTAKT-SIMON | PRZYCISK PODWÓJNY ZWIERNY BEZ PIKTOGRAMU (MODUŁ) 10 AX; ANTRACYT 54 ANTRACYT | [5 empty] | - | N | N | N | N | Y | N | N | N | N | N | Y | N | N | N | N | N | N
151230896 | 177766 | KONTAKT-SIMON | ŁĄCZNIK ŚWIECZNIKOWY DO WERSJI IP44 (MODUŁ) 10 AX; SREBRNY MAT 54 SREBRNY MAT | [5 empty] | - | N | N | N | N | Y | N | N | N | N | N | Y | N | N | N | N | N | N
151230901 | 177537 | KONTAKT-SIMON | GNIAZDO GŁOŚNIKOWE 2-KROTNE (MODUŁ). DO PODŁĄCZENIA 2 KOLUMN GŁOŚNIKOWYCH; ZŁOTY MAT 54 ZŁOTY MAT | [5 empty] | - | N | N | N | N | Y | N | N | N | N | N | Y | N | N | N | N | N | N
151230903 | 177693 | KONTAKT-SIMON | GNIAZDO TELEFONICZNE RJ12 PODWÓJNE (MODUŁ); SREBRNY MAT 54 SREBRNY MAT | [5 empty] | - | N | N | N | N | Y | N | N | N | N | N | Y | N | N | N | N | N | N
151230904 | 177863 | KONTAKT-SIMON | PRZYCISK "ŚWIATŁO" Z PODŚWIETLENIEM LED (MODUŁ) 10 AX; BIAŁY 54 BIAŁY | [5 empty] | - | N | N | N | N | Y | N | N | N | N | N | Y | N | N | N | N | N | N
151230905 | 177609 | KONTAKT-SIMON | ŁĄCZNIK JEDNOBIEGUNOWY (MODUŁ) 10 AX; ZŁOTY MAT 54 ZŁOTY MAT | [5 empty] | - | N | N | N | N | Y | N | N | N | N | N | Y | N | N | N | N | N | N
151230909 | 177767 | KONTAKT-SIMON | ŁĄCZNIK ŚWIECZNIKOWY Z PODŚWIETLENIEM LED I DO WERSJI IP44 (MODUŁ) 10 AX; SREBRNY MAT 54 SREBRNY MAT | [5 empty] | - | N | N | N | N | Y | N | N | N | N | N | Y | N | N | N | N | N | N
151230910 | 177498 | KONTAKT-SIMON | PIERŚCIEŃ MOCUJĄCY – OZDOBNY; ZŁOTY MAT 54 ZŁOTY MAT | [5 empty] | - | N | N | N | N | Y | N | N | N | N | N | Y | N | N | N | N | N | N
151230911 | 177538 | KONTAKT-SIMON | GNIAZDO GŁOŚNIKOWE 4-KROTNE (MODUŁ). DO PODŁĄCZENIA 4 KOLUMN GŁOŚNIKOWYCH; ZŁOTY MAT 54 ZŁOTY MAT | [5 empty] | - | N | N | N | N | Y | N | N | N | N | N | Y | N | N | N | N | N | N
151230914 | 177694 | KONTAKT-SIMON | GNIAZDO KOMPUTEROWE POJEDYNCZE RJ45 KATEGORIA 6 Z PRZESŁONĄ PRZECIWKURZOWĄ (MODUŁ); SREBRNY MAT 54 SREBRNY MAT | [5 empty] | - | N | N | N | N | Y | N | N | N | N | N | Y | N | N | N | N | N | N
151230916 | 177864 | KONTAKT-SIMON | PRZYCISK POJEDYNCZY ZWIERNY BEZ PIKTOGRAMU (MODUŁ) 10 AX; BIAŁY 54 BIAŁY | [5 empty] | - | N | N | N | N | Y | N | N | N | N | N | Y | N | N | N | N | N | N
151230917 | 177768 | KONTAKT-SIMON | Łączni schodowy (MODUŁ) 10 Ax; srebrny mat 54 srebrny mat |  |  |  | 1 |  | - | N | N | N | N | Y | N | N | N | N | N | Y | N | N | N | N | N | N
151230919 | 177511 | KONTAKT-SIMON | RAMKA 1-KROTNA UNIWERSALNA IP20 / IP44; ZŁOTY MAT 54 ZŁOTY MAT | [5 empty] | - | N | N | N | N | Y | N | N | N | N | N | Y | N | N | N | N | N | N
151230920 | 177541 | KONTAKT-SIMON | GNIAZDO TELEFONICZNE RJ12 PODWÓJNE (MODUŁ); ZŁOTY MAT 54 ZŁOTY MAT | [5 empty] | - | N | N | N | N | Y | N | N | N | N | N | Y | N | N | N | N | N | N
151230921 | 177610 | KONTAKT-SIMON | ŁĄCZNIK JEDNOBIEGUNOWY (MODUŁ) 16 AX; ZŁOTY MAT 54 ZŁOTY MAT | [5 empty] | - | N | N | N | N | Y | N | N | N | N | N | Y | N | N | N | N | N | N
151230926 | 177697 | KONTAKT-SIMON | GNIAZDO KOMPUTEROWE PODWÓJNE RJ45 KATEGORIA 6 EKRANOWANE Z PRZESŁONĄ PRZECIWKURZOWĄ (MODUŁ); SREBRNY MAT 54 SREBRNY MAT | [5 empty] | - | N | N | N | N | Y | N | N | N | N | N | Y | N | N | N | N | N | N
151230927 | 177728 | KONTAKT-SIMON | GNIAZDO WTYCZKOWE Z UZIEMIENIEM I PRZESŁONAMI (MODUŁ); SREBRNY MAT 54 SREBRNY MAT | [5 empty] | - | N | N | N | N | Y | N | N | N | N | N | Y | N | N | N | N | N | N
151230928 | 177542 | KONTAKT-SIMON | GNIAZDO KOMPUTEROWE POJEDYNCZE RJ45 KATEGORIA 6 Z PRZESŁONĄ PRZECIWKURZOWĄ (MODUŁ); ZŁOTY MAT 54 ZŁOTY MAT | [5 empty] | - | N | N | N | N | Y | N | N | N | N | N | Y | N | N | N | N | N | N
151230930 | 177868 | KONTAKT-SIMON | Przycisk podwójny zwierny bez piktogramu (MODUŁ) 10 Ax; biały 54 biały |  |  |  | 2 |  | - | N | N | N | N | Y | N | N | N | N | N | Y | N | N | N | N | N | N
151230931 | 177451 | KONTAKT-SIMON | Gniazdo telefoniczne RJ12 pojedyncze (MODUŁ); antracyt 54 antracyt |  |  |  | 1 |  | - | N | N | N | N | Y | N | N | N | N | N | Y | N | N | N | N | N | N
151230933 | 177512 | KONTAKT-SIMON | RAMKA 1-KROTNA UNIWERSALNA DO PUSZEK KARTON-GIPS IP20 / IP44; ZŁOTY MAT 54 ZŁOTY MAT | [5 empty] | - | N | N | N | N | Y | N | N | N | N | N | Y | N | N | N | N | N | N
151230934 | 177612 | KONTAKT-SIMON | ŁĄCZNIK JEDNOBIEGUNOWY Z SYGNALIZACJĄ ZAŁĄCZENIA LED (MODUŁ) 10 AX; ZŁOTY MAT 54 ZŁOTY MAT | [5 empty] | - | N | N | N | N | Y | N | N | N | N | N | Y | N | N | N | N | N | N
151230936 | 177698 | KONTAKT-SIMON | GNIAZDO KOMPUTEROWE RJ45 KATEGORIA 5E + TELEFONICZNE RJ12 (MODUŁ); SREBRNY MAT 54 SREBRNY MAT | [5 empty] | - | N | N | N | N | Y | N | N | N | N | N | Y | N | N | N | N | N | N
151230939 | 177554 | KONTAKT-SIMON | ŚCIEMNIACZ ZDALNIE STEROWANY (MODUŁ) 20–500 W; ZŁOTY MAT 54 ZŁOTY MAT | [5 empty] | - | N | N | N | N | Y | N | N | N | N | N | Y | N | N | N | N | N | N
151230940 | 177731 | KONTAKT-SIMON | Gniazdo wtyczkowe podwójne z uziemieniem z przesłonami (MODUŁ); srebrny mat 54 srebrny mat |  |  |  | 3 |  | - | N | N | N | N | Y | N | N | N | N | N | Y | N | N | N | N | N | N
151230941 | 177829 | KONTAKT-SIMON | Łączni schodowy (MODUŁ) 16 Ax; krem 54 kremOWY |  |  |  | 1 |  | - | N | N | N | N | Y | N | N | N | N | N | Y | N | N | N | N | N | N
151230943 | 177513 | KONTAKT-SIMON | Ramka 2-krotna uniwersalna IP20 / IP44; złoty mat 54 złoty mat | [5 empty] | - | N | N | N | N | Y | N | N | N | N | N | Y | N | N | N | N | N | N
151230945 | 177699 | KONTAKT-SIMON | Pokrywa gniazd teleinformatycznych na keystone płaska podwójna (MODUŁ); srebrny mat 54 srebrny mat |  |  |  | 2 |  | - | N | N | N | N | Y | N | N | N | N | N | Y | N | N | N | N | N | N
151230946 | 177613 | KONTAKT-SIMON | ŁĄCZNIK ŚWIECZNIKOWY (MODUŁ) 10 AX; ZŁOTY MAT 54 ZŁOTY MAT | [5 empty] | - | N | N | N | N | Y | N | N | N | N | N | Y | N | N | N | N | N | N
151230949 | 177453 | KONTAKT-SIMON | Gniazdo komputerowe pojedyncze RJ45 kategoria 6 z przesłoną przeciwkurzową (MODUŁ); antracyt 54 antracyt |  |  |  | 1 |  | - | N | N | N | N | Y | N | N | N | N | N | Y | N | N | N | N | N | N
151230950 | 177831 | KONTAKT-SIMON | ŁĄCZNIK SCHODOWY PODWÓJNY (MODUŁ) 10 AX; KREM 54 KREMOWY | [5 empty] | - | N | N | N | N | Y | N | N | N | N | N | Y | N | N | N | N | N | N
151230954 | 177617 | KONTAKT-SIMON | ŁĄCZNIK SCHODOWY (MODUŁ) 10 AX; ZŁOTY MAT 54 ZŁOTY MAT | [5 empty] | - | N | N | N | N | Y | N | N | N | N | N | Y | N | N | N | N | N | N
151230955 | 177458 | KONTAKT-SIMON | POKRYWA GNIAZD TELEINFORMATYCZNYCH NA KEYSTONE PŁASKA PODWÓJNA (MODUŁ); ANTRACYT 54 ANTRACYT | [5 empty] | - | N | N | N | N | Y | N | N | N | N | N | Y | N | N | N | N | N | N
151230956 | 177880 | KONTAKT-SIMON | Ramka 5-krotna uniwersalna IP20 / IP44; antracyt 54 antracyt |  |  |  | 3 |  | - | N | N | N | N | Y | N | N | N | N | N | Y | N | N | N | N | N | N
151230957 | 177622 | KONTAKT-SIMON | ŁĄCZNIK KRZYŻOWY (MODUŁ) 10 AX; ZŁOTY MAT 54 ZŁOTY MAT | [5 empty] | - | N | N | N | N | Y | N | N | N | N | N | Y | N | N | N | N | N | N
151230959 | 177889 | KONTAKT-SIMON | RAMKA 1-KROTNA METALOWA INOX - IP20 / IP44 54 INOX | [5 empty] | - | N | N | N | N | Y | N | N | N | N | N | Y | N | N | N | N | N | N
151230960 | 177890 | KONTAKT-SIMON | RAMKA 2-KROTNA METALOWA INOX - IP20 / IP44 54 INOX | [5 empty] | - | N | N | N | N | Y | N | N | N | N | N | Y | N | N | N | N | N | N
151230961 | 177891 | KONTAKT-SIMON | RAMKA 3-KROTNA METALOWA INOX - IP20 / IP44 54 INOX | [5 empty] | - | N | N | N | N | Y | N | N | N | N | N | Y | N | N | N | N | N | N
151230962 | 177892 | KONTAKT-SIMON | RAMKA 4-KROTNA METALOWA INOX - IP20 / IP44 54 INOX | [5 empty] | - | N | N | N | N | Y | N | N | N | N | N | Y | N | N | N | N | N | N
151230963 | 177893 | KONTAKT-SIMON | RAMKA 1-KROTNA METALOWA CHROM - IP20 / IP44 54 CHROM | [5 empty] | - | N | N | N | N | Y | N | N | N | N | N | Y | N | N | N | N | N | N
151230964 | 177894 | KONTAKT-SIMON | RAMKA 2-KROTNA METALOWA CHROM - IP20 / IP44 54 CHROM | [5 empty] | - | N | N | N | N | Y | N | N | N | N | N | Y | N | N | N | N | N | N
151230965 | 177895 | KONTAKT-SIMON | RAMKA 3-KROTNA METALOWA CHROM - IP20 / IP44 54 CHROM | [5 empty] | - | N | N | N | N | Y | N | N | N | N | N | Y | N | N | N | N | N | N
151230966 | 177896 | KONTAKT-SIMON | RAMKA 4-KROTNA METALOWA CHROM - IP20 / IP44 54 CHROM | [5 empty] | - | N | N | N | N | Y | N | N | N | N | N | Y | N | N | N | N | N | N
151231059 | 177908 | KONTAKT-SIMON | WKŁAD GNIAZDA KOMPUTEROWEGO RJ45 KAT. 5E KRONE 54 MECHANIZMY | [5 empty] | - | N | N | N | N | Y | N | N | N | N | N | Y | N | N | N | N | N | N
151231067 | 177925 | KONTAKT-SIMON | USZCZELKA IP44 DO RAMKI 1-KROTNEJ 54 MECHANIZMY | [5 empty] | - | N | N | N | N | Y | N | N | N | N | N | Y | N | N | N | N | N | N
151231077 | 177926 | KONTAKT-SIMON | ZESTAW USZCZELEK IP44 DO RAMKI 2-KROTNEJ 54 MECHANIZMY | [5 empty] | - | N | N | N | N | Y | N | N | N | N | N | Y | N | N | N | N | N | N
151231090 | 177927 | KONTAKT-SIMON | ZESTAW USZCZELEK IP44 DO RAMKI 3-KROTNEJ 54 MECHANIZMY | [5 empty] | - | N | N | N | N | Y | N | N | N | N | N | Y | N | N | N | N | N | N
151231101 | 177929 | KONTAKT-SIMON | ZESTAW USZCZELEK IP44 DO RAMKI 5-KROTNEJ 54 MECHANIZMY | [5 empty] | - | N | N | N | N | Y | N | N | N | N | N | Y | N | N | N | N | N | N
151231107 | 179761 | KONTAKT-SIMON | MECHANIZM GNIAZDA WTYCZKOWEGO Z UZIEMIENIEM PODWÓJNEGO, MODUŁOWEGO | [5 empty] | - | N | N | N | N | Y | N | N | N | N | N | Y | N | N | N | N | N | N
151231110 | 177939 | POLAM-REM | EXP 08-2580/PC | [5 empty] | - | N | N | N | N | Y | N | N | N | N | N | N | N | N | N | N | N | N
151231118 | 179762 | KONTAKT-SIMON | POKRYWA GNIAZDA WTYCZKOWEGO Z UZIEMIENIEM PODWÓJNEGO; MATOWY GRAFIT (MET.) | [5 empty] | - | N | N | N | N | Y | N | N | N | N | N | Y | N | N | N | N | N | N
151231119 | 177940 | POLAM-REM | EXP 08-2580/PC/A3 | [5 empty] | - | N | N | N | N | Y | N | N | N | N | N | N | N | N | N | N | N | N
151231131 | 177936 | PHILIPS FAREL | OPRAWA SODOWA SGS 102/100W IP65/43 | [5 empty] | - | N | N | N | N | Y | N | N | N | N | N | N | N | N | N | N | N | N
151231142 | 177937 | PHILIPS FAREL | OPRAWA SODOWA SGP340 PC KL.II | [5 empty] | - | N | N | N | N | Y | N | N | N | N | N | N | N | N | N | N | N | N
151231153 | 178472 | BRAK | CS60-70/3 SŁUP OKRĄGŁY POD FUND. FBW-150 | [5 empty] | - | N | N | N | N | Y | N | N | N | N | N | N | N | N | N | N | N | N
151231154 | 177933 | BRAK | CS60-60/3 SŁUP OKRĄGŁY POD FUND. FBW-100 | [5 empty] | - | N | N | N | N | Y | N | N | N | N | N | N | N | N | N | N | N | N
151231159 | 177957 | PLASTMA | RURA RPCW FI 110/3,0 Z KIELICHEM 6M RHDPEK 110/94 | [5 empty] | - | N | N | N | N | Y | N | N | N | N | N | N | N | N | N | N | N | N
151231165 | 179767 | FPK SP ZOO | OSL-60/3 SŁUP OSMIOKĄTNY | [5 empty] | - | N | N | N | N | Y | N | N | N | N | N | N | N | N | N | N | N | N
151231167 | 177935 | BRAK | FBW-100 FUNDAMENT DO SŁUPA | [5 empty] | - | N | N | N | N | Y | N | N | N | N | N | N | N | N | N | N | N | N
151231176 | 177934 | NIEZDEFINIOWANY | WYSIĘGNIK 1-RAMIENNY 1,0/1,5M W1F10A15 | [5 empty] | - | N | N | N | N | Y | N | N | N | N | N | N | N | N | N | N | N | N
151231178 | 178473 | NIEZDEFINIOWANY | WYSIĘGNIK 1-RAMIENNY 1,5M W1F0A15/10 | [5 empty] | - | N | N | N | N | Y | N | N | N | N | N | N | N | N | N | N | N | N
151231193 | 179778 | MEGABAJT | MODUŁ AWARYJNY PRIMUS 6-58W 2H | [5 empty] | - | N | N | N | N | Y | N | N | N | N | N | N | N | N | N | N | N | N
151231732 | 18170 | KARLIK | Mechanizm elektornicznego regulatora oświetlenia DECO | [5 empty] | - | N | N | N | N | Y | N | N | N | N | N | N | N | Y | N | N | N | N
151231772 | 18193 | KANLUX | GREYO MCOB-20-GR Naświetlacz PRODUKT WYCOFANY |  |  |  | 1 |  | - | N | N | N | N | Y | N | N | N | N | Y | N | N | N | N | N | N | N
151231781 | 18116 | ZPUE GLIWICE | ZK-2A+UPP ZŁĄCZA KABLOWO-POMIAROWE | [5 empty] | - | N | N | N | N | Y | N | N | N | N | N | N | N | N | N | N | N | N
151231791 | 181258 | FPK DUCHNICE | ROZDZIELNIA N/N TP-1 | [5 empty] | - | N | N | N | N | Y | N | N | N | N | N | N | N | N | N | N | N | N
151231803 | 181259 | FPK DUCHNICE | ROZDZIELNIA N/N TK | [5 empty] | - | N | N | N | N | Y | N | N | N | N | N | N | N | N | N | N | N | N
151231810 | 18151 | WOJNAROWSCY | LED TUBE T8 SMD 3528 10W WW 26X600 GLASS SPECTRUM | [5 empty] | - | N | N | N | N | Y | N | N | N | N | N | N | N | N | N | N | N | N
151231811 | 18265 | PLEXIFORM | SUN LED 600X600 45W 120XLED 4000K BIAŁY | [5 empty] | - | N | N | N | N | Y | N | N | N | N | N | N | N | N | N | N | N | N
151231814 | 181260 | FPK DUCHNICE | ROZDZIELNIA N/N TE2/1 | [5 empty] | - | N | N | N | N | Y | N | N | N | N | N | N | N | N | N | N | N | N
151231822 | 18152 | WOJNAROWSCY | LED TUBE T8 SMD 3528 10W WW 26X600 GLASS SPECTRUM | [5 empty] | - | N | N | N | N | Y | N | N | N | N | N | N | N | N | N | N | N | N
151231825 | 18137 | ZPUE GLIWICE | OBUDOWA 400X600 | [5 empty] | - | N | N | N | N | Y | N | N | N | N | N | N | N | N | N | N | N | N
151231826 | 181261 | FPK DUCHNICE | ROZDZIELNIA N/N TP-2 | [5 empty] | - | N | N | N | N | Y | N | N | N | N | N | N | N | N | N | N | N | N
151231827 | 181295 | ZPUE GLIWICE | ZK3+1SLL ZŁĄCZE KABLOWE ZŁĄCZA KABLOWO-POMIAROWE | [5 empty] | - | N | N | N | N | Y | N | N | N | N | N | N | N | N | N | N | N | N
151231834 | 18153 | WOJNAROWSCY | LED TUBE T8 Z OPRAWĄ SMD 3528 10W CW 26X600 GLASS SPEC | [5 empty] | - | N | N | N | N | Y | N | N | N | N | N | N | N | N | N | N | N | N
151231839 | 181296 | ZPUE GLIWICE | ZK3-ZK2+GTR ZŁĄCZA KABLOWO-POMIAROWE | [5 empty] | - | N | N | N | N | Y | N | N | N | N | N | N | N | N | N | N | N | N
151231847 | 181366 | PLEXIFORM | MONZA PAR 2X18 BIAŁY+2H PRODUKT WYCOFANY | [5 empty] | - | N | N | N | N | Y | N | N | N | N | N | N | N | N | N | N | N | N
151231848 | 18268 | TIM S.A. | BĘBEN 6 ELPAR | [5 empty] | - | N | N | N | N | Y | N | N | N | N | N | N | N | N | N | N | N | N
151231850 | 181256 | NARVA | LT 24W/840 ŚWIETLÓWKA T5 | [5 empty] | - | N | N | N | N | Y | N | N | N | N | N | N | N | N | N | N | N | N
151231851 | 181262 | FPK DUCHNICE | ROZDZIELNIA N/N TE2/2 | [5 empty] | - | N | N | N | N | Y | N | N | N | N | N | N | N | N | N | N | N | N
151231857 | 18231 | KANLUX | MORTA B CT-DSL50-SR SUFITOWA OPRAWA OZDOBNA | [5 empty] | - | N | N | N | N | Y | N | N | N | N | N | N | N | Y | N | N | N | N
151231858 | 181325 | BRILUM | OUS-400 OPRAWA DROGOWA | [5 empty] | - | N | N | N | N | Y | N | N | N | N | N | N | N | N | N | N | N | N
151231859 | 18136 | SPOTLINE | ARROCK GRANITE SLOT GU10 414 | [5 empty] | - | N | N | N | N | Y | N | N | N | N | N | N | N | N | N | N | N | N
151231866 | 18235 | KANLUX | DUCE AL-DTL50 SUFITOWA OPRAWA PUNKTOWA | [5 empty] | - | N | N | N | N | Y | N | N | N | N | N | N | N | Y | N | N | N | N
151231868 | 18135 | LED-POL | ORO-E27-FAGO-6,2W-BC | [5 empty] | - | N | N | N | N | Y | N | N | N | N | N | N | N | Y | N | N | N | N
151231871 | 18117 | BRAK | LUKSOMIERZ CYFROWY LXP-1 ZE ŚWIADECTWEM WZORCOWANIA | [5 empty] | - | N | N | N | N | Y | N | N | N | N | N | N | N | N | N | N | N | N
151231874 | 18256 | KANLUX | LED15 C MR16-WW-B Lampa z diodami LED | <p>LED15 C MR16-WW-B Lampa z diodami LED</p><p>źródło wykorzystuje diody LED SMD 5630</p><p>Strumień świetlny [lm]: 380</p><p>Trzonek: G5,3<br></p> |  |  |  |  | - | N | N | N | N | Y | N | N | N | N | N | N | N | Y | N | N | N | N
151231875 | 181356 | OSRAM - LEDVANCE | L 58W/ 954 | [5 empty] | - | N | N | N | N | Y | N | N | N | N | N | N | N | N | N | N | N | N
151231882 | 18210 | KANLUX | PIRES ECO DL-25O NS Plafoniera hermetyczna | <p>PIRES ECO DL-25O NS Plafoniera hermetyczna</p><p>klosz: tworzywo sztuczne PMMA</p><p>kolor biały</p><p>obudowa: tworzywo sztuczne</p> |  |  | 13 |  | - | N | N | N | N | Y | N | N | N | N | N | N | N | Y | N | N | N | N
151231885 | 181357 | OSRAM - LEDVANCE | L 36W/ 954 | [5 empty] | - | N | N | N | N | Y | N | N | N | N | N | N | N | N | N | N | N | N
151231895 | 18211 | KANLUX | PIRES DL-60O NS Plafoniera hermetyczna | <p>PIRES DL-60O NS Plafoniera hermetyczna</p><p>kolor: biały</p><p>obudowa: tworzywo sztuczne / klosz: szkło matowane</p> |  |  | 4 |  | - | N | N | N | N | Y | N | N | N | N | Y | N | N | N | N | N | N | N
151231907 | 18214 | KANLUX | CORSO LED SMD 20-NW OPRAWA OŚWIETLENIOWA LED | [5 empty] | - | N | N | N | N | Y | N | N | N | N | Y | N | N | N | N | N | N | N
151231916 | 18220 | KANLUX | NOTUS 3 EVG 218 NT OPRAWA RASTROWA NATYNKOWA | [5 empty] | - | N | N | N | N | Y | N | N | N | N | N | N | N | Y | N | N | N | N
151232076 | 183948 | TRYTYT | Kanała kablowy 30x16 PRODUKT WYCOFANY | [5 empty] | - | N | N | N | N | Y | N | N | N | N | N | N | N | N | N | N | N | N
151232084 | 184126 | TRYTYT | Końcówka tulejkowa izolowana DUI-4.0-12-100 DIN | [5 empty] | - | N | N | N | N | Y | N | N | N | N | N | N | N | N | N | N | N | N
151232087 | 183950 | TRYTYT | Kanała kablowy 30x25 PRODUKT WYCOFANY | [5 empty] | - | N | N | N | N | Y | N | N | N | N | N | N | N | N | N | N | N | N
151232094 | 184131 | TRYTYT | Końcówka tulejkowa izolowana DUI-6.0-12 DIN | [5 empty] | - | N | N | N | N | Y | N | N | N | N | N | N | N | N | N | N | N | N
151232107 | 183945 | TRYTYT | Kanała kablowy 25x16 PRODUKT WYCOFANY | [5 empty] | - | N | N | N | N | Y | N | N | N | N | N | N | N | N | N | N | N | N
151232110 | 184137 | TRYTYT | Końcówka tulejkowa izolowana DUI-10.0-12 DIN | [5 empty] | - | N | N | N | N | Y | N | N | N | N | N | N | N | N | N | N | N | N
151232117 | 184071 | TRYTYT | Końcówka tulejkowa izolowana DUI-0.75-8 | [5 empty] | - | N | N | N | N | Y | N | N | N | N | N | N | N | N | N | N | N | N
151232122 | 184175 | TRYTYT | Końcówka tulejkowa izolowana podwójna 2x0.75-8-100 |  |  |  | 1 |  | - | N | N | N | N | Y | N | N | N | N | N | N | N | N | N | N | N | N
151232128 | 184072 | TRYTYT | Końcówka tulejkowa izolowana DUI-0.75-8-100 | [5 empty] | - | N | N | N | N | Y | N | N | N | N | N | N | N | N | N | N | N | N
151232129 | 1835 | KANLUX | RSTR 418 NT-EVG Oprawa rastrowa natynkowa | <p>RSTR 418 NT-EVG Oprawa rastrowa natynkowa</p><p>gniazda świetlówek zamaskowane odbłyśnikiem</p><p>oprawy przystosowane do zwieszenia na zawiesiach</p><p>poprzeczki rastra w kształcie litery V</p> |  |  | 4 |  | - | N | N | N | N | Y | N | N | N | N | N | N | N | Y | N | N | N | N
151232133 | 184201 | TRYTYT | Końcówka tulejkowa izolowana podwójna 2x4.0-12 DIN |  |  |  | 1 |  | - | N | N | N | N | Y | N | N | N | N | N | N | N | N | N | N | N | N
151232134 | 185207 | HAUPA | HKR - 120/10 KOŃC. RUR. CU CYNO. STANDARD |  |  |  | 7 |  | - | N | N | N | N | Y | N | N | N | N | N | Y | N | N | N | N | N | N
151232138 | 184093 | TRYTYT | Końcówka tulejkowa izolowana DUI-1.0-12-100 |  |  |  | 7 |  | - | N | N | N | N | Y | N | N | N | N | N | N | N | N | N | N | N | N
151232141 | 185621 | HAUPA | NASUWKA IZOL. 0,5-1,0/4,8X0,5* | [5 empty] | - | N | N | N | N | Y | N | N | N | N | N | Y | N | N | N | N | N | N
151232142 | 184204 | TRYTYT | Końcówka tulejkowa izolowana podwójna 2x6.0-14 DIN | [5 empty] | - | N | N | N | N | Y | N | N | N | N | N | N | N | N | N | N | N | N
151232150 | 184098 | TRYTYT | Końcówka tulejkowa izolowana DUI-1.5-8 PRODUKT WYCOFANY | [5 empty] | - | N | N | N | N | Y | N | N | N | N | N | N | N | N | N | N | N | N
151232153 | 184209 | TRYTYT | Końcówka tulejkowa izolowana podwójna 2x16.0-14 | [5 empty] | - | N | N | N | N | Y | N | N | N | N | N | N | N | N | N | N | N | N
151232157 | 184112 | TRYTYT | Końcówka tulejkowa izolowana DUI-2.5-8-100 DIN | [5 empty] | - | N | N | N | N | Y | N | N | N | N | N | N | N | N | N | N | N | N
151232324 | 186538 | HAUPA | ZESTAW ŚRUBOKRĘTÓW DO ELEKTRONIKI 7-ELEM.* | [5 empty] | - | N | N | N | N | Y | N | N | N | N | N | Y | N | N | N | N | N | N
151232327 | 186407 | HAUPA | Śrubokręt krzyżakowy Pozidriv PZ VDE 2K 1x80mm | <p>Śrubokręt krzyżakowy Pozidriv PZ VDE 2K 1x80mm</p><p>HAUPA Śrubokręty krzyżakowe VDE 2K Pozidriv 1000V</p><ul><li>Uchwyt dwukomponentowy z PP/TPE</li><li>grot ze stali molibdeno-wanadowej</li><li>hartowany indukcyjnie</li><li>izolowany</li><li>kontrola każdej sztuki osobno</li><li>Wielkość: 1</li><li>Długość klingi: 80mm</li><li>Długość całkowita: 175mm</li></ul> |  |  | 2 |  | - | N | N | N | N | Y | N | N | N | N | N | Y | N | N | N | N | N | N
151232328 | 187079 | HAUPA | Taśma perlonowa do przeciągania przewodów pilot 30m | <p><span style="font-weight: 700;">Taśma perlonowa do przeciągania przewodów pilot 30m</span></p><p>Czarna</p><p>Z mocnymi końcówkami stalowymi</p><p>Ze sprężyną wiodącą o długości ok. 120 mm</p><p>Łatwa do zwijania</p><p>Długość całkowita: 30m</p><p>Przekrój: 3mm</p> |  |  |  |  | - | N | N | N | N | Y | N | N | N | N | N | Y | N | N | N | N | N | N
151232334 | 186408 | HAUPA | Śrubokręt krzyżakowy Pozidriv PZ VDE 2x100mm | <p><span style="font-weight: 700;">Śrubokręt krzyżakowy Pozidriv PZ VDE 2x100mm</span></p><p>Wielkość: 2</p><p>Długość klingi: 100mm</p><p>Długość całkowita: 205mm</p><p><span style="font-weight: 700;"></span><br></p> |  |  | 2 |  | - | N | N | N | N | Y | N | N | N | N | N | Y | N | N | N | N | N | N
151232339 | 186392 | HAUPA | KOŃCÓWKA DO WKRĘTAREK PZ/FL 1 | [5 empty] | - | N | N | N | N | Y | N | N | N | N | N | Y | N | N | N | N | N | N
151232340 | 187357 | HAUPA | RĘCZNE NOŻYCE DO KABLI O 32 MM | [5 empty] | - | N | N | N | N | Y | N | N | N | N | N | Y | N | N | N | N | N | N
151232344 | 186411 | HAUPA | ZESTAW ŚRUBOKRĘTÓW 2 K VDE PZ | <p class="MsoNormal"><span style="font-size: 12pt; line-height: 115%; background-image: initial; background-position: initial; background-size: initial; background-repeat: initial; background-attachment: initial; background-origin: initial; background-clip: initial;">Uchwyt 2-komponentowy z PP/TPE, grot ze stali molibdeno-wanadowej, hartowany indukcyjnie, izolowany, kontrola każdej sztuki osobno. Zawartość: po 1 śrubokręcie dla elektryków VDE 2,5 x 75 mm, 4 x 100 mm, 5,5 x 125 mm, 6,5 x 150 mm, po 1 śrubokręcie krzyżakowym Phillips lub Pozidriv, wielkość 1 i 2</span><span style="font-size:12.0pt;line-height:115%;mso-bidi-font-family:Calibri; mso-bidi-theme-font:minor-latin"><o:p></o:p></span></p> |  |  | 2 |  | - | N | N | N | N | Y | N | N | N | N | N | Y | N | N | N | N | N | N
151232353 | 187087 | HAUPA | Taśma perlonowa do przeciągania przewodów 15m 4mm | <p><span style="font-weight: 700;">Taśma perlonowa do przeciągania przewodów 15m 4mm</span></p><p>Czarna</p><p>Z mocnymi końcówkami stalowymi</p><p>Ze sprężyną wiodącą o długości ok. 120 mm</p><p>Łatwa do zwijania</p><p>Długość całkowita: 15m</p><p>Przekrój: 4mm</p> |  |  | 1 |  | - | N | N | N | N | Y | N | N | N | N | N | Y | N | N | N | N | N | N
151232354 | 186773 | HAUPA | RĘKAWICE OCHRONNE VDE 26500 VOLT ROZM 10 | [5 empty] | - | N | N | N | N | Y | N | N | N | N | N | Y | N | N | N | N | N | N
151232356 | 186412 | HAUPA | ZESTAW ŚRUBOKRĘTÓW VARIO VDE PH | [5 empty] | - | N | N | N | N | Y | N | N | N | N | N | Y | N | N | N | N | N | N
151232357 | 185668 | HAUPA | WSUWKA IZOLOWANA 0,5-1,0/4,8X0,5* | [5 empty] | - | N | N | N | N | Y | N | N | N | N | N | Y | N | N | N | N | N | N
151232365 | 186395 | HAUPA | ŚRUBOKRĘT PŁASKI 2 K VDE 3,0X100 | [5 empty] | - | N | N | N | N | Y | N | N | N | N | N | Y | N | N | N | N | N | N
151232374 | 186396 | HAUPA | Śrubokręt płaski 2K VDE 3,5x100mm | <p>Śrubokręt płaski 2K VDE 3,5x100mm</p><p>HAUPA Śrubokręty płaskie VDE 2K 1000V</p><ul><li>Uchwyt dwukomponentowy z PP/TPE</li><li>grot ze stali molibdeno-wanadowej</li><li>hartowany indukcyjnie</li><li>izolowany</li><li>kontrola każdej sztuki osobno</li><li>Szerokość ostrza: 3,5mm</li><li>Grubość klingi: 0,6mm</li><li>Długość klingi: 100mm</li><li>Długość całkowita: 185mm</li></ul> |  |  | 1 |  | - | N | N | N | N | Y | N | N | N | N | N | Y | N | N | N | N | N | N
151232393 | 187384 | HAUPA | NOŻYCE DO KABLI VDE O 20 MM | [5 empty] | - | N | N | N | N | Y | N | N | N | N | N | Y | N | N | N | N | N | N
151232401 | 187320 | HAUPA | PRECYZYJNY ŚCIĄGACZ IZOLACJI PWS-PLUS 0,25 - 0,8 M | [5 empty] | - | N | N | N | N | Y | N | N | N | N | N | Y | N | N | N | N | N | N
151232404 | 187457 | HAUPA | Ściągacz izolacji z przewodów koncentrycznych o Ø,8-7,5mm | <p>Ściągacz izolacji z przewodów koncentrycznych o Ø,8-7,5mm</p><p>HAUPA Ściągacz izolacji zewnętrznej</p><ul><li>do zdejmowania płaszcza z wszystkich dostępnych kabli koncentrycznych 4 Ø,8-7,5mm</li><li>do zdejmowania izolacji z różnych typów kabli, np. TV-Coax, RG 58 / RG 59, PVC-Flex 3 x 0,75 mm</li><li>nowy system zamykania</li><li>bezpieczny chwyt dzięki dwukomponentowej powłoce rękojeści </li><li>powłoka ostrza z azotku tytanu, dzięki temu wyższa prędkość cięcia</li><li>niskie zużycie, wyższa żywotność</li><li>2 pary ostrzy do dwustopniowej pracy</li><li>niewymagane ustawianie ostrzy na głębokość cięcia</li><li>nie uszkadza wewnętrznej izolacji i wewnętrznych elementów kabla</li><li>dobrze rozpoznawalne wewnętrzne skalowanie długości</li><li>certyfikat TÜV / GS</li></ul> |  |  |  |  | - | N | N | N | N | Y | N | N | N | N | N | Y | N | N | N | N | N | N
151232533 | 187705 | HAUPA | Szczypce dziobowe zgięte DIN 5236 A VDE odgięte 45° 200mm | <p>Szczypce dziobowe zgięte DIN 5236 A VDE odgięte 45° 200mm</p><p>HAUPA Szczypce dziobowe VDE zagięte</p><ul><li>ze stali C 45</li><li>hartowane olejowo</li><li>szczypce dodatkowo hartowane indukcyjnie</li><li>do twardych drutów do 150 kp/mm² (N 1500)</li><li>chromowane</li><li>Długość: 200mm</li></ul> |  |  | 1 |  | - | N | N | N | N | Y | N | N | N | N | N | Y | N | N | N | N | N | N
151232536 | 1890 | INS-EL SP. J. | BĘBEN 12 INSEL 120 | [5 empty] | - | N | N | N | N | Y | N | N | N | N | N | N | N | N | N | N | N | N
151232553 | 187748 | HAUPA | OBCINAK BOCZNY DLA ELEKTRONIKA DO 1,3MM2 | [5 empty] | - | N | N | N | N | Y | N | N | N | N | N | Y | N | N | N | N | N | N
151232562 | 187769 | HAUPA | Szczypce do automatycznego zdejmowania izolacji 6-16mm haupa | <p>Szczypce do automatycznego zdejmowania izolacji 6-16mm haupa</p><p>HAUPA Szczypce do automatycznego zdejmowania izolacji</p><ul><li>do zdejmowania izolacji z przewodów cienkożyłowych i grubych 6 – 16 mm2</li><li>automatyczna nastawa przekroju</li><li>zintegrowana obcinarka boczna do 6mm2</li><li>z ogranicznikiem długości odizolowywanego odcinka</li><li>Zakres pracy: 6-16mm2</li></ul> |  |  |  |  | - | N | N | N | N | Y | N | N | N | N | N | Y | N | N | N | N | N | N
151232573 | 188435 | HAUPA | TORBA DO PASKA Z 8 KIESZENIAMI* PUSTA TOOL BELT | [5 empty] | - | N | N | N | N | Y | N | N | N | N | N | Y | N | N | N | N | N | N
151232574 | 187525 | HAUPA | SZCZYPCE DO ŚCIĄGANIA IZOLACJI O 0,5 -4 MM | [5 empty] | - | N | N | N | N | Y | N | N | N | N | N | Y | N | N | N | N | N | N
151232586 | 187527 | HAUPA | Szczypce do zdejmowania izolacji 6-16mm | <p><span style="font-weight: 700;">Szczypce do zdejmowania izolacji 6-16mm</span></p><p>Dla przewodów o dużych przekrojach od 6,0 do 16 mm2, również do zdejmowania płaszcza z PVC-Flex 3 x 0,75 mm2 lub przewodów solarowych Solarflex-X PV1-F</p><p>Optyczny ogranicznik długości do 20 mm</p><p>Wymienne ostrza</p><p>Certyfikat TÜV / GS</p><p>Zakres pracy: 6-16mm2</p> |  |  | 1 |  | - | N | N | N | N | Y | N | N | N | N | N | Y | N | N | N | N | N | N
151232593 | 187699 | HAUPA | Kombinerki DIN 5244 VDE 1000V 200mm | <p><b>Kombinerki DIN 5244 VDE 1000V 200mm</b></p><p>Hartowane olejowo, szczypce dodatkowo hartowane indukcyjnie, do miękkich i twardych drutów do 150 kp/mm2 (N 1500), chromowane, nasadzana osłona.</p><p>Długość: 200mm</p><p><b></b><br></p> |  |  | 1 |  | - | N | N | N | N | Y | N | N | N | N | N | Y | N | N | N | N | N | N
151232599 | 187534 | HAUPA | SZCZYPCE DO ZDEJMOWANIA IZOLACJI 0,2-6 MM | <p>Szczypce do ściągania izolacji 0,2-6mm</p><p>HAUPA Szczypce do ściągania izolacji </p><p>Szczypce do automatycznego zdejmowania izolacji Super Plus do masywnych i elastycznych przewodów oraz przewodów plecionych 0,2 – 6mm2 (AWG 24 - 10).</p><ul><li>do szybkiego i precyzyjnego zdejmowania izolacji również w trudno dostępnych miejscach</li><li>bez konieczności ustawiania na przekroju kabla</li><li>nadają się do kabli z izolacjami z PCW i innego materiału</li><li>specjalny system dotykania nie powoduje uszkodzenia przewodu</li><li>regulowany ogranicznik długości od 6 do 15 mm dla uzyskania równych odcinków przy pracach seryjnych</li><li>położona z boku boczna obcinarka do przewodów o przekroju maks. 2,5 mm²</li><li>obudowa kleszczy wykonana z poliamidu wzmacnianego włóknem szklanym</li><li>uchwyt kleszczy z podłużnym otworem znajdującym się na dolnym końcu do ich ewentualnego przymocowania</li><li>atest TUV / GS</li><li>Zakres pracy: 0,2-6mm2</li></ul> |  |  |  |  | - | N | N | N | N | Y | N | N | N | N | N | Y | N | N | N | N | N | N
151232601 | 189370 | KANLUX | DD-38W/4P 3500K KOMPAKTOWA ŚWIETLÓWKA WTYKOWA | [5 empty] | - | N | N | N | N | Y | N | N | N | N | N | N | N | Y | N | N | N | N
151232611 | 187536 | HAUPA | AUTOMATYCZNY ŚCIĄGACZ IZOLACJI0,2-6 MM | [5 empty] | - | N | N | N | N | Y | N | N | N | N | N | Y | N | N | N | N | N | N
151232615 | 187702 | HAUPA | OBCINAK BOCZNY VDE 185MM |  |  |  | 1 |  | - | N | N | N | N | Y | N | N | N | N | N | Y | N | N | N | N | N | N
151232617 | 189134 | HAUPA | PRZYRZĄD DO ZAKŁADANIA PRZEWODÓW LSA | [5 empty] | - | N | N | N | N | Y | N | N | N | N | N | Y | N | N | N | N | N | N
151232634 | 189384 | KANLUX | MHE-250W/4200K Lampa metalohalogenkowa | <p>MHE-250W/4200K Lampa metalohalogenkowa </p><p>lampy metalohalogenkowe pracują ze statecznikami do wysokoprężnych lamp sodowych/lamp metalohalogenkowych i zapłonnikami do lamp metalohalogenkowych</p><p>Strumień świetlny [lm]: 23000</p> |  |  | 6 |  | - | N | N | N | N | Y | N | N | N | N | N | N | N | Y | N | N | N | N
151232761 | 189676 | KANLUX | GRAF 414 PT-EVG OPRAWA RASTROWA PODTYNKOWA | [5 empty] | - | N | N | N | N | Y | N | N | N | N | N | N | N | Y | N | N | N | N
151232776 | 189727 | KANLUX | ALDO 118 Belka świetlówkowa PRODUKT WYCOFANY |  |  |  | 4 |  | - | N | N | N | N | Y | N | N | N | N | Y | N | N | N | N | N | N | N
151232787 | 189730 | KANLUX | ALDO 258 BELKA ŚWIETLÓWKOWA | [5 empty] | - | N | N | N | N | Y | N | N | N | N | Y | N | N | N | N | N | N | N
151232792 | 189703 | KANLUX | MAH-1218/A-PS OPRAWA PYŁOSZCZELNA | [5 empty] | - | N | N | N | N | Y | N | N | N | N | N | N | N | Y | N | N | N | N
151232807 | 189737 | KANLUX | JURBA DL-218O PLAFONIERA HERMETYCZNA | [5 empty] | - | N | N | N | N | Y | N | N | N | N | N | N | N | Y | N | N | N | N
151232813 | 189681 | KANLUX | XEDOS 414 NT-EVG PRODUKT WYCOFANY | [5 empty] | - | N | N | N | N | Y | N | N | N | N | Y | N | N | N | N | N | N | N
151232822 | 189749 | KANLUX | KIRA DL-75B Plaforniera hermetyczna | <p>KIRA DL-75B Plaforniera hermetyczna</p><p>kolor: biały</p><p>podstawa: tworzywo ABS / klosz: poliwęglan (PC) / odbłyśnik: aluminium</p><p>posiada II klasę ochronności przed porażeniem elektrycznym</p><p>wysoka odporność na promieniowanie UV</p><p>wysoka odporność na uderzenia</p><p><br><br></p> |  |  | 5 |  | - | N | N | N | N | Y | N | N | N | N | N | N | N | Y | N | N | N | N
151232875 | 189762 | KANLUX | SANGA DL-100 PLAFONIERA HERMETYCZNA | [5 empty] | - | N | N | N | N | Y | N | N | N | N | N | N | N | Y | N | N | N | N
151232876 | 189716 | KANLUX | MEBA TL-236/OP EVG OŚWIETLENIOWA OPRAWA LINIOWA | [5 empty] | - | N | N | N | N | Y | N | N | N | N | N | N | N | Y | N | N | N | N
151232887 | 189769 | KANLUX | HERMI 7063NB Hermetyczna oprawa kanałowa | <p>HERMI 7063NB Hermetyczna oprawa kanałowa</p><p>kolor: biały</p><p>podstawa: bakelit / klosz: szkło / osłona klosza: drut</p> |  |  | 9 |  | - | N | N | N | N | Y | N | N | N | N | N | N | N | Y | N | N | N | N
151232976 | 189840 | KANLUX | KURS SINGLE-2H OPRAWA AWARYJNA | [5 empty] | - | N | N | N | N | Y | N | N | N | N | Y | N | N | N | N | N | N | N
151232986 | 189787 | KANLUX | MAYOR DLP-EVG226-W PRODUKT WYCOFANY | [5 empty] | - | N | N | N | N | Y | N | N | N | N | N | N | N | Y | N | N | N | N
151232988 | 189841 | KANLUX | KURS SINGLE-3H OPRAWA AWARYJNA | [5 empty] | - | N | N | N | N | Y | N | N | N | N | Y | N | N | N | N | N | N | N
151233005 | 189797 | KANLUX | MATEO DLP-150-GR OPRAWA TYPU DOWNLIGHT | [5 empty] | - | N | N | N | N | Y | N | N | N | N | N | N | N | Y | N | N | N | N
151233017 | 189798 | KANLUX | MATEO DLP-250-GR OPRAWA TYPU DOWNLIGHT | [5 empty] | - | N | N | N | N | Y | N | N | N | N | N | N | N | Y | N | N | N | N
151233022 | 189945 | KANLUX | LUTO CTX-DS02B-AB SUFITOWA OPRAWA PUNKTOWA | [5 empty] | - | N | N | N | N | Y | N | N | N | N | N | N | N | Y | N | N | N | N
151233044 | 189947 | KANLUX | LUTO CTX-DS02B-C SUFITOWA OPRAWA PUNKTOWA | [5 empty] | - | N | N | N | N | Y | N | N | N | N | N | N | N | Y | N | N | N | N
151233046 | 189888 | KANLUX | RADAN CT-DSO50 SUFITOWA OPRAWA PUNKTOWA | [5 empty] | - | N | N | N | N | Y | N | N | N | N | N | N | N | Y | N | N | N | N
151233050 | 189820 | KANLUX | TEAR PR-PLUG ELEMENTY SYSTEMU SZYNOWEGO SERII TEAR | [5 empty] | - | N | N | N | N | Y | N | N | N | N | N | N | N | Y | N | N | N | N
151233051 | 189949 | KANLUX | LUTO CTX-DT02B-AB SUFITOWA OPRAWA PUNKTOWA | [5 empty] | - | N | N | N | N | Y | N | N | N | N | N | N | N | Y | N | N | N | N
151233055 | 189977 | KANLUX | ARGUS CT-2115-AN SUFITOWA OPRAWA PUNKTOWA | [5 empty] | - | N | N | N | N | Y | N | N | N | N | N | N | N | Y | N | N | N | N
151233056 | 189889 | KANLUX | RADAN CT-DSL50 SUFITOWA OPRAWA PUNKTOWA | [5 empty] | - | N | N | N | N | Y | N | N | N | N | N | N | N | Y | N | N | N | N
151233057 | 189966 | KANLUX | ARGUS CT-2114-AN SUFITOWA OPRAWA PUNKTOWA | [5 empty] | - | N | N | N | N | Y | N | N | N | N | N | N | N | Y | N | N | N | N
151233059 | 189903 | KANLUX | NAVI CTX-DS10-AB SUFITOWA OPRAWA PUNKTOWA | [5 empty] | - | N | N | N | N | Y | N | N | N | N | N | N | N | Y | N | N | N | N
151233060 | 189821 | KANLUX | EURO MTH-250-21AL OPRAWA METALOHALOGENKOWA | [5 empty] | - | N | N | N | N | Y | N | N | N | N | N | N | N | Y | N | N | N | N
151233063 | 189998 | KANLUX | TAZA CTX-DS20 SUFITOWA OPRAWA OZDOBNA | [5 empty] | - | N | N | N | N | Y | N | N | N | N | N | N | N | Y | N | N | N | N
151233064 | 190021 | KANLUX | MARIN CT-S80-C Szczelna oprawa sufitowa | <p>MARIN CT-S80-C Szczelna oprawa sufitowa </p><p>kolor: chrom</p><p>obudowa: blacha stalowa / osłona: szkło</p><p>podwyższona odporność na wnikanie wilgoci i pyłu</p><p>przeznaczone do pracy w miejscach o zwiększonej wilgotności, np. w łazienkach</p><div><br></div> |  |  | 2 |  | - | N | N | N | N | Y | N | N | N | N | N | N | N | Y | N | N | N | N
151233068 | 189778 | KANLUX | RALF DL-220-W OPRAWA TYPU DOWNLIGHT | [5 empty] | - | N | N | N | N | Y | N | N | N | N | N | N | N | Y | N | N | N | N
151233074 | 189822 | KANLUX | EURO MTH-400-21AL OPRAWA METALOHALOGENKOWA | [5 empty] | - | N | N | N | N | Y | N | N | N | N | N | N | N | Y | N | N | N | N
151233076 | 189952 | KANLUX | VIDI CTC-5514-W SUFITOWA OPRAWA PUNKTOWA | [5 empty] | - | N | N | N | N | Y | N | N | N | N | N | N | N | Y | N | N | N | N
151233078 | 190022 | KANLUX | QULES CT-DS83-SN SZCZELNA OPRAWA SUFITOWA | [5 empty] | - | N | N | N | N | Y | N | N | N | N | Y | N | N | N | N | N | N | N
151233079 | 189891 | KANLUX | RADAN CT-DTL50 Sufitowa oprawa punktowa | <p>RADAN CT-DTL50 Sufitowa oprawa punktowa</p><p>kolor: aluminium</p><p>obudowa: odlew stopu aluminium</p><p><br><br></p> |  |  | 26 |  | - | N | N | N | N | Y | N | N | N | N | N | N | N | Y | N | N | N | N
151233085 | 189932 | KANLUX | HORN CTC-3114-GM/N SUFITOWA OPRAWA PUNKTOWA | [5 empty] | - | N | N | N | N | Y | N | N | N | N | N | N | N | Y | N | N | N | N
151233089 | 189824 | KANLUX | EURO MTH-400-16PC OPRAWA METALOHALOGENKOWA | [5 empty] | - | N | N | N | N | Y | N | N | N | N | N | N | N | Y | N | N | N | N
151233091 | 190023 | KANLUX | TESON AL-DSO50 SUFITOWA OPRAWA PUNKTOWA | [5 empty] | - | N | N | N | N | Y | N | N | N | N | N | N | N | Y | N | N | N | N
151233096 | 189935 | KANLUX | HORN CTC-3115-SN/G SUFITOWA OPRAWA PUNKTOWA | [5 empty] | - | N | N | N | N | Y | N | N | N | N | N | N | N | Y | N | N | N | N
151233097 | 189874 | KANLUX | ZEPO LFD-T02/S-C/M PODSZAFKOWA OPRAWA PUNKTOWA | [5 empty] | - | N | N | N | N | Y | N | N | N | N | N | N | N | Y | N | N | N | N
151233101 | 190024 | KANLUX | TESON AL-DSL50 SUFITOWA OPRAWA PUNKTOWA | [5 empty] | - | N | N | N | N | Y | N | N | N | N | N | N | N | Y | N | N | N | N
151233102 | 189961 | KANLUX | VIDI CTC-5515-W SUFITOWA OPRAWA PUNKTOWA | [5 empty] | - | N | N | N | N | Y | N | N | N | N | N | N | N | Y | N | N | N | N
151233103 | 189825 | KANLUX | EURO MTH-250-22PC OPRAWA METALOHALOGENKOWA | [5 empty] | - | N | N | N | N | Y | N | N | N | N | N | N | N | Y | N | N | N | N
151233108 | 190025 | KANLUX | TESON AL-DTO50 SUFITOWA OPRAWA PUNKTOWA | [5 empty] | - | N | N | N | N | Y | N | N | N | N | N | N | N | Y | N | N | N | N
151233112 | 189827 | KANLUX | ENTER LED DOUBLE-3H Oprawa awaryjna LED |  |  |  | 3 |  | - | N | N | N | N | Y | N | N | N | N | Y | N | N | N | N | N | N | N
151233179 | 190061 | KANLUX | GIVRO LED-Y 50M WĄŻ ŚWIETLNY LED | [5 empty] | - | N | N | N | N | Y | N | N | N | N | N | N | N | Y | N | N | N | N
151233200 | 190076 | KANLUX | GRANDO LED-OR 5M Taśma LED PRODUKT WYCOFANY |  |  |  | 1 |  | - | N | N | N | N | Y | N | N | N | N | Y | N | N | N | N | N | N | N
151233223 | 190203 | KANLUX | SONDA EL-3J OPRAWA ŚCIENNO-SUFITOWA | [5 empty] | - | N | N | N | N | Y | N | N | N | N | N | N | N | Y | N | N | N | N
151233225 | 192590 | OSRAM | SIRIUS LARGE 2,7W 0 | [5 empty] | - | N | N | N | N | Y | N | N | N | N | N | N | N | N | N | N | N | N
151233226 | 190266 | KANLUX | TAXI LED9KW WW-C/M OPRAWA WBUDOWYWANA NA LED | [5 empty] | - | N | N | N | N | Y | N | N | N | N | Y | N | N | N | N | N | N | N
151233233 | 190204 | KANLUX | SONDA EL-4L OPRAWA ŚCIENNO-SUFITOWA | [5 empty] | - | N | N | N | N | Y | N | N | N | N | N | N | N | Y | N | N | N | N
151233237 | 192649 | OSRAM | 41835 FL 50 G53 | [5 empty] | - | N | N | N | N | Y | N | N | N | N | N | N | N | N | N | N | N | N
151233245 | 190134 | KANLUX | ZARA HR-40-B LAMPKA BIURKOWA | [5 empty] | - | N | N | N | N | Y | N | N | N | N | N | N | N | Y | N | N | N | N
151233257 | 190145 | KANLUX | LORA HR-DF5-GN LAMPKA BIURKOWA | [5 empty] | - | N | N | N | N | Y | N | N | N | N | N | N | N | Y | N | N | N | N
151233263 | 192652 | OSRAM | 41840 WFL 75 G53 | [5 empty] | - | N | N | N | N | Y | N | N | N | N | N | N | N | N | N | N | N | N
151233272 | 190171 | KANLUX | MERA TL-21/2700K PODSZAFKOWA OPRAWA LINIOWA | [5 empty] | - | N | N | N | N | Y | N | N | N | N | N | N | N | Y | N | N | N | N
151233274 | 192653 | OSRAM | 41850 SP 100 G53 | [5 empty] | - | N | N | N | N | Y | N | N | N | N | N | N | N | N | N | N | N | N
151233276 | 190279 | KANLUX | MAGRA EL-235 OPRAWA OGRODOWA,ŚCIENNA | [5 empty] | - | N | N | N | N | Y | N | N | N | N | Y | N | N | N | N | N | N | N
151233284 | 190172 | KANLUX | MERA TL-28/2700K Podszafkowa oprawa liniowa PRODUKT WYCOFANY | [5 empty] | - | N | N | N | N | Y | N | N | N | N | Y | N | N | N | N | N | N | N
151233289 | 190284 | KANLUX | BART EL-140 Oprawa ścienna PRODUKT WYCOFANY |  |  |  | 2 |  | - | N | N | N | N | Y | N | N | N | N | Y | N | N | N | N | N | N | N
151233291 | 190226 | KANLUX | MOLI EL-1O OPRAWA ŚCIENNO-SUFITOWA | [5 empty] | - | N | N | N | N | Y | N | N | N | N | N | N | N | Y | N | N | N | N
151233294 | 190163 | KANLUX | GLORIA TL3011-18W PODSZAFKOWA OPRAWA LINIOWA | [5 empty] | - | N | N | N | N | Y | N | N | N | N | N | N | N | Y | N | N | N | N
151233296 | 190320 | KANLUX | XARD DL-40 OPRAWA NAJAZDOWA | [5 empty] | - | N | N | N | N | Y | N | N | N | N | Y | N | N | N | N | N | N | N
151233297 | 192656 | OSRAM | 48832 ES FL 35 W G53 | [5 empty] | - | N | N | N | N | Y | N | N | N | N | N | N | N | N | N | N | N | N
151233299 | 190286 | KANLUX | BART EL-235 OPRAWA OGRODOWA,ŚCIENNA | [5 empty] | - | N | N | N | N | Y | N | N | N | N | Y | N | N | N | N | N | N | N
151233303 | 190228 | KANLUX | MOLI EL-4I OPRAWA ŚCIENNO-SUFITOWA | [5 empty] | - | N | N | N | N | Y | N | N | N | N | N | N | N | Y | N | N | N | N
151233307 | 192661 | OSRAM | 48837 ES SP 65 W G53 | [5 empty] | - | N | N | N | N | Y | N | N | N | N | N | N | N | N | N | N | N | N
151233308 | 190330 | KANLUX | ADAMO MTH-400/A NAŚWIETLACZ METALOHALOGENKOWY | [5 empty] | - | N | N | N | N | Y | N | N | N | N | N | N | N | Y | N | N | N | N
151233311 | 190287 | KANLUX | BART EL-260 OPRAWA OGRODOWA,ŚCIENNA | [5 empty] | - | N | N | N | N | Y | N | N | N | N | Y | N | N | N | N | N | N | N
151233316 | 192662 | OSRAM | 48837 ES FL 65 W G53 | [5 empty] | - | N | N | N | N | Y | N | N | N | N | N | N | N | N | N | N | N | N
151233320 | 190322 | KANLUX | BERG DL-35L OPRAWA DOGRUNTOWA | [5 empty] | - | N | N | N | N | Y | N | N | N | N | Y | N | N | N | N | N | N | N
151233322 | 190235 | KANLUX | ARDEA 1030 M/ML-BI PLAFONIERA | [5 empty] | - | N | N | N | N | Y | N | N | N | N | N | N | N | Y | N | N | N | N
151233327 | 190168 | KANLUX | MERA TL-21/4000K PODSZAFKOWA OPRAWA LINIOWA | [5 empty] | - | N | N | N | N | Y | N | N | N | N | N | N | N | Y | N | N | N | N
151233339 | 190169 | KANLUX | MERA TL-8/2700K Podszafkowa oprawa liniowa | <p>MERA TL-8/2700K Podszafkowa oprawa liniowa</p><p>kolor: biały</p><p>matowana, pryzmatyczna osłona źródła światła</p><p>możliwość zasilenia przelotowego, przy pomocy przewodu łączeniowego MERA PP do 18 opraw</p><p>obudowa, dyfuzor: tworzywo sztuczne</p> |  |  | 1 |  | - | N | N | N | N | Y | N | N | N | N | N | N | N | Y | N | N | N | N
151233344 | 190325 | KANLUX | VARITO TOE LED27 PRZENOŚNA OPRAWA LED | [5 empty] | - | N | N | N | N | Y | N | N | N | N | Y | N | N | N | N | N | N | N
151233350 | 190196 | KANLUX | AMY EL-I40 OPRAWA ŚCIENNA | [5 empty] | - | N | N | N | N | Y | N | N | N | N | N | N | N | Y | N | N | N | N
151233351 | 190170 | KANLUX | MERA TL-13/2700K PODSZAFKOWA OPRAWA LINIOWA | [5 empty] | - | N | N | N | N | Y | N | N | N | N | N | N | N | Y | N | N | N | N
151233356 | 192683 | OSRAM | 64440 S 50 GY6,35 | [5 empty] | - | N | N | N | N | Y | N | N | N | N | N | N | N | N | N | N | N | N
151233359 | 190197 | KANLUX | AMY EL-T240 OPRAWA ŚCIENNA | [5 empty] | - | N | N | N | N | Y | N | N | N | N | N | N | N | Y | N | N | N | N
151233361 | 192685 | OSRAM | 64458 S 90 GY6,35 | [5 empty] | - | N | N | N | N | Y | N | N | N | N | N | N | N | N | N | N | N | N
151233362 | 190339 | KANLUX | FORT MTH-473/70W-B PRODUKT WYCOFANY | [5 empty] | - | N | N | N | N | Y | N | N | N | N | Y | N | N | N | N | N | N | N
151233363 | 190198 | KANLUX | AMY EL-U240 OPRAWA ŚCIENNA | [5 empty] | - | N | N | N | N | Y | N | N | N | N | N | N | N | Y | N | N | N | N
151233364 | 192695 | OSRAM - LEDVANCE | 64820 FL REFLEKTOR ALUMINIOWY 35 GU 10 | [5 empty] | - | N | N | N | N | Y | N | N | N | N | N | N | N | N | N | N | N | N
151233365 | 192696 | OSRAM | 64824 FL REFLEKTOR ALUMINIOWY 50 GU 10 |  |  |  | 1 |  | - | N | N | N | N | Y | N | N | N | N | N | N | N | N | N | N | N | Y
151233366 | 192698 | OSRAM | 64830 FL REFLEKTOR ALUMINIOWY 75 GU 10 | [5 empty] | - | N | N | N | N | Y | N | N | N | N | N | N | N | N | N | N | N | N
151233367 | 192707 | OSRAM | 64841 FL REFLEKTOR ALUMINIOWY 75 E27 | [5 empty] | - | N | N | N | N | Y | N | N | N | N | N | N | N | N | N | N | N | N
151233368 | 192731 | OSRAM | 64402 150 E27 | [5 empty] | - | N | N | N | N | Y | N | N | N | N | N | N | N | N | N | N | N | N
151233402 | 192770 | OSRAM - LEDVANCE | 66725 25 G9 | [5 empty] | - | N | N | N | N | Y | N | N | N | N | N | N | N | N | N | N | N | N
151233413 | 192775 | OSRAM - LEDVANCE | 66760 ECO 60 W G9 | [5 empty] | - | N | N | N | N | Y | N | N | N | N | N | N | N | N | N | N | N | N
151233421 | 192781 | OSRAM - LEDVANCE | 64548 A CL 105 W E27 | [5 empty] | - | N | N | N | N | Y | N | N | N | N | N | N | N | N | N | N | N | N
151233422 | 193464 | OSRAM - LEDVANCE | DULUX SUPERSTAR 11W/825 11 E14 | [5 empty] | - | N | N | N | N | Y | N | N | N | N | N | N | N | N | N | N | N | N
151233430 | 192785 | OSRAM | 64547 A ECO 70W 230V E27 20X1 1Y 70 W E27 | [5 empty] | - | N | N | N | N | Y | N | N | N | N | N | N | N | N | N | N | N | N
151233431 | 193411 | OSRAM - LEDVANCE | DULUX SST CIRCOLUX 24W/825 24 E27 | [5 empty] | - | N | N | N | N | Y | N | N | N | N | N | N | N | N | N | N | N | N
151233438 | 192929 | OSRAM - LEDVANCE | HWL 250 225V 250 E40 | [5 empty] | - | N | N | N | N | Y | N | N | N | N | N | N | N | N | N | N | N | N
151233440 | 192787 | OSRAM - LEDVANCE | 64542 B CL30 W E14 | [5 empty] | - | N | N | N | N | Y | N | N | N | N | N | N | N | N | N | N | N | N
151233441 | 193416 | OSRAM - LEDVANCE | DULUXSTAR 11W/825 11 E27 | [5 empty] | - | N | N | N | N | Y | N | N | N | N | N | N | N | N | N | N | N | N
151233446 | 192957 | OSRAM - LEDVANCE | HQI T 250/D PRO 250 E40 | [5 empty] | - | N | N | N | N | Y | N | N | N | N | N | N | N | N | N | N | N | N
151233448 | 193417 | OSRAM - LEDVANCE | DULUXSTAR 14W/825 14 E27 | [5 empty] | - | N | N | N | N | Y | N | N | N | N | N | N | N | N | N | N | N | N
151233454 | 193418 | OSRAM - LEDVANCE | DULUXSTAR 17W/825 17 E27 | [5 empty] | - | N | N | N | N | Y | N | N | N | N | N | N | N | N | N | N | N | N
151233458 | 192884 | OSRAM - LEDVANCE | HQI E 150/ WDL 150 E27 | [5 empty] | - | N | N | N | N | Y | N | N | N | N | N | N | N | N | N | N | N | N
151233459 | 192816 | OSRAM - LEDVANCE | NAV T 150 4Y 150 E40 | [5 empty] | - | N | N | N | N | Y | N | N | N | N | N | N | N | N | N | N | N | N
151233463 | 192959 | OSRAM - LEDVANCE | HQI T 400/N 420 E40 | [5 empty] | - | N | N | N | N | Y | N | N | N | N | N | N | N | N | N | N | N | Y
151233464 | 193424 | OSRAM - LEDVANCE | DSTAR TWIST 13W/825 13 E27 | [5 empty] | - | N | N | N | N | Y | N | N | N | N | N | N | N | N | N | N | N | N
151233468 | 192885 | OSRAM - LEDVANCE | HQI E 70/NDL 73 E27 | [5 empty] | - | N | N | N | N | Y | N | N | N | N | N | N | N | N | N | N | N | N
151233469 | 192818 | OSRAM - LEDVANCE | NAV T 400 4Y 400 E40 | [5 empty] | - | N | N | N | N | Y | N | N | N | N | N | N | N | N | N | N | N | N
151233471 | 193063 | OSRAM | PARATHOM PRO LEDSPOT 111 50 827 12W 12 0 | [5 empty] | - | N | N | N | N | Y | N | N | N | N | N | N | N | N | N | N | N | N
151233472 | 193447 | OSRAM - LEDVANCE | DSTAR GLOBE 18W/825 18 E27 | [5 empty] | - | N | N | N | N | Y | N | N | N | N | N | N | N | N | N | N | N | N
151233473 | 193705 | OSRAM - LEDVANCE | L 36W/ 965 36 G13 | [5 empty] | - | N | N | N | N | Y | N | N | N | N | N | N | N | N | N | N | N | N
151233478 | 192759 | OSRAM - LEDVANCE | NAV TS 150 SUPER 4Y 150 RX7S-24 | [5 empty] | - | N | N | N | N | Y | N | N | N | N | N | N | N | N | N | N | N | N
151233480 | 192887 | OSRAM - LEDVANCE | HQI E 100/NDL 100 E27 | [5 empty] | - | N | N | N | N | Y | N | N | N | N | N | N | N | N | N | N | N | N
151233483 | 193498 | OSRAM - LEDVANCE | DULUX D 13W/ 830 13 G24D-1 | [5 empty] | - | N | N | N | N | Y | N | N | N | N | N | N | N | N | N | N | N | N
151233484 | 192984 | OSRAM - LEDVANCE | HCI-T 70W/930 WDL PB SHOP 70 G12 | [5 empty] | - | N | N | N | N | Y | N | N | N | N | N | N | N | N | N | N | N | N
151233485 | 193541 | OSRAM - LEDVANCE | DULUX T 26W/ 830 PLUS 26 GX24D-3 | [5 empty] | - | N | N | N | N | Y | N | N | N | N | N | N | N | N | N | N | N | N
151233487 | 193660 | OSRAM - LEDVANCE | L 36W/ 880 36 G13 | [5 empty] | - | N | N | N | N | Y | N | N | N | N | N | N | N | N | N | N | N | N
151233489 | 192888 | OSRAM - LEDVANCE | HQI E 100/WDL 100 E27 |  |  |  | 4 |  | - | N | N | N | N | Y | N | N | N | N | N | N | N | N | N | N | N | Y
151233490 | 192763 | OSRAM - LEDVANCE | NAV E 70/E 70 E27 | [5 empty] | - | N | N | N | N | Y | N | N | N | N | N | N | N | N | N | N | N | N
151233491 | 193500 | OSRAM - LEDVANCE | DULUX D 18W/ 840 18 G24D-2 | [5 empty] | - | N | N | N | N | Y | N | N | N | N | N | N | N | N | N | N | N | N
151233493 | 192987 | OSRAM - LEDVANCE | HCI-TC 35/830 WDL PB 37 G8,5 | [5 empty] | - | N | N | N | N | Y | N | N | N | N | N | N | N | N | N | N | N | N
151233495 | 193545 | OSRAM - LEDVANCE | DULUX T/E 14W/ 840 HE 14 GR14Q-1 | [5 empty] | - | N | N | N | N | Y | N | N | N | N | N | N | N | N | N | N | N | N
151233498 | 193661 | OSRAM | L 58W/ 880 58 G13 | [5 empty] | - | N | N | N | N | Y | N | N | N | N | N | N | N | N | N | N | N | N
151233499 | 192764 | OSRAM - LEDVANCE | NAV E 100 100 E40 | [5 empty] | - | N | N | N | N | Y | N | N | N | N | N | N | N | N | N | N | N | N
151233501 | 192989 | OSRAM - LEDVANCE | HCI-TC 70/830 WDL PB 72 G8,5 | [5 empty] | - | N | N | N | N | Y | N | N | N | N | N | N | N | N | N | N | N | N
151233502 | 193501 | OSRAM - LEDVANCE | DULUX D 18W/ 830 18 G24D-2 | [5 empty] | - | N | N | N | N | Y | N | N | N | N | N | N | N | N | N | N | N | N
151233503 | 193598 | OSRAM - LEDVANCE | L 30W/ 865 30 G13 | [5 empty] | - | N | N | N | N | Y | N | N | N | N | N | N | N | N | N | N | N | N
151233504 | 193549 | OSRAM - LEDVANCE | DULUX T/E 13W/ 840 PLUS 13 GX24Q-1 | [5 empty] | - | N | N | N | N | Y | N | N | N | N | N | N | N | N | N | N | N | N
151233505 | 193713 | OSRAM - LEDVANCE | FQ 80 W/827 80 G5 | [5 empty] | - | N | N | N | N | Y | N | N | N | N | N | N | N | N | N | N | N | N
151233506 | 193279 | OSRAM - LEDVANCE | ST8-HA2-830 11 W 230V 0 | [5 empty] | - | N | N | N | N | Y | N | N | N | N | N | N | N | N | N | N | N | N
151233509 | 192936 | OSRAM - LEDVANCE | HCI-TT 150/830 WDL PB 150 E40 | [5 empty] | - | N | N | N | N | Y | N | N | N | N | N | N | N | N | N | N | N | N
151233510 | 192834 | OSRAM - LEDVANCE | NAV T 100 100 E40 | [5 empty] | - | N | N | N | N | Y | N | N | N | N | N | N | N | N | N | N | N | N
151233511 | 192890 | OSRAM - LEDVANCE | HQI E 150/WDL 150 E27 | [5 empty] | - | N | N | N | N | Y | N | N | N | N | N | N | N | N | N | N | N | N
151233512 | 193282 | OSRAM | ST8-HA4-830 21 W 230V 0 | [5 empty] | - | N | N | N | N | Y | N | N | N | N | N | N | N | N | N | N | N | N
151233513 | 193555 | OSRAM - LEDVANCE | DULUX T/E 26W/ 840 PLUS 26 GX24Q-3 | [5 empty] | - | N | N | N | N | Y | N | N | N | N | N | N | N | N | N | N | N | N
151233514 | 193504 | OSRAM - LEDVANCE | DULUX D 26W/ 830 26 G24D-3 | [5 empty] | - | N | N | N | N | Y | N | N | N | N | N | N | N | N | N | N | N | N
151233516 | 193714 | OSRAM - LEDVANCE | FQ 24 W/830 24 G5 | [5 empty] | - | N | N | N | N | Y | N | N | N | N | N | N | N | N | N | N | N | N
151233517 | 193584 | OSRAM | L 18W/ 830 18 G13 | [5 empty] | - | N | N | N | N | Y | N | N | N | N | N | N | N | N | N | N | N | N
151233519 | 192943 | OSRAM - LEDVANCE | HCI-PAR 20 35/830WDL SP 35 E27 | [5 empty] | - | N | N | N | N | Y | N | N | N | N | N | N | N | N | N | N | N | N
151233520 | 193556 | OSRAM - LEDVANCE | DULUX T/E 26W/ 830 PLUS 26 GX24Q-3 | [5 empty] | - | N | N | N | N | Y | N | N | N | N | N | N | N | N | N | N | N | N
151233521 | 193285 | OSRAM | ST8-HA5-830 25.5 W 230V 0 | [5 empty] | - | N | N | N | N | Y | N | N | N | N | N | N | N | N | N | N | N | N
151233522 | 192793 | OSRAM - LEDVANCE | HQL 125 125 E27 | [5 empty] | - | N | N | N | N | Y | N | N | N | N | N | N | N | N | N | N | N | N
151233523 | 193620 | OSRAM - LEDVANCE | L 18W/ 954 18 G13 |  |  |  | 12 |  | - | N | N | N | N | Y | N | N | N | N | N | N | N | N | N | N | N | Y
151233524 | 192894 | OSRAM - LEDVANCE | HQI E 250/D PRO POWLEKANA 250 E40 | [5 empty] | - | N | N | N | N | Y | N | N | N | N | N | N | N | N | N | N | N | N
151233529 | 192873 | OSRAM - LEDVANCE | HQI TS EXCELLENCE 70/WDL UVS 70 RX7S | [5 empty] | - | N | N | N | N | Y | N | N | N | N | N | N | N | N | N | N | N | N
151233530 | 193558 | OSRAM - LEDVANCE | DULUX T/E 32W/ 840 PLUS 32 GX24Q-3 | [5 empty] | - | N | N | N | N | Y | N | N | N | N | N | N | N | N | N | N | N | N
151233533 | 192895 | OSRAM - LEDVANCE | HQI E 400/D PRO POWLEKANA 420 E40 | [5 empty] | - | N | N | N | N | Y | N | N | N | N | N | N | N | N | N | N | N | N
151233534 | 193508 | OSRAM - LEDVANCE | DULUX F 18W/ 840 18 2G10 | [5 empty] | - | N | N | N | N | Y | N | N | N | N | N | N | N | N | N | N | N | N
151233535 | 193625 | OSRAM - LEDVANCE | L 58W/ 965 58 G13 |  |  |  | 22 |  | - | N | N | N | N | Y | N | N | N | N | N | N | N | N | N | N | N | Y
151233537 | 193559 | OSRAM - LEDVANCE | DULUX T/E 32W/ 830 PLUS 32 GX24Q-3 | [5 empty] | - | N | N | N | N | Y | N | N | N | N | N | N | N | N | N | N | N | N
151233538 | 192874 | OSRAM - LEDVANCE | HQI TS EXCELLENCE 70/NDL UVS 70 RX7S | [5 empty] | - | N | N | N | N | Y | N | N | N | N | N | N | N | N | N | N | N | N
151233539 | 193730 | OSRAM - LEDVANCE | FQ 39 W/840 39 G5 | [5 empty] | - | N | N | N | N | Y | N | N | N | N | N | N | N | N | N | N | N | N
151233541 | 192999 | OSRAM - LEDVANCE | HCI-PAR30 70W/830 WDL PB SP 70 E27 | [5 empty] | - | N | N | N | N | Y | N | N | N | N | N | N | N | N | N | N | N | N
151233543 | 192898 | OSRAM - LEDVANCE | HQI-E 250/N/SI 250 E40 | [5 empty] | - | N | N | N | N | Y | N | N | N | N | N | N | N | N | N | N | N | N
151233547 | 192827 | OSRAM - LEDVANCE | HQI-E 400/N/SI 400 E40 | [5 empty] | - | N | N | N | N | Y | N | N | N | N | N | N | N | N | N | N | N | N
151233548 | 193731 | OSRAM - LEDVANCE | FQ 39W/840 39 G5 | [5 empty] | - | N | N | N | N | Y | N | N | N | N | N | N | N | N | N | N | N | N
151233550 | 193602 | OSRAM - LEDVANCE | DULUX T 13W/ 840 PLUS 13 GX24D-1 | [5 empty] | - | N | N | N | N | Y | N | N | N | N | N | N | N | N | N | N | N | N
151233552 | 193569 | OSRAM - LEDVANCE | CFL SQUARE 38W/827 38 GR10Q | [5 empty] | - | N | N | N | N | Y | N | N | N | N | N | N | N | N | N | N | N | N
151233554 | 192828 | OSRAM | HQI T 70/NDL UVS 75 G12 | [5 empty] | - | N | N | N | N | Y | N | N | N | N | N | N | N | N | N | N | N | N
151233557 | 193651 | OSRAM - LEDVANCE | L 36W/ 827-1 36 G13 | [5 empty] | - | N | N | N | N | Y | N | N | N | N | N | N | N | N | N | N | N | N
151233558 | 193589 | OSRAM | L 15W/ 840 15 G13 | [5 empty] | - | N | N | N | N | Y | N | N | N | N | N | N | N | N | N | N | N | N
151233560 | 192922 | OSRAM - LEDVANCE | HCI - T 35W/ 830 WDL PB 35 G12 | [5 empty] | - | N | N | N | N | Y | N | N | N | N | N | N | N | N | N | N | N | N
151233562 | 193735 | OSRAM - LEDVANCE | FQ 80 W/840 80 G5 | [5 empty] | - | N | N | N | N | Y | N | N | N | N | N | N | N | N | N | N | N | N
151233566 | 193747 | OSRAM - LEDVANCE | FH 28W/ 830 28 G5 | [5 empty] | - | N | N | N | N | Y | N | N | N | N | N | N | N | N | N | N | N | N
151233567 | 192924 | OSRAM - LEDVANCE | HCI - T 70W/ 830 WDL PB 72 G12 | [5 empty] | - | N | N | N | N | Y | N | N | N | N | N | N | N | N | N | N | N | N
151233568 | 193595 | OSRAM - LEDVANCE | L 58W/ 840 58 G13 | [5 empty] | - | N | N | N | N | Y | N | N | N | N | N | N | N | N | N | N | N | N
151233596 | 194432 | BERKER | ŁĄCZNIK OBROTOWY ZWIERNY; ; 1930/GLAS/PALAZZO 1930/GLAS/PALAZZO | [5 empty] | - | N | N | N | N | Y | N | N | N | N | N | N | N | N | Y | N | N | N
151233609 | 194433 | BERKER | ŁĄCZNIK OBROTOWY SERYJNY; ; 1930/GLAS/PALAZZO 1930/GLAS/PALAZZO | [5 empty] | - | N | N | N | N | Y | N | N | N | N | N | N | N | N | Y | N | N | N
151233611 | 194510 | BERKER | RAMKA 2-KROTNA POZIOMA; BRĄZOWY; ARSYS ARSYS BRĄZOWY | [5 empty] | - | N | N | N | N | Y | N | N | N | N | N | N | N | N | Y | N | N | N
151233617 | 194145 | OSRAM | 93609 50 GX5.3 | [5 empty] | - | N | N | N | N | Y | N | N | N | N | N | N | N | N | N | N | N | N
151233618 | 194434 | BERKER | ŁĄCZNIK OBROTOWY UNIWERSALNY; ; 1930/GLAS/PALAZZO 1930/GLAS/PALAZZO | [5 empty] | - | N | N | N | N | Y | N | N | N | N | N | N | N | N | Y | N | N | N
151233622 | 194511 | BERKER | RAMKA 3-KROTNA POZIOMA; BRĄZOWY; ARSYS ARSYS BRĄZOWY | [5 empty] | - | N | N | N | N | Y | N | N | N | N | N | N | N | N | Y | N | N | N
151233628 | 194266 | OSRAM - LEDVANCE | 64738/3 1000 GX16D | [5 empty] | - | N | N | N | N | Y | N | N | N | N | N | N | N | N | N | N | N | N
151233632 | 194435 | BERKER | ŁĄCZNIK OBROTOWY KRZYŻOWY; ; 1930/GLAS/PALAZZO 1930/GLAS/PALAZZO | [5 empty] | - | N | N | N | N | Y | N | N | N | N | N | N | N | N | Y | N | N | N
151233633 | 194512 | BERKER | RAMKA 4-KROTNA POZIOMA; BRĄZOWY; ARSYS ARSYS BRĄZOWY | [5 empty] | - | N | N | N | N | Y | N | N | N | N | N | N | N | N | Y | N | N | N
151233638 | 194294 | OSRAM | HNS 15W G13 15 G13 | [5 empty] | - | N | N | N | N | Y | N | N | N | N | N | N | N | N | N | N | N | N
151233641 | 194444 | BERKER | ELEMENT CENTRALNY Z POKRĘTŁEM DO ŁĄCZNIKA OBROTOWEGO; CZARNY, POŁYSK; 1930/GLAS/PALAZZO 1930/GLAS/PALAZZO CZARNY | [5 empty] | - | N | N | N | N | Y | N | N | N | N | N | N | N | N | Y | N | N | N
151233646 | 194513 | BERKER | RAMKA 5-KROTNA POZIOMA; BRĄZOWY; ARSYS ARSYS BRĄZOWY | [5 empty] | - | N | N | N | N | Y | N | N | N | N | N | N | N | N | Y | N | N | N
151233647 | 194297 | OSRAM | HNS 55W G13 HO 55 G13 | [5 empty] | - | N | N | N | N | Y | N | N | N | N | N | N | N | N | N | N | N | N
151233654 | 194514 | BERKER | KLAWISZ; BRĄZOWY; ARSYS ARSYS BRĄZOWY | [5 empty] | - | N | N | N | N | Y | N | N | N | N | N | N | N | N | Y | N | N | N
151233658 | 194445 | BERKER | ELEMENT CENTRALNY Z POKRĘTŁEM DO ŁĄCZNIKA OBROTOWEGO WYKONANIE PORCELANA ROSENTHAL; CZARNY, POŁYSK; SERIE 1930 BY ROSENTHAL 1930/GLAS/PALAZZO CZARNY | [5 empty] | - | N | N | N | N | Y | N | N | N | N | N | N | N | N | Y | N | N | N
151233659 | 194324 | OSRAM | 44865 WFL 35 GU5,3 | [5 empty] | - | N | N | N | N | Y | N | N | N | N | N | N | N | N | N | N | N | N
151233665 | 193853 | OSRAM | FQ 54W/ 965 54 G5 | [5 empty] | - | N | N | N | N | Y | N | N | N | N | N | N | N | N | N | N | N | N
151233666 | 193815 | OSRAM - LEDVANCE | FH 14W/ 830 14 G5 | [5 empty] | - | N | N | N | N | Y | N | N | N | N | N | N | N | N | N | N | N | N
151233670 | 194516 | BERKER | ELEMENT CENTRALNY DO GNIAZDA PRZYŁĄCZENIOWEGO UAE 1-KROTNEGO; BRĄZOWY; ARSYS ARSYS BRĄZOWY | [5 empty] | - | N | N | N | N | Y | N | N | N | N | N | N | N | N | Y | N | N | N
151233672 | 194377 | OSRAM - LEDVANCE | DSTAR REFLECTOR R50 9W/825 9 E14 | [5 empty] | - | N | N | N | N | Y | N | N | N | N | N | N | N | N | N | N | N | N
151233673 | 194347 | OSRAM | 48860 WFL 20 GU5,3 | [5 empty] | - | N | N | N | N | Y | N | N | N | N | N | N | N | N | N | N | N | N
151233674 | 194466 | BERKER | ELEMENT CENTRALNY Z POKRĘTŁEM DO ŁĄCZNIKA OBROTOWEGO; ŚNIEŻNOBIAŁY, POŁYSK; 1930/GLAS/PALAZZO 1930/GLAS/PALAZZO ŚNIEŻNOBIAŁY | [5 empty] | - | N | N | N | N | Y | N | N | N | N | N | N | N | N | Y | N | N | N
151233676 | 194968 | BERKER | B.x Płytka czołowa do gniazda głośn. i gniazda ład. USB, antracyt mat | <p><b>B.x Płytka czołowa do gniazda głośn. i gniazda ład. USB, antracyt mat</b></p><p><b>Konstrukcja</b></p><p>Wykonanie: z 2 wyłamywalnymi otworami</p><p><b>Materiał</b></p><p>kolor linii dekoracyjnej: antracyt</p><p>Kolor RAL: RAL 7021</p><p>Materiał: tworzywo termoplastyczne</p><p>Powierzchnia:<span style="white-space:pre"> </span>mat</p><p><b>Oznaczenie</b></p><p>Zastosowanie:<span style="white-space:pre"> </span>KNX – urządzenia systemowe, Technika komunikacyjna</p><p>Główna linia projektowa:<span style="white-space:pre"> </span>B.Kwadrat/B.3/B.7</p><p><b>Dodatkowe informacje</b></p><p>do numerów zam. 4572 0.., 4573 0.., 2600 0..</p><p><b>Kategoria</b></p><p>Płytki czołowe do gniazd</p> |  |  | 3 |  | - | N | N | N | N | Y | N | N | N | N | N | N | N | N | Y | N | N | N
151233677 | 193858 | OSRAM | L 4W/ 640 4 G5 | [5 empty] | - | N | N | N | N | Y | N | N | N | N | N | N | N | N | N | N | N | N
151233679 | 193944 | OSRAM - LEDVANCE | L 32W/ 840 C 32 G10Q | [5 empty] | - | N | N | N | N | Y | N | N | N | N | N | N | N | N | N | N | N | N
151233681 | 194383 | OSRAM - LEDVANCE | DULUX VALUE 20W/827 20 E27 | [5 empty] | - | N | N | N | N | Y | N | N | N | N | N | N | N | N | N | N | N | N
151233684 | 194517 | BERKER | ELEMENT CENTRALNY DO GNIAZDA PRZYŁĄCZENIOWEGO UAE 2-KROTNEGO; BRĄZOWY; ARSYS ARSYS BRĄZOWY | [5 empty] | - | N | N | N | N | Y | N | N | N | N | N | N | N | N | Y | N | N | N
151233685 | 194212 | OSRAM - LEDVANCE | DSTAR TWIST 23W/825 23 E27 | [5 empty] | - | N | N | N | N | Y | N | N | N | N | N | N | N | N | N | N | N | N
151233686 | 194474 | BERKER | ELEMENT CENTRALNY Z POKRĘTŁEM DO ŁĄCZNIKA OBROTOWEGO WYKONANIE PORCELANA ROSENTHAL; ŚNIEŻNOBIAŁY, POŁYSK; SERIE 1930 BY ROSENTHAL 1930/GLAS/PALAZZO ŚNIEŻNOBIAŁY | [5 empty] | - | N | N | N | N | Y | N | N | N | N | N | N | N | N | Y | N | N | N
151233687 | 195051 | BERKER | ELEMENT CENTRALNY DO GNIAZDA PRZYŁĄCZENIOWEGO UAE 2-KROTNEGO; ALU; B.1/B.7 GLAS B.1/B.7 GLAS ALU | [5 empty] | - | N | N | N | N | Y | N | N | N | N | N | N | N | N | Y | N | N | N
151233688 | 194976 | BERKER | ELEMENT CENTRALNY PODWÓJNY Z ZASUWAMI CHRONIĄCYMI PRZED KURZEM Z POLEM OPISOWYM; ANTRACYT; B.1/B.3/B.7 GLAS B.1/B.3/B.7 GLAS ANTRACYT | [5 empty] | - | N | N | N | N | Y | N | N | N | N | N | N | N | N | Y | N | N | N
151233690 | 193820 | OSRAM | FC 55W/ 827 55 2GX13 | [5 empty] | - | N | N | N | N | Y | N | N | N | N | N | N | N | N | N | N | N | N
151233695 | 194523 | BERKER | KLAWISZE; BRĄZOWY; ARSYS ARSYS BRĄZOWY | [5 empty] | - | N | N | N | N | Y | N | N | N | N | N | N | N | N | Y | N | N | N
151233696 | 194211 | OSRAM | DULUX S/E 9 W/ 840 9 2G7 | [5 empty] | - | N | N | N | N | Y | N | N | N | N | N | N | N | N | N | N | N | N
151233699 | 195054 | BERKER | KLAWISZ; ALU; B.1/B.7 GLAS B.1/B.7 GLAS ALU |  |  |  | 10 |  | - | N | N | N | N | Y | N | N | N | N | N | N | N | N | Y | N | N | N
151233704 | 193755 | OSRAM | FH 14W/ 840 14 G5 |  |  |  | 3 |  | - | N | N | N | N | Y | N | N | N | N | N | N | N | N | N | N | N | Y
151233705 | 194395 | OSRAM | DULUX VALUE CLASSIC A 20W/827 20 E27 | [5 empty] | - | N | N | N | N | Y | N | N | N | N | N | N | N | N | N | N | N | N
151233706 | 194357 | OSRAM - LEDVANCE | DULUX D/E 10W/ 840 10 G24Q-1 | [5 empty] | - | N | N | N | N | Y | N | N | N | N | N | N | N | N | N | N | N | N
151233707 | 194524 | BERKER | KLAWISZE Z NADRUKIEM SYMBOLU "STRZAŁKA"; BRĄZOWY; ARSYS ARSYS BRĄZOWY | [5 empty] | - | N | N | N | N | Y | N | N | N | N | N | N | N | N | Y | N | N | N
151233708 | 193972 | OSRAM - LEDVANCE | QT-FIT8 1X58-70 1XL 58W | [5 empty] | - | N | N | N | N | Y | N | N | N | N | N | N | N | N | N | N | N | N
151233710 | 195058 | BERKER | KLAWISZE; ALU; B.1/B.7 GLAS B.1/B.7 GLAS ALU |  |  |  | 10 |  | - | N | N | N | N | Y | N | N | N | N | N | N | N | N | Y | N | N | N
151233712 | 194980 | BERKER | B.X Płytka czołowa do gniazda przyłącz. UAE 1-kr komp./tel., ant | <p><b>B.X Płytka czołowa do gniazda przyłącz. UAE 1-kr komp./tel., ant</b></p><p><b>Połączenia</b></p><p>z kątem nachylenia wyjścia 45° </p><p><b>Materiał</b></p><p>kolor linii dekoracyjnej: antracyt</p><p>Kolor RAL: RAL 7021</p><p>Materiał:<span style="white-space:pre"> </span>tworzywo termoplastyczne</p><p>Powierzchnia:<span style="white-space:pre"> </span>mat</p><p><b>Podłączenie</b></p><p>dla pojedynczego gniazda kat. 3, kat. 5e i kat. 6{\\sub A} iso ; </p><p><b>Bezpieczeństwo</b></p><p>Stopień ochrony: IP20</p><p><b>Oznaczenie</b></p><p>Zastosowanie:<span style="white-space:pre"> </span>Technika komunikacyjna</p><p>Główna linia projektowa:<span style="white-space:pre"> </span>B.Kwadrat/B.3/B.7</p><p><b>Dodatkowe informacje</b></p><ul><li>do numerów zam. 4554 01, 53 4538, 53 4554, 53 4556</li><li>gniazda przyłączeniowe UAE: BTR; Rutenbeck; Telegärtner; Telena</li><li>kat. 3, kat. 5e i kat. 6</li><li>z kątem nachylenia wyjścia 45°</li><li>do gniazda przyłączeniowego pojedynczego</li></ul><p><b>Kategoria</b></p><p>Płytki czołowe do gniazd</p> |  |  | 5 |  | - | N | N | N | N | Y | N | N | N | N | N | N | N | N | Y | N | N | N
151233714 | 193822 | OSRAM - LEDVANCE | FC 40W/ 830 40 2GX13 | [5 empty] | - | N | N | N | N | Y | N | N | N | N | N | N | N | N | N | N | N | N
151233716 | 194403 | OSRAM | DULUX S 7 W/ 840 7 G23 | [5 empty] | - | N | N | N | N | Y | N | N | N | N | N | N | N | N | N | N | N | N
151233720 | 194360 | OSRAM - LEDVANCE | DULUX D/E 13W/ 840 13 G24Q-1 | [5 empty] | - | N | N | N | N | Y | N | N | N | N | N | N | N | N | N | N | N | N
151233721 | 195061 | BERKER | KLAWISZ Z POLEM OPISOWYM; ALU; B.1/B.7 GLAS B.1/B.7 GLAS ALU | [5 empty] | - | N | N | N | N | Y | N | N | N | N | N | N | N | N | Y | N | N | N
151233722 | 194981 | BERKER | B.X Płytka czołowa do gniazda przyłącz. UAE 2-kr komp./tel., ant | <p><b>B.X Płytka czołowa do gniazda przyłącz. UAE 2-kr komp./tel., ant</b></p><p><b>Połączenia</b></p><p>z kątem nachylenia wyjścia 45° </p><p><b>Materiał</b></p><p>kolor linii dekoracyjnej: antracyt</p><p>Kolor RAL:RAL 7021</p><p>Materiał: tworzywo termoplastyczne</p><p>Powierzchnia:<span style="white-space:pre"> </span>mat</p><p><b>Podłączenie</b></p><p>dla podwójnego gniazda kat. 3, kat. 5e i kat. 6{\\sub A} iso </p><p><b>Bezpieczeństwo</b></p><p>Stopień ochrony: IP20</p><p><b>Oznaczenie</b></p><p>Zastosowanie:<span style="white-space:pre"> </span>Technika komunikacyjna</p><p>Główna linia projektowa:<span style="white-space:pre"> </span>B.Kwadrat/B.3/B.7</p><p><b>Dodatkowe informacje</b></p><ul><li>do numerów zam. 4555 01, 53 4539, 53 4555, 53 4576</li><li>gniazda przyłączeniowe UAE: AMP; BTR; Rutenbeck; Telegärtner; Telena</li><li>kat. 3, kat. 5e i kat. 6</li><li>z kątem nachylenia wyjścia 45°</li><li>do gniazda przyłączeniowego podwójnego</li></ul><p><b>Kategoria</b></p><p>Płytki czołowe do gniazd</p> |  |  | 10 |  | - | N | N | N | N | Y | N | N | N | N | N | N | N | N | Y | N | N | N
151233723 | 193974 | OSRAM - LEDVANCE | QT-FIT8 2X36 2XL 36W | [5 empty] | - | N | N | N | N | Y | N | N | N | N | N | N | N | N | N | N | N | N
151233726 | 193823 | OSRAM - LEDVANCE | FC 55W/ 830 55 2GX13 | [5 empty] | - | N | N | N | N | Y | N | N | N | N | N | N | N | N | N | N | N | N
151233727 | 194554 | BERKER | GNIAZDO SCHUKO Z POKRYWĄ Z PODWYŻSZONĄ OCHRONĄ STYKÓW; BRĄZOWY; ARSYS ARSYS BRĄZOWY | [5 empty] | - | N | N | N | N | Y | N | N | N | N | N | N | N | N | Y | N | N | N
151233729 | 193758 | OSRAM | FH 21W/ 840 21 G5 | [5 empty] | - | N | N | N | N | Y | N | N | N | N | N | N | N | N | N | N | N | N
151233730 | 194038 | OSRAM - LEDVANCE | R39 30 R39 E14 | [5 empty] | - | N | N | N | N | Y | N | N | N | N | N | N | N | N | N | N | N | N
151233731 | 194363 | OSRAM - LEDVANCE | DULUX D/E 18W/ 840 18 G24Q-2 | [5 empty] | - | N | N | N | N | Y | N | N | N | N | N | N | N | N | N | N | N | N
151233732 | 195096 | BERKER | RAMKA 1-KROTNA; ALU/ANTRACYT; B.3 B.3 ALU/ANTRACYT | [5 empty] | - | N | N | N | N | Y | N | N | N | N | N | N | N | N | Y | N | N | N
151233733 | 194491 | BERKER | ELEMENT CENTRALNY DO GNIAZDA TAE I GŁOŚNIKOWEGO; BRĄZOWY; ARSYS ARSYS BRĄZOWY | [5 empty] | - | N | N | N | N | Y | N | N | N | N | N | N | N | N | Y | N | N | N
151233737 | 193980 | OSRAM - LEDVANCE | QTP-DL 1X55/220-240 1XDL55W | [5 empty] | - | N | N | N | N | Y | N | N | N | N | N | N | N | N | N | N | N | N
151233739 | 193759 | OSRAM | FH 28W/ 840 28 G5 | [5 empty] | - | N | N | N | N | Y | N | N | N | N | N | N | N | N | N | N | N | N
151233744 | 194364 | OSRAM | DULUX D/E 18W/ 830 18 G24Q-2 | [5 empty] | - | N | N | N | N | Y | N | N | N | N | N | N | N | N | N | N | N | N
151233745 | 195097 | BERKER | RAMKA 2-KROTNA; ALU/ANTRACYT; B.3 B.3 ALU/ANTRACYT | [5 empty] | - | N | N | N | N | Y | N | N | N | N | N | N | N | N | Y | N | N | N
151233747 | 194499 | BERKER | ELEMENT CENTRALNY Z POKRĘTŁEM REGULACYJNYM DO ŚCIEMNIACZA OBROTOWEGO; BRĄZOWY; ARSYS ARSYS BRĄZOWY | [5 empty] | - | N | N | N | N | Y | N | N | N | N | N | N | N | N | Y | N | N | N
151233748 | 194110 | OSRAM - LEDVANCE | R80 NATURA 60 R80 E27 | [5 empty] | - | N | N | N | N | Y | N | N | N | N | N | N | N | N | N | N | N | N
151233749 | 193992 | OSRAM - LEDVANCE | Statecznik QTP-M 1X26-42 1XD/E 26W |  |  |  | 3 |  | - | N | N | N | N | Y | N | N | N | N | N | N | N | N | N | N | N | Y
151233750 | 194568 | BERKER | ZESTAW USZCZELNIAJĄCY DO WSZYSTKICH URZĄDZEŃ ARSYS IP44; ; ARSYS IP44 ARSYS IP44 | [5 empty] | - | N | N | N | N | Y | N | N | N | N | N | N | N | N | Y | N | N | N
151233751 | 193907 | OSRAM - LEDVANCE | ST 151 GRP 40-22W |  |  |  | 17 |  | - | N | N | N | N | Y | N | N | N | N | N | N | N | N | N | N | N | Y
151233752 | 193760 | OSRAM | FH 28W/ 840 28 G5 | [5 empty] | - | N | N | N | N | Y | N | N | N | N | N | N | N | N | N | N | N | N
151233753 | 194990 | BERKER | KLAWISZE Z NADRUKIEM SYMBOLU "STRZAŁKA"; ANTRACYT; B.1/B.3/B.7 GLAS B.1/B.3/B.7 GLAS ANTRACYT | [5 empty] | - | N | N | N | N | Y | N | N | N | N | N | N | N | N | Y | N | N | N
151233754 | 194366 | OSRAM - LEDVANCE | DULUX D/E 26W/ 840 26 G24Q-3 | [5 empty] | - | N | N | N | N | Y | N | N | N | N | N | N | N | N | N | N | N | N
151233760 | 193993 | OSRAM - LEDVANCE | QTP-M 2X26-32/230-240 2XD/E 26W, 2XDT/E 26W, 2XDT/E 32W, 2XDL 18W, 2XDF 18W, 2XDL 24W,2XDF 24W,2XDL 36W, 2XDF 36W, 2XL18W (O 26MM), 2XFC 22W, 2XFQ 24W, 1XFC 22W+1XFC 40W, 1XD T/E 42W, 1XD T/E 57W | [5 empty] | - | N | N | N | N | Y | N | N | N | N | N | N | N | N | N | N | N | N
151233762 | 194119 | OSRAM - LEDVANCE | SPC. OVEN P FR 40 MATOWA P45 E14 |  |  |  | 6 |  | - | N | N | N | N | Y | N | N | N | N | N | N | N | N | N | N | N | Y
151233763 | 193917 | OSRAM - LEDVANCE | QT-ECO 1X18-24/230-240 S 1XDL 18W,24W;1XDF 18W,24W; 1XFC 22W; 1X FQ 24W;1XL 15W,18W (O 26MM) ; 1X18W U;1XL 22W C | [5 empty] | - | N | N | N | N | Y | N | N | N | N | N | N | N | N | N | N | N | N
151233764 | 194996 | BERKER | KLAWISZE DO ŁĄCZNIKA 3-KROTNEGO; ANTRACYT; B.1/B.3/B.7 GLAS B.1/B.3/B.7 GLAS ANTRACYT |  |  |  | 1 |  | - | N | N | N | N | Y | N | N | N | N | N | N | N | N | Y | N | N | N
151233766 | 193762 | OSRAM | FH 35W/ 840 35 G5 |  |  |  | 2 |  | - | N | N | N | N | Y | N | N | N | N | N | N | N | N | N | N | N | Y
151233771 | 193955 | OSRAM - LEDVANCE | HF 2X36/230-240 DIM 2XL 30W,36W36/-1,38W,40W | [5 empty] | - | N | N | N | N | Y | N | N | N | N | N | N | N | N | N | N | N | N
151233772 | 193921 | OSRAM - LEDVANCE | QTP-DL 2X36-40 2XDL 36W; 2XDL 40W; 2XDF 36W | [5 empty] | - | N | N | N | N | Y | N | N | N | N | N | N | N | N | N | N | N | N
151233775 | 194129 | OSRAM | A T CL 300 PRZEZROCZYSTA A90 E40 | [5 empty] | - | N | N | N | N | Y | N | N | N | N | N | N | N | N | N | N | N | N
151233776 | 195017 | BERKER | REGULATOR TEMPERATURY PODŁOGOWEJ Z ZESTYKIEM ZWIERNYM, ELEMENTEM CENTRALNYM I ŁĄCZNIKIEM; ANTRACYT; B.1/B.3/B.7 GLAS B.1/B.3/B.7 GLAS ANTRACYT | [5 empty] | - | N | N | N | N | Y | N | N | N | N | N | N | N | N | Y | N | N | N
151233778 | 193764 | OSRAM | FH 14W/ 865 14 G5 | [5 empty] | - | N | N | N | N | Y | N | N | N | N | N | N | N | N | N | N | N | N
151233781 | 194407 | OSRAM | DULUX S 9 W/ 840 9 G23 | [5 empty] | - | N | N | N | N | Y | N | N | N | N | N | N | N | N | N | N | N | N
151233782 | 193956 | OSRAM - LEDVANCE | HF 2X58/230-240 DIM 2XL 58W,65W | [5 empty] | - | N | N | N | N | Y | N | N | N | N | N | N | N | N | N | N | N | N
151233784 | 194131 | OSRAM | LIN 1604 T30 (2X) S14S | [5 empty] | - | N | N | N | N | Y | N | N | N | N | N | N | N | N | N | N | N | N
151233787 | 193922 | OSRAM - LEDVANCE | QTP-DL 2X55/230-240 1XDL55W | [5 empty] | - | N | N | N | N | Y | N | N | N | N | N | N | N | N | N | N | N | N
151233789 | 194506 | BERKER | RAMKA 2-KROTNA PIONOWA; BRĄZOWY; ARSYS ARSYS BRĄZOWY | [5 empty] | - | N | N | N | N | Y | N | N | N | N | N | N | N | N | Y | N | N | N
151233793 | 194014 | OSRAM - LEDVANCE | QTI-T/E 2X18-42/220-240 DIM 2XD-T/E 18W;26W,32W,42W | [5 empty] | - | N | N | N | N | Y | N | N | N | N | N | N | N | N | N | N | N | N
151233794 | 194507 | BERKER | RAMKA 3-KROTNA PIONOWA; BRĄZOWY; ARSYS ARSYS BRĄZOWY | [5 empty] | - | N | N | N | N | Y | N | N | N | N | N | N | N | N | Y | N | N | N
151233800 | 194418 | EURA-TECH SP. Z O.O. | ES-207 CZUJNIK RUCHU I OBECNOŚCI | [5 empty] | - | N | N | N | N | Y | N | N | N | N | N | N | N | N | N | N | N | N
151233801 | 195117 | BERKER | RAMKA SZKLANA 5-KROTNA; CZARNY; B.7 GLAS B.7 GLAS ANTRACYT | [5 empty] | - | N | N | N | N | Y | N | N | N | N | N | N | N | N | Y | N | N | N
151233802 | 195119 | BERKER | RAMKA SZKLANA 1-KROTNA; CZARNY; B.7 GLAS B.7 GLAS CZARNY | [5 empty] | - | N | N | N | N | Y | N | N | N | N | N | N | N | N | Y | N | N | N
151233804 | 193923 | OSRAM - LEDVANCE | QTP-DL 2X55/230-240 II GENERACJA 1XDL55W | [5 empty] | - | N | N | N | N | Y | N | N | N | N | N | N | N | N | N | N | N | N
151233806 | 193934 | OSRAM - LEDVANCE | QTP5 3,4X14/220-240 3XFH 14W, 4XFH 14W, | [5 empty] | - | N | N | N | N | Y | N | N | N | N | N | N | N | N | N | N | N | N
151233866 | 195251 | BERKER | KLAWISZE DO ŁĄCZNIKA 3-KROTNEGO; ŚNIEŻNOBIAŁY, AKSAMIT; Q.1 BERKER Q.1 ŚNIEŻNOBIAŁY, AKSAMIT | [5 empty] | - | N | N | N | N | Y | N | N | N | N | N | N | N | N | Y | N | N | N
151233877 | 195290 | BERKER | GNIAZDO SCHUKO Z SAMOZAMYKAJĄCĄ POKRYWĄ; ŚNIEŻNOBIAŁY, AKSAMIT; Q.1 BERKER Q.1 ŚNIEŻNOBIAŁY, AKSAMIT | [5 empty] | - | N | N | N | N | Y | N | N | N | N | N | N | N | N | Y | N | N | N
151233910 | 195306 | BERKER | GNIAZDO 3 X CINCH / S-VIDEO ; KREMOWY, POŁYSK; S.1 BERKER S.1 KREMOWY, POŁYSK | [5 empty] | - | N | N | N | N | Y | N | N | N | N | N | N | N | N | Y | N | N | N
151233916 | 195586 | BERKER | RAMKA 2-KROTNA POZIOMA; ANTRACYT MAT, LAKIEROWANY; K.1 K.1 ANTRACYT MATT, LAKIEROWANY | [5 empty] | - | N | N | N | N | Y | N | N | N | N | N | N | N | N | Y | N | N | N
151233918 | 195135 | BERKER | GNIAZDO HDMI; JASNY BRĄZ, LAKIEROWANY; ARSYS BERKER ARSYS JASNY BRĄZ, LAKIEROWANY | [5 empty] | - | N | N | N | N | Y | N | N | N | N | N | N | N | N | Y | N | N | N
151233920 | 195318 | BERKER | GŁOŚNIK; ŚNIEŻNOBIAŁY, POŁYSK; S.1/B.1/B.3/B.7 GLAS BERKER S.1/B.1/B.3/B.7 GLAS ŚNIEŻNOBIAŁY, POŁYSK | [5 empty] | - | N | N | N | N | Y | N | N | N | N | N | N | N | N | Y | N | N | N
151233921 | 195723 | BERKER | ELEMENT CENTRALNY DO GNIAZDA TAE I GŁOSNIKOWEGO ; ŚNIEŻNOBIAŁY; K.1 K.1 ŚNIEŻNOBIAŁY | [5 empty] | - | N | N | N | N | Y | N | N | N | N | N | N | N | N | Y | N | N | N
151233922 | 195751 | HAGER | RAMKA 4-KROTNA POZIOMA; ŚNIEŻNOBIAŁY; K.1 K.1 ŚNIEŻNOBIAŁY | [5 empty] | - | N | N | N | N | Y | N | N | N | Y | N | N | N | N | N | N | N | N
151233929 | 195587 | BERKER | RAMKA 3-KROTNA POZIOMA; ANTRACYT MAT, LAKIEROWANY; K.1 K.1 ANTRACYT MATT, LAKIEROWANY | [5 empty] | - | N | N | N | N | Y | N | N | N | N | N | N | N | N | Y | N | N | N
151233930 | 195175 | BERKER | ROZDZIELNIA P/T 72 MOD PRZEZROCZYSTE | [5 empty] | - | N | N | N | N | Y | N | N | N | N | N | N | N | N | Y | N | N | N
151233931 | 195724 | BERKER | PUSZKA NATYNKOWA 1-KROTNA; ŚNIEŻNOBIAŁY; K.1 K.1 ŚNIEŻNOBIAŁY | [5 empty] | - | N | N | N | N | Y | N | N | N | N | N | N | N | N | Y | N | N | N
151233932 | 195752 | HAGER | RAMKA 5-KROTNA POZIOMA; ŚNIEŻNOBIAŁY; K.1 K.1 ŚNIEŻNOBIAŁY | [5 empty] | - | N | N | N | N | Y | N | N | N | Y | N | N | N | N | N | N | N | N
151233934 | 195588 | BERKER | RAMKA 4-KROTNA POZIOMA; ANTRACYT MAT, LAKIEROWANY; K.1 K.1 ANTRACYT MATT, LAKIEROWANY | [5 empty] | - | N | N | N | N | Y | N | N | N | N | N | N | N | N | Y | N | N | N
151233939 | 195177 | BERKER | GŁOŚNIK; STAL SZLACHETNA, LAKIEROWANY; B.1/B.3/B.7 GLAS BERKER B.1/B.3/B.7 GLAS STAL SZLACHETNA, LAKIEROWANY | [5 empty] | - | N | N | N | N | Y | N | N | N | N | N | N | N | N | Y | N | N | N
151233942 | 195727 | BERKER | ZAŚLEPKA Z ELEMENTEM CENTRALNYM; ŚNIEŻNOBIAŁY; K.1 K.1 ŚNIEŻNOBIAŁY | [5 empty] | - | N | N | N | N | Y | N | N | N | N | N | N | N | N | Y | N | N | N
151233947 | 195320 | BERKER | GNIAZDO USB / 3,5 MM AUDIO ; ŚNIEŻNOBIAŁY, POŁYSK; S.1/B.1/B.3/B.7 GLAS BERKER S.1/B.1/B.3/B.7 GLAS ŚNIEŻNOBIAŁY, POŁYSK | [5 empty] | - | N | N | N | N | Y | N | N | N | N | N | N | N | N | Y | N | N | N
151233948 | 195589 | BERKER | RAMKA 5-KROTNA POZIOMA; ANTRACYT MAT, LAKIEROWANY; K.1 K.1 ANTRACYT MATT, LAKIEROWANY | [5 empty] | - | N | N | N | N | Y | N | N | N | N | N | N | N | N | Y | N | N | N
151233949 | 195396 | BERKER | ELEKTRONICZNY STEROWNIK ZAŁĄCZAJĄCY BLC NN; ; ELEKTRONIKA DOMOWA INDYWIDUALNE ZAPYTANIE | [5 empty] | - | N | N | N | N | Y | N | N | N | N | N | N | N | N | Y | N | N | N
151233950 | 195206 | BERKER | GŁOŚNIK; ŚNIEŻNOBIAŁY, POŁYSK; K.1 BERKER K.1 ŚNIEŻNOBIAŁY, POŁYSK | [5 empty] | - | N | N | N | N | Y | N | N | N | N | N | N | N | N | Y | N | N | N
151233954 | 195734 | BERKER | PIERŚCIEŃ PRZEJŚCIOWY DO PŁYTKI CENTRALNEJ; ŚNIEŻNOBIAŁY; K.1 K.1 ŚNIEŻNOBIAŁY | [5 empty] | - | N | N | N | N | Y | N | N | N | N | N | N | N | N | Y | N | N | N
151233956 | 195755 | BERKER | ELEMENT CENTRALNY DO GNIAZDA PRZYŁĄCZENIOWEGO UAE 1-KROTNEGO; ŚNIEŻNOBIAŁY; K.1 K.1 ŚNIEŻNOBIAŁY | [5 empty] | - | N | N | N | N | Y | N | N | N | N | N | N | N | N | Y | N | N | N
151233960 | 195321 | BERKER | RADIO TOUCH; ŚNIEŻNOBIAŁY, POŁYSK; S.1/B.3/B.7 GLAS BERKER S.1/B.3/B.7 GLAS ŚNIEŻNOBIAŁY, POŁYSK | [5 empty] | - | N | N | N | N | Y | N | N | N | N | N | N | N | N | Y | N | N | N
151233968 | 195756 | HAGER | ELEMENT CENTRALNY DO GNIAZDA PRZYŁĄCZENIOWEGO UAE 2-KROTNEGO; ŚNIEŻNOBIAŁY; K.1 K.1 ŚNIEŻNOBIAŁY | [5 empty] | - | N | N | N | N | Y | N | N | N | Y | N | N | N | N | N | N | N | N
151233971 | 195409 | BERKER | ŚCIEMNIACZ OBROTOWY NN 20-500 W/VA; ; ELEKTRONIKA DOMOWA ELEKTRONIKA DOMOWA | [5 empty] | - | N | N | N | N | Y | N | N | N | N | N | N | N | N | Y | N | N | N
151233973 | 195323 | BERKER | GNIAZDO 3 X CINCH / S-VIDEO ; ŚNIEŻNOBIAŁY, POŁYSK; S.1/B.3/B.7 GLAS BERKER S.1/B.3/B.7 GLAS ŚNIEŻNOBIAŁY, POŁYSK | [5 empty] | - | N | N | N | N | Y | N | N | N | N | N | N | N | N | Y | N | N | N
151233979 | 195325 | BERKER | GNIAZDO VGA Z ZACISKAMI ŚRUBOWYMI; ŚNIEŻNOBIAŁY, POŁYSK; S.1/B.3/B.7 GLAS BERKER S.1/B.3/B.7 GLAS ŚNIEŻNOBIAŁY, POŁYSK | [5 empty] | - | N | N | N | N | Y | N | N | N | N | N | N | N | N | Y | N | N | N
151233981 | 195560 | BERKER | ELEMENT CENTRALNY DO GNIAZDA TAE I GŁOSNIKOWEGO ; ANTRACYT MAT, LAKIEROWANY; K.1 K.1 ANTRACYT MATT, LAKIEROWANY | [5 empty] | - | N | N | N | N | Y | N | N | N | N | N | N | N | N | Y | N | N | N
151233982 | 195676 | BERKER | KLAWISZE; KREMOWY; K.1 PRODUKT WYCOFANY |  |  |  | 5 |  | - | N | N | N | N | Y | N | N | N | N | N | N | N | N | Y | N | N | N
151233984 | 195599 | BERKER | KLAWISZE; ANTRACYT MAT, LAKIEROWANY; K.1 K.1 ANTRACYT MATT, LAKIEROWANY | [5 empty] | - | N | N | N | N | Y | N | N | N | N | N | N | N | N | Y | N | N | N
151233992 | 195600 | BERKER | KLAWISZE Z NADRUKIEM SYMBOLU "STRZAŁKA"; ANTRACYT MAT, LAKIEROWANY; K.1 K.1 ANTRACYT MATT, LAKIEROWANY | [5 empty] | - | N | N | N | N | Y | N | N | N | N | N | N | N | N | Y | N | N | N
151233993 | 195763 | HAGER | KLAWISZE Z NADRUKIEM SYMBOLU "STRZAŁKA"; ŚNIEŻNOBIAŁY; K.1 K.1 ŚNIEŻNOBIAŁY | [5 empty] | - | N | N | N | N | Y | N | N | N | Y | N | N | N | N | N | N | N | N
151233994 | 195326 | BERKER | B.X/S.1 Gniazdo HDMI biały | <p><b>B.X/S.1 Gniazdo HDMI biały</b></p><p><b>Konstrukcja</b></p><p>19-polowy </p><p><b>Połączenia</b></p><p>z podwójnym gniazdem HDMI™ typu A, obsługa technologii HDMI™ (V 1.3 z Deep Color) </p><p><b>Częstotliwość</b></p><p>szerokość pasma wideo:<span style="white-space:pre"> </span>maks. 165 MHz</p><p>Zakres częstotliwości (polaryzacja pionowa):<span style="white-space:pre"> </span>50 … 85 Hz</p><p><b>Ekran</b></p><p>Rozdzielczość: maks. 1920 x 1080 px</p><p><b>Pamięć</b></p><p>Prędkość przesyłu:<span style="white-space:pre"> </span>maks. 8,16 Gbit/s</p><p><b>Materiał</b></p><p>kolor linii dekoracyjnej: biały</p><p>Kolor RAL: RAL 9010</p><p>Materiał:<span style="white-space:pre"> </span>Tworzywo / metal</p><p>Powierzchnia:<span style="white-space:pre"> </span>połysk</p><p>pozłacane styki </p><p><b>Instalacja / Montaż</b></p><p>bez łapek rozporowych ; </p><p><b>Oznaczenie</b></p><p>Zastosowanie:<span style="white-space:pre"> </span>Technika komunikacyjna</p><p>Główna linia projektowa:<span style="white-space:pre"> </span>B.Kwadrat/B.3/B.7</p><p><b>Instrukcje</b></p><ul><li>Zalecenie dot. instalacji:</li><li>Firma Kaiser: „Puszka elektroniczna” zapewniająca zachowanie dopuszczalnego promienia gięcia, nr art. 1068-02 lub 9062-74 </li><li>Do podłączania urządzeń cyfrowych w celu transmisji sygnałów audio i wideo o wysokiej rozdzielczości, np. z odbiornika satelitarnego, odtwarzacza DVD lub BD na ekran LCD lub plazmowy. </li><li>Przestrzegać zaleceń producentów kabli i urządzeń dot. maksymalnej długości kabli HDMI! ; </li></ul><p><b>Dodatkowe informacje</b></p><ul><li>przeznaczone do podłączenia cyfrowych elektronicznych urządzeń highend w celu transmisji wysokiej rozdzielczości sygnału audio/video, takich jak odbiorniki satelitarne, odtwarzacze DVD, telewizory LCD lub plazmowe</li><li>zalecamy stosowanie puszek montażowych do urządzeń elektronicznych o powiększonej objętości w celu odpowiedniego ułożenia przewodów</li><li>należy przestrzegać maksymalnej długości przewodów dopuszczanej przez producenta przewodów oraz urządzeń</li><li>pozłacane styki</li><li>bez łapek rozporowych</li><li>z gniazdem HDMI™ typu A, wspiera technologię HDMI™ (V 1.3, Deep Color)</li></ul><p><b>Kategoria</b></p><p>Gniazda</p> |  |  | 1 |  | - | N | N | N | N | Y | N | N | N | N | N | N | N | N | Y | N | N | N
151233995 | 195573 | BERKER | ELEMENT CENTRALNY Z POKRĘTŁEM REGULACYJNYM DO ŚCIEMNIACZA OBROTOWEGO; ANTRACYT MAT, LAKIEROWANY; K.1 K.1 ANTRACYT MATT, LAKIEROWANY | [5 empty] | - | N | N | N | N | Y | N | N | N | N | N | N | N | N | Y | N | N | N
151233997 | 195414 | BERKER | GNIAZDO USB ŁADOWANIA 230V; ANTRACYT, MAT; ELEKTRONIKA DOMOWA PRODUKT WYCOFANY | [5 empty] | - | N | N | N | N | Y | N | N | N | N | N | N | N | N | Y | N | N | N
151233999 | 195747 | HAGER | RAMKA 4-KROTNA PIONOWA; ŚNIEŻNOBIAŁY; K.1 K.1 ŚNIEŻNOBIAŁY | [5 empty] | - | N | N | N | N | Y | N | N | N | Y | N | N | N | N | N | N | N | N
151234002 | 195327 | BERKER | GNIAZDO HDMI Z PRZYŁĄCZEM 90°; ŚNIEŻNOBIAŁY, POŁYSK; S.1/B.3/B.7 GLAS BERKER S.1/B.3/B.7 GLAS ŚNIEŻNOBIAŁY, POŁYSK | [5 empty] | - | N | N | N | N | Y | N | N | N | N | N | N | N | N | Y | N | N | N
151234005 | 195581 | BERKER | RAMKA 1-KROTNA; ANTRACYT MAT, LAKIEROWANY; K.1 K.1 ANTRACYT MATT, LAKIEROWANY | [5 empty] | - | N | N | N | N | Y | N | N | N | N | N | N | N | N | Y | N | N | N
151234007 | 195420 | BERKER | PRZEKAŹNIK ROZDZIELAJĄCY ROLLOTEC®; SZARY; ELEKTRONIKA DOMOWA ELEKTRONIKA DOMOWA SZARY | [5 empty] | - | N | N | N | N | Y | N | N | N | N | N | N | N | N | Y | N | N | N
151234009 | 195385 | BERKER | ŚCIEMNIACZ OBROTOWY 60-400 W; ; ELEKTRONIKA DOMOWA ELEKTRONIKA DOMOWA | [5 empty] | - | N | N | N | N | Y | N | N | N | N | N | N | N | N | Y | N | N | N
151234011 | 195719 | BERKER | REGULATOR TEMPERATURY POMIESZCZENIA Z ZESTYKIEM ZWIERNYM, ELEMENTEM CENTRALNYM I ŁĄCZNIKIEM; SNIEŻNOBIAŁY; K.1 K.1 SNIEŻNOBIAŁY | [5 empty] | - | N | N | N | N | Y | N | N | N | N | N | N | N | N | Y | N | N | N
151234015 | 195582 | BERKER | RAMKA 2-KROTNA PIONOWA; ANTRACYT MAT, LAKIEROWANY; K.1 K.1 ANTRACYT MATT, LAKIEROWANY | [5 empty] | - | N | N | N | N | Y | N | N | N | N | N | N | N | N | Y | N | N | N
151234016 | 195431 | BERKER | GNIAZDO USB ŁADOWANIA 230V; ŚNIEŻNOBIAŁY, MAT; ELEKTRONIKA DOMOWA PRODUKT WYCOFANY |  |  |  | 2 |  | - | N | N | N | N | Y | N | N | N | N | N | N | N | N | Y | N | N | N
151234018 | 195801 | BERKER | GNIAZDO SCHUKO Z NADRUKIEM 'EDV'; CZERWONY; K.1/K.5 K.1/K.5 CZERWONY | [5 empty] | - | N | N | N | N | Y | N | N | N | N | N | N | N | N | Y | N | N | N
151234020 | 195388 | BERKER | REGULATOR OBROTÓW; ; ELEKTRONIKA DOMOWA ELEKTRONIKA DOMOWA | [5 empty] | - | N | N | N | N | Y | N | N | N | N | N | N | N | N | Y | N | N | N
151234024 | 195648 | BERKER | PIERŚCIEŃ PRZEJŚCIOWY DO PŁYTKI CENTRALNEJ; KREMOWY; K.1 PRODUKT WYCOFANY |  |  |  | 1 |  | - | N | N | N | N | Y | N | N | N | N | N | N | N | N | Y | N | N | N
151234025 | 195583 | BERKER | RAMKA 3-KROTNA PIONOWA; ANTRACYT MAT, LAKIEROWANY; K.1 K.1 ANTRACYT MATT, LAKIEROWANY | [5 empty] | - | N | N | N | N | Y | N | N | N | N | N | N | N | N | Y | N | N | N
151234029 | 195391 | BERKER | ŚCIEMNIACZ OBROTOWY Z PŁYNNĄ REGULACJĄ; ; ELEKTRONIKA DOMOWA ELEKTRONIKA DOMOWA | [5 empty] | - | N | N | N | N | Y | N | N | N | N | N | N | N | N | Y | N | N | N
151234033 | 195584 | BERKER | RAMKA 4-KROTNA PIONOWA; ANTRACYT MAT, LAKIEROWANY; K.1 K.1 ANTRACYT MATT, LAKIEROWANY | [5 empty] | - | N | N | N | N | Y | N | N | N | N | N | N | N | N | Y | N | N | N
151234037 | 195247 | BERKER | KLAWISZE Z NADRUKIEM SYMBOLU "STRZAŁKA"; ŚNIEŻNOBIAŁY, AKSAMIT; Q.1 BERKER Q.1 ŚNIEŻNOBIAŁY, AKSAMIT | [5 empty] | - | N | N | N | N | Y | N | N | N | N | N | N | N | N | Y | N | N | N
151234039 | 195585 | BERKER | RAMKA 5-KROTNA PIONOWA; ANTRACYT MAT, LAKIEROWANY; K.1 K.1 ANTRACYT MATT, LAKIEROWANY | [5 empty] | - | N | N | N | N | Y | N | N | N | N | N | N | N | N | Y | N | N | N
151234041 | 195818 | BERKER | ELEMENT CENTRALNY Z POKRĘTŁEM REGULACYJNYM DO ŚCIEMNIACZA OBROTOWEGO; STAL SZLACHETNA NIERDZEWNA; K.5 K.5 STAL SZLACHETNA NIERDZEWNA | [5 empty] | - | N | N | N | N | Y | N | N | N | N | N | N | N | N | Y | N | N | N
151234044 | 195822 | BERKER | RAMKA 2-KROTNA PIONOWA; STAL SZLACHETNA NIERDZEWNA; K.5 K.5 STAL SZLACHETNA NIERDZEWNA | [5 empty] | - | N | N | N | N | Y | N | N | N | N | N | N | N | N | Y | N | N | N
151234048 | 195829 | BERKER | RAMKA 5-KROTNA POZIOMA; STAL SZLACHETNA NIERDZEWNA; K.5 K.5 STAL SZLACHETNA NIERDZEWNA | [5 empty] | - | N | N | N | N | Y | N | N | N | N | N | N | N | N | Y | N | N | N
151234055 | 196145 | KONTAKT-SIMON | GNIAZDO TELEFONICZNE RJ12 POJEDYNCZE (MODUŁ); BIAŁE 54 BIAŁY | [5 empty] | - | N | N | N | N | Y | N | N | N | N | N | Y | N | N | N | N | N | N
151234069 | 196146 | KONTAKT-SIMON | GNIAZDO TELEFONICZNE RJ12 PODWÓJNE (MODUŁ); BIAŁE 54 BIAŁY | [5 empty] | - | N | N | N | N | Y | N | N | N | N | N | Y | N | N | N | N | N | N
151234077 | 196147 | KONTAKT-SIMON | GNIAZDO KOMPUTEROWE POJEDYNCZE RJ45 KATEGORIA 6 Z PRZESŁONĄ PRZECIWKURZOWĄ (MODUŁ); BIAŁE 54 BIAŁY | [5 empty] | - | N | N | N | N | Y | N | N | N | N | N | Y | N | N | N | N | N | N
151234086 | 196148 | KONTAKT-SIMON | GNIAZDO KOMPUTEROWE POJEDYNCZE RJ45 KATEGORIA 6 EKRANOWANE Z PRZESŁONĄ PRZECIWKURZOWĄ (MODUŁ); BIAŁE 54 BIAŁY | [5 empty] | - | N | N | N | N | Y | N | N | N | N | N | Y | N | N | N | N | N | N
151234096 | 196149 | KONTAKT-SIMON | Gniazdo komputerowe podwójne RJ45 kategoria 6 z przesłoną przeciwkurzową (MODUŁ); białe 54 biały |  |  |  | 1 |  | - | N | N | N | N | Y | N | N | N | N | N | Y | N | N | N | N | N | N
151234101 | 196150 | KONTAKT-SIMON | GNIAZDO KOMPUTEROWE PODWÓJNE RJ45 KATEGORIA 6 EKRANOWANE Z PRZESŁONĄ PRZECIWKURZOWĄ (MODUŁ); BIAŁE 54 BIAŁY | [5 empty] | - | N | N | N | N | Y | N | N | N | N | N | Y | N | N | N | N | N | N
151234110 | 196152 | KONTAKT-SIMON | POKRYWA GNIAZD TELEINFORMATYCZNYCH NA KEYSTONE PŁASKA PODWÓJNA (MODUŁ); BIAŁA 54 BIAŁY | [5 empty] | - | N | N | N | N | Y | N | N | N | N | N | Y | N | N | N | N | N | N
151234113 | 210895 | NIEZDEFINIOWANY | NAHJ 70W STATECZNIK VOSSLOH | [5 empty] | - | N | N | N | N | Y | N | N | N | N | N | N | N | N | N | N | N | N
151234119 | 196154 | KONTAKT-SIMON | ZAŚLEPKA GNIAZDA KOMPUTEROWEGO; BIAŁA 54 BIAŁY | [5 empty] | - | N | N | N | N | Y | N | N | N | N | N | Y | N | N | N | N | N | N
151234121 | 196048 | BERKER | RAMKA 2-KROTNA; CZARNY; SERIE 1930 SERIE 1930 CZARNY | [5 empty] | - | N | N | N | N | Y | N | N | N | N | N | N | N | N | Y | N | N | N
151234125 | 210892 | OSRAM - LEDVANCE | BABY SHARXS HTI 300/D5/65 SFC10-4 | [5 empty] | - | N | N | N | N | Y | N | N | N | N | N | N | N | N | N | N | N | N
151234129 | 196155 | KONTAKT-SIMON | ZAŚLEPKA RAMKI (NA ZATRZASK DO RAMKI); BIAŁA 54 BIAŁY | [5 empty] | - | N | N | N | N | Y | N | N | N | N | N | Y | N | N | N | N | N | N
151234131 | 196050 | BERKER | RAMKA KOŃCOWA; CZARNY; SERIE 1930 SERIE 1930 CZARNY | [5 empty] | - | N | N | N | N | Y | N | N | N | N | N | N | N | N | Y | N | N | N
151234138 | 2095 | KONTAKT-SIMON | ZAŚLEPKA OTWORU WTYKU RJ45/RJ12 DO POKRYWY GNIAZDA TELEINFORMATYCZNEGO; BIAŁA POZOST.OSPRZĘT UZUPEŁN | [5 empty] | - | N | N | N | N | Y | N | N | N | N | N | Y | N | N | N | N | N | N
151234139 | 196051 | BERKER | RAMKA ŚRODKOWA; CZARNY; SERIE 1930 SERIE 1930 CZARNY | [5 empty] | - | N | N | N | N | Y | N | N | N | N | N | N | N | N | Y | N | N | N
151234140 | 196113 | KONTAKT-SIMON | GNIAZDO WTYCZKOWE Z UZIEMIENIEM I PRZESŁONAMI (MODUŁ); BIAŁE 54 BIAŁY | [5 empty] | - | N | N | N | N | Y | N | N | N | N | N | Y | N | N | N | N | N | N
151234141 | 196156 | KONTAKT-SIMON | ZAŚLEPKA RAMKI Z MOSTKIEM I ŁAPKAMI (MODUŁ); BIAŁA 54 BIAŁY | [5 empty] | - | N | N | N | N | Y | N | N | N | N | N | Y | N | N | N | N | N | N
151234145 | 2080 | KONTAKT-SIMON | RAMKA 1-KROTNA NATURE-SZKŁO, BIAŁA PERŁA, IP20/IP44* (*IP44-NALEŻY ZASTOSOWAĆ USZCZELKĘ RAMKI DUN1) OSP.UZUP.PREMIUM | [5 empty] | - | N | N | N | N | Y | N | N | N | N | N | Y | N | N | N | N | N | N
151234149 | 196055 | BERKER | RAMKA 2-KROTNA; ŚNIEŻNOBIAŁY; SERIE 1930 SERIE 1930 ŚNIEŻNOBIAŁY | [5 empty] | - | N | N | N | N | Y | N | N | N | N | N | N | N | N | Y | N | N | N
151234151 | 196114 | KONTAKT-SIMON | GNIAZDO WTYCZKOWE Z UZIEMIENIEM I PRZESŁONAMI (MODUŁ). SZYBKOZŁĄCZA; BIAŁE 54 BIAŁY | [5 empty] | - | N | N | N | N | Y | N | N | N | N | N | Y | N | N | N | N | N | N
151234152 | 196157 | KONTAKT-SIMON | Ramka 1-krotna uniwersalna IP20 / IP44; biała 54 biały |  |  |  | 1 |  | - | N | N | N | N | Y | N | N | N | N | N | Y | N | N | N | N | N | N
151234155 | 2083 | KONTAKT-SIMON | RAMKA 1-KROTNA NATURE-SZKŁO, ZASTYGŁA LAWA, IP20/IP44* (*IP44-NALEŻY ZASTOSOWAĆ USZCZELKĘ RAMKI DUN1) OSP.UZUP.PREMIUM | [5 empty] | - | N | N | N | N | Y | N | N | N | N | N | Y | N | N | N | N | N | N
151234159 | 196057 | BERKER | RAMKA KOŃCOWA; ŚNIEŻNOBIAŁY; SERIE 1930 SERIE 1930 ŚNIEŻNOBIAŁY | [5 empty] | - | N | N | N | N | Y | N | N | N | N | N | N | N | N | Y | N | N | N
151234160 | 196158 | KONTAKT-SIMON | RAMKA 1-KROTNA UNIWERSALNA DO PUSZEK KARTON-GIPS IP20 / IP44; BIAŁA 54 BIAŁY | [5 empty] | - | N | N | N | N | Y | N | N | N | N | N | Y | N | N | N | N | N | N
151234167 | 2055 | KONTAKT-SIMON | RAMKA 1-KROTNA NATURE-DREWNO, ZŁOTE WENGE, IP20/IP44* (*IP44-NALEŻY ZASTOSOWAĆ USZCZELKĘ RAMKI DUN1) OSP.UZUP.PREMIUM | [5 empty] | - | N | N | N | N | Y | N | N | N | N | N | Y | N | N | N | N | N | N
151234170 | 2002 | KONTAKT-SIMON | GNIAZDO 500 2X230V DATA CZERWONE CONNECT | [5 empty] | - | N | N | N | N | Y | N | N | N | N | N | Y | N | N | N | N | N | N
151234171 | 196159 | KONTAKT-SIMON | RAMKA 2-KROTNA UNIWERSALNA IP20 / IP44; BIAŁA 54 BIAŁY | [5 empty] | - | N | N | N | N | Y | N | N | N | N | N | Y | N | N | N | N | N | N
151234172 | 196064 | BERKER | PŁYTKA CENTRALNA DO GNIAZDA ANTENOWEGO 4-WYJŚCIOWEGO; KREMOWY; SYSTEM PŁYTEK CENTRALNYCH SYSTEM PŁYTEK CENTRALNYCH KREMOWY | [5 empty] | - | N | N | N | N | Y | N | N | N | N | N | N | N | N | Y | N | N | N
151234174 | 196118 | KONTAKT-SIMON | GNIAZDO WTYCZKOWE DO WERSJI IP44 Z PRZESŁONAMI Z USZCZELKĄ RAMKI (MODUŁ); BIAŁE 54 BIAŁY | [5 empty] | - | N | N | N | N | Y | N | N | N | N | N | Y | N | N | N | N | N | N
151234176 | 2062 | KONTAKT-SIMON | RAMKA 2-KROTNA NATURE-SZKŁO, ZASTYGŁA LAWA, IP20/IP44* (*IP44-NALEŻY ZASTOSOWAĆ ZESTAW USZCZELEK DUN2) OSP.UZUP.PREMIUM | [5 empty] | - | N | N | N | N | Y | N | N | N | N | N | Y | N | N | N | N | N | N
151234182 | 196160 | KONTAKT-SIMON | RAMKA 2-KROTNA UNIWERSALNA DO PUSZEK KARTON-GIPS IP20 / IP44; BIAŁA 54 BIAŁY | [5 empty] | - | N | N | N | N | Y | N | N | N | N | N | Y | N | N | N | N | N | N
151234183 | 2006 | BRILUM | NOVUM OPRAWA DROGOWA, JEDNOKORPUSOWA 70W PC OUSL-70 E27 | [5 empty] | - | N | N | N | N | Y | N | N | N | N | N | N | N | N | N | N | N | N
151234184 | 196066 | BERKER | PŁYTKA CENTRALNA DO GNIAZDA ANTENOWEGO 4-WYJŚCIOWEGO; STAL SZLACHETNA, LAKIEROWANA; SYSTEM PŁYTEK CENTRALNYCH SYSTEM PŁYTEK CENTRALNYCH STAL SZLACHETNA, LAKIEROWANA | [5 empty] | - | N | N | N | N | Y | N | N | N | N | N | N | N | N | Y | N | N | N
151234186 | 196120 | KONTAKT-SIMON | GNIAZDO WTYCZKOWE DO WERSJI IP44 Z PRZESŁONAMI Z USZCZELKĄ RAMKI (MODUŁ). KLAPKA TRANSPARENTNA; BIAŁE 54 BIAŁY | [5 empty] | - | N | N | N | N | Y | N | N | N | N | N | Y | N | N | N | N | N | N
151234188 | 2034 | KONTAKT-SIMON | RAMKA 2-KROTNA NATURE-DREWNO, ZŁOTE WENGE, IP20/IP44* (*IP44-NALEŻY ZASTOSOWAĆ ZESTAW USZCZELEK DUN2) OSP.UZUP.PREMIUM | [5 empty] | - | N | N | N | N | Y | N | N | N | N | N | Y | N | N | N | N | N | N
151234190 | 196047 | BERKER | RAMKA 1-KROTNA; CZARNY; SERIE 1930 SERIE 1930 CZARNY | [5 empty] | - | N | N | N | N | Y | N | N | N | N | N | N | N | N | Y | N | N | N
151234194 | 196161 | KONTAKT-SIMON | RAMKA 3-KROTNA UNIWERSALNA IP20 / IP44; BIAŁA 54 BIAŁY | [5 empty] | - | N | N | N | N | Y | N | N | N | N | N | Y | N | N | N | N | N | N
151234195 | 1991 | ROSA | SAL-3,5 SŁUP ALUMINIOWY OKRĄGŁY | [5 empty] | - | N | N | N | N | Y | N | N | N | N | N | N | N | N | N | N | N | N
151234197 | 2041 | KONTAKT-SIMON | RAMKA 3-KROTNA NATURE-SZKŁO, ZASTYGŁA LAWA, IP20/IP44* (*IP44-NALEŻY ZASTOSOWAĆ ZESTAW USZCZELEK DUN3) OSP.UZUP.PREMIUM | [5 empty] | - | N | N | N | N | Y | N | N | N | N | N | Y | N | N | N | N | N | N
151234200 | 196125 | KONTAKT-SIMON | GNIAZDO DATA Z KLUCZEM UPRAWNIAJĄCYM (MODUŁ); BIAŁE 54 BIAŁY | [5 empty] | - | N | N | N | N | Y | N | N | N | N | N | Y | N | N | N | N | N | N
151234202 | 195951 | BERKER | ZAŚLEPKA Z ELEMENTEM CENTRALNYM; ŚNIEŻNOBIAŁY; S.1/B.1/B.3/B.7 GLAS S.1/B.1/B.3/B.7 GLAS ŚNIEŻNOBIAŁY | [5 empty] | - | N | N | N | N | Y | N | N | N | N | N | N | N | N | Y | N | N | N
151234203 | 195969 | BERKER | PŁYTKA CENTRALNA DO GNIAZDA ANTENOWEGO 4-WYJŚCIOWEGO; ŚNIEŻNOBIAŁY; S.1/B.1/B.3/B.7 GLAS S.1/B.1/B.3/B.7 GLAS ŚNIEŻNOBIAŁY | [5 empty] | - | N | N | N | N | Y | N | N | N | N | N | N | N | N | Y | N | N | N
151234205 | 196162 | KONTAKT-SIMON | RAMKA 3-KROTNA UNIWERSALNA DO PUSZEK KARTON-GIPS IP20 / IP44; BIAŁA 54 BIAŁY | [5 empty] | - | N | N | N | N | Y | N | N | N | N | N | Y | N | N | N | N | N | N
151234206 | 1992 | JIMMY J. CICHOCKI, J | ELBA MH-70 OPRAWA ULICZNA E27 70W 230-V IP65 | [5 empty] | - | N | N | N | N | Y | N | N | N | N | N | N | N | N | N | N | N | N
151234207 | 2028 | KONTAKT-SIMON | RAMKA 4-KROTNA NATURE-DREWNO, ZŁOTE WENGE, IP20/IP44* (*IP44-NALEŻY ZASTOSOWAĆ ZESTAW USZCZELEK DUN4) OSP.UZUP.PREMIUM | [5 empty] | - | N | N | N | N | Y | N | N | N | N | N | Y | N | N | N | N | N | N
151234208 | 196072 | BERKER | PŁYTKA CENTRALNA DO 1 LUB 2 MODUŁÓW POJEDYNCZYCH REICHLE&DE-MASSARI; ŚNIEŻNOBIAŁY; SYSTEM PŁYTEK CENTRALNYCH SYSTEM PŁYTEK CENTRALNYCH ŚNIEŻNOBIAŁY | [5 empty] | - | N | N | N | N | Y | N | N | N | N | N | N | N | N | Y | N | N | N
151234210 | 196127 | KONTAKT-SIMON | GNIAZDO ANTENOWE RTV KOŃCOWE SEPAROWANE (MODUŁ) TŁUM. 1DB; BIAŁE 54 BIAŁY | [5 empty] | - | N | N | N | N | Y | N | N | N | N | N | Y | N | N | N | N | N | N
151234214 | 195832 | BERKER | ELEMENT CENTRALNY DO GNIAZDA PRZYŁĄCZENIOWEGO UAE 1-KROTNEGO; STAL SZLACHETNA NIERDZEWNA; K.5 K.5 STAL SZLACHETNA NIERDZEWNA | [5 empty] | - | N | N | N | N | Y | N | N | N | N | N | N | N | N | Y | N | N | N
151234216 | 196164 | KONTAKT-SIMON | RAMKA 4-KROTNA UNIWERSALNA DO PUSZEK KARTON-GIPS IP20 / IP44; BIAŁA 54 BIAŁY | [5 empty] | - | N | N | N | N | Y | N | N | N | N | N | Y | N | N | N | N | N | N
151234217 | 210897 | FPK SP ZOO | STATECZNIK QT-ECO 1X4-16W/230/240V QUICKTRONIC | [5 empty] | - | N | N | N | N | Y | N | N | N | N | N | N | N | N | N | N | N | N
151234219 | 1993 | ELMONTER | ZG5-35 TABLICZKA SŁUPOWA | [5 empty] | - | N | N | N | N | Y | N | N | N | N | N | N | N | N | N | N | N | N
151234222 | 196135 | KONTAKT-SIMON | GNIAZDO ANTENOWE RTV-SAT KOŃCOWE/ZAKOŃCZENIOWE (MODUŁ) TŁUM. RTV 1.0DB SAT 1.0DB; BIAŁE 54 BIAŁY | [5 empty] | - | N | N | N | N | Y | N | N | N | N | N | Y | N | N | N | N | N | N
151234224 | 196008 | BERKER | GNIAZDO SCHUKO; ŚNIEŻNOBIAŁY; S.1/B.1/B.3/B.7 GLAS S.1/B.1/B.3/B.7 GLAS ŚNIEŻNOBIAŁY | [5 empty] | - | N | N | N | N | Y | N | N | N | N | N | N | N | N | Y | N | N | N
151234229 | 196165 | KONTAKT-SIMON | RAMKA 5-KROTNA UNIWERSALNA IP20 / IP44; BIAŁA 54 BIAŁY | [5 empty] | - | N | N | N | N | Y | N | N | N | N | N | Y | N | N | N | N | N | N
151234232 | 196074 | BERKER | POLE OPISOWE DO MONTAŻU W PIERŚCIENIU ODDZIELAJĄCYM; ŚNIEŻNOBIAŁY; SYSTEM PŁYTEK CENTRALNYCH SYSTEM PŁYTEK CENTRALNYCH ŚNIEŻNOBIAŁY | [5 empty] | - | N | N | N | N | Y | N | N | N | N | N | N | N | N | Y | N | N | N
151234233 | 196137 | KONTAKT-SIMON | GNIAZDO ANTENOWE SATELITARNE PODWÓJNE RTV-SAT-SAT (MODUŁ); BIAŁE 54 BIAŁY | [5 empty] | - | N | N | N | N | Y | N | N | N | N | N | Y | N | N | N | N | N | N
151234241 | 210898 | BRAK | 19808187 TAŚMA STALOWA OC DEVIFAST 5M | [5 empty] | - | N | N | N | N | Y | N | N | N | N | N | N | N | N | N | N | N | N
151234242 | 196166 | KONTAKT-SIMON | RAMKA 5-KROTNA UNIWERSALNA DO PUSZEK KARTON-GIPS IP20 / IP44; BIAŁA 54 BIAŁY | [5 empty] | - | N | N | N | N | Y | N | N | N | N | N | Y | N | N | N | N | N | N
151234243 | 196103 | BERKER | Kołnierz uszczelniający do bryzgoszczelnych mechanizmów podtynkowych | <p>Kołnierz uszczelniający do bryzgoszczelnych mechanizmów podtynkowych</p><p><b>Materiał</b></p><p>Kolor specjalny - linia design:<span style="white-space:pre"> </span>szary</p><p><b>Oznaczenie</b></p><p>Zastosowanie:<span style="white-space:pre"> </span>Instalacja podtynkowa do pomieszczeń wilgotnych</p><p>Główna linia projektowa:<span style="white-space:pre"> </span>BRYZGOSZCZELNE PODTYNKOWE IP44</p><p><b>Dodatkowe informacje</b></p><ul><li>stosowany w celu uzyskania bryzgoszczelności IP44 w gnieździe z uziemieniem z pokrywą</li><li>do gniazd z samozamykającą się pokrywątynkowych</li></ul><p><b>Kategoria</b></p><p>Akcesoria do gniazd</p> |  |  | 34 |  | - | N | N | N | N | Y | N | N | N | N | N | N | N | N | Y | N | N | N
151234245 | 196141 | KONTAKT-SIMON | GNIAZDO GŁOŚNIKOWE 1-KROTNE (MODUŁ). DO PODŁĄCZENIA 1 KOLUMNY GŁOŚNIKOWEJ; BIAŁE 54 BIAŁY | [5 empty] | - | N | N | N | N | Y | N | N | N | N | N | Y | N | N | N | N | N | N
151234250 | 196171 | KONTAKT-SIMON | PUSZKA NATYNKOWA PŁYTKA 3-KROTNA; BIAŁA 54 BIAŁY | [5 empty] | - | N | N | N | N | Y | N | N | N | N | N | Y | N | N | N | N | N | N
151234251 | 196020 | BERKER | ELEMENT CENTRALNY PODWÓJNY Z ZASUWAMI CHRONIĄCYMI PRZED KURZEM Z POLEM OPISOWYM; ŚNIEŻNOBIAŁY, POŁYSK; S.1/B.3/B.7 GLAS S.1/B.3/B.7 GLAS ŚNIEŻNOBIAŁY, POŁYSK |  |  |  | 13 |  | - | N | N | N | N | Y | N | N | N | N | N | N | N | N | Y | N | N | N
151234253 | 210899 | BRAK | 89846030 KABEL GRZEJNY DEVIFLEX DTCE 30 125M 3680W | [5 empty] | - | N | N | N | N | Y | N | N | N | N | N | N | N | N | N | N | N | N
151234257 | 196142 | KONTAKT-SIMON | GNIAZDO GŁOŚNIKOWE 2-KROTNE (MODUŁ). DO PODŁĄCZENIA 2 KOLUMN GŁOŚNIKOWYCH; BIAŁE 54 BIAŁY | [5 empty] | - | N | N | N | N | Y | N | N | N | N | N | Y | N | N | N | N | N | N
151234266 | 196143 | KONTAKT-SIMON | GNIAZDO GŁOŚNIKOWE 4-KROTNE (MODUŁ). DO PODŁĄCZENIA 4 KOLUMN GŁOŚNIKOWYCH; BIAŁE 54 BIAŁY | [5 empty] | - | N | N | N | N | Y | N | N | N | N | N | Y | N | N | N | N | N | N
151234270 | 196144 | KONTAKT-SIMON | GNIAZDO HDMI (MODUŁ); BIAŁE 54 BIAŁY | [5 empty] | - | N | N | N | N | Y | N | N | N | N | N | Y | N | N | N | N | N | N
151234271 | 195860 | BERKER | PIERŚCIEŃ ODDZIELAJĄCY DO PŁYTKI CENTRALNEJ ; STAL SZLACHETNA, LAKIEROWANA; K.5 K.5 STAL SZLACHETNA, LAKIEROWANA | [5 empty] | - | N | N | N | N | Y | N | N | N | N | N | N | N | N | Y | N | N | N
151234275 | 196026 | BERKER | Klawisze do łącznika 3-krotnego; śnieżnobiały, połysk; S.1/B.3/B.7 | <p><b>Klawisze do łącznika 3-krotnego; śnieżnobiały, połysk; S.1/B.3/B.7</b></p><p><b>Materiał</b></p><p>kolor linii dekoracyjnej: biały</p><p>Kolor: biały</p><p>Kolor RAL: RAL 9010</p><p>Materiał: Tworzywo duroplastyczne</p><p>Powierzchnia:<span style="white-space:pre"> </span>połysk</p><p><b>Oznaczenie</b></p><p>Główna linia projektowa:<span style="white-space:pre"> </span>B.Kwadrat/B.3/B.7</p><p><b>Kategoria</b></p><p>Klawisze do łączników</p> |  |  | 1 |  | - | N | N | N | N | Y | N | N | N | N | N | N | N | N | Y | N | N | N
151234417 | 210962 | RADPOL | H 0,75-10 (100SZT.) KOŃCÓWKI KABLOWE MIEDZIANE, TULEJKOWE, BEZ IZOLACJI, WG STANDARDU DIN, CYNOWANE GALWANICZNIE OSPRZĘT KABLOWY |  |  |  | 3 |  | - | N | N | N | N | Y | N | N | N | Y | N | N | N | N | N | N | N | N
151234430 | 210940 | RADPOL | HI 70-20 (50SZT.) KOŃCÓWKI KABLOWE MIEDZIANE, TULEJKOWE, IZOLOWANE, WG STANDARDU DIN, CYNOWANE GALWANICZNIE OSPRZĘT KABLOWY | [5 empty] | - | N | N | N | N | Y | N | N | N | N | N | N | N | N | N | N | N | N
151234438 | 210972 | RADPOL | H 2,5-12 (100SZT.) KOŃCÓWKI KABLOWE MIEDZIANE, TULEJKOWE, BEZ IZOLACJI, WG STANDARDU DIN, CYNOWANE GALWANICZNIE OSPRZĘT KABLOWY | [5 empty] | - | N | N | N | N | Y | N | N | N | N | N | N | N | N | N | N | N | N
151234442 | 210941 | RADPOL | HI 95-25 (25SZT.) KOŃCÓWKI KABLOWE MIEDZIANE, TULEJKOWE, IZOLOWANE, WG STANDARDU DIN, CYNOWANE GALWANICZNIE OSPRZĘT KABLOWY | [5 empty] | - | N | N | N | N | Y | N | N | N | N | N | N | N | N | N | N | N | N
151234446 | 211171 | RADPOL | NI 4,8-1-0,8 (100SZT.) NASUWKI IZOLOWANE, CYNOWANE GALWANICZNIE OSPRZĘT KABLOWY | [5 empty] | - | N | N | N | N | Y | N | N | N | N | N | N | N | N | N | N | N | N
151234464 | 210948 | RADPOL | HI 2X 1-10 (100SZT.) KOŃCÓWKI KABLOWE MIEDZIANE, TULEJKOWE PODWÓJNE, IZOLOWANE, WG STANDARDU DIN, CYNOWANE GALWANICZNIE OSPRZĘT KABLOWY | [5 empty] | - | N | N | N | N | Y | N | N | N | N | N | N | N | N | N | N | N | N
151234469 | 211193 | RADPOL | ZKI 1,5 (100SZT.) ZŁĄCZKI Z IZOLACJĄ PCV OSPRZĘT KABLOWY | [5 empty] | - | N | N | N | N | Y | N | N | N | N | N | N | N | N | N | N | N | N
151234478 | 211194 | RADPOL | ZKI 2,5 (100SZT.) ZŁĄCZKI Z IZOLACJĄ PCV OSPRZĘT KABLOWY | [5 empty] | - | N | N | N | N | Y | N | N | N | N | N | N | N | N | N | N | N | N
151234482 | 210982 | RADPOL | H 16-12 (100SZT.) KOŃCÓWKI KABLOWE MIEDZIANE, TULEJKOWE, BEZ IZOLACJI, WG STANDARDU DIN, CYNOWANE GALWANICZNIE OSPRZĘT KABLOWY | [5 empty] | - | N | N | N | N | Y | N | N | N | N | N | N | N | N | N | N | N | N
151234485 | 211024 | RADPOL | KOI 16/10 (100SZT.) KOŃCÓWKI KABLOWE MIEDZIANE, OCZKOWE, IZOLOWANE, WG STANDARDU DIN, CYNOWANE GALWANICZNIE OSPRZĘT KABLOWY | [5 empty] | - | N | N | N | N | Y | N | N | N | N | N | N | N | N | N | N | N | N
151234503 | 210994 | RADPOL | H 120-30 (25SZT.) KOŃCÓWKI KABLOWE MIEDZIANE, TULEJKOWE, BEZ IZOLACJI, WG STANDARDU DIN, CYNOWANE GALWANICZNIE OSPRZĘT KABLOWY | [5 empty] | - | N | N | N | N | Y | N | N | N | N | N | N | N | N | N | N | N | N
151234512 | 210995 | RADPOL | H 150-32 (25SZT.) KOŃCÓWKI KABLOWE MIEDZIANE, TULEJKOWE, BEZ IZOLACJI, WG STANDARDU DIN, CYNOWANE GALWANICZNIE OSPRZĘT KABLOWY | [5 empty] | - | N | N | N | N | Y | N | N | N | N | N | N | N | N | N | N | N | N
151234514 | 211192 | RADPOL | WI 6,3-6-0,8 (100SZT.) WSUWKI IZOLOWANE, CYNOWANE GALWANICZNIE OSPRZĘT KABLOWY | [5 empty] | - | N | N | N | N | Y | N | N | N | N | N | N | N | N | N | N | N | N
151234516 | 2113 | KONTAKT-SIMON | GNIAZDO WTYCZKOWE DO WERSJI IP44 Z PRZESŁONAMI Z USZCZELKĄ RAMKI (MODUŁ) 16A, 250V~, ZACISKI ŚRUBOWE, KLAPKA TRANSPARENTNA; BRĄZ MAT (MET.) SIMON 54 PREMIUM | [5 empty] | - | N | N | N | N | Y | N | N | N | N | N | Y | N | N | N | N | N | N
151234612 | 2210 | KONTAKT-SIMON | GNIAZDO KOMPUTEROWE PODWÓJNE RJ45 KATEGORIA 6, Z PRZESŁONĄ PRZECIWKURZOWĄ (MODUŁ); BRĄZ MAT (MET.) SIMON 54 PREMIUM | [5 empty] | - | N | N | N | N | Y | N | N | N | N | N | Y | N | N | N | N | N | N
151234622 | 2246 | KONTAKT-SIMON | ŁĄCZNIK ŚWIECZNIKOWY (MODUŁ) 10AX, 250V~, SZYBKOZŁĄCZA; BRĄZ MAT (MET.) SIMON 54 PREMIUM | [5 empty] | - | N | N | N | N | Y | N | N | N | N | N | Y | N | N | N | N | N | N
151234633 | 2249 | KONTAKT-SIMON | ŁĄCZNIK SCHODOWY (MODUŁ) 10AX, 250V~, SZYBKOZŁĄCZA; BRĄZ MAT (MET.) SIMON 54 PREMIUM | [5 empty] | - | N | N | N | N | Y | N | N | N | N | N | Y | N | N | N | N | N | N
151234642 | 2215 | KONTAKT-SIMON | ŁĄCZNIK KRZYŻOWY PODWÓJNY 2 KLAWISZE (MODUŁ) 10AX, 250V~; BIAŁY SIMON 54 PREMIUM | [5 empty] | - | N | N | N | N | Y | N | N | N | N | N | Y | N | N | N | N | N | N
151234653 | 2222 | KONTAKT-SIMON | ŁĄCZNIK KRZYŻOWY (MODUŁ) 10AX, 250V~, SZYBKOZŁĄCZA; BRĄZ MAT (MET.) SIMON 54 PREMIUM | [5 empty] | - | N | N | N | N | Y | N | N | N | N | N | Y | N | N | N | N | N | N
151234665 | 2264 | KONTAKT-SIMON | PRZYCISK „DZWONEK” (MODUŁ) 10AX, 250V~, SZYBKOZŁĄCZA; BRĄZ MAT (MET.) SIMON 54 PREMIUM | [5 empty] | - | N | N | N | N | Y | N | N | N | N | N | Y | N | N | N | N | N | N
151234675 | 226905 | HAGER | KANAŁ PVC PODSTAWA, 65X130, BIAŁA TEH | [5 empty] | - | N | N | N | N | Y | N | N | N | Y | N | N | N | N | N | N | N | N
151234685 | 226907 | HAGER | KANAŁ PVC PODSTAWA, 65X170, BIAŁA TEH | [5 empty] | - | N | N | N | N | Y | N | N | N | Y | N | N | N | N | N | N | N | N
151234689 | 2173 | KONTAKT-SIMON | GNIAZDO ANTENOWE R-TV-SAT KOŃCOWE/ZAKOŃCZENIOWE (MODUŁ); BRĄZ MAT (MET.) SIMON 54 PREMIUM | [5 empty] | - | N | N | N | N | Y | N | N | N | N | N | Y | N | N | N | N | N | N
151234697 | 226904 | HAGER | POKRYWA KANAŁU BRP, 80MM, BIAŁA TEH | [5 empty] | - | N | N | N | N | Y | N | N | N | Y | N | N | N | N | N | N | N | N
151234700 | 2209 | KONTAKT-SIMON | GNIAZDO KOMPUTEROWE POJEDYNCZE RJ45 KATEGORIA 6 Z PRZESŁONĄ PRZECIWKURZOWĄ (MODUŁ); BRĄZ MAT (MET.) SIMON 54 PREMIUM | [5 empty] | - | N | N | N | N | Y | N | N | N | N | N | Y | N | N | N | N | N | N
151234704 | 226741 | HAGER | KANAŁ PODŁOGOWY, ALUMINIOWY TEH | [5 empty] | - | N | N | N | N | Y | N | N | N | Y | N | N | N | N | N | N | N | N
151234710 | 2179 | KONTAKT-SIMON | ŁĄCZNIK JEDNOBIEGUNOWY (MODUŁ) 10AX, 250V~, SZYBKOZŁĄCZA; BRĄZ MAT (MET.) SIMON 54 PREMIUM | [5 empty] | - | N | N | N | N | Y | N | N | N | N | N | Y | N | N | N | N | N | N
151234717 | 2131 | KONTAKT-SIMON | GNIAZDO WTYCZKOWE Z UZIEMIENIEM I PRZESŁONAMI (MODUŁ) 16A, 250V~, ZACISKI ŚRUBOWE; BRĄZ MAT (MET.) SIMON 54 PREMIUM | [5 empty] | - | N | N | N | N | Y | N | N | N | N | N | Y | N | N | N | N | N | N
151234720 | 226900 | HAGER | PODSTAWA 170, BIAŁA TEH | [5 empty] | - | N | N | N | N | Y | N | N | N | Y | N | N | N | N | N | N | N | N
151234727 | 214044 | AJM | GFN-436C ZACISKARKA 6P, 8P Z RATCHEM | [5 empty] | - | N | N | N | N | Y | N | N | N | N | N | N | N | N | N | N | N | N
151234728 | 227160 | HAGER | KOLUMNA JEDNOSTRONNA DA200-45 Z ELASTYCZNYM PRZYŁĄCZ., WYS. 2,0M, BIAŁA TEH | [5 empty] | - | N | N | N | N | Y | N | N | N | Y | N | N | N | N | N | N | N | N
151234736 | 214045 | AJM | GFN-402 WCISKACZ LSA Z SENSOREM | [5 empty] | - | N | N | N | N | Y | N | N | N | N | N | N | N | N | N | N | N | N
151234737 | 227164 | HAGER | PODSTAWA KOLUMNY JEDNOSTRONNEJ DA200-80(45) Z ELAST. PRZYŁĄCZ., JASNOSZARA TEH | [5 empty] | - | N | N | N | N | Y | N | N | N | Y | N | N | N | N | N | N | N | N
151234739 | 227202 | HAGER | KOLUMNA JEDNOSTRONNA DA200-45 Z MECH. ROZPOROWYM, WYS. 3,3-3,5M, BIAŁA TEH | [5 empty] | - | N | N | N | N | Y | N | N | N | Y | N | N | N | N | N | N | N | N
151234762 | 227616 | HAGER | ŚCIANA BOCZNA DO SZAF STOJĄCYCH IP41, RAL 7035, 2000X400 (WXG) UTS | [5 empty] | - | N | N | N | N | Y | N | N | N | Y | N | N | N | N | N | N | N | N
151234773 | 227618 | HAGER | ŚCIANA BOCZNA DO SZAF STOJĄCYCH IP41, RAL 7035, 2000X600 (WXG) UTS | [5 empty] | - | N | N | N | N | Y | N | N | N | Y | N | N | N | N | N | N | N | N
151234784 | 227675 | HAGER | COKÓŁ DO SZAF STOJĄCYCH IP41, RAL 9005, 100X600X400 (WXSXG) UTS | [5 empty] | - | N | N | N | N | Y | N | N | N | Y | N | N | N | N | N | N | N | N
151234791 | 229455 | HAGER | NH00 ROZŁĄCZNIK LISTWOWY HAKOWY, ROZSTAW 185MM, ZACISK M8 3 BIEGUNOWY UTS | [5 empty] | - | N | N | N | N | Y | N | N | N | Y | N | N | N | N | N | N | N | N
151234792 | 227672 | HAGER | POKRYWA BOCZNA DO COKOŁÓW IP41, RAL 9005, 100X400 (WXG) UTS | [5 empty] | - | N | N | N | N | Y | N | N | N | Y | N | N | N | N | N | N | N | N
151234800 | 229454 | HAGER | NH00 ROZŁĄCZNIK LISTWOWY HAKOWY, ROZSTAW 185MM, ZACISK 95MM2 3 BIEGUNOWY UTS | [5 empty] | - | N | N | N | N | Y | N | N | N | Y | N | N | N | N | N | N | N | N
151234801 | 227674 | HAGER | POKRYWA BOCZNA DO COKOŁÓW IP41, RAL 9005, 100X600 (WXG) UTS | [5 empty] | - | N | N | N | N | Y | N | N | N | Y | N | N | N | N | N | N | N | N
151234811 | 227620 | HAGER | ŁĄCZNIK OBUDÓW IP41 WRAZ Z ELEMENTAMI MOCUJACYMI UTS | [5 empty] | - | N | N | N | N | Y | N | N | N | Y | N | N | N | N | N | N | N | N
151234812 | 227500 | HAGER | SZAFA NAŚCIENNA,UNIVERS,IP54/I,500X800X275 HAG | [5 empty] | - | N | N | N | N | Y | N | N | N | Y | N | N | N | N | N | N | N | N
151234813 | 229457 | HAGER | NH00 ROZŁĄCZNIK LISTWOWY PODWYŻSZONY DO NH 1-3, ROZSTAW 185MM, ZACISK M8 3 BIEG. UTS | [5 empty] | - | N | N | N | N | Y | N | N | N | Y | N | N | N | N | N | N | N | N
151234821 | 227631 | HAGER | WSPORNIK DLA SZYN WSPORCZYCH DO SZAF IP41 400MM, DLA UT8XCN UTS | [5 empty] | - | N | N | N | N | Y | N | N | N | Y | N | N | N | N | N | N | N | N
151234822 | 227515 | HAGER | SZAFA NAŚCIENNA,UNIVERS,IP54/II,650X550X275 PRODUKT WYCOFANY | [5 empty] | - | N | N | N | N | Y | N | N | N | Y | N | N | N | N | N | N | N | N
151234823 | 227684 | HAGER | COKÓŁ DO SZAF STOJĄCYCH IP41, RAL 9005, 100X1350X400 (WXSXG) UTS | [5 empty] | - | N | N | N | N | Y | N | N | N | Y | N | N | N | N | N | N | N | N
151234824 | 229456 | HAGER | NH00 ROZŁĄCZNIK LISTWOWY PODWYŻSZONY DO NH 1-3, ROZ.185MM, ZACISK 95MM2, 3 BIEG. UTS | [5 empty] | - | N | N | N | N | Y | N | N | N | Y | N | N | N | N | N | N | N | N
151234832 | 227632 | HAGER | WSPORNIK DLA SZYN WSPORCZYCH DO SZAF IP41 600MM, DLA UT8XCN UTS | [5 empty] | - | N | N | N | N | Y | N | N | N | Y | N | N | N | N | N | N | N | N
151234833 | 227525 | HAGER | SZAFA NAŚCIENNA,UNIVERS,IP54/I,800X550X275 PRODUKT WYCOFANY | [5 empty] | - | N | N | N | N | Y | N | N | N | Y | N | N | N | N | N | N | N | N
151234834 | 227677 | HAGER | COKÓŁ DO SZAF STOJĄCYCH IP41, RAL 9005, 100X600X600 (WXSXG) UTS | [5 empty] | - | N | N | N | N | Y | N | N | N | Y | N | N | N | N | N | N | N | N
151234836 | 229462 | HAGER | NH00 ROZŁĄCZNIK LISTWOWY POD PRZEKŁADNIKI, ROZSTAW 185MM, ZACISK M8 3 BIEGUNOWY UTS | [5 empty] | - | N | N | N | N | Y | N | N | N | Y | N | N | N | N | N | N | N | N
151234840 | 227528 | HAGER | SZAFA NAŚCIENNA,UNIVERS,IP54/II,800X550X275 PRODUKT WYCOFANY | [5 empty] | - | N | N | N | N | Y | N | N | N | Y | N | N | N | N | N | N | N | N
151234842 | 228680 | HAGER | Wkładka bezpiecznikowa cylindryczna C 8,5x32mm gG 6A 400VAC | <p><b>Wkładka bezpiecznikowa cylindryczna C 8,5x32mm gG 6A 400VAC</b></p><p><b>Konstrukcja</b></p><p>Charakterystyka wyzwalania:<span style="white-space:pre"> </span>C</p><p><b>Charakterystyka elektryczna</b></p><p>Znamionowa zwarciowa zdolność łączeniowa Icn:<span style="white-space:pre"> </span>6 A</p><p>Napięcie znamionowe łączeniowe Ue (AC):<span style="white-space:pre"> </span>400 V</p><p><b>Bezpiecznik</b></p><p>Wielkość wkładki bezpiecznikowej:<span style="white-space:pre"> </span>8,5 x 32</p><p><b>Wymiary</b></p><p>Wysokość produktu: 8,5 mm</p><p>Długość:<span style="white-space:pre"> </span>32 mm</p><p>Szerokość produktu: 8,5 mm</p><p><b>Norma</b></p><p>Dyrektywa europejska RoHs:<span style="white-space:pre"> </span>zgodny</p><p><b>Oznaczenie</b></p><p>Grupa urządzeń: L</p><p><b>Kategoria</b></p><p>Wkładki topikowe</p> |  |  | 10 |  | - | N | N | N | N | Y | N | N | N | Y | N | N | N | N | N | N | N | N
151234844 | 227686 | HAGER | COKÓŁ DO SZAF STOJĄCYCH IP41, RAL 9005, 100X1350X600 (WXSXG) UTS | [5 empty] | - | N | N | N | N | Y | N | N | N | Y | N | N | N | N | N | N | N | N
151234845 | 227565 | HAGER | SZAFA NAŚCIENNA,UNIVERS,IP54/I,1100X1050X275,DRZWI PRZEŹR. PRODUKT WYCOFANY | [5 empty] | - | N | N | N | N | Y | N | N | N | Y | N | N | N | N | N | N | N | N
151234846 | 229461 | HAGER | NH00 ROZŁĄCZNIK LISTWOWY POD PRZEKŁADNIKI, ROZSTAW 185MM, ZACISK 95MM2 3 BIEG. UTS | [5 empty] | - | N | N | N | N | Y | N | N | N | Y | N | N | N | N | N | N | N | N
151234850 | 227532 | HAGER | SZAFA NAŚCIENNA,UNIVERS,IP54/II,800X800X275 PRODUKT WYCOFANY | [5 empty] | - | N | N | N | N | Y | N | N | N | Y | N | N | N | N | N | N | N | N
151234851 | 227700 | HAGER | COKÓŁ DO SZAF STOJĄCYCH IP41, RAL 9005, 200X850X400 (WXSXG) UTS | [5 empty] | - | N | N | N | N | Y | N | N | N | Y | N | N | N | N | N | N | N | N
151234852 | 227455 | HAGER | OBUDOWA STOJĄCA SZEREGOWA IP40, KL.I RAL7035, 600X1900X400MM(SXWXG) PRODUKT WYCOFANY | [5 empty] | - | N | N | N | N | Y | N | N | N | Y | N | N | N | N | N | N | N | N
151234853 | 227568 | HAGER | SZAFA NAŚCIENNA,UNIVERS,IP54/I,1250X550X275 PRODUKT WYCOFANY | [5 empty] | - | N | N | N | N | Y | N | N | N | Y | N | N | N | N | N | N | N | N
151234856 | 229458 | HAGER | NH1 250A ROZŁĄCZNIK LISTWOWY ROZSTAW 185MM, ZACISK M12, 3BIEGUNOWY UTS | [5 empty] | - | N | N | N | N | Y | N | N | N | Y | N | N | N | N | N | N | N | N
151234857 | 228871 | HAGER | KANAŁ ELEKTROINSTALACYJNY 40X40, BIAŁY TEH | [5 empty] | - | N | N | N | N | Y | N | N | N | Y | N | N | N | N | N | N | N | N
151234862 | 227458 | HAGER | OBUDOWA STOJĄCA SZEREGOWA IP40, KL.I RAL7035, 850X1900X400MM(SXWXG) UTS | [5 empty] | - | N | N | N | N | Y | N | N | N | Y | N | N | N | N | N | N | N | N
151234863 | 227545 | HAGER | SZAFA NAŚCIENNA,UNIVERS,IP54/I,950X800X275 PRODUKT WYCOFANY | [5 empty] | - | N | N | N | N | Y | N | N | N | Y | N | N | N | N | N | N | N | N
151234864 | 227572 | HAGER | SZAFA NAŚCIENNA,UNIVERS,IP54/I,1250X800X275 PRODUKT WYCOFANY | [5 empty] | - | N | N | N | N | Y | N | N | N | Y | N | N | N | N | N | N | N | N
151234868 | 229459 | HAGER | NH2 400A ROZŁĄCZNIK LISTWOWY ROZSTAW 185MM, ZACISK M12, 3BIEGUNOWY UTS | [5 empty] | - | N | N | N | N | Y | N | N | N | Y | N | N | N | N | N | N | N | N
151234869 | 227679 | HAGER | COKÓŁ DO OBUDOWY STOJĄCEJ SZEREGOWEJ RAL9005 850X100X400(SXWXG) UTS | [5 empty] | - | N | N | N | N | Y | N | N | N | Y | N | N | N | N | N | N | N | N
151234870 | 228836 | HAGER | KANAŁ ELEKTROINSTALACYJNY 20X35, SZARY TEH | [5 empty] | - | N | N | N | N | Y | N | N | N | Y | N | N | N | N | N | N | N | N
151234874 | 227584 | HAGER | SZAFA NAŚCIENNA,UNIVERS,IP54/II,1400X550X275 PRODUKT WYCOFANY | [5 empty] | - | N | N | N | N | Y | N | N | N | Y | N | N | N | N | N | N | N | N
151234875 | 227461 | HAGER | OBUDOWA STOJĄCA SZEREGOWA IP40, KL.I RAL7035, 1100X1900X400MM(SXWXG) UTS | [5 empty] | - | N | N | N | N | Y | N | N | N | Y | N | N | N | N | N | N | N | N
151234876 | 227550 | HAGER | SZAFA NAŚCIENNA,UNIVERS,IP54/I,950X1050X275,DRZWI PRZEŹR. PRODUKT WYCOFANY | [5 empty] | - | N | N | N | N | Y | N | N | N | Y | N | N | N | N | N | N | N | N
151234878 | 227682 | HAGER | COKÓŁ DO OBUDOWY STOJĄCEJ SZEREGOWEJ RAL9005 1100X100X400(SXWXG) UTS | [5 empty] | - | N | N | N | N | Y | N | N | N | Y | N | N | N | N | N | N | N | N
151234880 | 229460 | HAGER | NH3 630A ROZŁĄCZNIK LISTWOWY ROZSTAW 185MM, ZACISK M12, 3BIEGUNOWY UTS | [5 empty] | - | N | N | N | N | Y | N | N | N | Y | N | N | N | N | N | N | N | N
151234885 | 227585 | HAGER | SZAFA NAŚCIENNA,UNIVERS,IP54/I,1400X800X275 PRODUKT WYCOFANY | [5 empty] | - | N | N | N | N | Y | N | N | N | Y | N | N | N | N | N | N | N | N
151234886 | 227464 | HAGER | OBUDOWA STOJĄCA SZEREGOWA IP40, KL.I RAL7035, 1350X1900X400MM(SXWXG) UTS | [5 empty] | - | N | N | N | N | Y | N | N | N | Y | N | N | N | N | N | N | N | N
151234888 | 227557 | HAGER | SZAFA NAŚCIENNA,UNIVERS,IP54/I,1100X550X275 PRODUKT WYCOFANY | [5 empty] | - | N | N | N | N | Y | N | N | N | Y | N | N | N | N | N | N | N | N
151234890 | 227685 | HAGER | COKÓŁ DO OBUDOWY STOJĄCEJ SZEREGOWEJ RAL9005 1350X100X400(SXWXG) UTS | [5 empty] | - | N | N | N | N | Y | N | N | N | Y | N | N | N | N | N | N | N | N
151234891 | 229484 | HAGER | KOMPLET ZACISKÓW ODPŁYWOWYCH DLA PRZEWODU 2 X 300MM2 UTS | [5 empty] | - | N | N | N | N | Y | N | N | N | Y | N | N | N | N | N | N | N | N
151234894 | 227589 | HAGER | SZAFA NAŚCIENNA,UNIVERS,IP54/II,1400X800X275 PRODUKT WYCOFANY | [5 empty] | - | N | N | N | N | Y | N | N | N | Y | N | N | N | N | N | N | N | N
151234896 | 227451 | HAGER | SZAFA STOJACA DO ZABUDOWY SZEREGOWEJ, IP41, RAL 7035, 2000X350X400 (WXSXG) UTS | [5 empty] | - | N | N | N | N | Y | N | N | N | Y | N | N | N | N | N | N | N | N
151234899 | 227560 | HAGER | SZAFA NAŚCIENNA,UNIVERS,IP54/II,1100X550X275 PRODUKT WYCOFANY | [5 empty] | - | N | N | N | N | Y | N | N | N | Y | N | N | N | N | N | N | N | N
151234900 | 227691 | HAGER | COKÓŁ DO OBUDOWY STOJĄCEJ SZEREGOWEJ RAL9005 850X200X400(SXWXG) UTS | [5 empty] | - | N | N | N | N | Y | N | N | N | Y | N | N | N | N | N | N | N | N
151234904 | 229490 | HAGER | PRZEKŁADNIK PRĄDOWY 250/5A 5VA KLASA 1 UTS | [5 empty] | - | N | N | N | N | Y | N | N | N | Y | N | N | N | N | N | N | N | N
151234906 | 227454 | HAGER | SZAFA STOJACA DO ZABUDOWY SZEREGOWEJ, IP41, RAL 7035, 2000X600X400 (WXSXG) UTS | [5 empty] | - | N | N | N | N | Y | N | N | N | Y | N | N | N | N | N | N | N | N
151234907 | 227594 | HAGER | SZAFA NAŚCIENNA,UNIVERS,IP54/II,1400X1050X27 PRODUKT WYCOFANY | [5 empty] | - | N | N | N | N | Y | N | N | N | Y | N | N | N | N | N | N | N | N
151234908 | 227692 | HAGER | COKÓŁ DO OBUDOWY STOJĄCEJ SZEREGOWEJ RAL9005 1100X200X400(SXWXG) UTS | [5 empty] | - | N | N | N | N | Y | N | N | N | Y | N | N | N | N | N | N | N | N
151234910 | 229453 | HAGER | NH00 ROZŁĄCZNIK LISTWOWY HAKOWY, ROZSTAW 60MM, ZACISK M8 3 BIEGUNOWY UTS | [5 empty] | - | N | N | N | N | Y | N | N | N | Y | N | N | N | N | N | N | N | N
151234914 | 227561 | HAGER | SZAFA NAŚCIENNA,UNIVERS,IP54/I,1100X800X275 PRODUKT WYCOFANY | [5 empty] | - | N | N | N | N | Y | N | N | N | Y | N | N | N | N | N | N | N | N
151234916 | 229491 | HAGER | PRZEKŁADNIK PRĄDOWY 400/5A 5VA KLASA 1 UTS | [5 empty] | - | N | N | N | N | Y | N | N | N | Y | N | N | N | N | N | N | N | N
151234917 | 227882 | HAGER | PUSZKA INSTALACYJNA 1-KR. MONTAŻ FRONTALNY TEH | [5 empty] | - | N | N | N | N | Y | N | N | N | Y | N | N | N | N | N | N | N | N
151234918 | 227676 | HAGER | COKÓŁ DO OBUDOWY STOJĄCEJ SZEREGOWEJ RAL9005 600X100X400(SXWXG) UTS | [5 empty] | - | N | N | N | N | Y | N | N | N | Y | N | N | N | N | N | N | N | N
151234920 | 227457 | HAGER | SZAFA STOJACA DO ZABUDOWY SZEREGOWEJ, IP41, RAL 7035, 2000X850X400 (WXSXG) UTS | [5 empty] | - | N | N | N | N | Y | N | N | N | Y | N | N | N | N | N | N | N | N
151234922 | 227564 | HAGER | SZAFA NAŚCIENNA,UNIVERS,IP54/I,1100X1050X275 PRODUKT WYCOFANY | [5 empty] | - | N | N | N | N | Y | N | N | N | Y | N | N | N | N | N | N | N | N
151234923 | 229452 | HAGER | NH00 ROZŁĄCZNIK LISTWOWY HAKOWY, ROZSTAW 60MM, ZACISK 95MM2 3 BIEGUNOWY UTS | [5 empty] | - | N | N | N | N | Y | N | N | N | Y | N | N | N | N | N | N | N | N
151234928 | 229485 | HAGER | HAKI PRĄDOWE DO ROZŁĄCZNIKÓW NH 1-3 UTS | [5 empty] | - | N | N | N | N | Y | N | N | N | Y | N | N | N | N | N | N | N | N
151234930 | 227883 | HAGER | PUSZKA INSTALACYJNA 2-KR, MONTAŻ FRONTALNY TEH | [5 empty] | - | N | N | N | N | Y | N | N | N | Y | N | N | N | N | N | N | N | N
151234931 | 227460 | HAGER | SZAFA STOJACA DO ZABUDOWY SZEREGOWEJ, IP41, RAL 7035, 2000X1100X400 (WXSXG) UTS | [5 empty] | - | N | N | N | N | Y | N | N | N | Y | N | N | N | N | N | N | N | N
151234933 | 227617 | HAGER | ŚCIANY BOCZNE DO OBUDOWY SZEREGOWEJ RAL7035 1900X400MM UTS | [5 empty] | - | N | N | N | N | Y | N | N | N | Y | N | N | N | N | N | N | N | N
151234935 | 227466 | HAGER | SZAFA STOJACA DO ZABUDOWY SZEREGOWEJ, IP41, RAL 7035, 2000X1600X400 (WXSXG) UTS | [5 empty] | - | N | N | N | N | Y | N | N | N | Y | N | N | N | N | N | N | N | N
151234938 | 229475 | HAGER | HAKI PRĄDOWE DO ROZŁĄCZNIKÓW NH 00 / 185MM UTS | [5 empty] | - | N | N | N | N | Y | N | N | N | Y | N | N | N | N | N | N | N | N
151234939 | 229450 | HAGER | NH3 1260A LISTWA BLIŹNIACZA2X630A 185MM M12 3B UTS | [5 empty] | - | N | N | N | N | Y | N | N | N | Y | N | N | N | N | N | N | N | N
151234941 | 228002 | HAGER | ADAPTER 2 POLA 45X45 BIAŁY TEH | [5 empty] | - | N | N | N | N | Y | N | N | N | Y | N | N | N | N | N | N | N | N
151234942 | 227463 | HAGER | SZAFA STOJACA DO ZABUDOWY SZEREGOWEJ, IP41, RAL 7035, 2000X1350X400 (WXSXG) UTS | [5 empty] | - | N | N | N | N | Y | N | N | N | Y | N | N | N | N | N | N | N | N
151234946 | 227465 | HAGER | SZAFA STOJACA DO ZABUDOWY SZEREGOWEJ, IP41, RAL 7035, 2000X1350X600 (WXSXG) UTS | [5 empty] | - | N | N | N | N | Y | N | N | N | Y | N | N | N | N | N | N | N | N
151234948 | 229463 | HAGER | NH1 250A ROZŁĄCZNIK LISTWOWY ROZSTAW 185MM, Z V-KLEMĄ DO 300 MM2, 3BIEGUNOWY UTS | [5 empty] | - | N | N | N | N | Y | N | N | N | Y | N | N | N | N | N | N | N | N
151234950 | 227619 | HAGER | ZESTAW ŁĄCZENIOWY OBUDÓW SZEREGOWYCH KL.I GŁ.400MM UTS | [5 empty] | - | N | N | N | N | Y | N | N | N | Y | N | N | N | N | N | N | N | N
151234952 | 227926 | HAGER | MASKOWNICA MODUŁOWA Z TABL. INFORMACYJNĄ DO GNIAZDA PODWÓJNEGO, BIAŁA PRODUKT WYCOFANY | [5 empty] | - | N | N | N | N | Y | N | N | N | Y | N | N | N | N | N | N | N | N
151234955 | 229841 | HAGER | PODSTAWA SL20055, CZARNA TEH | [5 empty] | - | N | N | N | N | Y | N | N | N | Y | N | N | N | N | N | N | N | N
151234956 | 227456 | HAGER | SZAFA STOJACA DO ZABUDOWY SZEREGOWEJ, IP41, RAL 7035, 2000X600X600 (WXSXG) UTS | [5 empty] | - | N | N | N | N | Y | N | N | N | Y | N | N | N | N | N | N | N | N
151234957 | 229464 | HAGER | NH2 400A ROZŁĄCZNIK LISTWOWY ROZSTAW 185MM, Z V-KLEMĄ DO 300 MM2, 3BIEGUNOWY UTS | [5 empty] | - | N | N | N | N | Y | N | N | N | Y | N | N | N | N | N | N | N | N
151234958 | 227467 | HAGER | SZAFA STOJACA DO ZABUDOWY SZEREGOWEJ, IP41, RAL 7035, 2000X1600X600 (WXSXG) UTS | [5 empty] | - | N | N | N | N | Y | N | N | N | Y | N | N | N | N | N | N | N | N
151234967 | 227459 | HAGER | SZAFA STOJACA DO ZABUDOWY SZEREGOWEJ, IP41, RAL 7035, 2000X850X600 (WXSXG) UTS | [5 empty] | - | N | N | N | N | Y | N | N | N | Y | N | N | N | N | N | N | N | N
151234968 | 229850 | HAGER | POKRYWA SL20055, WIŚNIA TEHALIT | [5 empty] | - | N | N | N | N | Y | N | N | N | Y | N | N | N | N | N | N | N | N
151234969 | 229480 | HAGER | ŚRUBA M12X30, Z PODKŁADKA DOCISKOWĄ KPL. = 3 SZT. UTS | [5 empty] | - | N | N | N | N | Y | N | N | N | Y | N | N | N | N | N | N | N | N
151234974 | 229858 | HAGER | KĄT ZEWNĘTRZNY REG. SL20055, WIŚNIA TEH | [5 empty] | - | N | N | N | N | Y | N | N | N | Y | N | N | N | N | N | N | N | N
151234976 | 227462 | HAGER | SZAFA STOJACA DO ZABUDOWY SZEREGOWEJ, IP41, RAL 7035, 2000X1100X600 (WXSXG) UTS | [5 empty] | - | N | N | N | N | Y | N | N | N | Y | N | N | N | N | N | N | N | N
151234980 | 229866 | HAGER | KĄT WEWNĘTRZNY REG. SL20055, WIŚNIA TEH | [5 empty] | - | N | N | N | N | Y | N | N | N | Y | N | N | N | N | N | N | N | N
151234984 | 229874 | HAGER | KOŃCÓWKA SL20055, WIŚNIA TEH | [5 empty] | - | N | N | N | N | Y | N | N | N | Y | N | N | N | N | N | N | N | N
151234985 | 229882 | HAGER | ŁĄCZNIK SL20055, WIŚNIA TEH | [5 empty] | - | N | N | N | N | Y | N | N | N | Y | N | N | N | N | N | N | N | N
151234986 | 229948 | HAGER | PODSTAWA SL20080, CZARNA TEH | [5 empty] | - | N | N | N | N | Y | N | N | N | Y | N | N | N | N | N | N | N | N
151234987 | 229953 | HAGER | POKRYWA SL20080, BIAŁA TEH | [5 empty] | - | N | N | N | N | Y | N | N | N | Y | N | N | N | N | N | N | N | N
151234988 | 229977 | HAGER | tehalit.SL Końcówka 20x80 biały | <p><b>tehalit.SL Końcówka 20x80 biały</b></p><p><b>Konstrukcja</b></p><p>Montaż: zaciski</p><p><b>Materiał</b></p><p>Kolor: biały</p><p>Kolor RAL: RAL 9010</p><p>Materiał:<span style="white-space:pre"> </span>PC/ABS</p><p>Grupa materiałowa:<span style="white-space:pre"> </span>tworzywo</p><p>Rodzaj wykończenia powierzchni:<span style="white-space:pre"> </span>naturalne</p><p><b>Wymiary</b></p><p>Wysokość kanału: 80 mm</p><p>Szerokość kanału: 20 mm</p><p><b>Instalacja / Montaż</b></p><p>Folia ochronna: nie</p><p><b>Wyposażenie</b></p><p>Maskownica łączeń ciętych: tak</p><p><b>Zastosowanie</b></p><p>Grupa produktów: Końcówka</p><p><b>Norma</b></p><p>Dopuszczenia / atesty: CE</p><p>Dyrektywa europejska RoHs:<span style="white-space:pre"> </span>zgodny</p><p><b>Bezpieczeństwo</b></p><p>Bezhalogenowy: tak</p><p><b>Warunki użytkowania</b></p><p>Temperatura pracy:<span style="white-space:pre"> </span>-5/65 °C</p><p><b>Kategoria</b></p><p>Systemy prowadzenia przewodów</p> |  |  | 15 |  | - | N | N | N | N | Y | N | N | N | Y | N | N | N | N | N | N | N | N
151235016 | 230419 | HAGER | ZESTAW UNIVERS N-HC, H750XB250, DLA ROZŁ. LISTW. 2X NH00 - 1X NH1-3, SYSTEM SZYN ROZST. 185, DLA CU 40/60/80/100 X10 UTS | [5 empty] | - | N | N | N | N | Y | N | N | N | Y | N | N | N | N | N | N | N | N
151235026 | 230421 | HAGER | ZESTAW UNIVERS N-HC, H750XB500, DLA ROZŁ. LISTW. 8XNH00 - 4XNH1-3, SYSTEM SZYN ROZST. 185, DLA CU 40/60/80/100 X10 UTS | [5 empty] | - | N | N | N | N | Y | N | N | N | Y | N | N | N | N | N | N | N | N
151235035 | 230425 | HAGER | ZESTAW UNIVERS N-HC, H750XB750, DLA ROZŁ. LISTW. 12XNH00 - 6XNH1-3, SYSTEM SZYN ROZST. 185, DLA CU 40/60/80/100 X10 UTS | [5 empty] | - | N | N | N | N | Y | N | N | N | Y | N | N | N | N | N | N | N | N
151235046 | 230418 | HAGER | UNIVERS N HC,750X250MM,ZESTAW DLA 1 LICZNIKA KWH UTS | [5 empty] | - | N | N | N | N | Y | N | N | N | Y | N | N | N | N | N | N | N | N
151235056 | 230534 | HAGER | UNIVERS N HC, UCHWYT SZYN ZBIORCZYCH UST4, 1250A DLA SZYN CU 2X 30X10 , 4 BIEG. UTS | [5 empty] | - | N | N | N | N | Y | N | N | N | Y | N | N | N | N | N | N | N | N
151235064 | 230536 | HAGER | UNIVERS N HC, WSPORNIK POD UCHWYT SZYN ZBIORCZYCH UST4 UTS | [5 empty] | - | N | N | N | N | Y | N | N | N | Y | N | N | N | N | N | N | N | N
151235077 | 230532 | HAGER | univers N HC Zestaw dla szyn N-/PE 800-1600A | <p><b>univers N HC Zestaw dla szyn N-/PE 800-1600A</b></p><p><b>Konstrukcja</b></p><p>Liczba biegunów: 2 P</p><p><b>Kategoria</b></p><p>Akcesoria do rozdzielnic</p> |  |  | 2 |  | - | N | N | N | N | Y | N | N | N | Y | N | N | N | N | N | N | N | N
151235080 | 230379 | HAGER | UNIVERS N HC,450X250MM,ZESTAW DLA 2 ROZŁĄCZNIKÓW NH00, NA SYSTEM SZYN 60MM UTS | [5 empty] | - | N | N | N | N | Y | N | N | N | Y | N | N | N | N | N | N | N | N
151235082 | 230380 | HAGER | UNIVERS N HC,450X250MM,ZESTAW DLA ROZŁĄCZNIKA NH1, NA SYSTEM SZYN 60MM UTS | [5 empty] | - | N | N | N | N | Y | N | N | N | Y | N | N | N | N | N | N | N | N
151235088 | 230354 | HAGER | UNIVERS N HC,300X500MM,ZESTAW DLA 4 ROZŁĄCZNIKÓW NH00, NA SYSTEM SZYN 60MM UTS | [5 empty] | - | N | N | N | N | Y | N | N | N | Y | N | N | N | N | N | N | N | N
151235091 | 230426 | HAGER | M5 ŚRUBY DO MONTAŻU URZADZEŃ NA PŁYCIE PERFOR. HAG | [5 empty] | - | N | N | N | N | Y | N | N | N | Y | N | N | N | N | N | N | N | N
151235094 | 230394 | HAGER | UNIVERS N HC,450X500MM,ZESTAW DLA ROZŁĄCZNIKA NH3, NA SYSTEM SZYN 60MM UTS | [5 empty] | - | N | N | N | N | Y | N | N | N | Y | N | N | N | N | N | N | N | N
151235095 | 230375 | HAGER | UNIVERS N HC,450X250MM,ZESTAW POD SYSTEM SZYNOWY 60MM UTS | [5 empty] | - | N | N | N | N | Y | N | N | N | Y | N | N | N | N | N | N | N | N
151235096 | 230339 | HAGER | UNIVERS N HC,300X250MM,ZESTAW POD SYSTEM SZYNOWY 60MM UTS | [5 empty] | - | N | N | N | N | Y | N | N | N | Y | N | N | N | N | N | N | N | N
151235099 | 230383 | HAGER | UNIVERS N HC,450X500MM,ZESTAW DLA 9ROZŁĄCZ.LISTW.NH00,NA SYSTEM SZYN 60MM,DÓŁ UTS | [5 empty] | - | N | N | N | N | Y | N | N | N | Y | N | N | N | N | N | N | N | N
151235102 | 230439 | HAGER | POKRYWA PEŁNA, UNIVERSN, 150X250 HAG | [5 empty] | - | N | N | N | N | Y | N | N | N | Y | N | N | N | N | N | N | N | N
151235106 | 230361 | HAGER | UNIVERS N HC,450X250MM,ZESTAW DLA 1 LICZNIKA KWH UTS | [5 empty] | - | N | N | N | N | Y | N | N | N | Y | N | N | N | N | N | N | N | N
151235108 | 230410 | HAGER | UNIVERS N HC,600X500MM,ZESTAW DLA 9ROZŁĄCZ.LISTW.NH00,NA SYSTEM SZYN 60MM,GÓRA UTS | [5 empty] | - | N | N | N | N | Y | N | N | N | Y | N | N | N | N | N | N | N | N
151235111 | 230337 | HAGER | UNIVERS N HC,300X250MM,ZESTAW DLA SZYN PE/ N ZE WSPORNIKAMI UTS | [5 empty] | - | N | N | N | N | Y | N | N | N | Y | N | N | N | N | N | N | N | N
151235114 | 230491 | HAGER | POKRYWA PEŁNA, UNIVERSN, 450X250 HAG | [5 empty] | - | N | N | N | N | Y | N | N | N | Y | N | N | N | N | N | N | N | N
151235115 | 230373 | HAGER | UNIVERS NHC,450X250MM,ZESTAW Z PŁYTĄ MONTAŻOWĄ UTS | [5 empty] | - | N | N | N | N | Y | N | N | N | Y | N | N | N | N | N | N | N | N
151235118 | 230393 | HAGER | UNIVERS NHC,450X500MM,ZESTAW DLA 1 ROZŁĄCZNIKA NH3 Z PŁYTĄ MONTAŻOWĄ UTS | [5 empty] | - | N | N | N | N | Y | N | N | N | Y | N | N | N | N | N | N | N | N
151235122 | 230336 | HAGER | UNIVERS NHC,300X250MM,ZESTAW Z PŁYTĄ MONTAŻOWĄ UTS | [5 empty] | - | N | N | N | N | Y | N | N | N | Y | N | N | N | N | N | N | N | N
151235128 | 230376 | HAGER | UNIVERS NHC,450X250MM,ZESTAW DLA 1 ROZŁĄCZNIKA NH1 Z PŁYTĄ MONTAŻOWĄ UTS | [5 empty] | - | N | N | N | N | Y | N | N | N | Y | N | N | N | N | N | N | N | N
151235130 | 230396 | HAGER | univers N HC 450x500mm zestaw dla rozłączników izolacyjnych 630A | <p><b>univers N HC 450x500mm zestaw dla rozłączników izolacyjnych 630A</b></p><p><b>Materiał</b></p><p>Materiał:<span style="white-space:pre"> </span>Poliwęglany (PC)</p><p><b>Wymiary</b></p><p>Głębokość produktu: 0,01 mm</p><p>Wysokość produktu: 450 mm</p><p>Szerokość produktu: 500 mm</p><p><b>Kategoria</b></p><p>Akcesoria do rozłączników</p> |  |  | 1 |  | - | N | N | N | N | Y | N | N | N | Y | N | N | N | N | N | N | N | N
151235132 | 230555 | HAGER | POPRZECZKA,UNIVERS,2-POLOWA HAG | [5 empty] | - | N | N | N | N | Y | N | N | N | Y | N | N | N | N | N | N | N | N
151235133 | 230350 | HAGER | UNIVERS NHC,300X500MM,ZESTAW Z PŁYTĄ MONTAŻOWĄ UTS | [5 empty] | - | N | N | N | N | Y | N | N | N | Y | N | N | N | N | N | N | N | N
151235134 | 230844 | POLAM-REM | EXP 08-3580/PC OPRAWA PRZECIWWYBUCHOWA | [5 empty] | - | N | N | N | N | Y | N | N | N | N | N | N | N | N | N | N | N | N
151235139 | 230377 | HAGER | UNIVERS NHC,450X250MM,ZESTAW DLA 1 ROZŁĄCZNIKA NH2 Z PŁYTĄ MONTAŻOWĄ UTS | [5 empty] | - | N | N | N | N | Y | N | N | N | Y | N | N | N | N | N | N | N | N
151235140 | 230392 | HAGER | PODZESPÓŁ UNIVERS N, 450X500MM, DLA 2X NH2 UTS | [5 empty] | - | N | N | N | N | Y | N | N | N | Y | N | N | N | N | N | N | N | N
151235141 | 230340 | HAGER | UNIVERS NHC,300X250MM,ZESTAW DLA 2 ROZŁĄCZNIKÓW NH00 (NH000) Z SZYNAMI TS35 UTS | [5 empty] | - | N | N | N | N | Y | N | N | N | Y | N | N | N | N | N | N | N | N
151235145 | 230845 | POLAM-REM | EXP 08-2360/PC OPRAWA PRZECIWWYBUCHOWA | [5 empty] | - | N | N | N | N | Y | N | N | N | N | N | N | N | N | N | N | N | N
151235148 | 230556 | HAGER | univers Poprzeczka 3-polowa | <p><b>univers Poprzeczka 3-polowa</b></p><p><b>Wymiary</b></p><p>Głębokość produktu: 20 mm</p><p>Wysokość produktu: 77 mm</p><p>Szerokość produktu: 750 mm</p><p><b>Wyposażenie</b></p><p>Liczba pól / sekcji:<span style="white-space:pre"> </span>3</p><p><b>Norma</b></p><p>Dyrektywa europejska RoHs:<span style="white-space:pre"> </span>zgodny</p><p><b>Kategoria</b></p><p>Akcesoria do rozdzielnic</p> |  |  |  |  | - | N | N | N | N | Y | N | N | N | Y | N | N | N | N | N | N | N | N
151235150 | 230402 | HAGER | UNIVERS N HC,600X250MM,ZESTAW Z POKRYWĄ PEŁNĄ UTS | [5 empty] | - | N | N | N | N | Y | N | N | N | Y | N | N | N | N | N | N | N | N
151235151 | 230356 | HAGER | UNIVERS NHC,300X500MM,ZESTAW DLA PRZEŁĄCZNIKÓW RĘCZNYCH 125 - 400 A UTS | [5 empty] | - | N | N | N | N | Y | N | N | N | Y | N | N | N | N | N | N | N | N
151235155 | 230353 | HAGER | UNIVERS NHC,300X500MM,ZESTAW DLA 4 ROZŁĄCZNIKÓW NH00 (NH000) Z SZYNAMI TS35 UTS | [5 empty] | - | N | N | N | N | Y | N | N | N | Y | N | N | N | N | N | N | N | N
151235157 | 230846 | POLAM-REM | EXP 08-2180/PC OPRAWA PRZECIWWYBUCHOWA | [5 empty] | - | N | N | N | N | Y | N | N | N | N | N | N | N | N | N | N | N | N
151235159 | 230574 | HAGER | UCHWYT SZYNY WSPORCZEJ,UNIVERS,G600MM HAG | [5 empty] | - | N | N | N | N | Y | N | N | N | Y | N | N | N | N | N | N | N | N
151235160 | 230417 | HAGER | UNIVERS N HC,750X250MM,ZESTAW Z POKRYWĄ PEŁNĄ UTS | [5 empty] | - | N | N | N | N | Y | N | N | N | Y | N | N | N | N | N | N | N | N
151235161 | 230355 | HAGER | UNIVERS NHC,300X500MM,ZESTAW DLA PRZEŁĄCZNIKÓW Z NAPĘDEM 125 - 400 A UTS | [5 empty] | - | N | N | N | N | Y | N | N | N | Y | N | N | N | N | N | N | N | N
151235163 | 230343 | HAGER | UNIVERS NHC,300X250MM,ZESTAW DLA ROZŁĄCZNIKÓW IZOLACYJNYCH 160A UTS | [5 empty] | - | N | N | N | N | Y | N | N | N | Y | N | N | N | N | N | N | N | N
151235170 | 230575 | HAGER | SZYNA WSPORCZA DO KABLI,UNIVERS,1-POLOWA,MONT. W SZAFIE HAG | [5 empty] | - | N | N | N | N | Y | N | N | N | Y | N | N | N | N | N | N | N | N
151235171 | 230382 | HAGER | univers N HC 450x500mm zestaw z pokrywą pełną | <p><b>univers N HC 450x500mm zestaw z pokrywą pełną</b></p><p><b>Wymiary</b></p><p>Głębokość produktu: 450 mm</p><p>Wysokość produktu: 450 mm</p><p>Szerokość produktu: 500 mm</p><p><b>Kategoria</b></p><p>Akcesoria do rozdzielnic</p> |  |  |  |  | - | N | N | N | N | Y | N | N | N | Y | N | N | N | N | N | N | N | N
151235172 | 230360 | HAGER | UNIVERS N HC,450X250MM,ZESTAW Z POKRYWĄ PEŁNĄ UTS | [5 empty] | - | N | N | N | N | Y | N | N | N | Y | N | N | N | N | N | N | N | N
151235174 | 230344 | HAGER | UNIVERS NHC,300X250MM,ZESTAW DLA ROZŁĄCZNIKÓW IZOLACYJNYCH 250 / 400A UTS | [5 empty] | - | N | N | N | N | Y | N | N | N | Y | N | N | N | N | N | N | N | N
151235178 | 230826 | ZPUE GLIWICE | SZAFKA KABLOWO ROZDZIELCZA Z DNEM SKRD-260/600/1+PŁYTA | [5 empty] | - | N | N | N | N | Y | N | N | N | N | N | N | N | N | N | N | N | N
151235180 | 230847 | PLEXIFORM | ZAWIESZENIE ZWYKŁE TYP "Y" | [5 empty] | - | N | N | N | N | Y | N | N | N | N | N | N | N | N | N | N | N | N
151235182 | 230577 | HAGER | SZYNA WSPORCZA DO KABLI,UNIVERS,2-POLOWA,MONT. W SZAFIE HAG | [5 empty] | - | N | N | N | N | Y | N | N | N | Y | N | N | N | N | N | N | N | N
151235183 | 230357 | HAGER | UNIVERS N HC,300X750MM,ZESTAW Z POKRYWĄ PEŁNĄ UTS | [5 empty] | - | N | N | N | N | Y | N | N | N | Y | N | N | N | N | N | N | N | N
151235184 | 230327 | HAGER | UNIVERS N HC,300X250MM,ZESTAW Z POKRYWĄ PEŁNĄ UTS | [5 empty] | - | N | N | N | N | Y | N | N | N | Y | N | N | N | N | N | N | N | N
151235185 | 230409 | HAGER | UNIVERS N HC,600X500MM,ZESTAW Z POKRYWĄ PEŁNĄ UTS | [5 empty] | - | N | N | N | N | Y | N | N | N | Y | N | N | N | N | N | N | N | N
151235189 | 230323 | HAGER | UNIVERS NHC,150X500MM,ZESTAW Z PŁYTĄ MONTAŻOWĄ UTS | [5 empty] | - | N | N | N | N | Y | N | N | N | Y | N | N | N | N | N | N | N | N
151235190 | 230712 | BRAK | GNIAZDO Z UZIEMIENIEM DATA; SAMOZACISKI; SYSTO; 2 MODUŁY; CZERWONY; 16A/250V HAG | [5 empty] | - | N | N | N | N | Y | N | N | N | N | N | N | N | N | N | N | N | N
151235194 | 230579 | HAGER | SZYNA WSPORCZA DO KABLI,UNIVERS,4-POLOWA,MONT. W SZAFIE HAG | [5 empty] | - | N | N | N | N | Y | N | N | N | Y | N | N | N | N | N | N | N | N
151235195 | 230346 | HAGER | UNIVERS N HC,300X500MM,ZESTAW Z POKRYWĄ PEŁNĄ UTS | [5 empty] | - | N | N | N | N | Y | N | N | N | Y | N | N | N | N | N | N | N | N
151235196 | 230399 | HAGER | UNIVERS N HC,450X750MM,ZESTAW Z POKRYWĄ PEŁNĄ UTS | [5 empty] | - | N | N | N | N | Y | N | N | N | Y | N | N | N | N | N | N | N | N
151235201 | 230804 | NIEZDEFINIOWANY | NBVE 60 NL PRZEPŁYW.LAMPA BAKTER.Z LICZNIKIEM CZASU PR | [5 empty] | - | N | N | N | N | Y | N | N | N | N | N | N | N | N | N | N | N | N
151235202 | 230581 | HAGER | SZYNA WSPORCZA DO KABLI,UNIVERS,6-POLOWA,MONT. W SZAFIE HAG | [5 empty] | - | N | N | N | N | Y | N | N | N | Y | N | N | N | N | N | N | N | N
151235205 | 230605 | HAGER | BLACHOWKRĘT 4,2X9,5, OPAKOWANIE 250SZT. UTS | [5 empty] | - | N | N | N | N | Y | N | N | N | Y | N | N | N | N | N | N | N | N
151235207 | 230325 | HAGER | UNIVERS N HC,150X750MM,ZESTAW Z POKRYWĄ PEŁNĄ UTS | [5 empty] | - | N | N | N | N | Y | N | N | N | Y | N | N | N | N | N | N | N | N
151235209 | 230316 | HAGER | univers N HC 150x250mm zestaw z pokrywą pełną | <p><span style="font-weight: 700;">univers N HC 150x250mm zestaw z pokrywą pełną</span></p><p><b>Materiał</b></p><p>Kolor: biały</p><p><b>Norma</b></p><p>Dyrektywa europejska RoHs:<span style="white-space:pre"> </span>zgodny</p><p><span style="font-weight: 700;"></span><br></p> |  |  | 5 |  | - | N | N | N | N | Y | N | N | N | Y | N | N | N | N | N | N | N | N
151235211 | 230420 | HAGER | UNIVERS N HC,750X500MM,ZESTAW Z POKRYWĄ PEŁNĄ UTS | [5 empty] | - | N | N | N | N | Y | N | N | N | Y | N | N | N | N | N | N | N | N
151235212 | 230596 | HAGER | UNIVERS N HC, NAKRĘTKA DO OSADZANIA WW CU M12, (12 SZT.) UTS | [5 empty] | - | N | N | N | N | Y | N | N | N | Y | N | N | N | N | N | N | N | N
151235217 | 230321 | HAGER | UNIVERS N HC,150X500MM,ZESTAW Z POKRYWĄ PEŁNĄ UTS | [5 empty] | - | N | N | N | N | Y | N | N | N | Y | N | N | N | N | N | N | N | N
151235356 | 231315 | PAWBOL | Oprawa oświetleniowa hermetyczna PANDA Karo 60W, IP65, biała | Oprawa oświetleniowa hermetyczna PANDA Karo 60W, IP65, biała |  |  |  |  | - | N | N | N | N | Y | N | N | N | N | N | N | N | Y | N | N | N | N
151235368 | 231319 | PAWBOL | Oprawa oświetleniowa hermetyczna PANDA Oval duża 100W/PL25, IP65, biała | Oprawa oświetleniowa hermetyczna PANDA Oval duża 100W/PL25, IP65, biała |  |  | 10 |  | - | N | N | N | N | Y | N | N | N | N | N | N | N | Y | N | N | N | N
151235400 | 231324 | PAWBOL | oprawaSEZAR.IP54czer12/1 | Oprawa oświetleniowa SEZAR, IP54, czerwona |  |  |  |  | - | N | N | N | N | Y | N | N | N | N | N | N | N | Y | N | N | N | N
151235414 | 231326 | PAWBOL | OPRAWA SEZAR POMARAŃCZOWA, IP 54 PRODUKT WYCOFANY |  |  |  | 1 |  | - | N | N | N | N | Y | N | N | N | N | N | N | N | Y | N | N | N | N
151235425 | 231328 | PAWBOL | OPRAWA SEZAR ZIELONA, IP 54 PRODUKT WYCOFANY |  |  |  | 1 |  | - | N | N | N | N | Y | N | N | N | N | N | N | N | Y | N | N | N | N
151235436 | 231331 | PAWBOL | Oprawa oświetleniowa ALFA 100W, klosz przezroczysty | Oprawa oświetleniowa ALFA 100W, klosz przezroczysty |  |  | 7 |  | - | N | N | N | N | Y | N | N | N | N | N | N | N | Y | N | N | N | N
151235447 | 231334 | PAWBOL | OPRAWA OŚWIETLENIOWA DORA OKRĄGŁA 100W, SIATKA METALOWA OPRAWY OŚWIETLENIOWE | Oprawa oświetleniowa DORA 100W okrągła z siatką metalową, klosz przezroczysty |  |  |  |  | - | N | N | N | N | Y | N | N | N | N | N | N | N | Y | N | N | N | N
151235586 | 232565 | KONTAKT-SIMON | POKRYWA Z KLAWISZAMI DO PROGRAMATORA SCEN; BIAŁY 82 BIAŁY | [5 empty] | - | N | N | N | N | Y | N | N | N | N | N | Y | N | N | N | N | N | N
151235588 | 232669 | KONTAKT-SIMON | Ramka 1x stal grafitowa / Ramka pośrednia grafit 82 grafit |  |  |  | 1 |  | - | N | N | N | N | Y | N | N | N | N | N | Y | N | N | N | N | N | N
151235596 | 232569 | KONTAKT-SIMON | POKRYWA ŚCIEMNIACZA NA PODCZERWIEŃ; BIAŁA 82 BIAŁY | [5 empty] | - | N | N | N | N | Y | N | N | N | N | N | Y | N | N | N | N | N | N
151235601 | 232670 | KONTAKT-SIMON | RAMKA 2X STAL GRAFITOWA / RAMKA POŚREDNIA GRAFIT 82 GRAFIT | [5 empty] | - | N | N | N | N | Y | N | N | N | N | N | Y | N | N | N | N | N | N
151235615 | 232671 | KONTAKT-SIMON | Ramka 3x stal grafitowa / Ramka pośrednia grafit 82 grafit |  |  |  | 1 |  | - | N | N | N | N | Y | N | N | N | N | N | Y | N | N | N | N | N | N
151235638 | 232603 | KONTAKT-SIMON | Ramka 2x szkło - biały / Ramka pośrednia biała 82 biały |  |  |  | 1 |  | - | N | N | N | N | Y | N | N | N | N | N | Y | N | N | N | N | N | N
151235644 | 232677 | KONTAKT-SIMON | GNIAZDO R-TV-SAT PRZELOTOWE (RTV-12DB, SAT-8DB) 82 MECHANIZMY | [5 empty] | - | N | N | N | N | Y | N | N | N | N | N | Y | N | N | N | N | N | N
151235657 | 232682 | KONTAKT-SIMON | PILOT ZDALNEGO STEROWANIA NA PODCZERWIEŃ 82 MECHANIZMY | [5 empty] | - | N | N | N | N | Y | N | N | N | N | N | Y | N | N | N | N | N | N
151235678 | 232491 | KONTAKT-SIMON | ODBIORNIK PODCZERWIENI DO STEROWANIA ŻALUZJAMI * 82 MECHANIZMY | [5 empty] | - | N | N | N | N | Y | N | N | N | N | N | Y | N | N | N | N | N | N
151235688 | 232494 | KONTAKT-SIMON | PROGRAMATOR SCEN ŚWIETLNYCH 4-WYJŚCIOWY NA PODCZERWIEŃ * 82 MECHANIZMY | [5 empty] | - | N | N | N | N | Y | N | N | N | N | N | Y | N | N | N | N | N | N
151235702 | 232560 | KONTAKT-SIMON | POKRYWA GNIAZDA RJ45 1 GNIAZDO Z ADAPTEREM I ŻALUZJĄ; BIAŁA 82 BIAŁY | [5 empty] | - | N | N | N | N | Y | N | N | N | N | N | Y | N | N | N | N | N | N
151235914 | 235323 | ALGRA-KRÓL | UCM:2M UCHWYT MONTAŻOWY AUCEM | [5 empty] | - | N | N | N | N | Y | N | N | N | N | N | N | N | N | N | N | N | N
151235923 | 235326 | ALGRA-KRÓL | UCM:2X2_4_5M PION LUB POZIOM AUCEM | [5 empty] | - | N | N | N | N | Y | N | N | N | N | N | N | N | N | N | N | N | N
151235930 | 235333 | ALGRA-KRÓL | UCM:3X2_6_8M PION LUB POZIOM AUCEM | [5 empty] | - | N | N | N | N | Y | N | N | N | N | N | N | N | N | N | N | N | N
151235933 | 235361 | ALGRA-KRÓL | M45:2M GNIAZDO HDMI AUVID | [5 empty] | - | N | N | N | N | Y | N | N | N | N | N | N | N | N | N | N | N | N
151235935 | 235416 | ALGRA-KRÓL | MOD. BLOK LISTEW ROZDZ. BR 4-15 BR | [5 empty] | - | N | N | N | N | Y | N | N | N | N | N | N | N | N | N | N | N | N
151235949 | 235421 | ALGRA-KRÓL | CA:B RAMKA POJEDYŃCZA CARIV | [5 empty] | - | N | N | N | N | Y | N | N | N | N | N | N | N | N | N | N | N | N
151235950 | 2359 | KONTAKT-SIMON | PŁYTA 1XRJ45 SK OSŁ MD BIEL TOWARY CONNECT | [5 empty] | - | N | N | N | N | Y | N | N | N | N | N | Y | N | N | N | N | N | N
151235960 | 235427 | ALGRA-KRÓL | CA:B RAMKA PODWÓJNA CARIV | [5 empty] | - | N | N | N | N | Y | N | N | N | N | N | N | N | N | N | N | N | N
151235961 | 2360 | KONTAKT-SIMON | PŁYTA 2XRJ45 SK OSŁ MD BIEL TOWARY CONNECT | [5 empty] | - | N | N | N | N | Y | N | N | N | N | N | Y | N | N | N | N | N | N
151235965 | 2364 | KONTAKT-SIMON | WKŁAD IP66 BEZ GN. BLOKADA; STAL NIERDZEWNA TOWARY CONNECT | [5 empty] | - | N | N | N | N | Y | N | N | N | N | N | Y | N | N | N | N | N | N
151235969 | 235431 | ALGRA-KRÓL | CA:B RAMKA POTRÓJNA CARIV | [5 empty] | - | N | N | N | N | Y | N | N | N | N | N | N | N | N | N | N | N | N
151235974 | 235653 | ALGRA-KRÓL | PRZEGRODA WYS. 50 DŁ. 3 M DLPC | [5 empty] | - | N | N | N | N | Y | N | N | N | N | N | N | N | N | N | N | N | N
151235981 | 235433 | ALGRA-KRÓL | CA:B GNIAZDO POJEDYŃCZE 2P+Z CARIV | [5 empty] | - | N | N | N | N | Y | N | N | N | N | N | N | N | N | N | N | N | N
151235985 | 235949 | ALGRA-KRÓL | DLP LISTWA 60 X 16 BIAŁA 3 PRZ. DLPLS | [5 empty] | - | N | N | N | N | Y | N | N | N | N | N | N | N | N | N | N | N | N
151235990 | 235435 | ALGRA-KRÓL | CA:B ŁĄCZNIK JEDNOB. 10A CARIV | [5 empty] | - | N | N | N | N | Y | N | N | N | N | N | N | N | N | N | N | N | N
151235996 | 235968 | ALGRA-KRÓL | DLP LISTWA 75 X 20 BIAŁA 3 PRZ. DLPLS | [5 empty] | - | N | N | N | N | Y | N | N | N | N | N | N | N | N | N | N | N | N
151236001 | 235437 | ALGRA-KRÓL | CA:B ŁĄCZNIK SCHODOWY CARIV | [5 empty] | - | N | N | N | N | Y | N | N | N | N | N | N | N | N | N | N | N | N
151236005 | 236742 | ALGRA-KRÓL | WYZW. WZROST. DPX 110 V AC/DC DPXA | [5 empty] | - | N | N | N | N | Y | N | N | N | N | N | N | N | N | N | N | N | N
151236007 | 236014 | ALGRA-KRÓL | DLP OSŁONA POŁ. POKRYWY 65 DLP-N | [5 empty] | - | N | N | N | N | Y | N | N | N | N | N | N | N | N | N | N | N | N
151236012 | 235439 | ALGRA-KRÓL | CA:B PRZYCISK POJEDYŃCZY CARIV | [5 empty] | - | N | N | N | N | Y | N | N | N | N | N | N | N | N | N | N | N | N
151236017 | 236921 | ALGRA-KRÓL | BLOK ROZDZIELCZY 300 MM2 AL, 185 MM2 CU ELEMP | [5 empty] | - | N | N | N | N | Y | N | N | N | N | N | N | N | N | N | N | N | N
151236018 | 236023 | ALGRA-KRÓL | DLP POKRYWA B. ELASTYCZNA SZER. 85 DLP-N | [5 empty] | - | N | N | N | N | Y | N | N | N | N | N | N | N | N | N | N | N | N
151236025 | 235441 | ALGRA-KRÓL | CA:B ŁĄCZNIK ŚWIECZNIKOWY CARIV | [5 empty] | - | N | N | N | N | Y | N | N | N | N | N | N | N | N | N | N | N | N
151236027 | 236937 | ALGRA-KRÓL | LISTWA PRZYŁĄCZENIOWA 440 MM ELEMP | [5 empty] | - | N | N | N | N | Y | N | N | N | N | N | N | N | N | N | N | N | N
151236029 | 236024 | ALGRA-KRÓL | DLP PUSZKA IZOL. MOSAIC 2 MOD. DLP-N | [5 empty] | - | N | N | N | N | Y | N | N | N | N | N | N | N | N | N | N | N | N
151236036 | 235451 | ALGRA-KRÓL | CA:B GNIAZDO 2X2P+Z CARIV | [5 empty] | - | N | N | N | N | Y | N | N | N | N | N | N | N | N | N | N | N | N
151236041 | 236041 | ALGRA-KRÓL | DLP OSŁONA POŁ. POKRYWY 130 DLP-N | [5 empty] | - | N | N | N | N | Y | N | N | N | N | N | N | N | N | N | N | N | N
151236048 | 235452 | ALGRA-KRÓL | CA:K GNIAZDO 2X2P+Z CARIV | [5 empty] | - | N | N | N | N | Y | N | N | N | N | N | N | N | N | N | N | N | N
151236050 | 236060 | ALGRA-KRÓL | DLP KANAŁ 50 X 105 BIAŁY B/POKR. DLP-N | [5 empty] | - | N | N | N | N | Y | N | N | N | N | N | N | N | N | N | N | N | N
151236055 | 235453 | ALGRA-KRÓL | CA:B RAMKA POCZWÓRNA CARIV | [5 empty] | - | N | N | N | N | Y | N | N | N | N | N | N | N | N | N | N | N | N
151236057 | 236080 | ALGRA-KRÓL | DLP KANAŁ 50 X 150 BIAŁY B/POKR. DLP-N | [5 empty] | - | N | N | N | N | Y | N | N | N | N | N | N | N | N | N | N | N | N
151236065 | 236945 | ALGRA-KRÓL | WSPORNIK SZYN ZASIL. DO 1000 A ELEMP | [5 empty] | - | N | N | N | N | Y | N | N | N | N | N | N | N | N | N | N | N | N
151236067 | 236095 | ALGRA-KRÓL | DLP KANAŁ 65 X 195 BIAŁY B/POKR. DLP-N | [5 empty] | - | N | N | N | N | Y | N | N | N | N | N | N | N | N | N | N | N | N
151236068 | 235455 | ALGRA-KRÓL | CA:B GN. 2P+Z Z PRZYSŁ. IP44 CARIV | [5 empty] | - | N | N | N | N | Y | N | N | N | N | N | N | N | N | N | N | N | N
151236074 | 236953 | ALGRA-KRÓL | WSPORNIK SZYN ZASIL. DO 1600 A ELEMP | [5 empty] | - | N | N | N | N | Y | N | N | N | N | N | N | N | N | N | N | N | N
151236078 | 236110 | ALGRA-KRÓL | DLP KĄT PŁASKI 50 X 150 DLP-N | [5 empty] | - | N | N | N | N | Y | N | N | N | N | N | N | N | N | N | N | N | N
151236080 | 235459 | ALGRA-KRÓL | CA:B RAMKA PIĘCIOKROTNA CARIV | [5 empty] | - | N | N | N | N | Y | N | N | N | N | N | N | N | N | N | N | N | N
151236085 | 237086 | ALGRA-KRÓL | RURA GIĘTKA ICTA 3422 ŚR. 32 ICAPS | [5 empty] | - | N | N | N | N | Y | N | N | N | N | N | N | N | N | N | N | N | N
151236089 | 237025 | ALGRA-KRÓL | ROZDZ. WNĘK. EKINOXE TX 3 X 18 BIAŁA EXW | [5 empty] | - | N | N | N | N | Y | N | N | N | N | N | N | N | N | N | N | N | N
151236091 | 235467 | ALGRA-KRÓL | CA:B ŁĄCZNIK SCHOD. ZE WSKAŻ. CARIV | [5 empty] | - | N | N | N | N | Y | N | N | N | N | N | N | N | N | N | N | N | N
151236094 | 237095 | ALGRA-KRÓL | PS ŁĄCZNIK PODSTAWY 85X50 KIOPS | [5 empty] | - | N | N | N | N | Y | N | N | N | N | N | N | N | N | N | N | N | N
151236096 | 237026 | ALGRA-KRÓL | ROZDZ. WNĘK. EKINOXE TX 3 X 18 TRANSP. EXW | [5 empty] | - | N | N | N | N | Y | N | N | N | N | N | N | N | N | N | N | N | N
151236099 | 236964 | ALGRA-KRÓL | SZYNA ZASIL. 1750 X 80 X 5 ELEMP | [5 empty] | - | N | N | N | N | Y | N | N | N | N | N | N | N | N | N | N | N | N
151236102 | 236305 | ALGRA-KRÓL | WSPORNIK DYSTANSOWY DPX1 | [5 empty] | - | N | N | N | N | Y | N | N | N | N | N | N | N | N | N | N | N | N
151236103 | 235469 | ALGRA-KRÓL | CA:B ŁĄCZNIK JEDNOB. PODŚWIET. CARIV | [5 empty] | - | N | N | N | N | Y | N | N | N | N | N | N | N | N | N | N | N | N
151236104 | 237113 | ALGRA-KRÓL | PS POKRYWA SZER. 80 KIOPS | [5 empty] | - | N | N | N | N | Y | N | N | N | N | N | N | N | N | N | N | N | N
151236110 | 237027 | ALGRA-KRÓL | ROZDZ. WNĘK. EKINOXE TX 4 X 18 BIAŁA EXW | [5 empty] | - | N | N | N | N | Y | N | N | N | N | N | N | N | N | N | N | N | N
151236114 | 237008 | ALGRA-KRÓL | ZAMEK DO DRZWICZEK EKINOXE 1 X 8 EXN | [5 empty] | - | N | N | N | N | Y | N | N | N | N | N | N | N | N | N | N | N | N
151236115 | 235486 | ALGRA-KRÓL | CA:B GNIAZDO TV-RD (GWIAZDA) CARIV | [5 empty] | - | N | N | N | N | Y | N | N | N | N | N | N | N | N | N | N | N | N
151236117 | 237118 | ALGRA-KRÓL | PS POKRYWA SZER. 110 KIOPS | [5 empty] | - | N | N | N | N | Y | N | N | N | N | N | N | N | N | N | N | N | N
151236125 | 237028 | ALGRA-KRÓL | ROZDZ. WNĘK. EKINOXE TX 4 X 18 TRANSP. EXW | [5 empty] | - | N | N | N | N | Y | N | N | N | N | N | N | N | N | N | N | N | N
151236127 | 235492 | ALGRA-KRÓL | CA:B GNIAZ.TV-RD-SAT(KONCOWE) CARIV | [5 empty] | - | N | N | N | N | Y | N | N | N | N | N | N | N | N | N | N | N | N
151236164 | 235598 | ALGRA-KRÓL | DLP ALU. KANAŁ 50 X 150, B/POKR. DLPAL | [5 empty] | - | N | N | N | N | Y | N | N | N | N | N | N | N | N | N | N | N | N
151236171 | 235615 | ALGRA-KRÓL | DLP ALU. KĄT WEWN. 50X150 DLPAL | [5 empty] | - | N | N | N | N | Y | N | N | N | N | N | N | N | N | N | N | N | N
151242132 | 243628 | RADPOL | KPS 240/12 KOŃCÓWKI KABLOWE MIEDZIANE, KĄTOWE 90°, CYN OSPRZĘT KABLOWY | [5 empty] | - | N | N | N | N | Y | N | N | N | N | N | N | N | N | N | N | N | N
151242145 | 243605 | RADPOL | HI 35-16 KOŃCÓWKI KABLOWE MIEDZIANE, TULEJKOWE, IZOLOWANE, WG STANDARDU DIN, CYNOWANE GALWANICZNIE OSPRZĘT KABLOWY | [5 empty] | - | N | N | N | N | Y | N | N | N | N | N | N | N | N | N | N | N | N
151242161 | 243606 | RADPOL | HI 50-20 KOŃCÓWKI KABLOWE MIEDZIANE, TULEJKOWE, IZOLOWANE, WG STANDARDU DIN, CYNOWANE GALWANICZNIE OSPRZĘT KABLOWY | [5 empty] | - | N | N | N | N | Y | N | N | N | N | N | N | N | N | N | N | N | N
151242174 | 243607 | RADPOL | HI 70-20 KOŃCÓWKI KABLOWE MIEDZIANE, TULEJKOWE, IZOLOWANE, WG STANDARDU DIN, CYNOWANE GALWANICZNIE OSPRZĘT KABLOWY | [5 empty] | - | N | N | N | N | Y | N | N | N | N | N | N | N | N | N | N | N | N
151242247 | 244553 | LANGE ŁUKASZUK | ADAPTER RATIO SDS-MAX, Z GWINTEM WEWNĘTRZNYM RATIO, 25 X 180MM | [5 empty] | - | N | N | N | N | Y | N | N | N | N | N | Y | N | N | N | N | N | N
151242251 | 244848 | LANGE ŁUKASZUK | BENNING MM P3 UNIWERSALNY CYFROWY MIERNIK Z AKCESORIAMI | [5 empty] | - | N | N | N | N | Y | N | N | N | N | N | Y | N | N | N | N | N | N
151242256 | 243656 | LANGE ŁUKASZUK | SZCZOTKA DOCZOŁOWA, DRUT SPLATANY, FI 65 MM, GWINT M14 | [5 empty] | - | N | N | N | N | Y | N | N | N | N | N | Y | N | N | N | N | N | N
151242257 | 244571 | LANGE ŁUKASZUK | ZESTAW WIERTEŁ CV KLASYCZNYCH DO DREWNA, 5 SZT, FI 4-5-6-8-10MM | [5 empty] | - | N | N | N | N | Y | N | N | N | N | N | Y | N | N | N | N | N | N
151242262 | 244900 | LANGE ŁUKASZUK | ZESTAW IMBUSÓW DŁUGICH Z KOŃCÓWKĄ KULISTĄ 15-SZTUKOWY (1,27-10MM) | [5 empty] | - | N | N | N | N | Y | N | N | N | N | N | Y | N | N | N | N | N | N
151242267 | 244508 | LANGE ŁUKASZUK | OTWORNICA MONOLITYCZNA SDS-MAX, FI 80 X 550 MM | [5 empty] | - | N | N | N | N | Y | N | N | N | N | N | Y | N | N | N | N | N | N
151242268 | 244784 | LANGE ŁUKASZUK | STATYW | [5 empty] | - | N | N | N | N | Y | N | N | N | N | N | Y | N | N | N | N | N | N
151242269 | 243660 | LANGE ŁUKASZUK | SZCZOTKA DOCZOŁOWA, DRUT SPLATANY, FI 65 MM, GWINT M14, INOX | [5 empty] | - | N | N | N | N | Y | N | N | N | N | N | Y | N | N | N | N | N | N
151242277 | 244905 | LANGE ŁUKASZUK | ZESTAW IMBUSÓW KRÓTKICH CALOWYCH 13-SZTUKOWY (,050-3/8) | [5 empty] | - | N | N | N | N | Y | N | N | N | N | N | Y | N | N | N | N | N | N
151242280 | 243674 | LANGE ŁUKASZUK | SCZOTKA RĘCZNA, 1-RZĘDOWA, PLASTIKOWA, INOX | [5 empty] | - | N | N | N | N | Y | N | N | N | N | N | Y | N | N | N | N | N | N
151242285 | 244544 | LANGE ŁUKASZUK | WIERTŁO PILOT DO OTWORNIC RATIO QUICK, FI 12 X 155MM | [5 empty] | - | N | N | N | N | Y | N | N | N | N | N | Y | N | N | N | N | N | N
151242290 | 244911 | LANGE ŁUKASZUK | ZESTAW IMBUSÓW DŁUGICH CALOWYCH Z KULKĄ 13-SZTUKOWY (,050-3/8) | [5 empty] | - | N | N | N | N | Y | N | N | N | N | N | Y | N | N | N | N | N | N
151242294 | 243675 | LANGE ŁUKASZUK | SZCZOTKA RĘCZNA, 5-RZĘDOWA, DREWNIANA | [5 empty] | - | N | N | N | N | Y | N | N | N | N | N | Y | N | N | N | N | N | N
151242297 | 244859 | LANGE ŁUKASZUK | BENNING CM 1-3 CYFROWY CĘGOWY MIERNIK PRĄDU Z AKCESORIAMI | [5 empty] | - | N | N | N | N | Y | N | N | N | N | N | Y | N | N | N | N | N | N
151242309 | 244862 | LANGE ŁUKASZUK | BENNING CM 4 CYFROWY CĘGOWY MIERNIK PRĄDU Z AKCESORIAMI | [5 empty] | - | N | N | N | N | Y | N | N | N | N | N | Y | N | N | N | N | N | N
151242313 | 245089 | LANGE ŁUKASZUK | 2,5/4,0/5,5/PH1/PH2/ PRÓBNIK | [5 empty] | - | N | N | N | N | Y | N | N | N | N | N | Y | N | N | N | N | N | N
151242319 | 244867 | LANGE ŁUKASZUK | BENNING CM 9 CYFROWY CĘGOWY MIERNIK PRĄDU Z AKCESORIAMI | [5 empty] | - | N | N | N | N | Y | N | N | N | N | N | Y | N | N | N | N | N | N
151242320 | 244315 | LANGE ŁUKASZUK | WIERTŁO SDS-PLUS UDAROWE, 14 /600/550 | [5 empty] | - | N | N | N | N | Y | N | N | N | N | N | Y | N | N | N | N | N | N
151242398 | 247271 | LANGE ŁUKASZUK | L 562 C - LAMPA Z CZUJNIKIEM RUCHU I ZMIERZCHU | [5 empty] | - | N | N | N | N | Y | N | N | N | N | N | Y | N | N | N | N | N | N
151242408 | 2471 | KARLIK | DRW-4 Ramka wypełniająca poczwórna serii DECO biały | [5 empty] | - | N | N | N | N | Y | N | N | N | N | N | N | N | Y | N | N | N | N
151242415 | 247190 | LANGE ŁUKASZUK | IS D 3360-CZUJNIK RUCHU I ZMIERZCHU | [5 empty] | - | N | N | N | N | Y | N | N | N | N | N | Y | N | N | N | N | N | N
151242419 | 247117 | LANGE ŁUKASZUK | PRO IR QUATTRO HD COM1 - CZUJNIK | [5 empty] | - | N | N | N | N | Y | N | N | N | N | N | Y | N | N | N | N | N | N
151242426 | 247200 | LANGE ŁUKASZUK | HF 3360 B -CZUJNIK RUCHU I ZMIERZCHU | [5 empty] | - | N | N | N | N | Y | N | N | N | N | N | Y | N | N | N | N | N | N
151242431 | 247295 | LANGE ŁUKASZUK | HS 150 S - HALOGEN Z CZUJNIKIEM RUCHU I ZMIERZCHOWYM | [5 empty] | - | N | N | N | N | Y | N | N | N | N | N | Y | N | N | N | N | N | N
151242447 | 247218 | LANGE ŁUKASZUK | NIGHTMATIC 3000 C- CZUJNIK ZMIERZCHU | [5 empty] | - | N | N | N | N | Y | N | N | N | N | N | Y | N | N | N | N | N | N
151242453 | 247298 | LANGE ŁUKASZUK | HS 300 C - HALOGEN Z CZUJNIKIEM RUCHU I ZMIERZCHOWYM | [5 empty] | - | N | N | N | N | Y | N | N | N | N | N | Y | N | N | N | N | N | N
151242464 | 247300 | LANGE ŁUKASZUK | HS 500 C - HALOGEN Z CZUJNIKIEM RUCHU I ZMIERZCHOWYM | [5 empty] | - | N | N | N | N | Y | N | N | N | N | N | Y | N | N | N | N | N | N
151242466 | 2468 | KARLIK | DR-5 Ramka uniwersalna pięciokrotna DECO biały | [5 empty] | - | N | N | N | N | Y | N | N | N | N | N | N | N | Y | N | N | N | N
151242478 | 247160 | LANGE ŁUKASZUK | IS 2160C-CZUJNIK RUCHU I ZMIERZCHU | [5 empty] | - | N | N | N | N | Y | N | N | N | N | N | Y | N | N | N | N | N | N
151242479 | 2469 | KARLIK | DRW-2 Ramka wypełniająca podwójna serii DECO biały | [5 empty] | - | N | N | N | N | Y | N | N | N | N | N | N | N | Y | N | N | N | N
151242482 | 247225 | LANGE ŁUKASZUK | L 1 B - LAMPA Z CZUJNIKIEM RUCHU I ZMIERZCHU | [5 empty] | - | N | N | N | N | Y | N | N | N | N | N | Y | N | N | N | N | N | N
151242484 | 245587 | LANGE ŁUKASZUK | 800 PSE QUIXS SET, MŁOTOWIERTARKA, 800 WAT, SDS-PLUS | [5 empty] | - | N | N | N | N | Y | N | N | N | N | N | Y | N | N | N | N | N | N
151242486 | 247311 | LANGE ŁUKASZUK | XLED HOME 1 C - HALOGEN LED Z CZUJNIKIEM RUCHU I ZMIERZCHOWYM | [5 empty] | - | N | N | N | N | Y | N | N | N | N | N | Y | N | N | N | N | N | N
151242487 | 2460 | KARLIK | DWP-7 Mechanizm łącznika potrójnego DECO biały | [5 empty] | - | N | N | N | N | Y | N | N | N | N | N | N | N | Y | N | N | N | N
151242489 | 247163 | LANGE ŁUKASZUK | IS 180-2 S-CZUJNIK RUCHU I ZMIERZCHU | [5 empty] | - | N | N | N | N | Y | N | N | N | N | N | Y | N | N | N | N | N | N
151242492 | 2470 | KARLIK | DRW-3 Ramka wypełniająca potrójna serii DECO biały | [5 empty] | - | N | N | N | N | Y | N | N | N | N | N | N | N | Y | N | N | N | N
151242493 | 247226 | LANGE ŁUKASZUK | L 1 C - LAMPA Z CZUJNIKIEM RUCHU I ZMIERZCHU | [5 empty] | - | N | N | N | N | Y | N | N | N | N | N | Y | N | N | N | N | N | N
151242497 | 245589 | LANGE ŁUKASZUK | 800 PE, MŁOTOWIERTARKA, 800 WAT, SDS-PLUS | [5 empty] | - | N | N | N | N | Y | N | N | N | N | N | Y | N | N | N | N | N | N
151242498 | 2461 | KARLIK | DWP-44.1 Mechanizm łącznika zwiernego, świecznikowego DECO biały bez ramki | [5 empty] | - | N | N | N | N | Y | N | N | N | N | N | N | N | Y | N | N | N | N
151242504 | 245785 | LANGE ŁUKASZUK | SZCZYPCE OKRĄGŁE | [5 empty] | - | N | N | N | N | Y | N | N | N | N | N | Y | N | N | N | N | N | N
151242505 | 247167 | LANGE ŁUKASZUK | IS 2180-5 B-CZUJNIK RUCHU I ZMIERZCHU |  |  |  | 1 |  | - | N | N | N | N | Y | N | N | N | N | N | Y | N | N | N | N | N | N
151242506 | 247229 | LANGE ŁUKASZUK | L 15 B - LAMPA Z CZUJNIKIEM RUCHU I ZMIERZCHU | [5 empty] | - | N | N | N | N | Y | N | N | N | N | N | Y | N | N | N | N | N | N
151242513 | 246481 | LANGE ŁUKASZUK | ZESTAW KLUCZY OCZKOWO-PŁASKICH, 15 CZĘŚCI | [5 empty] | - | N | N | N | N | Y | N | N | N | N | N | Y | N | N | N | N | N | N
151242517 | 245786 | LANGE ŁUKASZUK | OBCINACZKI BOCZNE |  |  |  | 2 |  | - | N | N | N | N | Y | N | N | N | N | N | Y | N | N | N | N | N | N
151242518 | 247174 | LANGE ŁUKASZUK | IS 240 DUO C-CZUJNIK RUCHU I ZMIERZCHU | [5 empty] | - | N | N | N | N | Y | N | N | N | N | N | Y | N | N | N | N | N | N
151242526 | 247176 | LANGE ŁUKASZUK | IS 300 C-CZUJNIK RUCHU I ZMIERZCHU | [5 empty] | - | N | N | N | N | Y | N | N | N | N | N | Y | N | N | N | N | N | N
151242528 | 247341 | LANGE ŁUKASZUK | RS 16 L- LAMPA Z CZUJNIKIEM WYSOKIEJ CZĘSTOTLIWOŚCI | [5 empty] | - | N | N | N | N | Y | N | N | N | N | N | Y | N | N | N | N | N | N
151242530 | 247253 | LANGE ŁUKASZUK | L 330 S - LAMPA Z CZUJNIKIEM RUCHU I ZMIERZCHU | [5 empty] | - | N | N | N | N | Y | N | N | N | N | N | Y | N | N | N | N | N | N
151242534 | 246546 | LANGE ŁUKASZUK | KLUCZ NASTAWNY RG 200 | [5 empty] | - | N | N | N | N | Y | N | N | N | N | N | Y | N | N | N | N | N | N
151242539 | 247177 | LANGE ŁUKASZUK | SENSIQ C-CZUJNIK RUCHU I ZMIERZCHU | [5 empty] | - | N | N | N | N | Y | N | N | N | N | N | Y | N | N | N | N | N | N
151242541 | 247358 | LANGE ŁUKASZUK | RS PRO 1000 - LAMPA Z CZUJNIKIEM WYSOKIEJ CZĘSTOTLIWOŚCI, KLOSZ UDAROODPORNY | [5 empty] | - | N | N | N | N | Y | N | N | N | N | N | Y | N | N | N | N | N | N
151242545 | 246547 | LANGE ŁUKASZUK | KLUCZ NASTAWNY RG 250 | [5 empty] | - | N | N | N | N | Y | N | N | N | N | N | Y | N | N | N | N | N | N
151242546 | 245789 | LANGE ŁUKASZUK | OBCINACZKI BOCZNE | [5 empty] | - | N | N | N | N | Y | N | N | N | N | N | Y | N | N | N | N | N | N
151242548 | 245639 | LANGE ŁUKASZUK | 1400 WSXE 125, SZLIFIERKA 125 MM, 1400 WAT (PRO-METAL, W KARTONIE) | [5 empty] | - | N | N | N | N | Y | N | N | N | N | N | Y | N | N | N | N | N | N
151242550 | 247359 | LANGE ŁUKASZUK | RS PRO 1000 SLAVE -LAMPA BEZ CZUJNIKA, KLOSZ UDAROODPORNY | [5 empty] | - | N | N | N | N | Y | N | N | N | N | N | Y | N | N | N | N | N | N
151242551 | 247185 | LANGE ŁUKASZUK | IS 360 D TRIO B-CZUJNIK RUCHU I ZMIERZCHU | [5 empty] | - | N | N | N | N | Y | N | N | N | N | N | Y | N | N | N | N | N | N
151242562 | 247362 | LANGE ŁUKASZUK | RS PRO 2000 - LAMPA Z CZUJNIKIEM WYSOKIEJ CZĘSTOTLIWOŚCI, KLOSZ UDAROODPORNY | [5 empty] | - | N | N | N | N | Y | N | N | N | N | N | Y | N | N | N | N | N | N
151242563 | 247269 | LANGE ŁUKASZUK | L 560 C - LAMPA Z CZUJNIKIEM RUCHU I ZMIERZCHU | [5 empty] | - | N | N | N | N | Y | N | N | N | N | N | Y | N | N | N | N | N | N
151242566 | 247186 | LANGE ŁUKASZUK | IS 360 D TRIO C-CZUJNIK RUCHU I ZMIERZCHU | [5 empty] | - | N | N | N | N | Y | N | N | N | N | N | Y | N | N | N | N | N | N
151242573 | 247370 | LANGE ŁUKASZUK | RS PRO 5002 LED - LAMPA Z CZUJNIKIEM WYSOKIEJ CZĘSTOTLIWOŚCI, KLOSZ UDAROODPORNY | [5 empty] | - | N | N | N | N | Y | N | N | N | N | N | Y | N | N | N | N | N | N
151242578 | 247188 | LANGE ŁUKASZUK | IS 3360 B-CZUJNIK RUCHU I ZMIERZCHU | [5 empty] | - | N | N | N | N | Y | N | N | N | N | N | Y | N | N | N | N | N | N
151242580 | 245776 | LANGE ŁUKASZUK | KOMBINERKI |  |  |  | 2 |  | - | N | N | N | N | Y | N | N | N | N | N | Y | N | N | N | N | N | N
151242581 | 246159 | LANGE ŁUKASZUK | ZESTAW KOMPAKTOWY Z GRZECHOTKĄ- 1/2" I 1/4". 55 CZĘŚCI. | [5 empty] | - | N | N | N | N | Y | N | N | N | N | N | Y | N | N | N | N | N | N
151242583 | 247189 | LANGE ŁUKASZUK | IS D 360-CZUJNIK RUCHU I ZMIERZCHU | [5 empty] | - | N | N | N | N | Y | N | N | N | N | N | Y | N | N | N | N | N | N
151242589 | 251605 | BERKER | RAMKA 2-KROTNA; CZERWONY, POŁYSK; S.1 | [5 empty] | - | N | N | N | N | Y | N | N | N | N | N | N | N | N | Y | N | N | N
151242599 | 251614 | BERKER | RAMKA 3-KROTNA; CZERWONY, POŁYSK; S.1 | [5 empty] | - | N | N | N | N | Y | N | N | N | N | N | N | N | N | Y | N | N | N
151242622 | 251616 | BERKER | RAMKA 3-KROTNA; ANTRACYT, MAT; S.1 PRODUKT WYCOFANY |  |  |  | 6 |  | - | N | N | N | N | Y | N | N | N | N | N | N | N | N | Y | N | N | N
151242634 | 249852 | BERKER | GNIAZDO PODWÓJNE Z UZIEMIENIEM KOMPLET; ALU; B.KWADRAT | [5 empty] | - | N | N | N | N | Y | N | N | N | N | N | N | N | N | Y | N | N | N
151242635 | 251622 | BERKER | RAMKA 4-KROTNA; CZERWONY, POŁYSK; S.1 | [5 empty] | - | N | N | N | N | Y | N | N | N | N | N | N | N | N | Y | N | N | N
151242649 | 251624 | BERKER | RAMKA 4-KROTNA; ANTRACYT, MAT; S.1 PRODUKT WYCOFANY |  |  |  | 11 |  | - | N | N | N | N | Y | N | N | N | N | N | N | N | N | Y | N | N | N
151242650 | 2528 | KARLIK | 9DRW-1 Ramka wypełniająca pojedyncza serii DECO brązowy metalik | [5 empty] | - | N | N | N | N | Y | N | N | N | N | N | N | N | Y | N | N | N | N
151242661 | 251628 | BERKER | RAMKA 5-KROTNA; CZERWONY, POŁYSK; S.1 | [5 empty] | - | N | N | N | N | Y | N | N | N | N | N | N | N | N | Y | N | N | N
151242662 | 252812 | AEP | TABLICZKA 4X GW Z TERMIKIEM IP20 | [5 empty] | - | N | N | N | N | Y | N | N | N | N | N | N | N | N | N | N | N | N
151242663 | 2497 | KARLIK | 7DR-5 Ramka uniwersalna pięciokrotna DECO srebrny metalik | [5 empty] | - | N | N | N | N | Y | N | N | N | N | N | N | N | Y | N | N | N | N
151242667 | 250492 | BERKER | ZAŚLEPKA Z ELEMENTEM CENTRALNYM; KREMOWY, POŁYSK; S.1 | [5 empty] | - | N | N | N | N | Y | N | N | N | N | N | N | N | N | Y | N | N | N
151242672 | 252816 | PLEXIFORM | EL 2X58 NGN STATECZNIK ELEKTRONICZNY T8 - 58W | [5 empty] | - | N | N | N | N | Y | N | N | N | N | N | N | N | N | N | N | N | N
151242678 | 250665 | BERKER | ELEMENT CENTRALNY POJEDYNCZY Z ZASUWĄ CHRONIĄCĄ PRZED KURZEM I POLEM OPISOWYM; ŚNIEŻNOBIAŁY; S.1/B.1/B.3/B.7 GLAS |  |  |  | 11 |  | - | N | N | N | N | Y | N | N | N | N | N | N | N | N | Y | N | N | N
151242684 | 252802 | GRODNO S.A. | SŁUP S-40SRWAL | [5 empty] | - | N | N | N | N | Y | N | N | N | N | N | N | N | N | N | N | N | N
151242685 | 249775 | BRILUM | ONCR-236 OPRAWA ŚWIETLÓWKOWA 2X36W | [5 empty] | - | N | N | N | N | Y | N | N | N | N | N | N | N | N | N | N | N | N
151242687 | 252024 | BERKER | GNIAZDO PODWÓJNE SCHUKO KOMPLET ; STAL SZLACHETNA, LAKIEROWANA; K.5 | [5 empty] | - | N | N | N | N | Y | N | N | N | N | N | N | N | N | Y | N | N | N
151242689 | 250675 | BERKER | ELEMENT CENTRALNY DO GNIAZDA GŁOŚNIKOWEGO; ŚNIEŻNOBIAŁY, POŁYSK; S.1/B.3/B.7 GLAS | [5 empty] | - | N | N | N | N | Y | N | N | N | N | N | N | N | N | Y | N | N | N
151242696 | 252803 | GRODNO S.A. | FUNDAMENT F- 75/200 BETONOWY | [5 empty] | - | N | N | N | N | Y | N | N | N | N | N | N | N | N | N | N | N | N
151242697 | 249776 | BRILUM | ASCAR 10C OPRAWA ŚWIETLÓWKOWA KOMPAKTOWA 7W G23 | [5 empty] | - | N | N | N | N | Y | N | N | N | N | N | N | N | N | N | N | N | N
151242699 | 252233 | BERKER | PŁYTKA CENTRALNA DO GNIAZDA WYRÓWNANIA POTENCJAŁU ; ŚNIEŻNOBIAŁY; SYSTEM PŁYTEK CENTRALNYCH | [5 empty] | - | N | N | N | N | Y | N | N | N | N | N | N | N | N | Y | N | N | N
151242703 | 251084 | BERKER | WKLADKA JARZENIOWA LED; BIAŁY; MECHANIZMY | [5 empty] | - | N | N | N | N | Y | N | N | N | N | N | N | N | N | Y | N | N | N
151242706 | 252804 | GRODNO S.A. | ELEMENTY MONTAŻOWE DO F- 75,100 | [5 empty] | - | N | N | N | N | Y | N | N | N | N | N | N | N | N | N | N | N | N
151242707 | 253048 | SKOFF | MODERNO LAMPA WISZĄCA (25W) / W (BIAŁY) M-LW-25-W | [5 empty] | - | N | N | N | N | Y | N | N | N | N | N | N | N | N | N | N | N | N
151242709 | 249779 | PHILIPS FAREL | TRIOS LRC1025/20 CONTR 1X1 DIN SW&RE/10 | [5 empty] | - | N | N | N | N | Y | N | N | N | N | N | N | N | N | N | N | N | N
151242712 | 252385 | BERKER | REGULATOR TEMPERATURY ZE STEROWANIEM CZASOWYM I ELEMENTEM CENTRALNYM; ŚNIEŻNOBIAŁY; B.1/B.3/B.7 GLAS |  |  |  | 1 |  | - | N | N | N | N | Y | N | N | N | N | N | N | N | N | Y | N | N | N
151242714 | 252805 | GRODNO S.A. | USŁUGA-DODATKOWE ZABEZPIECZENIE POWŁOKĄ POLIMEROWA POLIMEROWA (NOXYDE) DO WYS. 25 CM. OD STOPY | [5 empty] | - | N | N | N | N | Y | N | N | N | N | N | N | N | N | N | N | N | N
151242715 | 251116 | BERKER | Osłona zabezpieczająca do gniazd i łączników, szary | <p><b>Osłona zabezpieczająca do gniazd i łączników, szary</b></p><p><b>Materiał</b></p><p>Kolor specjalny - linia design:<span style="white-space:pre"> </span>szary</p><p><b>Oznaczenie</b></p><p>Zastosowanie:<span style="white-space:pre"> </span>System przyłączeniowe i akcesoria</p><p>Główna linia projektowa:<span style="white-space:pre"> </span>AKCESORIA</p><p><b>Instrukcje</b></p><ul><li>Możliwe jest zabezpieczenie gniazd nowej generacji (od ok. 2011 r.) i łączników.</li><li>Pokrywa ochronna zabezpieczająca przed zabrudzeniem i uszkodzeniem mechanizmów podtynkowych bez pokrywy podczas prac wykończeniowych lub renowacji. </li></ul><p><b>Dodatkowe informacje</b></p><p>zabezpiecza mechanizmy gniazd nowej generacji (produkowane od ok. 2011 roku) i mechanizmy łączników przed kurzem i uszkodzeniem podczas prac remontowych i wykończeniowych</p><p><b>Kategoria</b></p><p>Akcesoria do gniazd i łączników</p> |  |  | 30 |  | - | N | N | N | N | Y | N | N | N | N | N | N | N | N | Y | N | N | N
151242718 | 253006 | SKOFF | RUEDA MINI – K(SZLF) / WW (CIEPŁY BIAŁY) ML-RM/K-WW | [5 empty] | - | N | N | N | N | Y | N | N | N | N | N | N | N | N | N | N | N | N
151242721 | 249778 | BRILUM | CAMILLOO K1 KINKIET 1X50W CHROM SAT. G9 | [5 empty] | - | N | N | N | N | Y | N | N | N | N | N | N | N | N | N | N | N | N
151242722 | 252390 | BERKER | REGULATOR TEMPERATURY ZE STEROWANIEM CZASOWYM I ELEMENTEM CENTRALNYM; SNIEŻNOBIAŁY; K.1 | [5 empty] | - | N | N | N | N | Y | N | N | N | N | N | N | N | N | Y | N | N | N
151242728 | 252806 | GRODNO S.A. | TABLICZKA LZ-35 4P | [5 empty] | - | N | N | N | N | Y | N | N | N | N | N | N | N | N | N | N | N | N
151242730 | 253103 | SKOFF | TANGO – G(ALU) / W (BIAŁY) ML-T-G-W | [5 empty] | - | N | N | N | N | Y | N | N | N | N | N | N | N | N | N | N | N | N
151242731 | 251246 | BERKER | one.platform Przyłącze kablowe ze zwiększonym miejscem, mechanizm | <p><b>one.platform Przyłącze kablowe ze zwiększonym miejscem, mechanizm</b></p><p><b>Funkcje</b></p><p>z przestrzenią montażową np. dla przekaźnika </p><p><b>Materiał</b></p><p>Materiał: Tworzywo / metal</p><p>Powierzchnia:<span style="white-space:pre"> </span>inne</p><p><b>Instalacja / Montaż</b></p><p>z łapkami rozporowymi </p><p><b>Podłączenie</b></p><p>bez bloku zaciskowego </p><p><b>Przewód</b></p><p>z zaciskiem mocującym </p><p>do przewodów max. 9 mm </p><p><b>Oznaczenie</b></p><p>Zastosowanie:<span style="white-space:pre"> </span>Technika komunikacyjna</p><p>Główna linia projektowa:<span style="white-space:pre"> </span>TECHNIKA KOMUNIKACYJNA</p><p><b>Kategoria</b></p><p>Akcesoria do łączników i gniazd</p> |  |  | 11 |  | - | N | N | N | N | Y | N | N | N | N | N | N | N | N | Y | N | N | N
151242732 | 249777 | BRILUM | ASCAR 10A OPRAWA HALOGENOWA 50W G9 | [5 empty] | - | N | N | N | N | Y | N | N | N | N | N | N | N | N | N | N | N | N
151242737 | 252882 | BRILUM | OSS-418L OPRAWA OŚWIETLENIA POŚREDNIEGO P/T | [5 empty] | - | N | N | N | N | Y | N | N | N | N | N | N | N | N | N | N | N | N
151242739 | 252800 | GRODNO S.A. | OPRAWA NANO 2 70W HPS-T E27 KL2 IP66 CG | [5 empty] | - | N | N | N | N | Y | N | N | N | N | N | N | N | N | N | N | N | N
151242740 | 251261 | BERKER | PŁYTKA NOŚNA Z CZERWONYM ELEMENTEM MOCUJĄCYM 1-KROTNA; ; MECHANIZMY |  |  |  | 10 |  | - | N | N | N | N | Y | N | N | N | N | N | N | N | N | Y | N | N | N
151242741 | 253104 | SKOFF | TANGO – G(ALU) / WW (CIEPŁY BIAŁY) ML-T-G-WW | [5 empty] | - | N | N | N | N | Y | N | N | N | N | N | N | N | N | N | N | N | N
151242742 | 247691 | LANGE ŁUKASZUK | SATELLITE ST 20 M/B | [5 empty] | - | N | N | N | N | Y | N | N | N | N | N | Y | N | N | N | N | N | N
151242747 | 2529 | KARLIK | 9DRW-2 Ramka wypełniająca podwójna serii DECO brązowy metalik | [5 empty] | - | N | N | N | N | Y | N | N | N | N | N | N | N | Y | N | N | N | N
151242749 | 251285 | BERKER | GNIAZDO WYRÓWNANIA POTENCJAŁU; ; DODATKI | [5 empty] | - | N | N | N | N | Y | N | N | N | N | N | N | N | N | Y | N | N | N
151242751 | 252801 | GRODNO S.A. | NANO2-NASADKA DOMONTAŻU NA FI60 Z REGULACJĄ +/- 90 | [5 empty] | - | N | N | N | N | Y | N | N | N | N | N | N | N | N | N | N | N | N
151242753 | 253105 | SKOFF | TANGO – G(ALU) / B (NIEBIESKI) ML-T-G-B | [5 empty] | - | N | N | N | N | Y | N | N | N | N | N | N | N | N | N | N | N | N
151242758 | 252764 | BERKER | ELEMENT CENTRALNY DO GNIAZDA ANTENOWEGO 2- I 3 WYJŚCIOWEGO; STAL SZLACHETNA NIERDZEWNA; K.5 | [5 empty] | - | N | N | N | N | Y | N | N | N | N | N | N | N | N | Y | N | N | N
151242759 | 252876 | SCAME | RURA ELASTYCZNA D 40 SZARA, 320N (25MB) RURY INSTALACYJNE | [5 empty] | - | N | N | N | N | Y | N | N | N | N | N | N | N | N | N | N | N | N
151242765 | 251550 | BERKER | RADIO TOUCH; ŚNIEŻNOBIAŁY, MAT; S.1/B.1/B.3/B.7 GLAS | [5 empty] | - | N | N | N | N | Y | N | N | N | N | N | N | N | N | Y | N | N | N
151242766 | 253108 | SKOFF | TANGO STICK – G(ALU) / W (BIAŁY) ML-TS-G-W | [5 empty] | - | N | N | N | N | Y | N | N | N | N | N | N | N | N | N | N | N | N
151242767 | 252766 | BERKER | ELEMENT CENTRALNY DO GNIAZDA ANTENOWEGO 2- I 3-WYJŚCIOWEGO; ŚNIEŻNOBIAŁY; K.1 | [5 empty] | - | N | N | N | N | Y | N | N | N | N | N | N | N | N | Y | N | N | N
151242770 | 252877 | SCAME | RURA ELASTYCZNA D40 CZARNA, 750N (25MB) RURY INSTALACYJNE | <p style="margin: 0in;"><font face="Calibri"><span style="font-size: 14.6667px;">Rura elastyczna D40 IPCN 3321 (750N) bez pilota czarna</span></font><br></p><p style="margin:0in;font-family:Calibri;font-size:11.0pt">Rozmiar wewnętrzny: Ø 32,4 mm</p><p style="margin:0in;font-family:Calibri;font-size:11.0pt"><span style="font-size: 11pt;">Rozmiar zewnętrzny: Ø 40 mm</span></p><p style="margin:0in;font-family:Calibri;font-size:11.0pt"><span style="font-size: 11pt;">Wytrzymałość na ucisk: 320N/5 cm²</span><br></p><p style="margin:0in;font-family:Calibri;font-size:11.0pt">Temperatura pracy: od 5ºC do 60ºC</p><p style="margin:0in;font-family:Calibri;font-size:11.0pt"><span style="font-size: 11pt;">Materiał: PCV samogasnący</span></p> |  |  | 100 |  | - | N | N | N | N | Y | N | N | N | N | N | Y | N | N | N | N | N | N
151242775 | 251594 | BERKER | RAMKA 1-KROTNA; CZERWONY, POŁYSK; S.1 | [5 empty] | - | N | N | N | N | Y | N | N | N | N | N | N | N | N | Y | N | N | N
151242777 | 253223 | SKOFF | ZASILACZ OPRAW LEDOWYCH TYP ZOL 16 ZOL16 | [5 empty] | - | N | N | N | N | Y | N | N | N | N | N | N | N | N | N | N | N | N
151242779 | 252883 | BRILUM | ZSD-70 OPRAWA PARKOWA DO LAMP SODOWYCH 70W E27 | [5 empty] | - | N | N | N | N | Y | N | N | N | N | N | N | N | N | N | N | N | N
151242780 | 252773 | BERKER | GNIAZDO GŁOŚNIKOWE STEREOFONICZNE POJEDYNCZE; ANTRACYT; MECHANIZMY | [5 empty] | - | N | N | N | N | Y | N | N | N | N | N | N | N | N | Y | N | N | N
151242788 | 253174 | SKOFF | PUSZKA INSTALACYJNA P 50 P50 | [5 empty] | - | N | N | N | N | Y | N | N | N | N | N | N | N | N | N | N | N | N
151242789 | 2513 | KARLIK | 8DRW-1 Ramka wypełniająca pojedyncza serii DECO złoty metalik | [5 empty] | - | N | N | N | N | Y | N | N | N | N | N | N | N | Y | N | N | N | N
151242790 | 252774 | BERKER | GNIAZDO GŁOŚNIKOWE STEREOFONICZNE PODWÓJNE; ANTRACYT; MECHANIZMY | [5 empty] | - | N | N | N | N | Y | N | N | N | N | N | N | N | N | Y | N | N | N
151242791 | 252880 | MASSIWE | OPRAWA ZAGREB 1XE27 MAX100W | [5 empty] | - | N | N | N | N | Y | N | N | N | N | N | N | N | N | N | N | N | N
151242800 | 2514 | KARLIK | 8DRW-2 Ramka wypełniająca podwójna serii DECO złoty metalik | [5 empty] | - | N | N | N | N | Y | N | N | N | N | N | N | N | Y | N | N | N | N
151242804 | 252881 | MASSIWE | OPRAWA ZAGREB 1XE27 MAX100W | [5 empty] | - | N | N | N | N | Y | N | N | N | N | N | N | N | N | N | N | N | N
151242811 | 2515 | KARLIK | 8DRW-3 Ramka wypełniająca potrójna serii DECO złoty metalik | [5 empty] | - | N | N | N | N | Y | N | N | N | N | N | N | N | Y | N | N | N | N
151242812 | 252920 | BAKS | Wysięgnik WZD200, 270 mm | <p>Wysięgnik WZD200, 270 mm</p><p>Długość: 270 mm</p><p>Materiał: stal cynkowana</p><p>Kategoria: Prowadzenie tras kablowych</p> |  |  |  |  | - | N | N | N | N | Y | N | N | N | Y | N | N | N | N | N | N | N | N
151242814 | 2516 | KARLIK | 8DRW-4 Ramka wypełniająca poczwórna serii DECO złoty metalik | [5 empty] | - | N | N | N | N | Y | N | N | N | N | N | N | N | Y | N | N | N | N
151242816 | 252902 | ZPUE | SŁUP LSN/P K-1GO 12/15 E | [5 empty] | - | N | N | N | N | Y | N | N | N | N | N | N | N | N | N | N | N | N
151242819 | 253224 | SKOFF | ZASILACZ OPRAW LEDOWYCH TYP ZOL 7 ZOL7 | [5 empty] | - | N | N | N | N | Y | N | N | N | N | N | N | N | N | N | N | N | N
151242820 | 252921 | BAKS | Zacisk ZK8/23, Ø 9mm, 50x29x23 mm | <p>Zacisk ZK8/23, Ø 9mm, 50x29x23 mm</p><p>Średnica: 9 mm</p><p>Wymiary: 50x29x23 mm</p><p>Materiał: stal cynkowana glawinicznie</p><p>Kategoria: Prowadzenie tras kablowych</p> |  |  |  |  | - | N | N | N | N | Y | N | N | N | Y | N | N | N | N | N | N | N | N
151242822 | 253225 | SKOFF | ZASILACZ OPRAW LEDOWYCH TYP ZOL 15 ZOL15 | [5 empty] | - | N | N | N | N | Y | N | N | N | N | N | N | N | N | N | N | N | N
151242867 | 254319 | HAGER | PORT MAGISTRALNY P/T; ; KNX KNX | [5 empty] | - | N | N | N | N | Y | N | N | N | Y | N | N | N | N | N | N | N | N
151242879 | 254322 | HAGER | # PRZYCISK 1-KROTNY Z PORTEM MAGISTRALNYM; ; KNX KNX | [5 empty] | - | N | N | N | N | Y | N | N | N | Y | N | N | N | N | N | N | N | N
151242890 | 254327 | HAGER | # PRZYCISK GRUPOWY 2-KROTNY Z PORTEM MAGISTRALNYM; ; KNX KNX | [5 empty] | - | N | N | N | N | Y | N | N | N | Y | N | N | N | N | N | N | N | N
151242900 | 254423 | HAGER | PRZYCISK 2-KROTNY KOMFORT Z POLEM OPISOWYM ; DO RAMEK ALU I ANTRACYT; B.1/B.3/B.7 GLAS KNX | [5 empty] | - | N | N | N | N | Y | N | N | N | Y | N | N | N | N | N | N | N | N
151242911 | 254637 | HAGER | REGULATOR TEMPERATURY BEZ STEROWANIA RĘCZNEGO Z INTERFEJSEM UNIWERSALNYM, Z WBUDOWANYM BCU; ŚNIEŻNOBIAŁY, AKSAMIT; Q.1 KNX | [5 empty] | - | N | N | N | N | Y | N | N | N | Y | N | N | N | N | N | N | N | N
151242922 | 2543 | KARLIK | 11DRW-1 Ramka wypełniająca pojedyncza serii DECO grafitowy | [5 empty] | - | N | N | N | N | Y | N | N | N | N | N | N | N | Y | N | N | N | N
151242938 | 2544 | KARLIK | 11DRW-2 Ramka wypełniająca podwójna serii DECO grafitowy | [5 empty] | - | N | N | N | N | Y | N | N | N | N | N | N | N | Y | N | N | N | N
151242946 | 254861 | ZPUE GLIWICE | ZK2+2XGTR(RBK)+1XTL+1X REZERWA+F LAKIEROWANE | [5 empty] | - | N | N | N | N | Y | N | N | N | N | N | N | N | N | N | N | N | N
151242948 | 2545 | KARLIK | 11DRW-3 Ramka wypełniająca potrójna serii DECO grafitowy | [5 empty] | - | N | N | N | N | Y | N | N | N | N | N | N | N | Y | N | N | N | N
151242957 | 254862 | ROSA | SAL-5,5 SŁUP ALUMINIOWY | [5 empty] | - | N | N | N | N | Y | N | N | N | N | N | N | N | N | N | N | N | N
151242960 | 2546 | KARLIK | 11DRW-4 Ramka wypełniająca poczwórna serii DECO grafitowy | [5 empty] | - | N | N | N | N | Y | N | N | N | N | N | N | N | Y | N | N | N | N
151242966 | 254856 | BET-POL S.C. | TAŚMA LED 5060 300LED/5M 12V BIAŁY ZIMNY KOSZULKA SILIKONOWA | [5 empty] | - | N | N | N | N | Y | N | N | N | N | N | N | N | N | N | N | N | N
151242971 | 2548 | KARLIK | 12DWP-1 Mechanizm łącznika jednobiegunowego DECO czarny mat bez ramki | [5 empty] | - | N | N | N | N | Y | N | N | N | N | N | N | N | Y | N | N | N | N
151242977 | 254857 | BET-POL S.C. | TAŚMA LED 5060 300LED/5M 12V BIAŁY CIEPŁY KOSZULKA SILIKONOWA | [5 empty] | - | N | N | N | N | Y | N | N | N | N | N | N | N | N | N | N | N | N
151242978 | 254876 | ES-SYSTEM | OCP 70 K-PM/II OPRAWA | [5 empty] | - | N | N | N | N | Y | N | N | N | N | N | N | N | N | N | N | N | N
151242983 | 254846 | PHILIPS FAREL | GPS308 PCC-R FOREST | [5 empty] | - | N | N | N | N | Y | N | N | N | N | N | N | N | N | N | N | N | N
151242986 | 254858 | BET-POL S.C. | TAŚMA LED 5060 300LED/5M 12V BIAŁY ZIMNY WODOODPORNA | [5 empty] | - | N | N | N | N | Y | N | N | N | N | N | N | N | N | N | N | N | N
151242990 | 2549 | KARLIK | 12DWP-2 Mechanizm łącznika świecznikowego DECO czarny mat bez ramki | [5 empty] | - | N | N | N | N | Y | N | N | N | N | N | N | N | Y | N | N | N | N
151242994 | 254845 | PHILIPS FAREL | EPS300 SON-I-70W IC 230V LO OSPRZĘT ELEKTRYCZNY | [5 empty] | - | N | N | N | N | Y | N | N | N | N | N | N | N | N | N | N | N | N
151242995 | 254860 | BET-POL S.C. | TAŚMA LED 3528 600LED/5M 12V BIAŁY CIEPŁY WODOODPORNA | [5 empty] | - | N | N | N | N | Y | N | N | N | N | N | N | N | N | N | N | N | N
151243002 | 254877 | VALMAT | SŁUP SATURN P4 4M | [5 empty] | - | N | N | N | N | Y | N | N | N | N | N | N | N | N | N | N | N | N
151243007 | 254865 | JIMMY J. CICHOCKI, J | METIS MH-100 OPRAWA PARKOWA | [5 empty] | - | N | N | N | N | Y | N | N | N | N | N | N | N | N | N | N | N | N
151243020 | 254872 | JIMMY J. CICHOCKI, J | OPA-1 MH-100W E27 OPRAWA PARKOWA | [5 empty] | - | N | N | N | N | Y | N | N | N | N | N | N | N | N | N | N | N | N
151243028 | 254873 | JIMMY J. CICHOCKI, J | AURIS MAXI KLOSZ FI-500 PC | [5 empty] | - | N | N | N | N | Y | N | N | N | N | N | N | N | N | N | N | N | N
151243031 | 254863 | ROSA | ELEMENTY ZŁĄCZNE DO B-50 | [5 empty] | - | N | N | N | N | Y | N | N | N | N | N | N | N | N | N | N | N | N
151243039 | 254874 | JIMMY J. CICHOCKI, J | DASZEK DO KLOSZA AURIS FI-600 | [5 empty] | - | N | N | N | N | Y | N | N | N | N | N | N | N | N | N | N | N | N
151243125 | 255266 | BRILUM | OUSE-70, PC OPRAWA ULICZNA LEDA 1 | [5 empty] | - | N | N | N | N | Y | N | N | N | N | N | N | N | N | N | N | N | N
151243136 | 255378 | OSPEL | GNIAZDO POJEDYNCZE Z UZIEMIENIEM SCHUKO, WIECZKO PRZEZROCZYSTE MADERA BIAŁY | [5 empty] | - | N | N | N | N | Y | N | N | N | N | Y | N | N | N | N | N | N | N
151243138 | 255256 | NIEZDEFINIOWANY | SLUP STOZKOWY S-80 C, 100 CXY NOWA STOPA | [5 empty] | - | N | N | N | N | Y | N | N | N | N | N | N | N | N | N | N | N | N
151243144 | 255216 | ZPUE GLIWICE | ZK5+FUNDAMENT | [5 empty] | - | N | N | N | N | Y | N | N | N | N | N | N | N | N | N | N | N | N
151243146 | 255768 | OSPEL | GNIAZDO POJEDYNCZE Z UZIEMIENIEM, BEZ RAMKI AS MODUŁ BIAŁY | [5 empty] | - | N | N | N | N | Y | N | N | N | N | Y | N | N | N | N | N | N | N
151243147 | 255338 | OSPEL | RAMKA PODWÓJNA DO ŁĄCZNIKÓW IP44 SONATA AKCESORIA ECRU | [5 empty] | - | N | N | N | N | Y | N | N | N | N | Y | N | N | N | N | N | N | N
151243149 | 255258 | NIEZDEFINIOWANY | NASADKA WYS. S-60 - 100 C | [5 empty] | - | N | N | N | N | Y | N | N | N | N | N | N | N | N | N | N | N | N
151243155 | 255220 | MEGABAJT | PLUVI IP65 2X36W KVG ABS/PC | [5 empty] | - | N | N | N | N | Y | N | N | N | N | N | N | N | N | N | N | N | N
151243157 | 255261 | NIEZDEFINIOWANY | SLUP STOZKOWY S-40 C NOWA STOPA | [5 empty] | - | N | N | N | N | Y | N | N | N | N | N | N | N | N | N | N | N | N
151243159 | 255778 | OSPEL | GNIAZDO PODWÓJNE Z UZIEMIENIEM,, BEZ RAMKI AS MODUŁ BIAŁY | [5 empty] | - | N | N | N | N | Y | N | N | N | N | Y | N | N | N | N | N | N | N
151243160 | 255286 | FPK SP ZOO | OSL-50/3 SŁUP 5M WIELOKĄT POD FUND.FBW-100 | [5 empty] | - | N | N | N | N | Y | N | N | N | N | N | N | N | N | N | N | N | N
151243165 | 255217 | MEGABAJT | CUMULUS 2X36W NT PAR KVG | [5 empty] | - | N | N | N | N | Y | N | N | N | N | N | N | N | N | N | N | N | N
151243169 | 255263 | NIEZDEFINIOWANY | SLUP STOZKOWY S-100 C, 120 CXY NOWA STOPA | [5 empty] | - | N | N | N | N | Y | N | N | N | N | N | N | N | N | N | N | N | N
151243170 | 255287 | FPK SP ZOO | OSL-80/3 SŁUP WIELOKĄT POD FUND.FBW-150 | [5 empty] | - | N | N | N | N | Y | N | N | N | N | N | N | N | N | N | N | N | N
151243172 | 255795 | OSPEL | GNIAZDO KOMPUTEROWE PODWÓJNE KAT. 5E, BEZ RAMKI AS MODUŁ BIAŁY | [5 empty] | - | N | N | N | N | Y | N | N | N | N | Y | N | N | N | N | N | N | N
151243176 | 255200 | BRILUM | MEZZI 213E OPRAWA SUFITOWA BIAŁY G24Q-1 | [5 empty] | - | N | N | N | N | Y | N | N | N | N | N | N | N | N | N | N | N | N
151243181 | 255281 | NIEZDEFINIOWANY | S-70 SŁUP SZEŚCIOKĄTNY NOWA STOPA | [5 empty] | - | N | N | N | N | Y | N | N | N | N | N | N | N | N | N | N | N | N
151243182 | 255807 | OSPEL | RAMKA POJEDYNCZA AS AKCESORIA BIAŁY | [5 empty] | - | N | N | N | N | Y | N | N | N | N | Y | N | N | N | N | N | N | N
151243183 | 255335 | GRODNO S.A. | S-80 SWAL SŁUP | [5 empty] | - | N | N | N | N | Y | N | N | N | N | N | N | N | N | N | N | N | N
151243188 | 255201 | BRILUM | ARION 6218E OPRAWA SUFITOWA BIAŁY G24Q | [5 empty] | - | N | N | N | N | Y | N | N | N | N | N | N | N | N | N | N | N | N
151243191 | 255022 | TT PLAST | ZCLF 22 ZŁĄCZKA KOMP. PP - ZCLF 22 | <p>PP ZCLF 22 Złączka kompensacyjna</p><p>Złączki ZCLF stanowią system mocujący dla rur elektroinstalacyjnych sztywnych typu RL i RS. Wykonane są ze zmodyfikowanego polipropylenu (PP) . Główne zastosowanie mają w instalacjach naściennych. Złączki karbowane PP mają właściwości kompensacyjne( mogą łączyć rury RL, które nie znajdują się dokładnie w jednej płaszczyźnie).</p><p>Dokumenty odniesienia: Dyrektywa 2014/35/UE; PN-EN 61386-1:2011</p><p>PKWiU: 22.21.29.0</p><p>Charakterystyka: Złączka kompensacyjna niepalna, nierozprzestrzeniająca płomienia, samogasnąca, Odznacza się zwiększoną trwałością oraz niezmiennością barwy, nawet w warunkach ciągłego narażenia na promieniowanie UV</p><p>Zastosowanie: Instalacje naścienne, podtynkowe, ściany gipsowe</p><p>Przeznaczenie: System mocujący dla rur elektroinstalacyjnych sztywnych (RL, RS)</p><p>Materiał: PCV</p><p>Zakres temperatur: -15oC ÷ 90oC</p><p>Kolor: biały</p><p>Rozmiar: 22</p><p>Kategoria: Złączki do rur elektroinstalacyjnych</p> |  |  |  |  | - | N | N | N | N | Y | N | N | N | N | N | N | N | N | N | N | N | N
151243193 | 255284 | NIEZDEFINIOWANY | ELEMENT MONTAŻOWY DO F-75/200,100/200,150/200 BEZ ZAWI | [5 empty] | - | N | N | N | N | Y | N | N | N | N | N | N | N | N | N | N | N | N
151243194 | 255235 | BRAK | CS60-30/3 SŁUP OKRĄGŁY POD FUND. FBW-100 | [5 empty] | - | N | N | N | N | Y | N | N | N | N | N | N | N | N | N | N | N | N
151243195 | 255808 | OSPEL | RAMKA PODWÓJNA AS AKCESORIA BIAŁY | [5 empty] | - | N | N | N | N | Y | N | N | N | N | Y | N | N | N | N | N | N | N
151243200 | 255046 | TT PLAST | ZCL 22 SZ Złączka kompensacyjna (szara) | <p>ZCL 22 SZ Złączka kompensacyjna (szara)</p><p class="MsoNormal">Złączki ZCL PCV stanowią system mocujący rur elektroinstalacyjnych sztywnych typu RL i RS. Wykonane są z polichlorku winylu (PCV). Stosowane są głównie w instalacjach naściennych.<o:p></o:p></p><p class="MsoNormal">Złączki karbowane PCV – pozwalają na łączenie rur sztywnych zarówno na prostych odcinkach jak i rur zamocowanych pod dowolnym kątem.<o:p></o:p></p><p class="MsoNormal">Dokumenty odniesienia: Dyrektywa 2014/35/UE; PN-EN 61386-1:2011<o:p></o:p></p><p class="MsoNormal">PKWiU: 22.21.29.0<o:p></o:p></p><p class="MsoNormal">Charakterystyka: Złączka kompensacyjna niepalna, nierozprzestrzeniająca płomienia, samogasnąca, Odznacza się zwiększoną trwałością oraz niezmiennością barwy, nawet w warunkach ciągłego narażenia na promieniowanie UV<o:p></o:p></p><p class="MsoNormal">Zastosowanie: Instalacje naścienne, podtynkowe, ściany gipsowe<o:p></o:p></p><p class="MsoNormal">Przeznaczenie: System mocujący dla rur elektroinstalacyjnych sztywnych (RL, RS)<o:p></o:p></p><p class="MsoNormal">Materiał: PCV<o:p></o:p></p><p class="MsoNormal">Zakres temperatur: -15oC ÷ 90oC<o:p></o:p></p><p class="MsoNormal">Kolor: szary <o:p></o:p></p><p class="MsoNormal">Rozmiar: 22<o:p></o:p></p><p> </p><p class="MsoNormal">Kategoria: Złączki do rur elektroinstalacyjnych<o:p></o:p></p> |  |  | 75 |  | - | N | N | N | N | Y | N | N | N | N | N | Y | N | N | N | N | N | N
151243202 | 255218 | MEGABAJT | PULVERE T8 2X36W KVG KLOSZ MLECZNY PC | [5 empty] | - | N | N | N | N | Y | N | N | N | N | N | N | N | N | N | N | N | N
151243205 | 255810 | OSPEL | RAMKA POCZWÓRNA AS AKCESORIA BIAŁY | [5 empty] | - | N | N | N | N | Y | N | N | N | N | Y | N | N | N | N | N | N | N
151243209 | 255336 | GRODNO S.A. | WYSIĘGNIK AL-Y 1-RAM. 1,0M | [5 empty] | - | N | N | N | N | Y | N | N | N | N | N | N | N | N | N | N | N | N
151243210 | 255047 | TT PLAST | ZCL 28 SZ Złączka kompensacyjna (szara) | <p>ZCL 28 SZ Złączka kompensacyjna (szara)</p><p>Złączki ZCL PCV stanowią system mocujący rur elektroinstalacyjnych sztywnych typu RL i RS. Wykonane są z polichlorku winylu (PCV). Stosowane są głównie w instalacjach naściennych.</p><p>Złączki karbowane PCV – pozwalają na łączenie rur sztywnych zarówno na prostych odcinkach jak i rur zamocowanych pod dowolnym kątem.</p><p>Dokumenty odniesienia: Dyrektywa 2014/35/UE; PN-EN 61386-1:2011</p><p>PKWiU: 22.21.29.0</p><p>Charakterystyka: Złączka kompensacyjna niepalna, nierozprzestrzeniająca płomienia, samogasnąca, Odznacza się zwiększoną trwałością oraz niezmiennością barwy, nawet w warunkach ciągłego narażenia na promieniowanie UV</p><p>Zastosowanie: Instalacje naścienne, podtynkowe, ściany gipsowe</p><p>Przeznaczenie: System mocujący dla rur elektroinstalacyjnych sztywnych (RL, RS)</p><p>Materiał: PCV</p><p>Zakres temperatur: -15oC ÷ 90oC</p><p>Kolor: szary </p><p>Rozmiar: 28</p><p>Kategoria: Złączki do rur elektroinstalacyjnych</p> |  |  | 27 |  | - | N | N | N | N | Y | N | N | N | N | N | Y | N | N | N | N | N | N
151243211 | 255257 | GRODNO (FOLIE) | FUNDAMENT F-150/200 | [5 empty] | - | N | N | N | N | Y | N | N | N | N | N | N | N | N | N | N | N | N
151243212 | 2550 | KARLIK | 12DWP-3 Mechanizm łącznika schodowego DECO czarny mat bez ramki | [5 empty] | - | N | N | N | N | Y | N | N | N | N | N | N | N | Y | N | N | N | N
151243213 | 255087 | TT PLAST | UZ 25 Uchwyt zamykany | <p>UZ 25 Uchwyt zamykany</p><p class="MsoNormal">Uchwyty zamykane stanowią system mocujący dla rur elektroinstalacyjnych sztywnych typu RL i RS, ale mogą być również stosowane jako system mocujący rur karbowanych. Stosowane są głównie w instalacjach naściennych.<o:p></o:p></p><p class="MsoNormal">Uchwyty zamykane wykonane są z polipropylenu modyfikowanego, który będąc materiałem palnym, posiada takie cechy jak znaczna wytrzymałość na rozciąganie, wysoka udarność oraz odporność temperaturowa.<o:p></o:p></p><p class="MsoNormal">Dokumenty odniesienia: Dyrektywa 2014/35/UE; PN-EN 61386-1:2011<o:p></o:p></p><p class="MsoNormal">Charakterystyka: Instalacje naścienne, podtynkowe, ściany gipsowe<o:p></o:p></p><p class="MsoNormal">Przeznaczenie: System mocujący dla rur elektroinstalacyjnych sztywnych (RL, RS), System mocujący dla rur elektroinstalacyjnych karbowanych<o:p></o:p></p><p class="MsoNormal">Materiał: PP <o:p></o:p></p><p class="MsoNormal">Zakres temperatur: -15oC ÷ 90oC<o:p></o:p></p><p class="MsoNormal">Kolor: biały<span style="color: rgb(0, 0, 0); font-family: Arial, sans-serif; font-size: 12px; font-style: normal; font-variant-ligatures: normal; font-variant-caps: normal; font-weight: 400; letter-spacing: normal; orphans: 2; text-align: start; text-indent: 0px; text-transform: none; white-space: normal; widows: 2; word-spacing: 0px; -webkit-text-stroke-width: 0px; background-color: rgb(255, 255, 255); text-decoration-style: initial; text-decoration-color: initial; display: inline !important; float: none;">y</span> <o:p></o:p></p><p class="MsoNormal">Rozmiar: 25<o:p></o:p></p><p> </p><p class="MsoNormal">Kategoria: Uchwyty zamykane<o:p></o:p></p> |  |  |  |  | - | N | N | N | N | Y | N | N | N | N | N | N | N | N | N | N | N | N
151243215 | 255002 | TT PLAST | RL 32 Rura elektroinstalacyjna sztywna 3mb | <p>RL 32 Rura elektroinstalacyjna sztywna 3mb</p><p class="MsoNormal">Rury sztywne RL przeznaczone są do rozprowadzania i ochrony przewodów elektrycznych w instalacjach naściennych, zarówno na zewnątrz jak i wewnątrz budynku. Możliwość doboru rur o odpowiedniej wytrzymałości pozwala na optymalne dopasowanie do konkretnych warunków i wymogów instalacji.<o:p></o:p></p><p class="MsoNormal">Duża sztywność rur zapewnia odpowiednią ochronę mechaniczną, dla prowadzonych wewnątrz przewodów. Wysoka precyzja wykonania umożliwia łatwy i szybki montaż instalacji. Nowoczesna technologia wykonania w połączeniu z oryginalnym surowcem sprawiają, że rury typy RL odznaczają się zwiększoną trwałością oraz niezmiennością barwy, nawet w warunkach ciągłego narażenia na promieniowanie słoneczne (UV). Gładka powierzchnia znacznie ułatwia utrzymanie rur w czystości.<o:p></o:p></p><p class="MsoNormal">Dokumenty odniesienia: Dyrektywa 2014/35/UE, PN-EN 61386-1:2011<o:p></o:p></p><p class="MsoNormal">PKWiU: 22.21.21.0<o:p></o:p></p><p class="MsoNormal">Charakterystyka: Rura sztywna, nierozprzestrzeniająca płomienia, samogasnąca, Odznacza się zwiększoną trwałością oraz niezmiennością barwy, nawet w warunkach ciągłego narażenia na promieniowanie UV<o:p></o:p></p><p class="MsoNormal">Zastosowanie: Instalacje naścienne (zewnętrzne i wewnętrzne), podtynkowe, ściany gipsowe<o:p></o:p></p><p class="MsoNormal">Zalecane stosowanie: miejsca o podwyższonym zagrożeniu, pożarowym, budynki użyteczności publicznej, budynki o konstrukcji drewnianej, strychy i poddasza<o:p></o:p></p><p class="MsoNormal">Przeznaczenie: Zabezpieczenie instalacji elektrycznych w budownictwie i przemyśle przed czynnikami mechanicznymi, wilgocią<o:p></o:p></p><p class="MsoNormal">Materiał: PCV<o:p></o:p></p><p class="MsoNormal">Odporność na ściskanie: 320N<o:p></o:p></p><p class="MsoNormal">Typ: Rura sztywna<o:p></o:p></p><p class="MsoNormal">Zakres temperatur: -20oC ÷ 50oC<o:p></o:p></p><p class="MsoNormal">Kolor: biały<o:p></o:p></p><p class="MsoNormal">Średnice zewnętrzne (mm): 32<o:p></o:p></p><p class="MsoNormal">Długość odcinków: 3 mb<o:p></o:p></p><p> </p><p class="MsoNormal">Kategoria: Rury elektroinstalacyjne<o:p></o:p></p> |  |  |  |  | - | N | N | N | N | Y | N | N | N | N | N | N | N | N | N | N | N | N
151243216 | 255219 | MEGABAJT | PULVERE T8 2X18W KVG KLOSZ MLECZNY PC | [5 empty] | - | N | N | N | N | Y | N | N | N | N | N | N | N | N | N | N | N | N
151243218 | 255285 | NIEZDEFINIOWANY | TABL.ROZD.SŁUPOWA 1-BEZP. (LZ-35) | [5 empty] | - | N | N | N | N | Y | N | N | N | N | N | N | N | N | N | N | N | N
151243221 | 254994 | OBO-BETTERMANN | WDK100230RW KANAŁ KABLOWY BIAŁY | [5 empty] | - | N | N | N | N | Y | N | N | N | N | N | N | N | N | N | N | N | N
151243222 | 255260 | NIEZDEFINIOWANY | ELEMENT MONTAZOWY DO F-75/200/100/200,150/200- Z ZAWIA | [5 empty] | - | N | N | N | N | Y | N | N | N | N | N | N | N | N | N | N | N | N
151243227 | 255222 | PLEXIFORM | EL 4X18SC STATECZNIK ELEKTRONICZNY REG. T8 - 58W | [5 empty] | - | N | N | N | N | Y | N | N | N | N | N | N | N | N | N | N | N | N
151243229 | 255875 | OSPEL | RAMKA PODWÓJNA AS AKCESORIA ECRU | [5 empty] | - | N | N | N | N | Y | N | N | N | N | Y | N | N | N | N | N | N | N
151243230 | 255316 | TIM S.A. | POPRZECZKA SŁUPOWA 1-PROJ.P1 M FI 60MM 0,5M (BELKA) | [5 empty] | - | N | N | N | N | Y | N | N | N | N | N | N | N | N | N | N | N | N
151243234 | 255004 | TT PLAST | RL 40 Rura elektroinstalacyjna sztywna 3mb | <p>RL 40 Rura elektroinstalacyjna sztywna 3mb</p><p class="MsoNormal">Rury sztywne RL przeznaczone są do rozprowadzania i ochrony przewodów elektrycznych w instalacjach naściennych, zarówno na zewnątrz jak i wewnątrz budynku. Możliwość doboru rur o odpowiedniej wytrzymałości pozwala na optymalne dopasowanie do konkretnych warunków i wymogów instalacji.<o:p></o:p></p><p class="MsoNormal">Duża sztywność rur zapewnia odpowiednią ochronę mechaniczną, dla prowadzonych wewnątrz przewodów. Wysoka precyzja wykonania umożliwia łatwy i szybki montaż instalacji. Nowoczesna technologia wykonania w połączeniu z oryginalnym surowcem sprawiają, że rury typy RL odznaczają się zwiększoną trwałością oraz niezmiennością barwy, nawet w warunkach ciągłego narażenia na promieniowanie słoneczne (UV). Gładka powierzchnia znacznie ułatwia utrzymanie rur w czystości.<o:p></o:p></p><p class="MsoNormal">Dokumenty odniesienia: Dyrektywa 2014/35/UE, PN-EN 61386-1:2011<o:p></o:p></p><p class="MsoNormal">PKWiU: 22.21.21.0<o:p></o:p></p><p class="MsoNormal">Charakterystyka: Rura sztywna, nierozprzestrzeniająca płomienia, samogasnąca, Odznacza się zwiększoną trwałością oraz niezmiennością barwy, nawet w warunkach ciągłego narażenia na promieniowanie UV<o:p></o:p></p><p class="MsoNormal">Zastosowanie: Instalacje naścienne (zewnętrzne i wewnętrzne), podtynkowe, ściany gipsowe<o:p></o:p></p><p class="MsoNormal">Zalecane stosowanie: miejsca o podwyższonym zagrożeniu, pożarowym, budynki użyteczności publicznej, budynki o konstrukcji drewnianej, strychy i poddasza<o:p></o:p></p><p class="MsoNormal">Przeznaczenie: Zabezpieczenie instalacji elektrycznych w budownictwie i przemyśle przed czynnikami mechanicznymi, wilgocią<o:p></o:p></p><p class="MsoNormal">Materiał: PCV<o:p></o:p></p><p class="MsoNormal">Odporność na ściskanie: 320N<o:p></o:p></p><p class="MsoNormal">Typ: Rura sztywna<o:p></o:p></p><p class="MsoNormal">Zakres temperatur: -20oC ÷ 50oC<o:p></o:p></p><p class="MsoNormal">Kolor: biały<o:p></o:p></p><p class="MsoNormal">Średnice zewnętrzne (mm): 40<o:p></o:p></p><p class="MsoNormal">Długość odcinków: 3 mb<o:p></o:p></p><p> </p><p class="MsoNormal">Kategoria: Rury elektroinstalacyjne<o:p></o:p></p> |  |  |  |  | - | N | N | N | N | Y | N | N | N | N | N | N | N | N | N | N | N | N
151243235 | 255262 | NIEZDEFINIOWANY | FUNDAMENT F-75/200 | [5 empty] | - | N | N | N | N | Y | N | N | N | N | N | N | N | N | N | N | N | N
151243236 | 255089 | TT PLAST | UZ 32 Uchwyt zamykany | <p>UZ 32 Uchwyt zamykany</p><p class="MsoNormal">Uchwyty zamykane stanowią system mocujący dla rur elektroinstalacyjnych sztywnych typu RL i RS, ale mogą być również stosowane jako system mocujący rur karbowanych. Stosowane są głównie w instalacjach naściennych.<o:p></o:p></p><p class="MsoNormal">Uchwyty zamykane wykonane są z polipropylenu modyfikowanego, który będąc materiałem palnym, posiada takie cechy jak znaczna wytrzymałość na rozciąganie, wysoka udarność oraz odporność temperaturowa.<o:p></o:p></p><p class="MsoNormal">Dokumenty odniesienia: Dyrektywa 2014/35/UE; PN-EN 61386-1:2011<o:p></o:p></p><p class="MsoNormal">Charakterystyka: Instalacje naścienne, podtynkowe, ściany gipsowe<o:p></o:p></p><p class="MsoNormal">Przeznaczenie: System mocujący dla rur elektroinstalacyjnych sztywnych (RL, RS), System mocujący dla rur elektroinstalacyjnych karbowanych<o:p></o:p></p><p class="MsoNormal">Materiał: PP <o:p></o:p></p><p class="MsoNormal">Zakres temperatur: -15oC ÷ 90oC<o:p></o:p></p><p class="MsoNormal">Kolor: biały <o:p></o:p></p><p class="MsoNormal">Rozmiar: 32<o:p></o:p></p><p> </p><p class="MsoNormal">Kategoria: Uchwyty zamykane<o:p></o:p></p> |  |  |  |  | - | N | N | N | N | Y | N | N | N | N | N | N | N | N | N | N | N | N
151243238 | 255876 | OSPEL | RAMKA POTRÓJNA AS AKCESORIA ECRU | [5 empty] | - | N | N | N | N | Y | N | N | N | N | Y | N | N | N | N | N | N | N
151243240 | 255337 | BRILUM | OUSB-100 OPRAWA ULICZNA | [5 empty] | - | N | N | N | N | Y | N | N | N | N | N | N | N | N | N | N | N | N
151243242 | 255224 | OBO-BETTERMANN | WDK10020RW, KANAŁ ŚCIENNY I SUFITOWY | [5 empty] | - | N | N | N | N | Y | N | N | N | N | N | N | N | N | N | N | N | N
151243245 | 255073 | TT PLAST | ZKL 47 Złączka kątowa | <p>ZKL 47 Złączka kątowa </p><p class="MsoNormal">Złączki ZKL stanowią system mocujący rur elektroinstalacyjnych sztywnych typu RL i RS. Wykonane są z polichlorku winylu (PCV). Stosowane są głównie w instalacjach naściennych. Ich zadaniem jest połączenie dwóch rur sztywnych tworzących kąt 90 stopni.<o:p></o:p></p><p class="MsoNormal">Dokumenty odniesienia: Dyrektywa 2014/35/UE; PN-EN 61386-1:2011<o:p></o:p></p><p class="MsoNormal">PKWiU: 22.21.29.0<o:p></o:p></p><p class="MsoNormal">Charakterystyka: Złączka kątowa<o:p></o:p></p><p class="MsoNormal">Przeznaczenie: System mocujący dla rur elektroinstalacyjnych sztywnych (RL, RS)<o:p></o:p></p><p class="MsoNormal">Materiał: PCV<o:p></o:p></p><p class="MsoNormal">Typ: Złączka sztywna<o:p></o:p></p><p class="MsoNormal">Zakres temperatur: -15oC ÷ 90oC<o:p></o:p></p><p class="MsoNormal">Kolor: biały<o:p></o:p></p><p class="MsoNormal">Rozmiar: 47<o:p></o:p></p><p> </p><p class="MsoNormal">Kategoria: Złączki do rur elektroinstalacyjnych<o:p></o:p></p> |  |  |  |  | - | N | N | N | N | Y | N | N | N | N | N | N | N | N | N | N | N | N
151243247 | 255283 | NIEZDEFINIOWANY | F-100/200 FUNDAMENT | [5 empty] | - | N | N | N | N | Y | N | N | N | N | N | N | N | N | N | N | N | N
151243250 | 255293 | NARVA | LT-ET 36W/840 ŚWIETLÓWKA MROZOODPORNA | [5 empty] | - | N | N | N | N | Y | N | N | N | N | N | N | N | N | N | N | N | N
151243251 | 255878 | OSPEL | RAMKA PIĘCIOKROTNA AS AKCESORIA ECRU | [5 empty] | - | N | N | N | N | Y | N | N | N | N | Y | N | N | N | N | N | N | N
151243256 | 255259 | NIEZDEFINIOWANY | RAMIE WYS. 1-RAM. 1,0 MB NA S-60, 100/6, M-120 SE | [5 empty] | - | N | N | N | N | Y | N | N | N | N | N | N | N | N | N | N | N | N
151243258 | 255225 | OBO-BETTERMANN | WDK20050RW, KANAŁ ŚCIENNY I SUFITOWY | [5 empty] | - | N | N | N | N | Y | N | N | N | N | N | N | N | N | N | N | N | N
151243260 | 255320 | FPK SP ZOO | 35W 35MM 230V 30ST ŻAR. HAL. GU10 ANS-LI | [5 empty] | - | N | N | N | N | Y | N | N | N | N | N | N | N | N | N | N | N | N
151243261 | 255091 | TT PLAST | UZ 40 Uchwyt zamykany | <p>UZ 40 Uchwyt zamykany</p><p class="MsoNormal">Uchwyty zamykane stanowią system mocujący dla rur elektroinstalacyjnych sztywnych typu RL i RS, ale mogą być również stosowane jako system mocujący rur karbowanych. Stosowane są głównie w instalacjach naściennych.<o:p></o:p></p><p class="MsoNormal">Uchwyty zamykane wykonane są z polipropylenu modyfikowanego, który będąc materiałem palnym, posiada takie cechy jak znaczna wytrzymałość na rozciąganie, wysoka udarność oraz odporność temperaturowa.<o:p></o:p></p><p class="MsoNormal">Dokumenty odniesienia: Dyrektywa 2014/35/UE; PN-EN 61386-1:2011<o:p></o:p></p><p class="MsoNormal">Charakterystyka: Instalacje naścienne, podtynkowe, ściany gipsowe<o:p></o:p></p><p class="MsoNormal">Przeznaczenie: System mocujący dla rur elektroinstalacyjnych sztywnych (RL, RS), System mocujący dla rur elektroinstalacyjnych karbowanych<o:p></o:p></p><p class="MsoNormal">Materiał: PP <o:p></o:p></p><p class="MsoNormal">Zakres temperatur: -15oC ÷ 90oC<o:p></o:p></p><p class="MsoNormal">Kolor: biały <o:p></o:p></p><p class="MsoNormal">Rozmiar: 40<o:p></o:p></p><p> </p><p class="MsoNormal">Kategoria: Uchwyty zamykane<o:p></o:p></p> |  |  |  |  | - | N | N | N | N | Y | N | N | N | N | N | N | N | N | N | N | N | N
151243265 | 255886 | KONTAKT-SIMON | RAMKA 1-KROTNA UNIWERSALNA IP20 / IP44; BRĄZ MAT 54 BRĄZ MAT | [5 empty] | - | N | N | N | N | Y | N | N | N | N | N | Y | N | N | N | N | N | N
151243267 | 255226 | OBO-BETTERMANN | WDK HF20050RW POKRYWA NAROŻA PŁASKIEGO 20X50MM | [5 empty] | - | N | N | N | N | Y | N | N | N | N | N | N | N | N | N | N | N | N
151243269 | 255264 | GRODNO (FOLIE) | RAMIE WYS. 2-RAM. 1,0 MB NA S-60, 100/6, M-120 SE | [5 empty] | - | N | N | N | N | Y | N | N | N | N | N | N | N | N | N | N | N | N
151243275 | 255292 | NARVA | LT-ET 36W/840 ŚWIETLÓWKA MROZOODPORNA T8/G13/ | [5 empty] | - | N | N | N | N | Y | N | N | N | N | N | N | N | N | N | N | N | N
151243277 | 255888 | KONTAKT-SIMON | RAMKA 2-KROTNA UNIWERSALNA IP20 / IP44; BRĄZ MAT 54 BRĄZ MAT | [5 empty] | - | N | N | N | N | Y | N | N | N | N | N | Y | N | N | N | N | N | N
151243279 | 255227 | OBO-BETTERMANN | WDK HF20050RW POKRYWA NAROŻA PŁASKIEGO 20X50MM | [5 empty] | - | N | N | N | N | Y | N | N | N | N | N | N | N | N | N | N | N | N
151243280 | 255282 | NIEZDEFINIOWANY | WYSIĘGNIK 1-RAM.1,0M NA S-60 100/6 M-120 SE | [5 empty] | - | N | N | N | N | Y | N | N | N | N | N | N | N | N | N | N | N | N
151243281 | 254999 | TT PLAST | RL 22 Rura elektroinstalacyjna sztywna 3mb | <p>RL 22 Rura elektroinstalacyjna sztywna 3mb</p><p class="MsoNormal">Rury sztywne RL przeznaczone są do rozprowadzania i ochrony przewodów elektrycznych w instalacjach naściennych, zarówno na zewnątrz jak i wewnątrz budynku. Możliwość doboru rur o odpowiedniej wytrzymałości pozwala na optymalne dopasowanie do konkretnych warunków i wymogów instalacji.<o:p></o:p></p><p class="MsoNormal">Duża sztywność rur zapewnia odpowiednią ochronę mechaniczną, dla prowadzonych wewnątrz przewodów. Wysoka precyzja wykonania umożliwia łatwy i szybki montaż instalacji. Nowoczesna technologia wykonania w połączeniu z oryginalnym surowcem sprawiają, że rury typy RL odznaczają się zwiększoną trwałością oraz niezmiennością barwy, nawet w warunkach ciągłego narażenia na promieniowanie słoneczne (UV). Gładka powierzchnia znacznie ułatwia utrzymanie rur w czystości.<o:p></o:p></p><p class="MsoNormal">Dokumenty odniesienia: Dyrektywa 2014/35/UE, PN-EN 61386-1:2011<o:p></o:p></p><p class="MsoNormal">PKWiU: 22.21.21.0<o:p></o:p></p><p class="MsoNormal">Charakterystyka: Rura sztywna, nierozprzestrzeniająca płomienia, samogasnąca, Odznacza się zwiększoną trwałością oraz niezmiennością barwy, nawet w warunkach ciągłego narażenia na promieniowanie UV<o:p></o:p></p><p class="MsoNormal">Zastosowanie: Instalacje naścienne (zewnętrzne i wewnętrzne), podtynkowe, ściany gipsowe<o:p></o:p></p><p class="MsoNormal">Zalecane stosowanie: miejsca o podwyższonym zagrożeniu, pożarowym, budynki użyteczności publicznej, budynki o konstrukcji drewnianej, strychy i poddasza<o:p></o:p></p><p class="MsoNormal">Przeznaczenie: Zabezpieczenie instalacji elektrycznych w budownictwie i przemyśle przed czynnikami mechanicznymi, wilgocią<o:p></o:p></p><p class="MsoNormal">Materiał: PCV<o:p></o:p></p><p class="MsoNormal">Odporność na ściskanie: 320N<o:p></o:p></p><p class="MsoNormal">Typ: Rura sztywna<o:p></o:p></p><p class="MsoNormal">Zakres temperatur: -20oC ÷ 50oC<o:p></o:p></p><p class="MsoNormal">Kolor: biały<o:p></o:p></p><p class="MsoNormal">Średnice zewnętrzne (mm): 22<o:p></o:p></p><p class="MsoNormal">Długość odcinków: 3 mb<o:p></o:p></p><p> </p><p class="MsoNormal">Kategoria: Rury elektroinstalacyjne<o:p></o:p></p> |  |  |  |  | - | N | N | N | N | Y | N | N | N | N | N | N | N | N | N | N | N | N
151243284 | 255063 | TT PLAST | ZPL 28 SZ Złączka prosta (szara) | <p>ZPL 28 SZ Złączka prosta (szara)</p><p class="MsoNormal">Złączki ZPL PCV stanowią system mocujący rur elektroinstalacyjnych sztywnych typu RL i RS. Wykonane są z polichlorku winylu (PCV). Stosowane są głównie w instalacjach naściennych. Służą do łączenia dwóch rur typu RL na odcinku prostym.<o:p></o:p></p><p class="MsoNormal">Dokumenty odniesienia: Dyrektywa 2014/35/UE; PN-EN 61386-1:2011<o:p></o:p></p><p class="MsoNormal">PKWiU: 22.21.29.0<o:p></o:p></p><p class="MsoNormal">Charakterystyka: Instalacje naścienne, podtynkowe, ściany gipsowe<o:p></o:p></p><p class="MsoNormal">Przeznaczenie: System mocujący dla rur elektroinstalacyjnych sztywnych (RL, RS)<o:p></o:p></p><p class="MsoNormal">Materiał: PCV<o:p></o:p></p><p class="MsoNormal">Typ: Złączka sztywna<o:p></o:p></p><p class="MsoNormal">Zakres temperatur: -15oC ÷ 90oC<o:p></o:p></p><p class="MsoNormal">Kolor: szary<o:p></o:p></p><p class="MsoNormal">Rozmiar: 28<o:p></o:p></p><p> </p><p class="MsoNormal">Kategoria: Złączki do rur elektroinstalacyjnych<o:p></o:p></p> |  |  |  |  | - | N | N | N | N | Y | N | N | N | N | N | N | N | N | N | N | N | N
151243287 | 255890 | KONTAKT-SIMON | RAMKA 3-KROTNA UNIWERSALNA IP20 / IP44; BRĄZ MAT 54 BRĄZ MAT | [5 empty] | - | N | N | N | N | Y | N | N | N | N | N | Y | N | N | N | N | N | N
151243288 | 255180 | SPOTLINE | ASTO SPOT II 2X50W GU10 230V ALU MAT. | [5 empty] | - | N | N | N | N | Y | N | N | N | N | N | N | N | N | N | N | N | N
151243289 | 255000 | TT PLAST | RL 25 Rura elektroinstalacyjna sztywna 3mb | <p>RL 25 Rura elektroinstalacyjna sztywna 3mb</p><p class="MsoNormal">Rury sztywne RL przeznaczone są do rozprowadzania i ochrony przewodów elektrycznych w instalacjach naściennych, zarówno na zewnątrz jak i wewnątrz budynku. Możliwość doboru rur o odpowiedniej wytrzymałości pozwala na optymalne dopasowanie do konkretnych warunków i wymogów instalacji.<o:p></o:p></p><p class="MsoNormal">Duża sztywność rur zapewnia odpowiednią ochronę mechaniczną, dla prowadzonych wewnątrz przewodów. Wysoka precyzja wykonania umożliwia łatwy i szybki montaż instalacji. Nowoczesna technologia wykonania w połączeniu z oryginalnym surowcem sprawiają, że rury typy RL odznaczają się zwiększoną trwałością oraz niezmiennością barwy, nawet w warunkach ciągłego narażenia na promieniowanie słoneczne (UV). Gładka powierzchnia znacznie ułatwia utrzymanie rur w czystości.<o:p></o:p></p><p class="MsoNormal">Dokumenty odniesienia: Dyrektywa 2014/35/UE, PN-EN 61386-1:2011<o:p></o:p></p><p class="MsoNormal">PKWiU: 22.21.21.0<o:p></o:p></p><p class="MsoNormal">Charakterystyka: Rura sztywna, nierozprzestrzeniająca płomienia, samogasnąca, Odznacza się zwiększoną trwałością oraz niezmiennością barwy, nawet w warunkach ciągłego narażenia na promieniowanie UV<o:p></o:p></p><p class="MsoNormal">Zastosowanie: Instalacje naścienne (zewnętrzne i wewnętrzne), podtynkowe, ściany gipsowe<o:p></o:p></p><p class="MsoNormal">Zalecane stosowanie: miejsca o podwyższonym zagrożeniu, pożarowym, budynki użyteczności publicznej, budynki o konstrukcji drewnianej, strychy i poddasza<o:p></o:p></p><p class="MsoNormal">Przeznaczenie: Zabezpieczenie instalacji elektrycznych w budownictwie i przemyśle przed czynnikami mechanicznymi, wilgocią<o:p></o:p></p><p class="MsoNormal">Materiał: PCV<o:p></o:p></p><p class="MsoNormal">Odporność na ściskanie: 320N<o:p></o:p></p><p class="MsoNormal">Typ: Rura sztywna<o:p></o:p></p><p class="MsoNormal">Zakres temperatur: -20oC ÷ 50oC<o:p></o:p></p><p class="MsoNormal">Kolor: biały<o:p></o:p></p><p class="MsoNormal">Średnice zewnętrzne (mm): 25<o:p></o:p></p><p class="MsoNormal">Długość odcinków: 3 mb<o:p></o:p></p><p> </p><p class="MsoNormal">Kategoria: Rury elektroinstalacyjne<o:p></o:p></p> |  |  |  |  | - | N | N | N | N | Y | N | N | N | N | N | N | N | N | N | N | N | N
151243290 | 255278 | NIEZDEFINIOWANY | ŻARÓWKA HAL. 230V 52W G9 JCD ES G9 | [5 empty] | - | N | N | N | N | Y | N | N | N | N | N | N | N | N | N | N | N | N
151243293 | 255093 | TT PLAST | UZ 50 Uchwyt zamykany | <p>UZ 50 Uchwyt zamykany</p><p class="MsoNormal">Uchwyty zamykane stanowią system mocujący dla rur elektroinstalacyjnych sztywnych typu RL i RS, ale mogą być również stosowane jako system mocujący rur karbowanych. Stosowane są głównie w instalacjach naściennych.<o:p></o:p></p><p class="MsoNormal">Uchwyty zamykane wykonane są z polipropylenu modyfikowanego, który będąc materiałem palnym, posiada takie cechy jak znaczna wytrzymałość na rozciąganie, wysoka udarność oraz odporność temperaturowa.<o:p></o:p></p><p class="MsoNormal">Dokumenty odniesienia: Dyrektywa 2014/35/UE; PN-EN 61386-1:2011<o:p></o:p></p><p class="MsoNormal">Charakterystyka: Instalacje naścienne, podtynkowe, ściany gipsowe<o:p></o:p></p><p class="MsoNormal">Przeznaczenie: System mocujący dla rur elektroinstalacyjnych sztywnych (RL, RS), System mocujący dla rur elektroinstalacyjnych karbowanych<o:p></o:p></p><p class="MsoNormal">Materiał: PP <o:p></o:p></p><p class="MsoNormal">Zakres temperatur: -15oC ÷ 90oC<o:p></o:p></p><p class="MsoNormal">Kolor: biały <o:p></o:p></p><p class="MsoNormal">Rozmiar: 50<o:p></o:p></p><p> </p><p class="MsoNormal">Kategoria: Uchwyty zamykane<o:p></o:p></p> |  |  |  |  | - | N | N | N | N | Y | N | N | N | N | N | N | N | N | N | N | N | N
151243295 | 255068 | TT PLAST | ZKL 18 Złączka kątowa | <p>ZKL 18 Złączka kątowa</p><p class="MsoNormal">Złączki ZKL stanowią system mocujący rur elektroinstalacyjnych sztywnych typu RL i RS. Wykonane są z polichlorku winylu (PCV). Stosowane są głównie w instalacjach naściennych. Ich zadaniem jest połączenie dwóch rur sztywnych tworzących kąt 90 stopni.<o:p></o:p></p><p class="MsoNormal">Dokumenty odniesienia: Dyrektywa 2014/35/UE; PN-EN 61386-1:2011<o:p></o:p></p><p class="MsoNormal">PKWiU: 22.21.29.0<o:p></o:p></p><p class="MsoNormal">Charakterystyka: Złączka kątowa<o:p></o:p></p><p class="MsoNormal">Przeznaczenie: System mocujący dla rur elektroinstalacyjnych sztywnych (RL, RS)<o:p></o:p></p><p class="MsoNormal">Materiał: PCV<o:p></o:p></p><p class="MsoNormal">Typ: Złączka sztywna<o:p></o:p></p><p class="MsoNormal">Zakres temperatur: -15oC ÷ 90oC<o:p></o:p></p><p class="MsoNormal">Kolor: biały<o:p></o:p></p><p class="MsoNormal">Rozmiar: 18<o:p></o:p></p><p> </p><p class="MsoNormal">Kategoria: Złączki do rur elektroinstalacyjnych<o:p></o:p></p> |  |  | 50 |  | - | N | N | N | N | Y | N | N | N | N | N | Y | N | N | N | N | N | N
151243296 | 255171 | ELMONTER OŚWIETLENIE | ELEMENTY ŚRUBOWE M24 (DO B-120 , B-160) | [5 empty] | - | N | N | N | N | Y | N | N | N | N | N | N | N | N | N | N | N | N
151243297 | 255892 | KONTAKT-SIMON | RAMKA 4-KROTNA UNIWERSALNA IP20 / IP44; BRĄZ MAT 54 BRĄZ MAT | [5 empty] | - | N | N | N | N | Y | N | N | N | N | N | Y | N | N | N | N | N | N
151243298 | 255221 | MEGABAJT | PRIMUS 6-36W SA/A 2H | [5 empty] | - | N | N | N | N | Y | N | N | N | N | N | N | N | N | N | N | N | N
151243349 | 2573 | KARLIK | 12DGS Mechanizm gniazda abonenckiego RTV-SAT końcowego 1,5DB DECO czarny mat bez ramki | [5 empty] | - | N | N | N | N | Y | N | N | N | N | N | N | N | Y | N | N | N | N
151243358 | 256818 | SPOTLINE | KALU 2 WALL AND CEILING LAMP 124 | [5 empty] | - | N | N | N | N | Y | N | N | N | N | N | N | N | N | N | N | N | N
151243369 | 256873 | SPOTLINE | BIG THEO UP / DOWN ES111 139 | [5 empty] | - | N | N | N | N | Y | N | N | N | N | N | N | N | N | N | N | N | N
151243381 | 256937 | SPOTLINE | MIBO WALL UP/DOWN, 2XG9 107 | [5 empty] | - | N | N | N | N | Y | N | N | N | N | N | N | N | N | N | N | N | N
151243392 | 256946 | SPOTLINE | ANDREAS WALL LAMP, SILVER GREY 159 | [5 empty] | - | N | N | N | N | Y | N | N | N | N | N | N | N | N | N | N | N | N
151243394 | 256137 | TIM S.A. | COSMO CO1 236 2X36W EVG-E | [5 empty] | - | N | N | N | N | Y | N | N | N | N | N | N | N | N | N | N | N | N
151243401 | 257127 | SPOTLINE | AIXLIGHT MOD 1 ES111, SILVER 305, 379 | [5 empty] | - | N | N | N | N | Y | N | N | N | N | N | N | N | N | N | N | N | N
151243406 | 256138 | TIM S.A. | COSMO CO1 136 1X36W EVG-E | [5 empty] | - | N | N | N | N | Y | N | N | N | N | N | N | N | N | N | N | N | N
151243411 | 257128 | SPOTLINE | AIXLIGHT MOD 2 ES111, SILVER 305, 379 | [5 empty] | - | N | N | N | N | Y | N | N | N | N | N | N | N | N | N | N | N | N
151243415 | 2563 | KARLIK | 12DGP-1Z Mechanizm gniazda pojedynczego z uziemieniem 2P+Z DECO czarny mat bez ramki, przesłony torów prądowych | [5 empty] | - | N | N | N | N | Y | N | N | N | N | N | N | N | Y | N | N | N | N
151243417 | 255995 | PLEXIFORM | EL 1X58 NGN STATECZNIK ELEKTRONICZNY | [5 empty] | - | N | N | N | N | Y | N | N | N | N | N | N | N | N | N | N | N | N
151243419 | 257187 | SPOTLINE | GLASSA CEILING LAMP E27 100 | [5 empty] | - | N | N | N | N | Y | N | N | N | N | N | N | N | N | N | N | N | N
151243423 | 258921 | KANLUX | ELLI CTX-DS20 SUFITOWA OPRAWA OZDOBNA | [5 empty] | - | N | N | N | N | Y | N | N | N | N | N | N | N | Y | N | N | N | N
151243424 | 2564 | KARLIK | 12DGPB-1ZD Mechanizm gniazda bryzgoszczelnego 2P+Z (klapka dymna) DECO czarny mat bez ramki, przesłony torów prądowych | [5 empty] | - | N | N | N | N | Y | N | N | N | N | N | N | N | Y | N | N | N | N
151243428 | 257213 | SPOTLINE | SOPRANA, CEILING LAMP, CL-1, ROUND, BEIGE TEXTILE, E27 8 | [5 empty] | - | N | N | N | N | Y | N | N | N | N | N | N | N | N | N | N | N | N
151243430 | 255981 | ELGIS GARBATKA | OPRAWA OP-42 70W SODOWA | [5 empty] | - | N | N | N | N | Y | N | N | N | N | N | N | N | N | N | N | N | N
151243434 | 2566 | KARLIK | 12DGPR-2Z Mechanizm gniazda podwójnego do ramki z uziemieniem 2x2P+Z DECO czarny mat bez ramki; przesłony torów prądowych | [5 empty] | - | N | N | N | N | Y | N | N | N | N | N | N | N | Y | N | N | N | N
151243436 | 258926 | KANLUX | EVIT CT-DTL50-AL Sufitowa oprawa punktowa | <p>EVIT CT-DTL50-AL Sufitowa oprawa punktowa </p><p>kolor: aluminium</p><p>obudowa, pierścień: aluminium szczotkowane</p><div><br></div> |  |  | 2 |  | - | N | N | N | N | Y | N | N | N | N | N | N | N | Y | N | N | N | N
151243437 | 258687 | AJM | SZAFA WISZĄCA 19" 12U 600 GFEX TANGO L | [5 empty] | - | N | N | N | N | Y | N | N | N | N | N | N | N | N | N | N | N | N
151243440 | 257221 | SPOTLINE | SOPRANA, FLOOR LAMP, SL-1, ROUND, BEIGE TEXTILE, E27 7 | [5 empty] | - | N | N | N | N | Y | N | N | N | N | N | N | N | N | N | N | N | N
151243441 | 255996 | TM TECHNOLOGIE | SMART 44 311/1 ST OPRAWA 3H 11W / NM/ ST | [5 empty] | - | N | N | N | N | Y | N | N | N | N | N | N | N | N | N | N | N | N
151243445 | 256144 | SPOTLINE | OUT 65 DOWNLIGHT, CHROME BRUSHED 527 | [5 empty] | - | N | N | N | N | Y | N | N | N | N | N | N | N | N | N | N | N | N
151243449 | 258689 | KANLUX | MAH PLUS-236-ABS/PC Oprawa pyłoszczelna | <p>MAH PLUS-236-ABS/PC Oprawa pyłoszczelna</p><p>kolor: szary</p><p>podstawa: tworzywo ABS / zapinki: poliwęglan (PC) / klosz: poliwęglan (PC)</p><p>podwieszana płyta montażowa ułatwiająca podłączenie i serwis oprawy</p><p>uszczelniający dławik, służący do wprowadzenia przewodu zasilającego</p><p>łatwy montaż oprawy do podłoża przy użyciu dołączonych zatrzaskowych uchwytów mocujących</p> |  |  | 37 |  | - | N | N | N | N | Y | N | N | N | N | N | N | N | Y | N | N | N | N
151243450 | 257222 | SPOTLINE | SOPRANA PENDULUM LAMP, PD-2 ROUND, BEIGE TEXTILE, 3XE27 7 | [5 empty] | - | N | N | N | N | Y | N | N | N | N | N | N | N | N | N | N | N | N
151243453 | 256079 | PCE | GNIAZDO TABLICOWE PROSTE 4X32A IP44 | [5 empty] | - | N | N | N | N | Y | N | N | N | N | N | N | N | N | N | N | N | N
151243454 | 255997 | TM TECHNOLOGIE SP. Z | VICTORIA 44 311/1 ST OPRAWA 3H 11W / NM/ ST | [5 empty] | - | N | N | N | N | Y | N | N | N | N | N | N | N | N | N | N | N | N
151243455 | 256176 | SPOTLINE | FRAME DISTA GU10 375 | [5 empty] | - | N | N | N | N | Y | N | N | N | N | N | N | N | N | N | N | N | N
151243460 | 257223 | SPOTLINE | DECREDO TABLE LAMP 13 | [5 empty] | - | N | N | N | N | Y | N | N | N | N | N | N | N | N | N | N | N | N
151243463 | 2583 | KARLIK | 12DGK-1 Mechanizm gniazda komputerowego pojedynczego 1xRJ45, KAT. 5E, 8-stykowy DECO czarny mat bez ramki | [5 empty] | - | N | N | N | N | Y | N | N | N | N | N | N | N | Y | N | N | N | N
151243468 | 256056 | NIEZDEFINIOWANY | S-80 SW STAL.OCYNK.CZŁON PODSTAWOWY | [5 empty] | - | N | N | N | N | Y | N | N | N | N | N | N | N | N | N | N | N | N
151243469 | 256080 | PCE | UCHWYT DO ROZDZIELNI GUMOWYCH | [5 empty] | - | N | N | N | N | Y | N | N | N | N | N | N | N | N | N | N | N | N
151243470 | 258935 | KANLUX | MORTA CT-DSL50-SR SUFITOWA OPRAWA OZDOBNA | [5 empty] | - | N | N | N | N | Y | N | N | N | N | N | N | N | Y | N | N | N | N
151243471 | 257445 | SPOTLINE | ROTOBALL E27, PENDULUM LAMP, WHITE PLASTIC, E27, MAX. 60W 88 | [5 empty] | - | N | N | N | N | Y | N | N | N | N | N | N | N | N | N | N | N | N
151243472 | 257901 | SPOTLINE | ROX PATH LIGHT FLOOR LAMP, ALU BRUSHED 420 | [5 empty] | - | N | N | N | N | Y | N | N | N | N | N | N | N | N | N | N | N | N
151243473 | 258724 | AJM | SZAFA WISZĄCA 19" 6U 450 GFEX TANGO S | [5 empty] | - | N | N | N | N | Y | N | N | N | N | N | N | N | N | N | N | N | N
151243476 | 256267 | SPOTLINE | DEKLED, WARM WHITE, 1W 336 | [5 empty] | - | N | N | N | N | Y | N | N | N | N | N | N | N | N | N | N | N | N
151243479 | 256057 | NIEZDEFINIOWANY | WYSIĘGNIK ST-X 1-RAM. 2,0M DO S-80 SW | [5 empty] | - | N | N | N | N | Y | N | N | N | N | N | N | N | N | N | N | N | N
151243481 | 258936 | KANLUX | RAGO DL-R50E-G Sufitowa oprawa punktowa PRODUKT WYCOFANY |  |  |  | 20 |  | - | N | N | N | N | Y | N | N | N | N | Y | N | N | N | N | N | N | N
151243482 | 257447 | SPOTLINE | TINTO CONE SHADE, BLACK/CHROME 27 | [5 empty] | - | N | N | N | N | Y | N | N | N | N | N | N | N | N | N | N | N | N
151243483 | 256091 | PCE | GNIAZDO TABLICOWE PROSTE 5X32A IP44 | [5 empty] | - | N | N | N | N | Y | N | N | N | N | N | N | N | N | N | N | N | N
151243485 | 258060 | SPOTLINE | QUADRASYL FLOOR LAMP, SL 75, SQUARE, SILVER GREY, GX53, MAX. 11W 450 | [5 empty] | - | N | N | N | N | Y | N | N | N | N | N | N | N | N | N | N | N | N
151243486 | 258725 | AJM | PANEL 19" 24XRJ45 UTP KAT. 5E GFLEX SZARY | [5 empty] | - | N | N | N | N | Y | N | N | N | N | N | N | N | N | N | N | N | N
151243487 | 258855 | KANLUX | RINDO LED MCOB-10-GM OPR. POWER LED | [5 empty] | - | N | N | N | N | Y | N | N | N | N | N | N | N | Y | N | N | N | N
151243488 | 256281 | SPOTLINE | ROW 1 MR16 DOWNLIGHT, SILVER GREY 359 | [5 empty] | - | N | N | N | N | Y | N | N | N | N | N | N | N | N | N | N | N | N
151243490 | 256058 | NIEZDEFINIOWANY | WYSIĘGNIK ST-X 2-RAM. 1,5M DO S-80 SW | [5 empty] | - | N | N | N | N | Y | N | N | N | N | N | N | N | N | N | N | N | N
151243492 | 258061 | SPOTLINE | QUADRASYL FLOOR LAMP, SL 75, SQUARE, ANTHRACITE, GX53, MAX. 11W 450 | [5 empty] | - | N | N | N | N | Y | N | N | N | N | N | N | N | N | N | N | N | N
151243493 | 257646 | SPOTLINE | NAUTILUS SPIKE ESL, BLACK 521 | [5 empty] | - | N | N | N | N | Y | N | N | N | N | N | N | N | N | N | N | N | N
151243494 | 258939 | KANLUX | HAXA-DSO POWER LED-B ŚCIENNO-SUFITOWA OPRAWA PUNKTOWA POWER LED | [5 empty] | - | N | N | N | N | Y | N | N | N | N | N | N | N | Y | N | N | N | N
151243495 | 256066 | PHILIPS FAREL | SGP340 CPO-TW90W K EB II OR FG 48/60 IP 66 KLASA II, | [5 empty] | - | N | N | N | N | Y | N | N | N | N | N | N | N | N | N | N | N | N
151243497 | 258786 | KANLUX | GWEN CT-DTL50-B | [5 empty] | - | N | N | N | N | Y | N | N | N | N | N | N | N | Y | N | N | N | N
151243500 | 258843 | TIM S.A. | SŁUP OSH-90/3 9M POD FUNDAMENT FBW-150 | [5 empty] | - | N | N | N | N | Y | N | N | N | N | N | N | N | N | N | N | N | N
151243501 | 256006 | TIM S.A. | WYSIĘGNIK W1F0A/10/20ST. | [5 empty] | - | N | N | N | N | Y | N | N | N | N | N | N | N | N | N | N | N | N
151243502 | 258946 | KANLUX | G9-33W STAR Żarówka halogenowa | <p>G9-33W STAR Żarówka halogenowa</p><p>Strumień świetlny [lm]: 460</p><p><br><br></p> |  |  | 32 |  | - | N | N | N | N | Y | N | N | N | N | N | N | N | Y | N | N | N | N
151243504 | 255976 | PHILIPS FAREL | SGS102 SON-TPP250W K II MR SKD 42/60A IP 65/43, KLASA II - KOMBI | [5 empty] | - | N | N | N | N | Y | N | N | N | N | N | N | N | N | N | N | N | N
151243505 | 257647 | SPOTLINE | NAUTILUS SPIKE, GU10, WITH 1, 5M CABLE AND PLUG 521 | [5 empty] | - | N | N | N | N | Y | N | N | N | N | N | N | N | N | N | N | N | N
151243506 | 258072 | SPOTLINE | CUBIC PATH LIGHT L-TYPE FLOOR LAMP, SILVER GREY, 1XGU10 452 | [5 empty] | - | N | N | N | N | Y | N | N | N | N | N | N | N | N | N | N | N | N
151243510 | 258844 | TIM S.A. | POPRZECZKA SŁUPOWA 2-PROJ. P2 FI-60MM 1,1M | [5 empty] | - | N | N | N | N | Y | N | N | N | N | N | N | N | N | N | N | N | N
151243511 | 256007 | TIM S.A. | WYSIEGNIK W1F0A10/50ST | [5 empty] | - | N | N | N | N | Y | N | N | N | N | N | N | N | N | N | N | N | N
151243512 | 256136 | TIM S.A. | CIRCLE CR400 1X70W CDM-T + 1X40W FCH T5 | [5 empty] | - | N | N | N | N | Y | N | N | N | N | N | N | N | N | N | N | N | N
151243514 | 258950 | KANLUX | CDH/CL 42W E14 Żarówka halogenowa | <p>CDH/CL 42W E14 Żarówka halogenowa</p><p>Strumień świetlny [lm]: 624</p><p><br><br></p> |  |  | 24 |  | - | N | N | N | N | Y | N | N | N | N | N | N | N | Y | N | N | N | N
151243515 | 258073 | SPOTLINE | CUBIC PATH LIGHT T-TYPE FLOOR LAMP, SILVER GREY, 2XGU10 452 | [5 empty] | - | N | N | N | N | Y | N | N | N | N | N | N | N | N | N | N | N | N
151243517 | 258839 | SPOTLINE | MR 11 TURNO ST.SREBRO | [5 empty] | - | N | N | N | N | Y | N | N | N | N | N | N | N | N | N | N | N | N
151243518 | 256076 | OBO-BETTERMANN | WDK60230RW KORYTO | [5 empty] | - | N | N | N | N | Y | N | N | N | N | N | N | N | N | N | N | N | N
151243519 | 256308 | SPOTLINE | NEW TURNO MR16, DOWNLIGHT, OLD BRASS 354 | [5 empty] | - | N | N | N | N | Y | N | N | N | N | N | N | N | N | N | N | N | N
151243520 | 2559 | KARLIK | 12DWP-4.1 Mechanizm łącznika zwiernego, jednobiegunowego DECO czarny mat bez ramki | [5 empty] | - | N | N | N | N | Y | N | N | N | N | N | N | N | Y | N | N | N | N
151243521 | 257669 | SPOTLINE | NAUTILUS IP67 512 | [5 empty] | - | N | N | N | N | Y | N | N | N | N | N | N | N | N | N | N | N | N
151243524 | 256118 | PEKAR SP. Z O.O. | 18W G13 T8 ŚWIETLOWKA DO LAMP OWADOBÓJCZYCH | [5 empty] | - | N | N | N | N | Y | N | N | N | N | N | N | N | N | N | N | N | N
151243526 | 258840 | XXXXXX | GU10 72 SMD 3528 ZIMNA ŻARÓWKA LED | [5 empty] | - | N | N | N | N | Y | N | N | N | N | N | N | N | N | N | N | N | N
151243527 | 258131 | SPOTLINE | LED DRIVER, 12VA, 350MA 287, 592 | [5 empty] | - | N | N | N | N | Y | N | N | N | N | N | N | N | N | N | N | N | N
151243530 | 257871 | SPOTLINE | BIG THEO CEILING OUT, ES111, SILVER GREY, MAX. 75W 486 | [5 empty] | - | N | N | N | N | Y | N | N | N | N | N | N | N | N | N | N | N | N
151243531 | 256090 | OBO-BETTERMANN | WDK 40110 KANAŁ KABLOWY BIAŁY | [5 empty] | - | N | N | N | N | Y | N | N | N | N | N | N | N | N | N | N | N | N
151243532 | 256111 | BRAK | DTCE-30/230V KABEL GRZEJNY 2420W 85M | [5 empty] | - | N | N | N | N | Y | N | N | N | N | N | N | N | N | N | N | N | N
151243534 | 255977 | ELGIS GARBATKA | SPA-S6 SŁUP | [5 empty] | - | N | N | N | N | Y | N | N | N | N | N | N | N | N | N | N | N | N
151243536 | 256365 | SPOTLINE | NEW TRIA LED DISK, CEILING RECESSED RING, ROUND, WHITE, 2700K, 35O 303, 313 | [5 empty] | - | N | N | N | N | Y | N | N | N | N | N | N | N | N | N | N | N | N
151243537 | 258845 | XXXXXX | GU11 12 SMD 505 ZIMNA 230V ŻARÓWKA LED | [5 empty] | - | N | N | N | N | Y | N | N | N | N | N | N | N | N | N | N | N | N
151243540 | 258372 | SPOTLINE | QRB PAR36, 12V, 50W, 45O 607 | [5 empty] | - | N | N | N | N | Y | N | N | N | N | N | N | N | N | N | N | N | N
151243542 | 257872 | SPOTLINE | BIG THEO WALL OUT, ES111, SILVER GREY 486 | [5 empty] | - | N | N | N | N | Y | N | N | N | N | N | N | N | N | N | N | N | N
151243543 | 256110 | BRAK | CZUJNIK RYNNOWY DO DEVIREG™ 850 | [5 empty] | - | N | N | N | N | Y | N | N | N | N | N | N | N | N | N | N | N | N
151243544 | 256476 | SPOTLINE | ACRYLIC BOX 1PCE ES111, BLACK/TRANSLUCENT 119 | [5 empty] | - | N | N | N | N | Y | N | N | N | N | N | N | N | N | N | N | N | N
151243548 | 255956 | GRODNO S.A. | S-40 SRWAL SŁUP | [5 empty] | - | N | N | N | N | Y | N | N | N | N | N | N | N | N | N | N | N | N
151243549 | 257448 | SPOTLINE | SATIN CONE SHADE, WHITE/CHROME 27 | [5 empty] | - | N | N | N | N | Y | N | N | N | N | N | N | N | N | N | N | N | N
151243550 | 258621 | SPOTLINE | ES111 BULB, 75W, 24O 2700K 607 | [5 empty] | - | N | N | N | N | Y | N | N | N | N | N | N | N | N | N | N | N | N
151243556 | 256477 | SPOTLINE | ACRYLIC BOX 2PCE ES111, BLACK/TRANSLUCENT 119 | [5 empty] | - | N | N | N | N | Y | N | N | N | N | N | N | N | N | N | N | N | N
151243562 | 256494 | SPOTLINE | TONGA IV PENDULUM LAMP WITH CERAMIC SHADE AND CEILING CANOPY, E14, SILVER 75 | [5 empty] | - | N | N | N | N | Y | N | N | N | N | N | N | N | N | N | N | N | N
151243564 | 258693 | ELGIS GARBATKA | USŁUGA TRANSPORTOWA | [5 empty] | - | N | N | N | N | Y | N | N | N | N | N | N | N | N | N | N | N | N
151243569 | 255979 | ELGIS GARBATKA | WYSIĘGNIK W5 POJEDYNCZY ( OD SPC-3 ) | [5 empty] | - | N | N | N | N | Y | N | N | N | N | N | N | N | N | N | N | N | N
151243575 | 258723 | OSRAM - LEDVANCE | L 58/21 840 ŚWIETLÓWKA PLUS ECO | [5 empty] | - | N | N | N | N | Y | N | N | N | N | N | N | N | N | N | N | N | N
151243577 | 255980 | ELGIS GARBATKA | WYSIĘGNIK W5 PODWÓJNY ( OD SPC-3 ) | [5 empty] | - | N | N | N | N | Y | N | N | N | N | N | N | N | N | N | N | N | N
151243578 | 258859 | PLEXIFORM | LATTE IP54 4X14W OPRAWA N/T | [5 empty] | - | N | N | N | N | Y | N | N | N | N | N | N | N | N | N | N | N | N
151243582 | 255899 | NIEZDEFINIOWANY | CYNA W FIOLCE -3,5M | [5 empty] | - | N | N | N | N | Y | N | N | N | N | N | N | N | N | N | N | N | N
151243597 | 2591 | KARLIK | 12DGG-1 Mechanizm gniazda głośnikowego pojedynczego DECO czarny mat bez ramki | [5 empty] | - | N | N | N | N | Y | N | N | N | N | N | N | N | Y | N | N | N | N
151243609 | 2592 | KARLIK | 12DGG-2 Mechanizm gniazda głośnikowego podwójnego DECO czarny mat bez ramki | [5 empty] | - | N | N | N | N | Y | N | N | N | N | N | N | N | Y | N | N | N | N
151243615 | 261481 | KOPOS ELEKTRO SP. Z O.O. | POKRYWA KOŃCOWA 8481 (PK160X65D) LISTWY - OSPRZĘT | [5 empty] | - | N | N | N | N | Y | N | N | N | N | N | N | N | Y | N | N | N | N
151243622 | 259109 | BAKS | Korytko KAJ100H42/3, 100mm x 3m, (1,0mm) | <p>Korytko KAJ100H42/3, 100mm x 3m, (1,0mm)</p><p>Szerokość: 100 mm</p><p>Długość: 3 m</p><p>Grubość blachy: 1,0 mm<br></p><p>Materiał: stal cynkowana</p><p>Kategoria: Prowadzenie tras kablowych</p> |  |  |  |  | - | N | N | N | N | Y | N | N | N | Y | N | N | N | N | N | N | N | N
151243635 | 259111 | BAKS | Korytko KAJ200H42/3, 200mm x 3m, (1,0mm) | <p>Korytko KAJ200H42/3, 200mm x 3m, (1,0mm)</p><p>Szerokość: 200 mm</p><p>Długość: 3m</p><p>Grubość blachy: 1,0 mm<br></p><p>Materiał: stal cynkowana</p><p>Kategoria: Prowadzenie tras kablowych</p> |  |  |  |  | - | N | N | N | N | Y | N | N | N | Y | N | N | N | N | N | N | N | N
151243646 | 259116 | BAKS | Korytko KAJ100H60/3, 100mm x 3m, (1,0mm) | <p>Korytko KAJ100H60/3, 100mm x 3m, (1,0mm)</p><p>Szerokość: 100 mm</p><p>Długość: 3 m</p><p>Materiał: stal cynowana</p><p>Kategoria: Prowadzenie tras kablowych</p><p><br></p> |  |  |  |  | - | N | N | N | N | Y | N | N | N | Y | N | N | N | N | N | N | N | N
151243657 | 260951 | KOPOS ELEKTRO SP. Z O.O. | RURKA MONOFLEX 1432 (Z PILOTEM) (25/1500) PESZLE |  |  |  | 275 |  | - | N | N | N | N | Y | N | N | N | N | N | N | N | Y | N | N | N | N
151243658 | 259118 | BAKS | Korytko KAJ200H60/3, 200 mm x 3m (1,0mm) | <p>Korytko KAJ200H60/3, 200mm x 3m (1,0mm)</p><p>Szerokość: 200 mm</p><p>Długość: 3 m</p><p>Grubość blachy: 1,0 mm<br></p><p>Materiał: stal cynowana</p><p>Kategoria: Prowadzenie tras kablowych</p> |  |  |  |  | - | N | N | N | N | Y | N | N | N | Y | N | N | N | N | N | N | N | N
151243659 | 261484 | KOPOS ELEKTRO SP. Z O.O. | POKRYWA ODGAŁĘŹNA 8484 (PK160X65D) LISTWY - OSPRZĘT | [5 empty] | - | N | N | N | N | Y | N | N | N | N | N | N | N | Y | N | N | N | N
151243672 | 259128 | BAKS | Korytko KAP500H60/3, 500mm x 3m, (1,5mm) | <p>Korytko KAP500H60/3, 500mm x 3m, (1,5mm)</p><p>Szerokość: 500 mm</p><p>Długość: 3 m</p><p>Grubość blachy: 1,5 mm</p><p>Materiał: stal cynowana</p><p>Kategoria: Prowadzenie tras kablowych</p><p><br></p> |  |  |  |  | - | N | N | N | N | Y | N | N | N | Y | N | N | N | N | N | N | N | N
151243673 | 261485 | KOPOS ELEKTRO SP. Z O.O. | POKRYWA NAR.WEWNĘTRZNA 8485 (PK160X65D) LISTWY - OSPRZĘT | [5 empty] | - | N | N | N | N | Y | N | N | N | N | N | N | N | Y | N | N | N | N
151243683 | 259294 | BAKS | PKKPJ50 POKRYWA KOLANKA 90O 1,0 MM | [5 empty] | - | N | N | N | N | Y | N | N | N | Y | N | N | N | N | N | N | N | N
151243686 | 261486 | KOPOS ELEKTRO SP. Z O.O. | POKRYWA NAR.ZEWNĘTRZNA 8486 (PK160X65D) LISTWY - OSPRZĘT | [5 empty] | - | N | N | N | N | Y | N | N | N | N | N | N | N | Y | N | N | N | N
151243693 | 259326 | BAKS | PTKPJ50 POKRYWA TRÓJNIKA 1,0 MM | [5 empty] | - | N | N | N | N | Y | N | N | N | Y | N | N | N | N | N | N | N | N
151243697 | 261497 | KOPOS ELEKTRO SP. Z O.O. | POKRYWA KOŃCOWA (EKD 80X40) 8501 LISTWY - OSPRZĘT | [5 empty] | - | N | N | N | N | Y | N | N | N | N | N | N | N | Y | N | N | N | N
151243698 | 260925 | KOPOS ELEKTRO SP. Z O.O. | USZCZELKA DO RUR 16040 KF, KD - OSPRZĘT | Kolanko do kanału kablowego 60x40mm, białe |  |  |  |  | - | N | N | N | N | Y | N | N | N | N | N | N | N | Y | N | N | N | N
151243700 | 259343 | BAKS | PTKDJ100 POKRYWA TRÓJNIKA DOSTAWNEGO 1,0 MM | [5 empty] | - | N | N | N | N | Y | N | N | N | Y | N | N | N | N | N | N | N | N
151243706 | 2614 | KARLIK | 0-0-DRS-1 Ramka uniwersalna 1-krotna - efekt szkła (ramka: biała; spód: biały) DECO biały | [5 empty] | - | N | N | N | N | Y | N | N | N | N | N | N | N | Y | N | N | N | N
151243708 | 261248 | KOPOS ELEKTRO SP. Z O.O. | RURA METALOWA 6032 ZN (3/21/420M) STALOWE RURY | [5 empty] | - | N | N | N | N | Y | N | N | N | N | N | N | N | Y | N | N | N | N
151243709 | 261505 | KOPOS ELEKTRO SP. Z O.O. | POKRYWA NAROŻNA WEW.(EKD 80X40) 8505 LISTWY - OSPRZĘT | [5 empty] | - | N | N | N | N | Y | N | N | N | N | N | N | N | Y | N | N | N | N
151243711 | 260926 | KOPOS ELEKTRO SP. Z O.O. | USZCZELKA DO RUR 16050 KF, KD - OSPRZĘT | [5 empty] | - | N | N | N | N | Y | N | N | N | N | N | N | N | Y | N | N | N | N
151243712 | 259832 | BAKS | LC40H40 ŁĄCZNIK 1,5 MM | [5 empty] | - | N | N | N | N | Y | N | N | N | Y | N | N | N | N | N | N | N | N
151243714 | 261045 | KOPOS ELEKTRO SP. Z O.O. | ŁĄCZNIK DO RUR 02040 FA KF, KD - OSPRZĘT |  |  |  | 8 |  | - | N | N | N | N | Y | N | N | N | N | N | N | N | Y | N | N | N | N
151243720 | 261256 | KOPOS ELEKTRO SP. Z O.O. | RURA STALOWA 6042 N NIEMALOWANA (3/15/300M) STALOWE RURY | [5 empty] | - | N | N | N | N | Y | N | N | N | N | N | N | N | Y | N | N | N | N
151243721 | 261507 | KOPOS ELEKTRO SP. Z O.O. | POKRYWA NAROŻNA ZEW.(EKD 80X40) 8506 LISTWY - OSPRZĘT | [5 empty] | - | N | N | N | N | Y | N | N | N | N | N | N | N | Y | N | N | N | N
151243722 | 260042 | BAKS | PLZZP100H50 POKRYWA ŁUKU ZEWNĘTRZNEGO 90° DO H50 | [5 empty] | - | N | N | N | N | Y | N | N | N | Y | N | N | N | N | N | N | N | N
151243724 | 259833 | BAKS | Łącznik ceownika LCT40H40 (3,0mm) | <p>Łącznik ceownika LCT40H40 (3,0mm)</p><p>Łączenie ceowników</p><p>Grubość blachy: 3,0 mm</p><p>Materiał: stal cynkowana</p><p>Kategoria: Prowadzenie tras kablowych</p> |  |  | 30 |  | - | N | N | N | N | Y | N | N | N | Y | N | N | N | N | N | N | N | N
151243725 | 261436 | KOPOS ELEKTRO SP. Z O.O. | PUSZKA 8135 PO (24 SZT.) PUSZKI | [5 empty] | - | N | N | N | N | Y | N | N | N | N | N | N | N | Y | N | N | N | N
151243729 | 2616 | KARLIK | 0-12-DRS-1 Ramka uniwersalna 1-krotna - efekt szkła (ramka: biała; spód: czarny) DECO biały | [5 empty] | - | N | N | N | N | Y | N | N | N | N | N | N | N | Y | N | N | N | N
151243731 | 261510 | KOPOS ELEKTRO SP. Z O.O. | POKRYWA KOŃCOWA (EKD 100X40) 8511 LISTWY - OSPRZĘT |  |  |  | 8 |  | - | N | N | N | N | Y | N | N | N | N | N | N | N | Y | N | N | N | N
151243732 | 260536 | BAKS | KGL100H60/2 KORYTKO 0,7 MM | [5 empty] | - | N | N | N | N | Y | N | N | N | Y | N | N | N | N | N | N | N | N
151243733 | 261257 | KOPOS ELEKTRO SP. Z O.O. | RURA STALOWA 6042 ZN OCYNK. (3/15/300M) STALOWE RURY | [5 empty] | - | N | N | N | N | Y | N | N | N | N | N | N | N | Y | N | N | N | N
151243736 | 259864 | BAKS | LWK90 ŁĄCZNIK WZMOCNIONY 90O 3,0 MM | [5 empty] | - | N | N | N | N | Y | N | N | N | Y | N | N | N | N | N | N | N | N
151243740 | 261663 | KOPOS ELEKTRO SP. Z O.O. | POKRYWA KOŃCOWA (LHD 17X17) 8671 LISTWY - OSPRZĘT |  |  |  | 10 |  | - | N | N | N | N | Y | N | N | N | N | N | N | N | Y | N | N | N | N
151243744 | 260538 | BAKS | KGL200H60/2 KORYTKO 0,7 MM | [5 empty] | - | N | N | N | N | Y | N | N | N | Y | N | N | N | N | N | N | N | N
151243745 | 261524 | KOPOS ELEKTRO SP. Z O.O. | POKRYWA ŁĄCZĄCA (EKE 60X60) 8542 LISTWY - OSPRZĘT | [5 empty] | - | N | N | N | N | Y | N | N | N | N | N | N | N | Y | N | N | N | N
151243747 | 259902 | BAKS | WPCT200N WSPORNIK SUFITOWY | [5 empty] | - | N | N | N | N | Y | N | N | N | Y | N | N | N | N | N | N | N | N
151243748 | 261461 | KOPOS ELEKTRO SP. Z O.O. | POKRYWA ŁĄCZĄCA 8452 (PK110X70D) LISTWY - OSPRZĘT | [5 empty] | - | N | N | N | N | Y | N | N | N | N | N | N | N | Y | N | N | N | N
151243752 | 261665 | KOPOS ELEKTRO SP. Z O.O. | POKRYWA KĄTOWA (LHD 17X17) 8673 LISTWY - OSPRZĘT |  |  |  | 5 |  | - | N | N | N | N | Y | N | N | N | N | N | N | N | Y | N | N | N | N
151243753 | 260928 | KOPOS ELEKTRO SP. Z O.O. | USZCZELKA DO RUR 16075 KF, KD - OSPRZĘT | [5 empty] | - | N | N | N | N | Y | N | N | N | N | N | N | N | Y | N | N | N | N
151243754 | 261645 | KOPOS ELEKTRO SP. Z O.O. | POKRYWA KĄTOWA (LH 40X40) 8643 LISTWY - OSPRZĘT |  |  |  | 14 |  | - | N | N | N | N | Y | N | N | N | N | N | N | N | Y | N | N | N | N
151243755 | 261312 | KOPOS ELEKTRO SP. Z O.O. | RURA STALOWA 6225 ZN (3/30/600M) STALOWE RURY | [5 empty] | - | N | N | N | N | Y | N | N | N | N | N | N | N | Y | N | N | N | N
151243756 | 261533 | KOPOS ELEKTRO SP. Z O.O. | POKRYWA KOŃCOWA (EKE 100X60) 8551 LISTWY - OSPRZĘT |  |  |  | 5 |  | - | N | N | N | N | Y | N | N | N | N | N | N | N | Y | N | N | N | N
151243759 | 259953 | BAKS | PGR40/2N PRZEGRODA 1,00 MM | [5 empty] | - | N | N | N | N | Y | N | N | N | Y | N | N | N | N | N | N | N | N
151243764 | 260931 | KOPOS ELEKTRO SP. Z O.O. | USZCZELKA DO RUR 16110 KF, KD - OSPRZĘT | [5 empty] | - | N | N | N | N | Y | N | N | N | N | N | N | N | Y | N | N | N | N
151243765 | 261666 | KOPOS ELEKTRO SP. Z O.O. | POKRYWA ODGAŁĘŹNA (LHD 17X17) 8674 LISTWY - OSPRZĘT |  |  |  | 10 |  | - | N | N | N | N | Y | N | N | N | N | N | N | N | Y | N | N | N | N
151243766 | 261651 | KOPOS ELEKTRO SP. Z O.O. | POKRYWA NAROŻNA WEW.(LH 40X40) 8645 LISTWY - OSPRZĘT |  |  |  | 16 |  | - | N | N | N | N | Y | N | N | N | N | N | N | N | Y | N | N | N | N
151243770 | 261534 | KOPOS ELEKTRO SP. Z O.O. | POKRYWA ŁĄCZĄCA (EKE 100X60) 8552 LISTWY - OSPRZĘT | [5 empty] | - | N | N | N | N | Y | N | N | N | N | N | N | N | Y | N | N | N | N
151243772 | 259956 | BAKS | PGR50/3N PRZEGRODA 1,00 MM | [5 empty] | - | N | N | N | N | Y | N | N | N | Y | N | N | N | N | N | N | N | N
151243773 | 261653 | KOPOS ELEKTRO SP. Z O.O. | POKRYWA NAROŻNA ZEW.(LH 40X40) 8646 LISTWY - OSPRZĘT | [5 empty] | - | N | N | N | N | Y | N | N | N | N | N | N | N | Y | N | N | N | N
151243776 | 260939 | KOPOS ELEKTRO SP. Z O.O. | CZOP ZAMYKAJĄCY 17040 KF, KD - OSPRZĘT | Kolanko do kanału kablowego 70x40mm, białe, opakowanie 6 szt. |  |  |  |  | - | N | N | N | N | Y | N | N | N | N | N | N | N | Y | N | N | N | N
151243777 | 261667 | KOPOS ELEKTRO SP. Z O.O. | POKRYWA NAROŻNA WEWN.(LHD 17X17) 8675 LISTWY - OSPRZĘT | <p>Pokrywa narożna wewnętrzna LHD 17x17</p><p>Materiał: PVC</p><p>Kolor: biały</p><p>Odporność na temp.: -5 - 60°C</p><p>Kategoria: Listwy - osprzęt</p> |  |  | 5 |  | - | N | N | N | N | Y | N | N | N | N | N | N | N | Y | N | N | N | N
151243778 | 261323 | KOPOS ELEKTRO SP. Z O.O. | RURA STALOWA 6240 (3/15/150M) STALOWE RURY | [5 empty] | - | N | N | N | N | Y | N | N | N | N | N | N | N | Y | N | N | N | N
151243780 | 261535 | KOPOS ELEKTRO SP. Z O.O. | Pokrywa kątowa EKE 100x60 | <p>Pokrywa kątowa EKE 100x60</p><p>Wymiary: 100 x 60 mm</p><p>Kolor: biały</p><p>Materiał: PVC </p><p>Odporność na temp.: -5 - 60°C</p><p>Kategoria: Listwy - osprzęt</p> |  |  |  |  | - | N | N | N | N | Y | N | N | N | N | N | N | N | Y | N | N | N | N
151243783 | 259971 | BAKS | Podkładka dystansowa PD9 8,50mm | <p>Podkładka dystansowa PD9 8,50mm</p><p>Wymiar Ø: 8,50 mm</p><p>Materiał: stal cynkowana</p><p>Opakowanie: 100 szt.</p><p>Kategoria: Podkładki</p> |  |  |  |  | - | N | N | N | N | Y | N | N | N | Y | N | N | N | N | N | N | N | N
151243786 | 260940 | KOPOS ELEKTRO SP. Z O.O. | CZOP ZAMYKAJACY 17050 KF, KD - OSPRZĘT | <p>Czop zamykający do rur elektroinstalacyjnych (50mm)</p><p>Średnica: 50 mm</p><p>Odporność na temp.: -45 - 60 °C</p><p>Kategoria: Rury elektorinstalacyjne - akcesoria</p> |  |  |  |  | - | N | N | N | N | Y | N | N | N | N | N | N | N | Y | N | N | N | N
151243787 | 261668 | KOPOS ELEKTRO SP. Z O.O. | POKRYWA NAROŹNA ZEWN.(LHD17X17) 8676 LISTWY - OSPRZĘT | <p>Pokrywa narożna zewnętrzna LHD 17x17</p><p>Kolor: biały</p><p>Materiał: PVC</p><p>Odporność na temp.: -5 - 60°C</p><p>Kategoria: Listwy - osprzęt</p> |  |  | 6 |  | - | N | N | N | N | Y | N | N | N | N | N | N | N | Y | N | N | N | N
151243791 | 261332 | KOPOS ELEKTRO SP. Z O.O. | RURA STALOWA 6263 (3/15/150M) STALOWE RURY | [5 empty] | - | N | N | N | N | Y | N | N | N | N | N | N | N | Y | N | N | N | N
151243792 | 261536 | KOPOS ELEKTRO SP. Z O.O. | Pokrywa odgałęźna EKE 100x60 | <p>Pokrywa odgałęźna EKE 100x60</p><p>Wymiary: 100 x 60 mm</p><p>Kolor: biały</p><p>Materiał: PVC</p><p>Odporność na temp.: -5 - 60°C</p><p>Kategoria: Listwy - osprzęt</p> |  |  |  |  | - | N | N | N | N | Y | N | N | N | N | N | N | N | Y | N | N | N | N
151243795 | 259986 | BAKS | PLZWP100H50 POKRYWA ŁUKU WEWNĘTRZNEGO 90° DO H50 | [5 empty] | - | N | N | N | N | Y | N | N | N | Y | N | N | N | N | N | N | N | N
151243799 | 260942 | KOPOS ELEKTRO SP. Z O.O. | CZOP ZAMYKAJĄCY 17075 KF, KD - OSPRZĘT | <p>Czop zamykający do rur elektroinstalacyjnych (75mm)</p><p>Średnica: 75 mm</p><p>Odporność na temp.: -45 - 60°C</p><p>Kategoria: Rury elektroinstalacyjne - akcesoria</p> |  |  |  |  | - | N | N | N | N | Y | N | N | N | N | N | N | N | Y | N | N | N | N
151243804 | 261537 | KOPOS ELEKTRO SP. Z O.O. | Pokrywa wewnętrzna EKE 100x60 | <p>Pokrywa wewnętrzna EKE 100x60</p><p>Wymiary: 100 x 60 mm</p><p>Kolor: biały</p><p>Materiał: PVC</p><p>Odporność na temp.: -5 - 60°C</p><p>Kategoria: Listwy - osprzęt</p> |  |  |  |  | - | N | N | N | N | Y | N | N | N | N | N | N | N | Y | N | N | N | N
151243805 | 258981 | KANLUX | GL-MAH-1236/A-PS KLOSZ PS DO OPRAW MAH-1236/A-PS | [5 empty] | - | N | N | N | N | Y | N | N | N | N | N | N | N | Y | N | N | N | N
151243812 | 260830 | KOPOS ELEKTRO SP. Z O.O. | RURA STALOWA 6016 MALOWANA (3/30/1200M) STALOWE RURY | [5 empty] | - | N | N | N | N | Y | N | N | N | N | N | N | N | Y | N | N | N | N
151243814 | 261205 | KOPOS ELEKTRO SP. Z O.O. | RURKA MONOFLEX 1420 (50/3600) PESZLE |  |  |  | 650 |  | - | N | N | N | N | Y | N | N | N | N | N | N | N | Y | N | N | N | N
151243816 | 261558 | KOPOS ELEKTRO SP. Z O.O. | Pokrywa łącząca EKD 120x40 | <p>Pokrywa łącząca EKD 120x40</p><p>Wymiary: 120 x 40 mm</p><p>Kolor: biały </p><p>Materiał: PVC</p><p>Odporność na temp.: -5 - 60°C</p><p>Kategoria: Listwy - osprzęt</p> |  |  |  |  | - | N | N | N | N | Y | N | N | N | N | N | N | N | Y | N | N | N | N
151243822 | 261658 | KOPOS ELEKTRO SP. Z O.O. | AKCESORIA DO LISTEW 8653R HB LISTWY - OSPRZĘT | <p>Pokrywa kątowa zaookrąglona LH 60x40</p><p>Wymiary: 60 x 40 mm</p><p>Kolor: biały </p><p>Materiał: PVC</p><p>Odponość na temp.: -5 - 60°C</p><p>Kategoria: Listwy - osprzęt</p> |  |  |  |  | - | N | N | N | N | Y | N | N | N | N | N | N | N | Y | N | N | N | N
151243823 | 261559 | KOPOS ELEKTRO SP. Z O.O. | Pokrywa kątowa EKD 120x40 | <p>Pokrywa kątowa EKD 120x40</p><p>Wymiary: 120 x 40 mm</p><p>Kolor: biały </p><p>Materiał: PVC</p><p>Odporność na temp.: -5 - 60°C</p><p>Kateoria: Listwy - osprzęt</p> |  |  |  |  | - | N | N | N | N | Y | N | N | N | N | N | N | N | Y | N | N | N | N
151243824 | 261480 | KOPOS ELEKTRO SP. Z O.O. | POKRYWA PRZEPUSTOWA 8477 (PK120X55D) LISTWY - OSPRZĘT | <p>Pokrywa przepustowa PK 120x55 D</p><p>Wymiary: 120 x 55 mm</p><p>Kolor: biały </p><p>Materiał: PVC</p><p>Odporność na temp.: -5 - 60°C</p><p>Kategoria: Listwy - osprzęt</p> |  |  |  |  | - | N | N | N | N | Y | N | N | N | N | N | N | N | Y | N | N | N | N
151243846 | 263013 | KOS | MODUŁ - GNIAZDO TYPU DATA 2P+Z Z BLOKADĄ TORÓW PRĄDOWYCH, 16A, 250V~, IP 40, KOLOR CZERWONY 45X45 CZERWONY |  |  |  | 22 |  | - | N | N | N | N | Y | N | N | N | N | N | N | N | N | N | N | N | N
151243859 | 263022 | KOS | MODUŁ - ŁĄCZNIK ŚWIECZNIKOWY, 16AX, 250V~, IP 20 45X45 BIAŁY |  |  |  | 7 |  | - | N | N | N | N | Y | N | N | N | N | N | N | N | N | N | N | N | N
151243872 | 263025 | KOS | MODUŁ - GNIAZDO POJEDYNCZE 2P+Z Z PRZESŁONĄ TORÓW PRĄDOWYCH 16A,250V~, IP 40 45X45 BIAŁY | [5 empty] | - | N | N | N | N | Y | N | N | N | N | N | N | N | N | N | N | N | N
151243882 | 2623 | KARLIK | 0-0-DRS-4 Ramka uniwersalna 4-krotna - efekt szkła (ramka: biała; spód: biały) DECO biały | [5 empty] | - | N | N | N | N | Y | N | N | N | N | N | N | N | Y | N | N | N | N
151243885 | 263511 | KOS | GNIAZDO ROZBIERALNE CZTEROKROTNE 4 X 2P + Z, 16A, 250V~ POWER BIAŁY | [5 empty] | - | N | N | N | N | Y | N | N | N | N | N | N | N | N | N | N | N | N
151243890 | 262152 | KOPOS ELEKTRO SP. Z O.O. | RURA KOPOFLEX KF 110 N (50M.) KOPOFLEXY |  |  |  | 150 |  | - | N | N | N | N | Y | N | N | N | N | N | N | N | Y | N | N | N | N
151243896 | 263625 | KOS | ŁĄCZNIK ŚWIECZNIKOWY Z KLAWISZEM, BEZ RAMKI, 16AX, 250V~ VENA BIAŁY | [5 empty] | - | N | N | N | N | Y | N | N | N | N | N | N | N | N | N | N | N | N
151243900 | 262159 | KOPOS ELEKTRO SP. Z O.O. | RURA KOPOFLEX KF 160 N (25M.) KOPOFLEXY | [5 empty] | - | N | N | N | N | Y | N | N | N | N | N | N | N | Y | N | N | N | N
151243908 | 263632 | KOS | GNIAZDO POJ. 2P +Z Z PRZESŁONĄ TORÓW PRĄDOWYCH, BEZ RAMKI, 16A, 250V~ VENA BIAŁY | [5 empty] | - | N | N | N | N | Y | N | N | N | N | N | N | N | N | N | N | N | N
151243920 | 263644 | KOS | GNIAZDO KOMPUTEROWE RJ45, KAT. 5E, NIEEKRANOWANE, BEZ RAMKI, Z PRZESŁONĄ I ETYKIETĄ VENA BIAŁY | [5 empty] | - | N | N | N | N | Y | N | N | N | N | N | N | N | N | N | N | N | N
151243930 | 262098 | KOPOS ELEKTRO SP. Z O.O. | PUSZKA DO DOCIEPLEŃ KEZ (GNIAZDO) PUSZKI | <p>Puszka do dociepleń KEZ 120x120x200 </p><p>Do instalacji urządzenia w izolowanych fasadach budynków o grubości od 50 - 200 mm. Eliminuje mostkowanie termiczne. W opakowaniu znajdują się wysokiej jakości kołki rozporowe i śruby do montażu. Podczas montażu na chropowatej powierzchni zalecamy uszczelnienie urządzenia silikonem. Solidna konstrukcja.</p><p>Szerokość: 120 mm</p><p>Wysokość: 120 mm</p><p>Głębokość: 200 mm</p><p>Kolor: biały</p><p>Materiał: PP</p><p>Odporność na temp.: -25 - 60°C</p><p>Kategoria: Puszki do dociepleń</p> |  |  |  |  | - | N | N | N | N | Y | N | N | N | N | N | N | N | Y | N | N | N | N
151243931 | 263645 | KOS | GNIAZDO KOMPUTEROWE PODWÓJNE 2XRJ45, KAT. 5E, NIEEKRANOWANE, BEZ RAMKI, Z PRZESŁONĄ VENA BIAŁY | [5 empty] | - | N | N | N | N | Y | N | N | N | N | N | N | N | N | N | N | N | N
151243941 | 262099 | KOPOS ELEKTRO SP. Z O.O. | PUSZKA DO DOCIEPLEŃ KEZ-3 KB (3XGNIAZDO) PUSZKI | <p>Puszka do dociepleń 3- gniazdowa KEZ-3 KB 100x230x250<br></p><p>Do podwójnego lub potrójnego montażu urządzeń w izolowanych elewacjach budynków o grubości do wyeliminowania mostków termicznych. Pakiet zawiera wysokiej jakości kołki rozporowe, śruby do montażu i przegrodę do oddzielania wielu obwodów. Podczas montażu na chropowatej powierzchni zalecamy uszczelnienie urządzenia silikonem. Solidna konstrukcja.</p><p>Szerokosć: 100 mm</p><p>Wysokość: 230 mm</p><p>Głębokość: 250 mm</p><p>Kolor: biały </p><p>Materiał: PP</p><p>Odporność na temp.: -25 - 60°C</p><p>Kategoria: Puszki do dociepleń</p> |  |  |  |  | - | N | N | N | N | Y | N | N | N | N | N | N | N | Y | N | N | N | N
151243942 | 263647 | KOS | GNIAZDO GŁOŚNIKOWE PODWÓJNE, STEREOFONICZNE VENA BIAŁY | [5 empty] | - | N | N | N | N | Y | N | N | N | N | N | N | N | N | N | N | N | N
151243946 | 261804 | KOPOS ELEKTRO SP. Z O.O. | POKRYWA KOŃCOWA (LHD 25X20) 8911 LISTWY - OSPRZĘT | <p>Pokrywa końcowa LHD 25x20</p><p>Wymiary: 25 x 20 mm</p><p>Kolor: biały </p><p>Materiał: PVC</p><p>Odporność na temp.: -5 - 60°C</p><p>Kategoria: Listwy - osprzęt</p> |  |  | 10 |  | - | N | N | N | N | Y | N | N | N | N | N | N | N | Y | N | N | N | N
151243949 | 2620 | KARLIK | 0-0-DRS-3 Ramka uniwersalna 3-krotna - efekt szkła (ramka: biała; spód: biały) DECO biały | [5 empty] | - | N | N | N | N | Y | N | N | N | N | N | N | N | Y | N | N | N | N
151243951 | 262419 | KOPOS ELEKTRO SP. Z O.O. | LISTWA LHD 40X40 (2M/20M/480M) LISTWY I KANAŁY 2mb |  |  |  | 64 |  | - | N | N | N | N | Y | N | N | N | N | N | N | N | Y | N | N | N | N
151243953 | 263648 | KOS | GNIAZDO GŁOŚNIKOWE POJEDYNCZE, STEREOFONICZNE VENA BIAŁY | [5 empty] | - | N | N | N | N | Y | N | N | N | N | N | N | N | N | N | N | N | N
151243957 | 2626 | KARLIK | 0-0-DRS-5 Ramka uniwersalna 5-krotna - efekt szkła (ramka: biała; spód: biały) DECO biały | [5 empty] | - | N | N | N | N | Y | N | N | N | N | N | N | N | Y | N | N | N | N
151243958 | 261948 | KOPOS ELEKTRO SP. Z O.O. | KANAŁ EKD 100X40 (2M/8M/320M) LISTWY I KANAŁY |  |  |  | 20 |  | - | N | N | N | N | Y | N | N | N | N | N | N | N | Y | N | N | N | N
151243963 | 262431 | KOPOS ELEKTRO SP. Z O.O. | PUSZKA LISTWOWA LK 80X20 R/1 PUSZKI LISTWOWE | [5 empty] | - | N | N | N | N | Y | N | N | N | N | N | N | N | Y | N | N | N | N
151243964 | 263649 | KOS | GNIAZDO ANTENOWE RTV KOŃCOWE, BEZ RAMKI, TV: 0,3 DB, R: 0,6 DB VENA BIAŁY | [5 empty] | - | N | N | N | N | Y | N | N | N | N | N | N | N | N | N | N | N | N
151243967 | 262580 | KOPOS ELEKTRO SP. Z O.O. | POPRZECZKA PEKD 40 (2M/20M/120M) LISTWY I KANAŁY | [5 empty] | - | N | N | N | N | Y | N | N | N | N | N | N | N | Y | N | N | N | N
151243969 | 261952 | KOPOS ELEKTRO SP. Z O.O. | KANAŁ EKD 120X40 (2M/8M/240M) LISTWY I KANAŁY |  |  |  | 12 |  | - | N | N | N | N | Y | N | N | N | N | N | N | N | Y | N | N | N | N
151243972 | 2617 | KARLIK | 0-0-DRS-2 Ramka uniwersalna 2-krotna - efekt szkła (ramka: biała; spód: biały) DECO biały | [5 empty] | - | N | N | N | N | Y | N | N | N | N | N | N | N | Y | N | N | N | N
151243973 | 261806 | KOPOS ELEKTRO SP. Z O.O. | POKRYWA KĄTOWA (LHD 25X20) 8913 LISTWY - OSPRZĘT |  |  |  | 7 |  | - | N | N | N | N | Y | N | N | N | N | N | N | N | Y | N | N | N | N
151243975 | 262731 | KOPOS ELEKTRO SP. Z O.O. | KANAŁ EKRANUJĄCY SK 40X33 (2M/12M) LISTWY I KANAŁY | [5 empty] | - | N | N | N | N | Y | N | N | N | N | N | N | N | Y | N | N | N | N
151243976 | 262475 | KOPOS ELEKTRO SP. Z O.O. | LISTWA NAPODLOG. LO 50 CIEMNO SZARA (2M/32M/640M) LISTWY I KANAŁY 2mb | [5 empty] | - | N | N | N | N | Y | N | N | N | N | N | N | N | Y | N | N | N | N
151243977 | 263656 | KOS | RAMKA 1X VENA BIAŁY | [5 empty] | - | N | N | N | N | Y | N | N | N | N | N | N | N | N | N | N | N | N
151243978 | 262266 | KOPOS ELEKTRO SP. Z O.O. | PUSZKA MONTAŻOWA KP 64/2L NA( 56 SZT.) PUSZKI | [5 empty] | - | N | N | N | N | Y | N | N | N | N | N | N | N | Y | N | N | N | N
151243979 | 262582 | KOPOS ELEKTRO SP. Z O.O. | PRZEGRODA PEKE 60 (2M/20M/160M) LISTWY I KANAŁY | [5 empty] | - | N | N | N | N | Y | N | N | N | N | N | N | N | Y | N | N | N | N
151243980 | 261956 | KOPOS ELEKTRO SP. Z O.O. | LISTWA EKD 80X40 (2/10/400M) LISTWY I KANAŁY |  |  |  | 4 |  | - | N | N | N | N | Y | N | N | N | N | N | N | N | Y | N | N | N | N
151243981 | 262112 | KOPOS ELEKTRO SP. Z O.O. | RURA KOPOFLEX KF 50 N (25M./1500M.) KOPOFLEXY |  |  |  | 375 |  | - | N | N | N | N | Y | N | N | N | N | N | N | N | Y | N | N | N | N
151243982 | 262968 | KOPOS ELEKTRO SP. Z O.O. | RURA RHDPE 75X4.5 DNK (6M/240M) DWUKOL.NIEB.KIELI. RHDPE 6mb |  |  |  | 36 |  | - | N | N | N | N | Y | N | N | N | N | N | N | N | Y | N | N | N | N
151243985 | 262498 | KOPOS ELEKTRO SP. Z O.O. | LISTWA PRZYŚCIENNA LP 80X25 (2M/16M/640M) LISTWY I KANAŁY | [5 empty] | - | N | N | N | N | Y | N | N | N | N | N | N | N | Y | N | N | N | N
151243987 | 263657 | KOS | RAMKA 2X VENA BIAŁY | [5 empty] | - | N | N | N | N | Y | N | N | N | N | N | N | N | N | N | N | N | N
151243989 | 262270 | KOPOS ELEKTRO SP. Z O.O. | PUSZKA MONTAŻOWA KP 64/3L NA (36 SZT.) PUSZKI |  |  |  | 21 |  | - | N | N | N | N | Y | N | N | N | N | N | N | N | Y | N | N | N | N
151243990 | 261808 | KOPOS ELEKTRO SP. Z O.O. | POKRYWA NAROŻNA WEW. (LHD 25X20) 8915 LISTWY - OSPRZĘT |  |  |  | 5 |  | - | N | N | N | N | Y | N | N | N | N | N | N | N | Y | N | N | N | N
151243991 | 262970 | KOPOS ELEKTRO SP. Z O.O. | RURA RHDPE 110X5.5 DK (6M/180M) DWUKOL.NIEB.KIEL. RHDPE 6mb | [5 empty] | - | N | N | N | N | Y | N | N | N | N | N | N | N | Y | N | N | N | N
151243996 | 263658 | KOS | RAMKA 3X VENA BIAŁY | [5 empty] | - | N | N | N | N | Y | N | N | N | N | N | N | N | N | N | N | N | N
151243999 | 262857 | KOPOS ELEKTRO SP. Z O.O. | RURA HDPE 32X2,9 CZARNA/BIAŁY PASEK HDPE | [5 empty] | - | N | N | N | N | Y | N | N | N | N | N | N | N | Y | N | N | N | N
151244002 | 262274 | KOPOS ELEKTRO SP. Z O.O. | PUSZKA MONTAŻOWA KP 64/4L NA ( 28 SZT.) PUSZKI |  |  |  | 26 |  | - | N | N | N | N | Y | N | N | N | N | N | N | N | Y | N | N | N | N
151244003 | 261809 | KOPOS ELEKTRO SP. Z O.O. | POKRYWA NAROŻNA (ZEW. LHD 25X20) 8916 LISTWY - OSPRZĘT |  |  |  | 8 |  | - | N | N | N | N | Y | N | N | N | N | N | N | N | Y | N | N | N | N
151244004 | 261964 | KOPOS ELEKTRO SP. Z O.O. | KANAŁ EKE 140X60 LIHD (2/6 M) LISTWY I KANAŁY |  |  |  | 2 |  | - | N | N | N | N | Y | N | N | N | N | N | N | N | Y | N | N | N | N
151244005 | 262528 | KOPOS ELEKTRO SP. Z O.O. | LISTWA LV 24X22 (2M/40M/600M/1360M) LISTWY I KANAŁY 2mb |  |  |  | 40 |  | - | N | N | N | N | Y | N | N | N | N | N | N | N | Y | N | N | N | N
151244007 | 263622 | KOS | ŁĄCZNIK POJEDYNCZY Z KLAWISZEM, BEZ RAMKI, 16AX, 250V~ VENA BIAŁY | [5 empty] | - | N | N | N | N | Y | N | N | N | N | N | N | N | N | N | N | N | N
151244014 | 262975 | KOPOS ELEKTRO SP. Z O.O. | RURA UV 32X2.9 HDPE (3M/600M) KIELICHOWA UV 3m | [5 empty] | - | N | N | N | N | Y | N | N | N | N | N | N | N | Y | N | N | N | N
151244015 | 262288 | KOPOS ELEKTRO SP. Z O.O. | PUSZKA DO KANAŁU KP PK (80SZT.) PUSZKI LISTWOWE | [5 empty] | - | N | N | N | N | Y | N | N | N | N | N | N | N | Y | N | N | N | N
151244017 | 262534 | KOPOS ELEKTRO SP. Z O.O. | LISTWA LV 40X15 (2M/30M/600M/1410M) LISTWY I KANAŁY |  |  |  | 24 |  | - | N | N | N | N | Y | N | N | N | N | N | N | N | Y | N | N | N | N
151244018 | 261972 | KOPOS ELEKTRO SP. Z O.O. | KANAŁ EKE 60X60 LIHD (2/18 M) LISTWY I KANAŁY |  |  |  | 6 |  | - | N | N | N | N | Y | N | N | N | N | N | N | N | Y | N | N | N | N
151244019 | 2631 | KARLIK | 12-12-DRS-1 Ramka uniwersalna 1-krotna - efekt szkła (ramka: czarna; spód: czarny) DECO czarny | [5 empty] | - | N | N | N | N | Y | N | N | N | N | N | N | N | Y | N | N | N | N
151244025 | 262319 | KOPOS ELEKTRO SP. Z O.O. | PUSZKA KUH 1 PUSZKI |  |  |  | 40 |  | - | N | N | N | N | Y | N | N | N | N | N | N | N | Y | N | N | N | N
151244027 | 262540 | KOPOS ELEKTRO SP. Z O.O. | LISTWA ZATRZASKUJĄCA LZ 15X12 (2M/96M/1920/2880M) LISTWY I KANAŁY |  |  |  | 48 |  | - | N | N | N | N | Y | N | N | N | N | N | N | N | Y | N | N | N | N
151244028 | 2634 | KARLIK | 12-12-DRS-2 Ramka uniwersalna 2-krotna - efekt szkła (ramka: czarna; spód: czarny) DECO czarny | [5 empty] | - | N | N | N | N | Y | N | N | N | N | N | N | N | Y | N | N | N | N
151244031 | 262066 | KOPOS ELEKTRO SP. Z O.O. | RURA KOPODUR KD 50 N (6M/360M) KOPODURY | [5 empty] | - | N | N | N | N | Y | N | N | N | N | N | N | N | Y | N | N | N | N
151244037 | 262139 | KOPOS ELEKTRO SP. Z O.O. | RURA KOPOFLEX KFUV 90 CZA (50M.) KOPOFLEXY | [5 empty] | - | N | N | N | N | Y | N | N | N | N | N | N | N | Y | N | N | N | N
151244042 | 262602 | KOPOS ELEKTRO SP. Z O.O. | KANAŁ PK 210X70 D (2M/6M/96M) LISTWY I KANAŁY | [5 empty] | - | N | N | N | N | Y | N | N | N | N | N | N | N | Y | N | N | N | N
151244043 | 262072 | KOPOS ELEKTRO SP. Z O.O. | RURA KOPODUR KD 75 N (6M/312M) KOPODURY | [5 empty] | - | N | N | N | N | Y | N | N | N | N | N | N | N | Y | N | N | N | N
151244053 | 262409 | KOPOS ELEKTRO SP. Z O.O. | LISTWA LHD 40X20 (2M/24M/480M/816M) LISTWY I KANAŁY |  |  |  | 10 |  | - | N | N | N | N | Y | N | N | N | N | N | N | N | Y | N | N | N | N
151244057 | 261716 | KOPOS ELEKTRO SP. Z O.O. | POKRYWA ŁĄCZĄCA (LE 40) 8752 LISTWY - OSPRZĘT |  |  |  | 10 |  | - | N | N | N | N | Y | N | N | N | N | N | N | N | Y | N | N | N | N
151244058 | 262147 | KOPOS ELEKTRO SP. Z O.O. | RURA KOPOFLEX KF 110 N (25M.) KOPOFLEXY |  |  |  | 125 |  | - | N | N | N | N | Y | N | N | N | N | N | N | N | Y | N | N | N | N
151244061 | 262606 | KOPOS ELEKTRO SP. Z O.O. | PRZEGRODA PKS 70/60 XX (2/20/160 M) LISTWY I KANAŁY | [5 empty] | - | N | N | N | N | Y | N | N | N | N | N | N | N | Y | N | N | N | N
151244062 | 262090 | KOPOS ELEKTRO SP. Z O.O. | RURA KOPODUR KD 160 N (6M/198M) KOPODURY | [5 empty] | - | N | N | N | N | Y | N | N | N | N | N | N | N | Y | N | N | N | N
151244064 | 262150 | KOPOS ELEKTRO SP. Z O.O. | RURA KOPOFLEX KFUV 110 CZA (50M.) KOPOFLEXY | [5 empty] | - | N | N | N | N | Y | N | N | N | N | N | N | N | Y | N | N | N | N
151244411 | 263659 | KOS | RAMKA 4X VENA BIAŁY | [5 empty] | - | N | N | N | N | Y | N | N | N | N | N | N | N | N | N | N | N | N
151244419 | 263660 | KOS | RAMKA 5X VENA BIAŁY | [5 empty] | - | N | N | N | N | Y | N | N | N | N | N | N | N | N | N | N | N | N
151244431 | 2637 | KARLIK | 12-12-DRS-3 Ramka uniwersalna 3-krotna - efekt szkła (ramka: czarna; spód: czarny) DECO czarny | [5 empty] | - | N | N | N | N | Y | N | N | N | N | N | N | N | Y | N | N | N | N
151244444 | 2640 | KARLIK | 12-12-DRS-4 Ramka uniwersalna 4-krotna - efekt szkła (ramka: czarna; spód: czarny) DECO czarny | [5 empty] | - | N | N | N | N | Y | N | N | N | N | N | N | N | Y | N | N | N | N
151244487 | 2643 | KARLIK | 12-12-DRS-5 Ramka uniwersalna 5-krotna - efekt szkła (ramka: czarna; spód: czarny) DECO czarny | [5 empty] | - | N | N | N | N | Y | N | N | N | N | N | N | N | Y | N | N | N | N
151244490 | 2644 | KARLIK | 13-1-DRS-1 Ramka uniwersalna 1-krotna - efekt szkła (ramka: pomarańczowa; spód: beżowy) DECO pomarańczowy | [5 empty] | - | N | N | N | N | Y | N | N | N | N | N | N | N | Y | N | N | N | N
151244498 | 2646 | KARLIK | 13-1-DRS-2 Ramka uniwersalna 2-krotna - efekt szkła (ramka: pomarańczowa; spód: beżowy) DECO pomarańczowy | [5 empty] | - | N | N | N | N | Y | N | N | N | N | N | N | N | Y | N | N | N | N
151244519 | 2662 | KARLIK | 17-0-DRS-3 Ramka uniwersalna 3-krotna - efekt szkła (ramka: czerwona; spód: biały) DECO czerwony | [5 empty] | - | N | N | N | N | Y | N | N | N | N | N | N | N | Y | N | N | N | N
151244528 | 2665 | KARLIK | 17-0-DRS-4 Ramka uniwersalna 4-krotna - efekt szkła (ramka: czerwona; spód: biały) DECO czerwony | [5 empty] | - | N | N | N | N | Y | N | N | N | N | N | N | N | Y | N | N | N | N
151244533 | 2656 | KARLIK | 17-0-DRS-1 Ramka uniwersalna 1-krotna - efekt szkła (ramka: czerwona; spód: biały) DECO czerwony | [5 empty] | - | N | N | N | N | Y | N | N | N | N | N | N | N | Y | N | N | N | N
151244541 | 2689 | KARLIK | FWP-4 Łącznik zwierny dzwonek FLEXI biały z ramką | [5 empty] | - | N | N | N | N | Y | N | N | N | N | N | N | N | Y | N | N | N | N
151244544 | 2659 | KARLIK | 17-0-DRS-2 Ramka uniwersalna 2-krotna - efekt szkła (ramka: czerwona; spód: biały) DECO czerwony | [5 empty] | - | N | N | N | N | Y | N | N | N | N | N | N | N | Y | N | N | N | N
151244555 | 2712 | KARLIK | FGS Gniazdo abonenckie RTV-SAT końcowe 1,5DB FLEXI biały z ramką | [5 empty] | - | N | N | N | N | Y | N | N | N | N | N | N | N | Y | N | N | N | N
151244561 | 271853 | OBO-BETTERMANN | LG 630 VSF6000FS DRABINA KABL. POŻAROWA 60X300FS (MAG) | [5 empty] | - | N | N | N | N | Y | N | N | N | N | N | N | N | N | N | N | N | N
151244571 | 271797 | OBO-BETTERMANN | LG 660 NS 3000FS DRABINA KABLOWA | [5 empty] | - | N | N | N | N | Y | N | N | N | N | N | N | N | N | N | N | N | N
151244583 | 271767 | OBO-BETTERMANN | LWVG 60 FS ŚRUBA Z ŁBEM GRZYBKOWYM N M10X25 (MAG) | [5 empty] | - | N | N | N | N | Y | N | N | N | N | N | N | N | N | N | N | N | N
151244588 | 278635 | OBO-BETTERMANN | B 9 T M POKRYWA Z RYGLEM WZMOC.200MM FS (MAG) | [5 empty] | - | N | N | N | N | Y | N | N | N | N | N | N | N | N | N | N | N | N
151244595 | 268941 | OBO-BETTERMANN | K 12 1818 FS PUSZKA INSTALACYJNA MT3/45 (MAG) | [5 empty] | - | N | N | N | N | Y | N | N | N | N | N | N | N | N | N | N | N | N
151244597 | 265220 | PLEXIFORM | SERIA 500 60W SZARY | [5 empty] | - | N | N | N | N | Y | N | N | N | N | N | N | N | N | N | N | N | N
151244600 | 276988 | OBO-BETTERMANN | 2037 12-20 LGR KOMPL.ŁĄCZNIK.WZDŁ.RV 60X300 FS (MAG) | [5 empty] | - | N | N | N | N | Y | N | N | N | N | N | N | N | N | N | N | N | N
151244608 | 276856 | OBO-BETTERMANN | KVM KANAŁ WDK 15X15 CZ.B. (MAG) | [5 empty] | - | N | N | N | N | Y | N | N | N | N | N | N | N | N | N | N | N | N
151244609 | 267424 | OBO-BETTERMANN | S2 19028 KANAŁ PODPODŁOGOWY | [5 empty] | - | N | N | N | N | Y | N | N | N | N | N | N | N | N | N | N | N | N
151244618 | 267380 | OBO-BETTERMANN | DUG 250-3 9 POKRYWA MONTAŻOWA (MAG) | [5 empty] | - | N | N | N | N | Y | N | N | N | N | N | N | N | N | N | N | N | N
151244619 | 275180 | OBO-BETTERMANN | GRM 55 200VA4301 KORYTKA SIATKOWE GRM 55/200 VA (MAG) | [5 empty] | - | N | N | N | N | Y | N | N | N | N | N | N | N | N | N | N | N | N
151244626 | 265151 | AJM | 1M SUPPORTDWUMODUŁOWY CZARNY | [5 empty] | - | N | N | N | N | Y | N | N | N | N | N | N | N | N | N | N | N | N
151244628 | 267340 | OBO-BETTERMANN | KV2 19028 PUSZKA INSTALACYJNA MT4/45 (MAG) | [5 empty] | - | N | N | N | N | Y | N | N | N | N | N | N | N | N | N | N | N | N
151244629 | 275127 | OBO-BETTERMANN | GRM 55 50 G KORYTO SIATKOWE GRM 55/50 G (MAG) | [5 empty] | - | N | N | N | N | Y | N | N | N | N | N | N | N | N | N | N | N | N
151244638 | 265152 | AJM | ADAPTER KĄTOWY 45X45 DO KESTONE-A 1XRJ45 TG | [5 empty] | - | N | N | N | N | Y | N | N | N | N | N | N | N | N | N | N | N | N
151244639 | 266966 | OBO-BETTERMANN | GES9-2 U10T 7011 KASETA ZASILAJĄCA (MAG) | [5 empty] | - | N | N | N | N | Y | N | N | N | N | N | N | N | N | N | N | N | N
151244641 | 275128 | OBO-BETTERMANN | GRM 55 100 G KORYTKO SIATKOWE GRM 55X100MM G (MAG) | [5 empty] | - | N | N | N | N | Y | N | N | N | N | N | N | N | N | N | N | N | N
151244650 | 265153 | AJM | GNIAZDO KEYSTONE RJ45 CAT. 5E NIEEKRANOWANE LSA+, BIAŁ | [5 empty] | - | N | N | N | N | Y | N | N | N | N | N | N | N | N | N | N | N | N
151244651 | 266722 | OBO-BETTERMANN | GESRN2 USB N KASETA ZASILAJĄCA (MAG) | [5 empty] | - | N | N | N | N | Y | N | N | N | N | N | N | N | N | N | N | N | N
151244652 | 275130 | OBO-BETTERMANN | GRM 55 200 G KORYTKO SIATKOWE GRM 55X200 G (MAG) | [5 empty] | - | N | N | N | N | Y | N | N | N | N | N | N | N | N | N | N | N | N
151244658 | 265154 | AJM | ADAPTER 22.5X45 DO MODUŁÓW KEYSTONE-BIAŁY | [5 empty] | - | N | N | N | N | Y | N | N | N | N | N | N | N | N | N | N | N | N
151244660 | 275092 | OBO-BETTERMANN | GRM 105 200 G PROWAD.ŚWIATŁOW.NAR.PŁASK.SZ. (MAG) | [5 empty] | - | N | N | N | N | Y | N | N | N | N | N | N | N | N | N | N | N | N
151244661 | 266521 | OBO-BETTERMANN | RKSN 9 VS 20 I14 PŁYTKA MONTAŻOWA (MAG) | [5 empty] | - | N | N | N | N | Y | N | N | N | N | N | N | N | N | N | N | N | N
151244666 | 265427 | MAROX | TAŚMA LED 5050-W BIAŁA ZIMNA 300 LED IP54 N/D N/D | [5 empty] | - | N | N | N | N | Y | N | N | N | N | N | N | N | N | N | N | N | N
151244671 | 265155 | AJM | GNIAZDO KEYSTONE RJ45 CAT.5E NIEEKRA. 90 STOPNI BEZNA. BIAŁE | [5 empty] | - | N | N | N | N | Y | N | N | N | N | N | N | N | N | N | N | N | N
151244672 | 266369 | OBO-BETTERMANN | GB23 P4 PŁYTKA MONTAŻOWA (MAG) | [5 empty] | - | N | N | N | N | Y | N | N | N | N | N | N | N | N | N | N | N | N
151244673 | 274844 | OBO-BETTERMANN | SH M10 FS ŁĄCZNIK BOCZNY M10 FS (MAG) | [5 empty] | - | N | N | N | N | Y | N | N | N | N | N | N | N | N | N | N | N | N
151244680 | 265251 | MAROX | E27 CORN 72 SMD 5050 CIEPŁA 1000LM 80W | [5 empty] | - | N | N | N | N | Y | N | N | N | N | N | N | N | N | N | N | N | N
151244681 | 266378 | OBO-BETTERMANN | GB3 PUSZKA PODPODŁOGOWA (MAG) | [5 empty] | - | N | N | N | N | Y | N | N | N | N | N | N | N | N | N | N | N | N
151244683 | 274366 | OBO-BETTERMANN | LKS 605 FS WIESZAK US3 Z GŁOW.800MM FT (MAG) | [5 empty] | - | N | N | N | N | Y | N | N | N | N | N | N | N | N | N | N | N | N
151244692 | 265286 | MAROX | E14 CORN 54 SMD 5050 CIEPŁA 820LM 65W | [5 empty] | - | N | N | N | N | Y | N | N | N | N | N | N | N | N | N | N | N | N
151244693 | 274367 | OBO-BETTERMANN | LKS 610 FS WIESZAK US3 Z GŁOW.900MM FT (MAG) | [5 empty] | - | N | N | N | N | Y | N | N | N | N | N | N | N | N | N | N | N | N
151244695 | 266121 | OBO-BETTERMANN | UDL2-120 70 PUSZKA PODPODŁOGOWA (MAG) | [5 empty] | - | N | N | N | N | Y | N | N | N | N | N | N | N | N | N | N | N | N
151244703 | 272450 | OBO-BETTERMANN | LK4 40025 KANAŁ GRZEBIENIOWY 40X40 RAL703 (MAG) | [5 empty] | - | N | N | N | N | Y | N | N | N | N | N | N | N | N | N | N | N | N
151244706 | 265301 | MAROX | GU10 72 SMD 3528 CIEPŁA 260LM 35W | [5 empty] | - | N | N | N | N | Y | N | N | N | N | N | N | N | N | N | N | N | N
151244708 | 266033 | OBO-BETTERMANN | SE UZD3 SZTYCA (MAG) | [5 empty] | - | N | N | N | N | Y | N | N | N | N | N | N | N | N | N | N | N | N
151244718 | 269 | NIEZDEFINIOWANY | GNIAZDO KOMPUTEROWE 1XUAE8 5E UTP | [5 empty] | - | N | N | N | N | Y | N | N | N | N | N | N | N | N | N | N | N | N
151244720 | 265149 | AJM | 1M OBUDOWA NATYNKOWA RAL9010 | [5 empty] | - | N | N | N | N | Y | N | N | N | N | N | N | N | N | N | N | N | N
151244721 | 265351 | MAROX | G4 10 SMD 5050 CIEPŁA 12V ROUND 160LM 20W | [5 empty] | - | N | N | N | N | Y | N | N | N | N | N | N | N | N | N | N | N | N
151244728 | 2651 | KARLIK | 13-1-DRS-4 Ramka uniwersalna 4-krotna - efekt szkła (ramka: pomarańczowa; spód: beżowy) DECO pomarańczowy | [5 empty] | - | N | N | N | N | Y | N | N | N | N | N | N | N | Y | N | N | N | N
151244729 | 265353 | MAROX | G4 13 SMD 5050 CIEPŁA 12V 175LM 25W | [5 empty] | - | N | N | N | N | Y | N | N | N | N | N | N | N | N | N | N | N | N
151244733 | 265150 | AJM | 1M RAMKA DWUMODUŁOWA RAL9010 | [5 empty] | - | N | N | N | N | Y | N | N | N | N | N | N | N | N | N | N | N | N
151244735 | 265355 | MAROX | G4 18 SMD 5050 CIEPŁA 12V 210LM 30W | [5 empty] | - | N | N | N | N | Y | N | N | N | N | N | N | N | N | N | N | N | N
151244737 | 265358 | MAROX | G4 18 SMD 3528 ZIMNA 12V ROUND 80LM 15W | [5 empty] | - | N | N | N | N | Y | N | N | N | N | N | N | N | N | N | N | N | N
151244739 | 265425 | MAROX | TAŚMA LED 5050-W BIAŁA CIEPŁA 300 LED IP54 N/D N/D | [5 empty] | - | N | N | N | N | Y | N | N | N | N | N | N | N | N | N | N | N | N
151244741 | 2649 | KARLIK | 13-1-DRS-3 Ramka uniwersalna 3-krotna - efekt szkła (ramka: pomarańczowa; spód: beżowy) DECO pomarańczowy | [5 empty] | - | N | N | N | N | Y | N | N | N | N | N | N | N | Y | N | N | N | N
151244745 | 286475 | GRODNO S.A. | PL-Q 28W 830 - GR10Q | [5 empty] | - | N | N | N | N | Y | N | N | N | N | N | N | N | N | N | N | N | N
151244746 | 286568 | PHILIPS LIGHTING | PL-Q 16W 835 - GR10Q | [5 empty] | - | N | N | N | N | Y | N | N | N | N | N | N | N | N | N | N | N | N
151244749 | 286680 | PHILIPS LIGHTING | MASTER TL-D 90 DE LUXE 58W/950 G13 | [5 empty] | - | N | N | N | N | Y | N | N | N | N | N | N | N | N | N | N | N | N
151244750 | 288306 | PHILIPS LIGHTING | TCW215 2XTL-D18W HFP PI OPRAWY BEZ ŚWIETLÓWEK | [5 empty] | - | N | N | N | N | Y | N | N | N | N | N | N | N | N | N | N | N | N
151244758 | 288307 | PHILIPS LIGHTING | TCW215 2XTL-D36W HFP PI OPRAWY BEZ ŚWIETLÓWEK | [5 empty] | - | N | N | N | N | Y | N | N | N | N | N | N | N | N | N | N | N | N
151244759 | 286569 | GRODNO S.A. | PL-Q 28W 835 - GR10Q | [5 empty] | - | N | N | N | N | Y | N | N | N | N | N | N | N | N | N | N | N | N
151244760 | 286684 | PHILIPS LIGHTING | MASTER TL-D 90 GRAPHICA 18W/950 G13 | [5 empty] | - | N | N | N | N | Y | N | N | N | N | N | N | N | N | N | N | N | N
151244762 | 287112 | PHILIPS LIGHTING | MR11 BRILLIANTLINE 20W 12V GU4 | [5 empty] | - | N | N | N | N | Y | N | N | N | N | N | N | N | N | N | N | N | N
151244766 | 287117 | GRODNO S.A. | MR16 BRILLIANTLINE 20W 12V GU5.3 | [5 empty] | - | N | N | N | N | Y | N | N | N | N | N | N | N | N | N | N | N | N
151244767 | 288309 | PHILIPS LIGHTING | TCW215 1XTL-D36W/840 HFP KIT OPRAWY DOSTARCZANE ZE ŚWIETLÓWKAMI | [5 empty] | - | N | N | N | N | Y | N | N | N | N | N | N | N | N | N | N | N | N
151244768 | 286388 | PHILIPS LIGHTING | MASTER PL-C 13W 830 - G24D-1 | [5 empty] | - | N | N | N | N | Y | N | N | N | N | N | N | N | N | N | N | N | N
151244773 | 286571 | GRODNO S.A. | PL-Q 28W 840 - GR10Q świetlówka kompaktowa |  |  |  | 4 |  | - | N | N | N | N | Y | N | N | N | N | N | N | N | N | N | N | N | N
151244774 | 284212 | GRODNO (FOLIE) | WYSIEGNIK DO OPRAWY 1,5" | [5 empty] | - | N | N | N | N | Y | N | N | N | N | N | N | N | N | N | N | N | N
151244775 | 284366 | PHILIPS LIGHTING | TCS022 2XTL-D18W HF O OKN-218/O HF | [5 empty] | - | N | N | N | N | Y | N | N | N | N | N | N | N | N | N | N | N | N
151244776 | 286685 | PHILIPS LIGHTING | MASTER TL-D 90 GRAPHICA 36W/950 G13 | [5 empty] | - | N | N | N | N | Y | N | N | N | N | N | N | N | N | N | N | N | N
151244777 | 287121 | GRODNO S.A. | MR16 BRILLIANTLINE 35W 12V GU5.3 | [5 empty] | - | N | N | N | N | Y | N | N | N | N | N | N | N | N | N | N | N | N
151244780 | 288344 | PHILIPS LIGHTING | TCW060 2XTL-D18W HF STATECZNIK ELEKTRONICZNY, IP65 | [5 empty] | - | N | N | N | N | Y | N | N | N | N | N | N | N | N | N | N | N | N
151244782 | 286389 | PHILIPS LIGHTING | MASTER PL-C 18W 830 - G24D-2 | [5 empty] | - | N | N | N | N | Y | N | N | N | N | N | N | N | N | N | N | N | N
151244784 | 286523 | PHILIPS LIGHTING | MASTER TL-D SUPER 80 18W/830 G13 |  |  |  | 94 |  | - | N | N | N | N | Y | N | N | N | N | N | N | N | Y | N | N | N | N
151244786 | 284328 | PHILIPS LIGHTING | TCS054 1XTL-D36W HF O OKJ 136 P HF | [5 empty] | - | N | N | N | N | Y | N | N | N | N | N | N | N | N | N | N | N | N
151244790 | 286686 | PHILIPS LIGHTING | MASTER TL-D 90 GRAPHICA 58W/950 G13 | [5 empty] | - | N | N | N | N | Y | N | N | N | N | N | N | N | N | N | N | N | N
151244791 | 288572 | ZPUE GLIWICE | ZK4-( 4 X 400A) ZŁĄCZE KABLOWE | [5 empty] | - | N | N | N | N | Y | N | N | N | N | N | N | N | N | N | N | N | N
151244794 | 286390 | PHILIPS LIGHTING | MASTER PL-C 26W 830 - G24D-3 | [5 empty] | - | N | N | N | N | Y | N | N | N | N | N | N | N | N | N | N | N | N
151244795 | 286526 | PHILIPS LIGHTING | MASTER TL-D SUPER 80 36W/830 G13 |  |  |  | 92 |  | - | N | N | N | N | Y | N | N | N | N | N | N | N | Y | N | N | N | N
151244798 | 284402 | PHILIPS LIGHTING | SGS101 SON-T70W II MR SKD 42/60 IP 65/43, KLASA II | [5 empty] | - | N | N | N | N | Y | N | N | N | N | N | N | N | N | N | N | N | N
151244801 | 288591 | KANLUX | MAH PLUS-236-ABS/PS EVG OPRAWA | [5 empty] | - | N | N | N | N | Y | N | N | N | N | N | N | N | Y | N | N | N | N
151244802 | 287145 | PHILIPS LIGHTING | R111 MASTERLINE 111 60W 12V G53 | [5 empty] | - | N | N | N | N | Y | N | N | N | N | N | N | N | N | N | N | N | N
151244803 | 286392 | PHILIPS LIGHTING | MASTER PL-C 13W 840 - G24D-1 świetlówka kompaktowa |  |  |  | 1 |  | - | N | N | N | N | Y | N | N | N | N | N | N | N | N | N | N | N | N
151244806 | 286687 | PHILIPS LIGHTING | MASTER TL-D 90 GRAPHICA 18W/965 G13 | [5 empty] | - | N | N | N | N | Y | N | N | N | N | N | N | N | N | N | N | N | N
151244807 | 286529 | PHILIPS LIGHTING | MASTER TL-D SUPER 80 58W/830 G13 |  |  |  | 57 |  | - | N | N | N | N | Y | N | N | N | N | N | N | N | N | N | N | N | N
151244809 | 288226 | PHILIPS LIGHTING | TCS165 2XTL5-28W/840 HFP C3 KIT Z ŹRÓDŁAMI ŚWIATŁA KOLOR SZARY, ŁĄCZNIK OPRAW ZWIESZANYCH (ZAWIERA LINKĘ) | [5 empty] | - | N | N | N | N | Y | N | N | N | N | N | N | N | N | N | N | N | N
151244812 | 287269 | PHILIPS LIGHTING | MASTER SON PIA PLUS 150W 2 000K E E40 | [5 empty] | - | N | N | N | N | Y | N | N | N | N | N | N | N | N | N | N | N | N
151244813 | 284404 | PHILIPS LIGHTING | SGS102 SON-T150W II MR SKD 42/60 IP 65/43, KLASA II | [5 empty] | - | N | N | N | N | Y | N | N | N | N | N | N | N | N | N | N | N | N
151244814 | 286769 | PHILIPS LIGHTING | MASTER TL5 CIRCULAR 22W/830 2GX13 | [5 empty] | - | N | N | N | N | Y | N | N | N | N | N | N | N | N | N | N | N | N
151244815 | 288590 | PLEXIFORM | VIP 1X28W KINKIET OPAL IP45 | [5 empty] | - | N | N | N | N | Y | N | N | N | N | N | N | N | N | N | N | N | N
151244816 | 286393 | PHILIPS LIGHTING | MASTER PL-C 18W 840 - G24D-2 świetlówka kompaktowa |  |  |  | 30 |  | - | N | N | N | N | Y | N | N | N | N | N | N | N | N | N | N | N | N
151244817 | 286642 | PHILIPS LIGHTING | MASTER TL5 HO 24W/830 G5 | [5 empty] | - | N | N | N | N | Y | N | N | N | N | N | N | N | N | N | N | N | N
151244820 | 286532 | PHILIPS LIGHTING | MASTER TL-D SUPER 80 15W/840 G13 | [5 empty] | - | N | N | N | N | Y | N | N | N | N | N | N | N | N | N | N | N | N
151244821 | 288227 | PHILIPS LIGHTING | TCS165 2XTL5-35W/840 HFP C3 KIT Z ŹRÓDŁAMI ŚWIATŁA KOLOR BIAŁY, ŁĄCZNIK OPRAW ZWIESZANYCH (ZAWIERA LINKĘ) | [5 empty] | - | N | N | N | N | Y | N | N | N | N | N | N | N | N | N | N | N | N
151244823 | 287370 | PHILIPS LIGHTING | MASTER SON-T PIA PLUS 70W 2 000K T E27 | [5 empty] | - | N | N | N | N | Y | N | N | N | N | N | N | N | N | N | N | N | N
151244825 | 288550 | PEKAR | F30W/174 ŚW. LIN. AQUASTAR T8 RETAIL | [5 empty] | - | N | N | N | N | Y | N | N | N | N | N | N | N | N | N | N | N | N
151244826 | 284345 | PHILIPS LIGHTING | SGS102 SON-TPP250W K II MR SKD 42/60A IP 65/43, KLASA II - KOMBI | [5 empty] | - | N | N | N | N | Y | N | N | N | N | N | N | N | N | N | N | N | N
151244827 | 286829 | PHILIPS LIGHTING | MASTER TL-E SUPER 80 32W/830 G10Q | [5 empty] | - | N | N | N | N | Y | N | N | N | N | N | N | N | N | N | N | N | N
151244828 | 286394 | PHILIPS LIGHTING | MASTER PL-C 26W 840 - G24D-3 świetlówka kompaktowa |  |  |  | 10 |  | - | N | N | N | N | Y | N | N | N | N | N | N | N | N | N | N | N | N
151244829 | 288229 | PHILIPS LIGHTING | TCS165 4XTL5-14W/840 HFP C3 Z ŹRÓDŁAMI ŚWIATŁA KOLOR BIAŁY, ZESTAW ZWIESZAKÓW (ZAWIERA 3-ŻYŁOWY PRZEWÓD) | [5 empty] | - | N | N | N | N | Y | N | N | N | N | N | N | N | N | N | N | N | N
151244832 | 286533 | PHILIPS LIGHTING | MASTER TL-D SUPER 80 18W/840 G13 |  |  |  | 92 |  | - | N | N | N | N | Y | N | N | N | N | N | N | N | N | N | N | N | N
151244835 | 287372 | PHILIPS LIGHTING | MASTER SON-T PIA PLUS 150W 2 000K T E40 | [5 empty] | - | N | N | N | N | Y | N | N | N | N | N | N | N | N | N | N | N | N
151244836 | 288551 | PEKAR | F30W/GROLUX ŚW. LIN. T8 RETAIL | [5 empty] | - | N | N | N | N | Y | N | N | N | N | N | N | N | N | N | N | N | N
151244838 | 286830 | PHILIPS LIGHTING | MASTER TL-E SUPER 80 40W/830 G10Q | [5 empty] | - | N | N | N | N | Y | N | N | N | N | N | N | N | N | N | N | N | N
151244839 | 284214 | AJM | ADAPTER KĄTOWY 45X45 DO KESTONE-A 2XRJ45 TG | [5 empty] | - | N | N | N | N | Y | N | N | N | N | N | N | N | N | N | N | N | N
151244840 | 286403 | PHILIPS LIGHTING | MASTER PL-C 13W 830 - G24Q-1 | [5 empty] | - | N | N | N | N | Y | N | N | N | N | N | N | N | N | N | N | N | N
151244842 | 288165 | PHILIPS LIGHTING | TCS160 2XTL-D36W/840 HF L1 Z ŹRÓDŁAMI ŚWIATŁA OPRAWA ZE ŚWIETLÓWKAMI TL5, NOWY RASTER: BIAŁE LAMELKI I ALUMINIWY ODBŁYSNIK | [5 empty] | - | N | N | N | N | Y | N | N | N | N | N | N | N | N | N | N | N | N
151244844 | 286536 | PHILIPS LIGHTING | MASTER TL-D SUPER 80 36W/840 G13 |  |  |  | 95 |  | - | N | N | N | N | Y | N | N | N | N | N | N | N | N | N | N | N | N
151244845 | 286698 | PHILIPS LIGHTING | MASTER TL5 HO 24W/840 G5 | [5 empty] | - | N | N | N | N | Y | N | N | N | N | N | N | N | N | N | N | N | N
151244847 | 287426 | PHILIPS LIGHTING | MASTER HPI BU PLUS 250W 767 E E40 | [5 empty] | - | N | N | N | N | Y | N | N | N | N | N | N | N | N | N | N | N | N
151244849 | 288553 | NIEZDEFINIOWANY | OPRAWA COSMO S-70W E27 KL.II | [5 empty] | - | N | N | N | N | Y | N | N | N | N | N | N | N | N | N | N | N | N
151244850 | 286404 | PHILIPS LIGHTING | MASTER PL-C 18W 830 - G24Q-2 świetlówka kompaktowa |  |  |  | 16 |  | - | N | N | N | N | Y | N | N | N | N | N | N | N | N | N | N | N | N
151244851 | 286846 | PHILIPS LIGHTING | MASTER TL MINI SUPER 80 8W/830 G5 | [5 empty] | - | N | N | N | N | Y | N | N | N | N | N | N | N | N | N | N | N | N
151244852 | 285863 | GRODNO S.A. | SGP340 SON-T70W I PC SKD 48/60 (INWEST) IP 66, KLASA I | [5 empty] | - | N | N | N | N | Y | N | N | N | N | N | N | N | N | N | N | N | N
151244853 | 288034 | PHILIPS LIGHTING | TL 6W/108 (BLB) 6W /108 G5 |  |  |  | 1 |  | - | N | N | N | N | Y | N | N | N | N | N | N | N | N | N | N | N | N
151244857 | 286539 | PHILIPS LIGHTING | MASTER TL-D SUPER 80 58W/840 G13 |  |  |  | 116 |  | - | N | N | N | N | Y | N | N | N | N | N | N | N | N | N | N | N | N
151244858 | 286700 | PHILIPS LIGHTING | MASTER TL5 HO 49W/840 G5 |  |  |  | 7 |  | - | N | N | N | N | Y | N | N | N | N | N | N | N | N | N | N | N | N
151244859 | 288554 | NIEZDEFINIOWANY | OPRAWA COSMO ALFA S-70W E27 KL. II | [5 empty] | - | N | N | N | N | Y | N | N | N | N | N | N | N | N | N | N | N | N
151244860 | 287429 | PHILIPS LIGHTING | MASTER HPI BU PLUS 400W 745 E E40 | [5 empty] | - | N | N | N | N | Y | N | N | N | N | N | N | N | N | N | N | N | N
151244862 | 286850 | PHILIPS LIGHTING | TL MINI 4W/33 G5 | [5 empty] | - | N | N | N | N | Y | N | N | N | N | N | N | N | N | N | N | N | N
151244863 | 286405 | PHILIPS LIGHTING | MASTER PL-C 26W 830 - G24Q-3 świetlówka kompaktowa |  |  |  | 10 |  | - | N | N | N | N | Y | N | N | N | N | N | N | N | N | N | N | N | N
151244864 | 285865 | GRODNO S.A. | SGP340 SON-T150W I PC SKD 48/60 (INWEST) IP 66, KLASA I | [5 empty] | - | N | N | N | N | Y | N | N | N | N | N | N | N | N | N | N | N | N
151244865 | 288347 | GRODNO S.A. | TCW060 1XTL-D58W HF STATECZNIK ELEKTRONICZNY, IP65 | [5 empty] | - | N | N | N | N | Y | N | N | N | N | N | N | N | N | N | N | N | N
151244866 | 288571 | NIEZDEFINIOWANY | RAMIĘ WYS. 1 RAM. 1,5 M ST | [5 empty] | - | N | N | N | N | Y | N | N | N | N | N | N | N | N | N | N | N | N
151244869 | 286486 | PHILIPS LIGHTING | MASTER TL-D SUPER 80 18W/865 G13 |  |  |  | 72 |  | - | N | N | N | N | Y | N | N | N | N | N | N | N | N | N | N | N | N
151244870 | 287435 | PHILIPS LIGHTING | MASTER HPI-T PLUS 400W 645 T E40 | [5 empty] | - | N | N | N | N | Y | N | N | N | N | N | N | N | N | N | N | N | N
151244872 | 286789 | PHILIPS LIGHTING | TL MINI 13W/54 G5 | [5 empty] | - | N | N | N | N | Y | N | N | N | N | N | N | N | N | N | N | N | N
151244873 | 286701 | PHILIPS LIGHTING | MASTER TL5 HO 54W/840 G5 |  |  |  | 11 |  | - | N | N | N | N | Y | N | N | N | N | N | N | N | N | N | N | N | N
151244875 | 286407 | GRODNO S.A. | MASTER PL-C 13W 840 - G24Q-1 | [5 empty] | - | N | N | N | N | Y | N | N | N | N | N | N | N | N | N | N | N | N
151244876 | 285867 | GRODNO S.A. | SGP340 SON-T70W II PC SKD 48/60 (INWEST) IP 66, KLASA II | [5 empty] | - | N | N | N | N | Y | N | N | N | N | N | N | N | N | N | N | N | N
151244877 | 288511 | NIEZDEFINIOWANY | FUNDAMENT F-120/43 300X300 | [5 empty] | - | N | N | N | N | Y | N | N | N | N | N | N | N | N | N | N | N | N
151244878 | 286487 | PHILIPS LIGHTING | MASTER TL-D SUPER 80 30W/865 G13 | [5 empty] | - | N | N | N | N | Y | N | N | N | N | N | N | N | N | N | N | N | N
151244883 | 287436 | PHILIPS LIGHTING | HPI-T 1000W 643 T E40 | [5 empty] | - | N | N | N | N | Y | N | N | N | N | N | N | N | N | N | N | N | N
151244884 | 286862 | PHILIPS LIGHTING | HF-R TD 280 TL5/PL-L EII 2XTL5 80W HO, 2XPLL 80W | [5 empty] | - | N | N | N | N | Y | N | N | N | N | N | N | N | N | N | N | N | N
151244885 | 286408 | PHILIPS LIGHTING | MASTER PL-C 18W 840 - G24Q-2 świetlówka kompaktowa |  |  |  | 14 |  | - | N | N | N | N | Y | N | N | N | N | N | N | N | N | N | N | N | N
151244886 | 285846 | GRODNO S.A. | SRP222 SON-TPP100W II SKD 48/60 (INWEST) IP 65, KLASA II | [5 empty] | - | N | N | N | N | Y | N | N | N | N | N | N | N | N | N | N | N | N
151244887 | 286702 | PHILIPS LIGHTING | MASTER TL5 HO 80W/840 G5 |  |  |  | 5 |  | - | N | N | N | N | Y | N | N | N | N | N | N | N | N | N | N | N | N
151244892 | 286884 | PHILIPS LIGHTING | HF-R 218 TL-D EII 2 X TLD 18W | [5 empty] | - | N | N | N | N | Y | N | N | N | N | N | N | N | N | N | N | N | N
151244893 | 287485 | PHILIPS LIGHTING | MASTERCOLOUR CDM-T 35W 830 T19 G12 | [5 empty] | - | N | N | N | N | Y | N | N | N | N | N | N | N | N | N | N | N | N
151244894 | 286488 | PHILIPS LIGHTING | MASTER TL-D SUPER 80 36W/865 G13 |  |  |  | 54 |  | - | N | N | N | N | Y | N | N | N | N | N | N | N | N | N | N | N | N
151244895 | 286409 | PHILIPS LIGHTING | MASTER PL-C 26W 840 - G24Q-3 |  |  |  | 10 |  | - | N | N | N | N | Y | N | N | N | N | N | N | N | N | N | N | N | N
151244896 | 287381 | PHILIPS LIGHTING | MASTER CITYWHITE CDO-TT PLUS 150W 828 T E40 | [5 empty] | - | N | N | N | N | Y | N | N | N | N | N | N | N | N | N | N | N | N
151244897 | 285942 | GRODNO S.A. | SGS103 SON-T70W II TP SKD 42/60A (INWEST) IP 65/43, KLASA II | [5 empty] | - | N | N | N | N | Y | N | N | N | N | N | N | N | N | N | N | N | N
151244899 | 288558 | NIEZDEFINIOWANY | ZŁĄCZE SŁUPOWE TB-1 | [5 empty] | - | N | N | N | N | Y | N | N | N | N | N | N | N | N | N | N | N | N
151244904 | 286489 | PHILIPS LIGHTING | MASTER TL-D SUPER 80 58W/865 G13 |  |  |  | 73 |  | - | N | N | N | N | Y | N | N | N | N | N | N | N | N | N | N | N | N
151244905 | 286823 | PHILIPS LIGHTING | HF-R 236 TL-D EII 2 X TLD 36W | [5 empty] | - | N | N | N | N | Y | N | N | N | N | N | N | N | N | N | N | N | N
151244906 | 286482 | GRODNO S.A. | MASTER PL-L 18W 830 - 2G11 | [5 empty] | - | N | N | N | N | Y | N | N | N | N | N | N | N | N | N | N | N | N
151244907 | 287486 | PHILIPS LIGHTING | MASTERCOLOUR CDM-T 70W 830 T19 G12 | [5 empty] | - | N | N | N | N | Y | N | N | N | N | N | N | N | N | N | N | N | N
151244908 | 287440 | PHILIPS LIGHTING | MASTERCOLOUR CDM-T 150W 942 T19 G12 | [5 empty] | - | N | N | N | N | Y | N | N | N | N | N | N | N | N | N | N | N | N
151244909 | 288510 | NIEZDEFINIOWANY | SŁUP GALAXIE P8 8M 3MM | [5 empty] | - | N | N | N | N | Y | N | N | N | N | N | N | N | N | N | N | N | N
151244912 | 285943 | GRODNO S.A. | SGS104 SON-T100W II TP SKD 42/60A (INWEST) IP 65/43, KLASA II | [5 empty] | - | N | N | N | N | Y | N | N | N | N | N | N | N | N | N | N | N | N
151244913 | 286719 | PHILIPS LIGHTING | MASTER TL5 HE 14W/830 G5 | [5 empty] | - | N | N | N | N | Y | N | N | N | N | N | N | N | N | N | N | N | N
151244914 | 286483 | PHILIPS LIGHTING | MASTER PL-L 24W 830 - 2G11 | [5 empty] | - | N | N | N | N | Y | N | N | N | N | N | N | N | N | N | N | N | N
151244917 | 286577 | GRODNO S.A. | MASTER TL-D FOOD 36W/79 G13 |  |  |  | 1 |  | - | N | N | N | N | Y | N | N | N | N | N | N | N | N | N | N | N | N
151244918 | 286825 | PHILIPS LIGHTING | HF-R 258 TL-D EII 2 X TLD 58W | [5 empty] | - | N | N | N | N | Y | N | N | N | N | N | N | N | N | N | N | N | N
151244919 | 287487 | PHILIPS LIGHTING | MASTERCOLOUR CDM-T 150W 830 T19 G12 | [5 empty] | - | N | N | N | N | Y | N | N | N | N | N | N | N | N | N | N | N | N
151244920 | 287082 | PHILIPS LIGHTING | T25 APPLIANCE 25W PRZEZROCZYSTA 230-240V E14 |  |  |  | 11 |  | - | N | N | N | N | Y | N | N | N | N | N | N | N | N | N | N | N | N
151244921 | 288559 | GRODNO (FOLIE) | KLUCZYK IMPULSYWNY DO WNĘKI SŁUPA | [5 empty] | - | N | N | N | N | Y | N | N | N | N | N | N | N | N | N | N | N | N
151244923 | 285893 | GRODNO S.A. | SGS104 SON-TPP150W K II TP SKD 42/60A (INWEST) IP 65/43, KLASA II | [5 empty] | - | N | N | N | N | Y | N | N | N | N | N | N | N | N | N | N | N | N
151244924 | 286721 | PHILIPS LIGHTING | MASTER TL5 HE 28W/830 G5 | [5 empty] | - | N | N | N | N | Y | N | N | N | N | N | N | N | N | N | N | N | N
151244928 | 286484 | PHILIPS LIGHTING | MASTER PL-L 36W 830 - 2G11 | [5 empty] | - | N | N | N | N | Y | N | N | N | N | N | N | N | N | N | N | N | N
151244929 | 287454 | PHILIPS LIGHTING | MASTERCOLOUR CDM-TC 35W 830 T14 G8.5 | [5 empty] | - | N | N | N | N | Y | N | N | N | N | N | N | N | N | N | N | N | N
151244931 | 286441 | PHILIPS LIGHTING | MASTER PL-L 36W 840 - 2G11 | [5 empty] | - | N | N | N | N | Y | N | N | N | N | N | N | N | N | N | N | N | N
151244932 | 286907 | PHILIPS LIGHTING | HF-P 149 TL5 HO III 220-240V 50/60HZ IDC 1XTL5 49W HO | [5 empty] | - | N | N | N | N | Y | N | N | N | N | N | N | N | N | N | N | N | N
151244933 | 287094 | GRODNO S.A. | A60 LAMPA NN 24V 60W 24V PRZEZROCZYSTA E27 | [5 empty] | - | N | N | N | N | Y | N | N | N | N | N | N | N | N | N | N | N | N
151244935 | 286226 | PHILIPS LIGHTING | SOFTONE GLOBE G120 20W 827 230-240V E27 | [5 empty] | - | N | N | N | N | Y | N | N | N | N | N | N | N | N | N | N | N | N
151244937 | 286659 | PHILIPS LIGHTING | MASTER TL5 HE 14W/840 G5 |  |  |  | 25 |  | - | N | N | N | N | Y | N | N | N | N | N | N | N | N | N | N | N | N
151244941 | 287096 | PHILIPS LIGHTING | T25 T25 15W 230V-240V PRZEZROCZYSTA E14 | [5 empty] | - | N | N | N | N | Y | N | N | N | N | N | N | N | N | N | N | N | N
151244945 | 286443 | PHILIPS LIGHTING | MASTER PL-L 55W 840 - 2G11 | [5 empty] | - | N | N | N | N | Y | N | N | N | N | N | N | N | N | N | N | N | N
151244947 | 286305 | PHILIPS LIGHTING | MASTERGLOBE 23W 865 230-240V E27 | [5 empty] | - | N | N | N | N | Y | N | N | N | N | N | N | N | N | N | N | N | N
151244948 | 286660 | GRODNO S.A. | MASTER TL5 HE 21W/840 G5 | [5 empty] | - | N | N | N | N | Y | N | N | N | N | N | N | N | N | N | N | N | N
151244953 | 286469 | PHILIPS LIGHTING | PL-Q 28W 830 - GR8 świetlówka kompaktowa |  |  |  | 3 |  | - | N | N | N | N | Y | N | N | N | N | N | N | N | N | N | N | N | N
151244955 | 287602 | PHILIPS LIGHTING | BSN 100 K407-ITS 230/240V 50HZ BC1-123 SON/CDO | [5 empty] | - | N | N | N | N | Y | N | N | N | N | N | N | N | N | N | N | N | N
151244957 | 286661 | PHILIPS LIGHTING | MASTER TL5 HE 28W/840 G5 | [5 empty] | - | N | N | N | N | Y | N | N | N | N | N | N | N | N | N | N | N | N
151244961 | 286325 | PHILIPS LIGHTING | MASTER PL-S 11W 830 - G23 | [5 empty] | - | N | N | N | N | Y | N | N | N | N | N | N | N | N | N | N | N | N
151244962 | 286470 | PHILIPS LIGHTING | PL-Q 16W 835 - GR8 świetlówka kompaktowa |  |  |  | 6 |  | - | N | N | N | N | Y | N | N | N | N | N | N | N | N | N | N | N | N
151244965 | 287603 | PHILIPS LIGHTING | BSN 150 K407-ITS 230/240V 50HZ BC2-134 SON/CDO | [5 empty] | - | N | N | N | N | Y | N | N | N | N | N | N | N | N | N | N | N | N
151244969 | 286328 | PHILIPS LIGHTING | MASTER PL-S 9W 840 - G23 świetlówka kompaktowa |  |  |  | 7 |  | - | N | N | N | N | Y | N | N | N | N | N | N | N | N | N | N | N | N
151244972 | 286662 | PHILIPS LIGHTING | MASTER TL5 HE 35W/840 G5 |  |  |  | 6 |  | - | N | N | N | N | Y | N | N | N | N | N | N | N | N | N | N | N | N
151244974 | 287604 | PHILIPS LIGHTING | BSN 250 K407-ITS 230/240V 50HZ BC2-160 SON/CDO | [5 empty] | - | N | N | N | N | Y | N | N | N | N | N | N | N | N | N | N | N | N
151244978 | 286693 | PHILIPS LIGHTING | MASTER TL5 HO TOP 49W/840 G5 | [5 empty] | - | N | N | N | N | Y | N | N | N | N | N | N | N | N | N | N | N | N
151244981 | 286767 | PHILIPS LIGHTING | MASTER TL5 CIRCULAR 22W/827 2GX13 | [5 empty] | - | N | N | N | N | Y | N | N | N | N | N | N | N | N | N | N | N | N
151245208 | 290190 | AJM | GNIAZDO KEYSTON RJ45 FTP CAT5E LSA/110 GNIAZDA MULTIMEDIALNE |  |  |  | 3 |  | - | N | N | N | N | Y | N | N | N | N | N | N | N | N | N | N | N | N
151245215 | 290414 | KONTAKT-SIMON | ŁĄCZNIK JEDNOBIEGUNOWY (MODUŁ); INOX (MET.) BASIC INOX | [5 empty] | - | N | N | N | N | Y | N | N | N | N | N | Y | N | N | N | N | N | N
151245231 | 290415 | KONTAKT-SIMON | ŁĄCZNIK JEDNOBIEGUNOWY (MODUŁ); SATYNA (MET.) BASIC BIAŁY | [5 empty] | - | N | N | N | N | Y | N | N | N | N | N | Y | N | N | N | N | N | N
151245236 | 290549 | KONTAKT-SIMON | GNIAZDO GŁOŚNIKOWE, DO PODŁĄCZENIA OD 1 DO 4 KOLUMN GŁOŚNIKOWYCH, Z POLEM OPISOWYM (MODUŁ), MOCOWANE NA WKRĘTY LUB ŁAPKI; INOX (MET.) BASIC INOX | [5 empty] | - | N | N | N | N | Y | N | N | N | N | N | Y | N | N | N | N | N | N
151245240 | 290416 | KONTAKT-SIMON | ŁĄCZNIK ŚWIECZNIKOWY (MODUŁ); INOX (MET.) BASIC INOX | [5 empty] | - | N | N | N | N | Y | N | N | N | N | N | Y | N | N | N | N | N | N
151245247 | 290563 | KONTAKT-SIMON | GNIAZDO KOMPUTEROWE RJ45 POJEDYNCZE (MODUŁ), KAT.5E; INOX (MET.) BASIC INOX | [5 empty] | - | N | N | N | N | Y | N | N | N | N | N | Y | N | N | N | N | N | N
151245251 | 290418 | KONTAKT-SIMON | ŁĄCZNIK SCHODOWY (MODUŁ); INOX (MET.) BASIC INOX | [5 empty] | - | N | N | N | N | Y | N | N | N | N | N | Y | N | N | N | N | N | N
151245260 | 290426 | KONTAKT-SIMON | PRZYCISK POJEDYNCZY ZWIERNY BEZ PIKTOGRAMU (MODUŁ); BIAŁY BASIC BIAŁY | [5 empty] | - | N | N | N | N | Y | N | N | N | N | N | Y | N | N | N | N | N | N
151245261 | 290565 | KONTAKT-SIMON | GNIAZDO KOMPUTEROWE RJ45 PODWÓJNE (MODUŁ), KAT.5E; INOX (MET.) BASIC INOX | [5 empty] | - | N | N | N | N | Y | N | N | N | N | N | Y | N | N | N | N | N | N
151245272 | 290437 | KONTAKT-SIMON | ŁĄCZNIK SCHODOWY PODWÓJNY (MODUŁ); INOX (MET.) BASIC INOX | [5 empty] | - | N | N | N | N | Y | N | N | N | N | N | Y | N | N | N | N | N | N
151245273 | 290591 | KONTAKT-SIMON | REGULATOR TEMPERATURY Z CZUJNIKIEM WEWNĘTRZNYM (MODUŁ); BIAŁY BASIC BIAŁY | [5 empty] | - | N | N | N | N | Y | N | N | N | N | N | Y | N | N | N | N | N | N
151245281 | 290687 | KONTAKT-SIMON | GNIAZDO WTYCZKOWE Z UZIEMIENIEM, Z PRZESŁONAMI TORÓW PRĄDOWYCH; BIAŁE CLASSIC BIAŁY | [5 empty] | - | N | N | N | N | Y | N | N | N | N | N | Y | N | N | N | N | N | N
151245282 | 290629 | KONTAKT-SIMON | RAMKA 1-KROTNA; INOX (MET.) BASIC INOX | [5 empty] | - | N | N | N | N | Y | N | N | N | N | N | Y | N | N | N | N | N | N
151245283 | 290463 | KONTAKT-SIMON | ŁĄCZNIK JEDNOBIEGUNOWY 16AX / 250~ (MODUŁ); INOX (MET.) BASIC INOX | [5 empty] | - | N | N | N | N | Y | N | N | N | N | N | Y | N | N | N | N | N | N
151245290 | 290689 | KONTAKT-SIMON | GNIAZDO WTYCZKOWE Z UZIEMIENIEM PODWÓJNE; BIAŁE CLASSIC BIAŁY | [5 empty] | - | N | N | N | N | Y | N | N | N | N | N | Y | N | N | N | N | N | N
151245293 | 290630 | KONTAKT-SIMON | RAMKA 1-KROTNA; SATYNA (MET.) BASIC SATYNA | [5 empty] | - | N | N | N | N | Y | N | N | N | N | N | Y | N | N | N | N | N | N
151245294 | 290465 | KONTAKT-SIMON | ŁĄCZNIK ŚWIECZNIKOWY 16AX / 250~ (MODUŁ); INOX (MET.) BASIC INOX | [5 empty] | - | N | N | N | N | Y | N | N | N | N | N | Y | N | N | N | N | N | N
151245300 | 290856 | KONTAKT-SIMON | KLAWISZ DO ŁĄCZNIKA ŚWIECZNIKOWEGO, SCHODOWEGO PODWÓJNEGO - KPL.; BIAŁY CLASSIC BIAŁY | [5 empty] | - | N | N | N | N | Y | N | N | N | N | N | Y | N | N | N | N | N | N
151245302 | 290631 | KONTAKT-SIMON | RAMKA 2-KROTNA; INOX (MET.) BASIC INOX | [5 empty] | - | N | N | N | N | Y | N | N | N | N | N | Y | N | N | N | N | N | N
151245305 | 290467 | KONTAKT-SIMON | ŁĄCZNIK SCHODOWY 16AX / 250~ (MODUŁ); INOX (MET.) BASIC INOX | [5 empty] | - | N | N | N | N | Y | N | N | N | N | N | Y | N | N | N | N | N | N
151245309 | 290632 | KONTAKT-SIMON | RAMKA 2-KROTNA; SATYNA (MET.) BASIC SATYNA | [5 empty] | - | N | N | N | N | Y | N | N | N | N | N | Y | N | N | N | N | N | N
151245312 | 290865 | KONTAKT-SIMON | KLAWISZ DO ŁĄCZNIKA SCHODOWEGO; BIAŁY CLASSIC BIAŁY | [5 empty] | - | N | N | N | N | Y | N | N | N | N | N | Y | N | N | N | N | N | N
151245313 | 290487 | KONTAKT-SIMON | GNIAZDO WTYCZKOWE Z UZIEMIENIEM (MODUŁ); INOX (MET.) BASIC INOX | [5 empty] | - | N | N | N | N | Y | N | N | N | N | N | Y | N | N | N | N | N | N
151245316 | 290703 | KONTAKT-SIMON | GNIAZDO ANTENOWE RTV-SAT KOŃCOWE (RTV 3.5DB; SAT 1.8DB); BIAŁE CLASSIC BIAŁY | [5 empty] | - | N | N | N | N | Y | N | N | N | N | N | Y | N | N | N | N | N | N
151245319 | 291387 | KONTAKT-SIMON | RAMKA 3-KROTNA PIONOWA; BIAŁA CLASSIC BIAŁY | [5 empty] | - | N | N | N | N | Y | N | N | N | N | N | Y | N | N | N | N | N | N
151245323 | 290727 | KONTAKT-SIMON | GNIAZDO TELEFONICZNE RJ12 POJEDYNCZE; BIAŁE CLASSIC BIAŁY | [5 empty] | - | N | N | N | N | Y | N | N | N | N | N | Y | N | N | N | N | N | N
151245325 | 290633 | KONTAKT-SIMON | RAMKA 3-KROTNA; INOX (MET.) BASIC INOX | [5 empty] | - | N | N | N | N | Y | N | N | N | N | N | Y | N | N | N | N | N | N
151245326 | 290488 | KONTAKT-SIMON | GNIAZDO WTYCZKOWE Z UZIEMIENIEM (MODUŁ); SATYNA (MET.) BASIC SATYNA | [5 empty] | - | N | N | N | N | Y | N | N | N | N | N | Y | N | N | N | N | N | N
151245330 | 289940 | SCAME | PRZYCISK ALARMOWY NATYNKOWY EMERGENCY | [5 empty] | - | N | N | N | N | Y | N | N | N | N | N | N | N | N | N | N | N | N
151245331 | 290874 | KONTAKT-SIMON | KLAWISZ DO ŁĄCZNIKA KRZYŻOWEGO; BIAŁY CLASSIC BIAŁY | [5 empty] | - | N | N | N | N | Y | N | N | N | N | N | Y | N | N | N | N | N | N
151245332 | 291400 | KONTAKT-SIMON | RAMKA 4-KROTNA; BIAŁA CLASSIC BIAŁY | [5 empty] | - | N | N | N | N | Y | N | N | N | N | N | Y | N | N | N | N | N | N
151245336 | 290496 | KONTAKT-SIMON | GNIAZDO WTYCZKOWE Z UZIEMIENIEM (MODUŁ), BRYZGOSZCZELNE, KLAPKA DYMNA; INOX (MET.) BASIC INOX | [5 empty] | - | N | N | N | N | Y | N | N | N | N | N | Y | N | N | N | N | N | N
151245338 | 290635 | KONTAKT-SIMON | RAMKA 4-KROTNA; INOX (MET.) BASIC INOX | [5 empty] | - | N | N | N | N | Y | N | N | N | N | N | Y | N | N | N | N | N | N
151245339 | 290055 | SCAME | RURA ELASTYCZNA D16 Z PILOTEM SZARA, 750N (50MB) TUBE | [5 empty] | - | N | N | N | N | Y | N | N | N | N | N | N | N | N | N | N | N | N
151245343 | 290928 | KONTAKT-SIMON | KLAWISZ DO ŁĄCZNIKA SCHODOWEGO (Z PODŚWIETLENIEM); BIAŁY CLASSIC BIAŁY | [5 empty] | - | N | N | N | N | Y | N | N | N | N | N | Y | N | N | N | N | N | N
151245344 | 290513 | KONTAKT-SIMON | GNIAZDO WTYCZKOWE PODWÓJNE Z UZIEMIENIEM (MODUŁ); INOX (MET.) BASIC INOX | [5 empty] | - | N | N | N | N | Y | N | N | N | N | N | Y | N | N | N | N | N | N
151245345 | 291413 | KONTAKT-SIMON | RAMKA 4-KROTNA PIONOWA; BIAŁA CLASSIC BIAŁY | [5 empty] | - | N | N | N | N | Y | N | N | N | N | N | Y | N | N | N | N | N | N
151245346 | 291137 | KONTAKT-SIMON | POKRYWA GNIAZDA ANTENOWEGO RTV/SAT/SAT; BIAŁA CLASSIC BIAŁY | [5 empty] | - | N | N | N | N | Y | N | N | N | N | N | Y | N | N | N | N | N | N
151245349 | 290637 | KONTAKT-SIMON | RAMKA 5-KROTNA; INOX (MET.) BASIC INOX | [5 empty] | - | N | N | N | N | Y | N | N | N | N | N | Y | N | N | N | N | N | N
151245353 | 290514 | KONTAKT-SIMON | GNIAZDO WTYCZKOWE PODWÓJNE Z UZIEMIENIEM (MODUŁ); SATYNA (MET.) BASIC SATYNA | [5 empty] | - | N | N | N | N | Y | N | N | N | N | N | Y | N | N | N | N | N | N
151245355 | 291438 | KONTAKT-SIMON | RAMKA 1-KROTNA BRYZGOSZCZELNA Z USZCZELKĄ; BIAŁA CLASSIC BIAŁY | [5 empty] | - | N | N | N | N | Y | N | N | N | N | N | Y | N | N | N | N | N | N
151245358 | 290775 | KONTAKT-SIMON | CZUJNIK TEMPERATURY ZEWNĘTRZNY (DO REGULATORA BMRT10Z I MRT10Z) CLASSIC / BASIC MODUŁ | [5 empty] | - | N | N | N | N | Y | N | N | N | N | N | Y | N | N | N | N | N | N
151245361 | 290647 | KONTAKT-SIMON | ŁĄCZNIK JEDNOBIEGUNOWY; BIAŁY CLASSIC BIAŁY | [5 empty] | - | N | N | N | N | Y | N | N | N | N | N | Y | N | N | N | N | N | N
151245362 | 290519 | KONTAKT-SIMON | GNIAZDO ANTENOWE RTV-SAT KOŃCOWE (MODUŁ), TŁUM.RTV 1.0DB; SAT 1.0DB; INOX (MET.) BASIC INOX | [5 empty] | - | N | N | N | N | Y | N | N | N | N | N | Y | N | N | N | N | N | N
151245365 | 291336 | KONTAKT-SIMON | RAMKA 1-KROTNA; BIAŁA CLASSIC BIAŁY | [5 empty] | - | N | N | N | N | Y | N | N | N | N | N | Y | N | N | N | N | N | N
151245368 | 290984 | KONTAKT-SIMON | MECHANIZM GNIAZDA WTYCZKOWEGO Z UZIEMIENIEM POJEDYNCZEGO CLASSIC MECHANIZMY | [5 empty] | - | N | N | N | N | Y | N | N | N | N | N | Y | N | N | N | N | N | N
151245369 | 290649 | KONTAKT-SIMON | ŁĄCZNIK ŚWIECZNIKOWY; BIAŁY CLASSIC BIAŁY | [5 empty] | - | N | N | N | N | Y | N | N | N | N | N | Y | N | N | N | N | N | N
151245370 | 290521 | KONTAKT-SIMON | GNIAZDO ANTENOWE SATELITARNE PODWÓJNE SAT/SAT/RTV KOŃCOWE (MODUŁ), CZĘSTOTLIWOŚĆ DLA WEJŚCIA SAT 5-2400MHZ, RTV 5-862MHZ; INOX (MET.) BASIC INOX | [5 empty] | - | N | N | N | N | Y | N | N | N | N | N | Y | N | N | N | N | N | N
151245371 | 291348 | KONTAKT-SIMON | RAMKA 2-KROTNA; BIAŁA CLASSIC BIAŁY | [5 empty] | - | N | N | N | N | Y | N | N | N | N | N | Y | N | N | N | N | N | N
151245376 | 290822 | KONTAKT-SIMON | MECHANIZM ŁĄCZNIKA JEDNOBIEGUNOWEGO CLASSIC MECHANIZMY | [5 empty] | - | N | N | N | N | Y | N | N | N | N | N | Y | N | N | N | N | N | N
151245378 | 290989 | KONTAKT-SIMON | POKRYWA GNIAZDA WTYCZKOWEGO Z UZIEMIENIEM; BIAŁA CLASSIC BIAŁY | [5 empty] | - | N | N | N | N | Y | N | N | N | N | N | Y | N | N | N | N | N | N
151245380 | 290543 | KONTAKT-SIMON | GNIAZDO GŁOŚNIKOWE, DO PODŁĄCZENIA 1 KOLUMNY GŁOŚNIKOWEJ (MODUŁ), MOCOWANE NA WKRĘTY; INOX (MET.) BASIC INOX | [5 empty] | - | N | N | N | N | Y | N | N | N | N | N | Y | N | N | N | N | N | N
151245381 | 291361 | KONTAKT-SIMON | RAMKA 2-KROTNA PIONOWA; BIAŁA CLASSIC BIAŁY | [5 empty] | - | N | N | N | N | Y | N | N | N | N | N | Y | N | N | N | N | N | N
151245382 | 290651 | KONTAKT-SIMON | ŁĄCZNIK SCHODOWY; BIAŁY CLASSIC BIAŁY | [5 empty] | - | N | N | N | N | Y | N | N | N | N | N | Y | N | N | N | N | N | N
151245383 | 290027 | SCAME | Wentylator kanałowy D150 BLAUBERG | [5 empty] | - | N | N | N | N | Y | N | N | N | N | N | N | N | N | N | N | N | N
151245385 | 290823 | KONTAKT-SIMON | MECHANIZM ŁĄCZNIKA ŚWIECZNIKOWEGO CLASSIC MECHANIZMY | [5 empty] | - | N | N | N | N | Y | N | N | N | N | N | Y | N | N | N | N | N | N
151245390 | 291007 | KONTAKT-SIMON | POKRYWA GNIAZDA WTYCZKOWEGO Z UZIEMIENIEM PODWÓJNEGO; BIAŁA CLASSIC BIAŁY | [5 empty] | - | N | N | N | N | Y | N | N | N | N | N | Y | N | N | N | N | N | N
151245391 | 290547 | KONTAKT-SIMON | Gniazdo głośnikowe, do podłączenia od 1 do 4 kolumn głośnikowych, z polem opisowym (MODUŁ), mocowanie na wkręty lub łapki; białe BASIC biały |  |  |  | 4 |  | - | N | N | N | N | Y | N | N | N | N | N | Y | N | N | N | N | N | N
151245393 | 290824 | KONTAKT-SIMON | MECHANIZM ŁĄCZNIKA SCHODOWEGO CLASSIC MECHANIZMY | [5 empty] | - | N | N | N | N | Y | N | N | N | N | N | Y | N | N | N | N | N | N
151245394 | 290653 | KONTAKT-SIMON | ŁĄCZNIK KRZYŻOWY; BIAŁY CLASSIC BIAŁY | [5 empty] | - | N | N | N | N | Y | N | N | N | N | N | Y | N | N | N | N | N | N
151245395 | 290037 | SCAME | Rura elastyczna SPIREX śr. wew. 20 mm IP64, szara 30mb | <p>Rura elastyczna SPIREX śr. wew. 20 mm IP64, szara</p><p style="margin:0in;font-family:Calibri;font-size:11.0pt"> Stopień szczelności IP: IP64 wraz z </p><p style="margin:0in;font-family:Calibri;font-size:11.0pt"> akcesoriami</p><p style="margin:0in;font-family:Calibri;font-size:11.0pt"> Rozmiar wewnętrzny: Ø 20 mm</p><p style="margin:0in;font-family:Calibri;font-size:11.0pt"> Rozmiar zewnętrzny: Ø 25,0 mm </p><p style="margin:0in;font-family:Calibri;font-size:11.0pt"> </p><p style="margin:0in;font-family:Calibri;font-size:11.0pt"> Wytrzymałość na ucisk: 320n/5 cm²</p><p style="margin:0in;font-family:Calibri;font-size:11.0pt"> Temperatura pracy: od 5ºC do 60ºC</p><p style="margin:0in;font-family:Calibri;font-size:11.0pt"> Materiał: PCV samogasnący</p><p style="margin:0in;font-family:Calibri;font-size:11.0pt"> Przezanzcenie: izolacja i ochrona</p><p style="margin:0in;font-family:Calibri;font-size:11.0pt"> mechaniczna przewodów elektrycznych,</p><p style="margin:0in;font-family:Calibri;font-size:11.0pt"> odporne na naprężenia, ścierania,<span style="font-size: 11pt;"> </span><span style="font-size: 11pt;">promieniowania UV</span></p> |  |  |  |  | - | N | N | N | N | Y | N | N | N | N | N | N | N | N | N | N | N | N
151245400 | 290191 | NIEZDEFINIOWANY | L18W VOSSLOH STATECZNIK | [5 empty] | - | N | N | N | N | Y | N | N | N | N | N | N | N | N | N | N | N | N
151245401 | 291042 | KONTAKT-SIMON | POKRYWA GNIAZDA WTYCZKOWEGO Z UZIEMIENIEM BRYZGOSZCZELNEGO IP44; BIAŁA CLASSIC BIAŁY | [5 empty] | - | N | N | N | N | Y | N | N | N | N | N | Y | N | N | N | N | N | N
151245403 | 290825 | KONTAKT-SIMON | MECHANIZM ŁĄCZNIKA KRZYŻOWEGO CLASSIC MECHANIZMY | [5 empty] | - | N | N | N | N | Y | N | N | N | N | N | Y | N | N | N | N | N | N
151245407 | 290040 | SCAME | RURA SPIREX ŚR.WEWN. 22MM CZARNY SPIREX | [5 empty] | - | N | N | N | N | Y | N | N | N | N | N | N | N | N | N | N | N | N
151245411 | 290838 | KONTAKT-SIMON | KLAWISZ DO ŁĄCZNIKA JEDNOBIEGUNOWEGO; BIAŁY CLASSIC BIAŁY | [5 empty] | - | N | N | N | N | Y | N | N | N | N | N | Y | N | N | N | N | N | N
151245413 | 290066 | SCAME | RURA ELASTYCZNA D50 CZARNA,750N (25MB) TUBE |  |  |  | 50 |  | - | N | N | N | N | Y | N | N | N | N | N | Y | N | N | N | N | N | N
151245416 | 290050 | SCAME | RURA SPIREX ŚR.WEWN. 50MM CZARNY SPIREX | [5 empty] | - | N | N | N | N | Y | N | N | N | N | N | N | N | N | N | N | N | N
151245431 | 294200 | KARLIK | Ramka uniwersalna pojedyncza DECO biały | [5 empty] | - | N | N | N | N | Y | N | N | N | N | N | N | N | Y | N | N | N | N
151245432 | 294152 | KARLIK | Mechanizm łącznika jednobiegunowego DECO biały | [5 empty] | - | N | N | N | N | Y | N | N | N | N | N | N | N | Y | N | N | N | N
151245440 | 294201 | KARLIK | Ramka uniwersalna podwójna DECO biały | [5 empty] | - | N | N | N | N | Y | N | N | N | N | N | N | N | Y | N | N | N | N
151245443 | 294153 | KARLIK | Mechanizm łącznika świecznikowego DECO biały | [5 empty] | - | N | N | N | N | Y | N | N | N | N | N | N | N | Y | N | N | N | N
151245450 | 294202 | KARLIK | Ramka uniwersalna potrójna DECO biały | [5 empty] | - | N | N | N | N | Y | N | N | N | N | N | N | N | Y | N | N | N | N
151245457 | 294154 | KARLIK | Mechanizm łącznika schodowego DECO biały | [5 empty] | - | N | N | N | N | Y | N | N | N | N | N | N | N | Y | N | N | N | N
151245462 | 294203 | KARLIK | Ramka uniwersalna poczwórna DECO biały | [5 empty] | - | N | N | N | N | Y | N | N | N | N | N | N | N | Y | N | N | N | N
151245469 | 294157 | KARLIK | Mechanizm łącznika krzyżowego DECO biały | [5 empty] | - | N | N | N | N | Y | N | N | N | N | N | N | N | Y | N | N | N | N
151245474 | 294205 | KARLIK | Mechanizm łącznika jednobiegunowego DECO beżowy | [5 empty] | - | N | N | N | N | Y | N | N | N | N | N | N | N | Y | N | N | N | N
151245479 | 294158 | KARLIK | Mechanizm łącznika podwójnego schodowego DECO biały | [5 empty] | - | N | N | N | N | Y | N | N | N | N | N | N | N | Y | N | N | N | N
151245486 | 294206 | KARLIK | Mechanizm łącznika świecznikowego DECO beżowy | [5 empty] | - | N | N | N | N | Y | N | N | N | N | N | N | N | Y | N | N | N | N
151245492 | 294162 | KARLIK | Mechanizm gniazda pojedynczego bez uziemienia 2P DECO biały | [5 empty] | - | N | N | N | N | Y | N | N | N | N | N | N | N | Y | N | N | N | N
151245498 | 294210 | KARLIK | Mechanizm łącznika krzyżowego DECO beżowy | [5 empty] | - | N | N | N | N | Y | N | N | N | N | N | N | N | Y | N | N | N | N
151245504 | 294163 | KARLIK | Mechanizm gniazda pojedynczego z uziemieniem 2P+Z DECO biały | [5 empty] | - | N | N | N | N | Y | N | N | N | N | N | N | N | Y | N | N | N | N
151245509 | 294211 | KARLIK | Mechanizm łącznika podwójnego schodowego DECO beżowy | [5 empty] | - | N | N | N | N | Y | N | N | N | N | N | N | N | Y | N | N | N | N
151245514 | 294164 | KARLIK | Mechanizm gniazda pojedynczego 2P+Z DATA z kluczem DECO czerwony | [5 empty] | - | N | N | N | N | Y | N | N | N | N | N | N | N | Y | N | N | N | N
151245521 | 294216 | KARLIK | Mechanizm gniazda pojedynczego z uziemieniem 2P+Z DECO beżowy | [5 empty] | - | N | N | N | N | Y | N | N | N | N | N | N | N | Y | N | N | N | N
151245526 | 294165 | KARLIK | Mechanizm gniazda bryzgoszczelnego 2P+Z (klapka biała) DECO biały | [5 empty] | - | N | N | N | N | Y | N | N | N | N | N | N | N | Y | N | N | N | N
151245534 | 294217 | KARLIK | Mechanizm gniazda bryzgoszczelnego 2P+Z (klapka beżowa) DECO beżowy | [5 empty] | - | N | N | N | N | Y | N | N | N | N | N | N | N | Y | N | N | N | N
151245537 | 294166 | KARLIK | Mechanizm gniazda bryzgoszczelnego 2P+Z (klapka dymna) DECO biały | [5 empty] | - | N | N | N | N | Y | N | N | N | N | N | N | N | Y | N | N | N | N
151245545 | 294218 | KARLIK | Mechanizm gniazda bryzgoszczelnego 2P+Z (klapka dymna) DECO beżowy | [5 empty] | - | N | N | N | N | Y | N | N | N | N | N | N | N | Y | N | N | N | N
151245548 | 294168 | KARLIK | Mechanizm gniazda podwójnego do ramki z uziemieniem 2x2P+Z DECO biały | [5 empty] | - | N | N | N | N | Y | N | N | N | N | N | N | N | Y | N | N | N | N
151245553 | 294074 | ZPUE GLIWICE | ZK2+2GTR-2TL RL | [5 empty] | - | N | N | N | N | Y | N | N | N | N | N | N | N | N | N | N | N | N
151245556 | 294220 | KARLIK | Mechanizm gniazda podwójnego do ramki z uziemieniem 2x2P+Z DECO beżowy | [5 empty] | - | N | N | N | N | Y | N | N | N | N | N | N | N | Y | N | N | N | N
151245560 | 294177 | KARLIK | Mechanizm gniazda abonenckiego RTV-SAT przelotowego 10DB DECO biały | [5 empty] | - | N | N | N | N | Y | N | N | N | N | N | N | N | Y | N | N | N | N
151245568 | 294231 | KARLIK | Mechanizm gniazda abonenckiego RTV-SAT końcowego (2 wejścia antenowe) DECO beżowy | [5 empty] | - | N | N | N | N | Y | N | N | N | N | N | N | N | Y | N | N | N | N
151245574 | 294180 | KARLIK | Mechanizm gniazda antenowego pojedynczego typu F (SAT) DECO biały | [5 empty] | - | N | N | N | N | Y | N | N | N | N | N | N | N | Y | N | N | N | N
151245583 | 294182 | KARLIK | Mechanizm gniazda telefonicznego pojedynczego 1xRJ11, 4-stykowy, beznarzędziowe DECO biały | [5 empty] | - | N | N | N | N | Y | N | N | N | N | N | N | N | Y | N | N | N | N
151245584 | 294252 | KARLIK | Ramka uniwersalna pojedyncza DECO beżowy | [5 empty] | - | N | N | N | N | Y | N | N | N | N | N | N | N | Y | N | N | N | N
151245588 | 292151 | KONTAKT-SIMON | WKŁAD GNIAZDA KOMPUTEROWEGO RJ45 KAT. 5E FTP (EKRANOWANY) SIMON CONNECT CONNECT | [5 empty] | - | N | N | N | N | Y | N | N | N | N | N | Y | N | N | N | N | N | N
151245591 | 294184 | KARLIK | Mechanizm gniazda komputerowego pojedynczego 1xRJ45, KAT. 5E, 8-stykowy DECO biały | [5 empty] | - | N | N | N | N | Y | N | N | N | N | N | N | N | Y | N | N | N | N
151245594 | 294110 | PLEXIFORM | BARI II DL 230 IP65 2X18W | [5 empty] | - | N | N | N | N | Y | N | N | N | N | N | N | N | N | N | N | N | N
151245596 | 293973 | KONTAKT-SIMON | Przedłużacz 3-gniazdowy, bez uziemienia, przyłącze 1,5 m |  |  |  | 11 |  | - | N | N | N | N | Y | N | N | N | N | N | Y | N | N | N | N | N | N
151245597 | 294253 | KARLIK | Ramka uniwersalna podwójna DECO beżowy | [5 empty] | - | N | N | N | N | Y | N | N | N | N | N | N | N | Y | N | N | N | N
151245602 | 294187 | KARLIK | Mechanizm gniazda komputerowego podwójnego 2xRJ45, KAT. 5E, 8-stykowy DECO biały | [5 empty] | - | N | N | N | N | Y | N | N | N | N | N | N | N | Y | N | N | N | N
151245607 | 294012 | NIEZDEFINIOWANY | F-100V/43 FUNDAMENT BETONOWY 300X300 M24 | [5 empty] | - | N | N | N | N | Y | N | N | N | N | N | N | N | N | N | N | N | N
151245608 | 294254 | KARLIK | Ramka uniwersalna potrójna DECO beżowy | [5 empty] | - | N | N | N | N | Y | N | N | N | N | N | N | N | Y | N | N | N | N
151245614 | 294038 | OSRAM | 66250 35W P32D-3 D2R XENARC | [5 empty] | - | N | N | N | N | Y | N | N | N | N | N | N | N | N | N | N | N | N
151245615 | 294188 | KARLIK | Mechanizm gniazda telefonicznego pojedynczego 1xRJ11 + komputerowego pojedynczego 1xRJ45, KAT. 5E, 8-stykowy, beznarzędziowe DECO biały | [5 empty] | - | N | N | N | N | Y | N | N | N | N | N | N | N | Y | N | N | N | N
151245618 | 294258 | KARLIK | Mechanizm łącznika świecznikowego DECO srebrny metalik | [5 empty] | - | N | N | N | N | Y | N | N | N | N | N | N | N | Y | N | N | N | N
151245626 | 294075 | NIEZDEFINIOWANY | ŁĄCZNIK 4G10-1778-U S11 | [5 empty] | - | N | N | N | N | Y | N | N | N | N | N | N | N | N | N | N | N | N
151245627 | 294192 | KARLIK | Mechanizm gniazda głośnikowego pojedynczego DECO biały | [5 empty] | - | N | N | N | N | Y | N | N | N | N | N | N | N | Y | N | N | N | N
151245630 | 294259 | KARLIK | Mechanizm łącznika schodowego DECO srebrny metalik | [5 empty] | - | N | N | N | N | Y | N | N | N | N | N | N | N | Y | N | N | N | N
151245638 | 294193 | KARLIK | Mechanizm gniazda głośnikowego podwójnego DECO biały | [5 empty] | - | N | N | N | N | Y | N | N | N | N | N | N | N | Y | N | N | N | N
151245642 | 294262 | KARLIK | Mechanizm łącznika krzyżowego DECO srebrny metalik | [5 empty] | - | N | N | N | N | Y | N | N | N | N | N | N | N | Y | N | N | N | N
151245653 | 294263 | KARLIK | Mechanizm łącznika podwójnego schodowego DECO srebrny metalik | [5 empty] | - | N | N | N | N | Y | N | N | N | N | N | N | N | Y | N | N | N | N
151245662 | 294354 | KARLIK | Ramka uniwersalna pojedyncza DECO złoty metalik | [5 empty] | - | N | N | N | N | Y | N | N | N | N | N | N | N | Y | N | N | N | N
151245663 | 294380 | KARLIK | Mechanizm gniazda abonenckiego RTV-SAT końcowego 1,5DB DECO brązowy metalik | [5 empty] | - | N | N | N | N | Y | N | N | N | N | N | N | N | Y | N | N | N | N
151245674 | 294410 | KARLIK | Mechanizm łącznika jednobiegunowego DECO grafitowy | [5 empty] | - | N | N | N | N | Y | N | N | N | N | N | N | N | Y | N | N | N | N
151245676 | 294355 | KARLIK | Ramka uniwersalna podwójna DECO złoty metalik | [5 empty] | - | N | N | N | N | Y | N | N | N | N | N | N | N | Y | N | N | N | N
151245686 | 294411 | KARLIK | Mechanizm łącznika świecznikowego DECO grafitowy | [5 empty] | - | N | N | N | N | Y | N | N | N | N | N | N | N | Y | N | N | N | N
151245690 | 294356 | KARLIK | Ramka uniwersalna potrójna DECO złoty metalik | [5 empty] | - | N | N | N | N | Y | N | N | N | N | N | N | N | Y | N | N | N | N
151245698 | 294357 | KARLIK | Ramka uniwersalna poczwórna DECO złoty metalik | [5 empty] | - | N | N | N | N | Y | N | N | N | N | N | N | N | Y | N | N | N | N
151245701 | 294412 | KARLIK | Mechanizm łącznika schodowego DECO grafitowy | [5 empty] | - | N | N | N | N | Y | N | N | N | N | N | N | N | Y | N | N | N | N
151245710 | 294361 | KARLIK | Mechanizm łącznika schodowego DECO brązowy metalik | [5 empty] | - | N | N | N | N | Y | N | N | N | N | N | N | N | Y | N | N | N | N
151245712 | 294413 | KARLIK | Mechanizm łącznika zwierny dzwonek DECO grafitowy | [5 empty] | - | N | N | N | N | Y | N | N | N | N | N | N | N | Y | N | N | N | N
151245721 | 294362 | KARLIK | Mechanizm łącznika zwierny dzwonek DECO brązowy metalik | [5 empty] | - | N | N | N | N | Y | N | N | N | N | N | N | N | Y | N | N | N | N
151245725 | 294416 | KARLIK | Mechanizm łącznika podwójnego schodowego DECO grafitowy | [5 empty] | - | N | N | N | N | Y | N | N | N | N | N | N | N | Y | N | N | N | N
151245736 | 294268 | KARLIK | Mechanizm gniazda pojedynczego z uziemieniem 2P+Z DECO srebrny metalik | [5 empty] | - | N | N | N | N | Y | N | N | N | N | N | N | N | Y | N | N | N | N
151245737 | 294421 | KARLIK | Mechanizm gniazda pojedynczego z uziemieniem 2P+Z DECO grafitowy | [5 empty] | - | N | N | N | N | Y | N | N | N | N | N | N | N | Y | N | N | N | N
151245747 | 294269 | KARLIK | Mechanizm gniazda bryzgoszczelnego 2P+Z (klapka dymna) DECO srebrny metalik | [5 empty] | - | N | N | N | N | Y | N | N | N | N | N | N | N | Y | N | N | N | N
151245748 | 294422 | KARLIK | Mechanizm gniazda bryzgoszczelnego 2P+Z (klapka dymna) DECO grafitowy | [5 empty] | - | N | N | N | N | Y | N | N | N | N | N | N | N | Y | N | N | N | N
151245756 | 294278 | KARLIK | Mechanizm gniazda abonenckiego RTV-SAT końcowego 1,5DB DECO srebrny metalik | [5 empty] | - | N | N | N | N | Y | N | N | N | N | N | N | N | Y | N | N | N | N
151245758 | 294424 | KARLIK | Mechanizm gniazda podwójnego do ramki z uziemieniem 2x2P+Z DECO grafitowy | [5 empty] | - | N | N | N | N | Y | N | N | N | N | N | N | N | Y | N | N | N | N
151245760 | 295271 | KARLIK | Mechanizm gniazda podwójnego do ramki z uziemieniem 2x2P+Z TREND grafitowy | [5 empty] | - | N | N | N | N | Y | N | N | N | N | N | N | N | Y | N | N | N | N
151245767 | 294279 | KARLIK | Mechanizm gniazda abonenckiego 2 wyjścia SAT + TV DECO srebrny metalik | [5 empty] | - | N | N | N | N | Y | N | N | N | N | N | N | N | Y | N | N | N | N
151245769 | 294456 | KARLIK | Ramka uniwersalna pojedyncza DECO grafitowy | [5 empty] | - | N | N | N | N | Y | N | N | N | N | N | N | N | Y | N | N | N | N
151245771 | 295303 | KARLIK | Ramka pozioma pojedyncza TREND grafitowy | [5 empty] | - | N | N | N | N | Y | N | N | N | N | N | N | N | Y | N | N | N | N
151245776 | 297150 | PCE | GNIAZDO STAŁE 32/3 IP44 230V | [5 empty] | - | N | N | N | N | Y | N | N | N | N | N | N | N | N | N | N | N | N
151245779 | 294287 | KARLIK | Mechanizm gniazda komputerowego pojedynczego 1xRJ45, KAT. 5E, 8-stykowy DECO srebrny metalik | [5 empty] | - | N | N | N | N | Y | N | N | N | N | N | N | N | Y | N | N | N | N
151245782 | 295313 | KARLIK | puszka montażowa pozioma pojedyncza TREND grafitowy | [5 empty] | - | N | N | N | N | Y | N | N | N | N | N | N | N | Y | N | N | N | N
151245783 | 294457 | KARLIK | Ramka uniwersalna podwójna DECO grafitowy | [5 empty] | - | N | N | N | N | Y | N | N | N | N | N | N | N | Y | N | N | N | N
151245784 | 297151 | PCE | GNIAZDO STAŁE 16/3 IP44 230V | [5 empty] | - | N | N | N | N | Y | N | N | N | N | N | N | N | N | N | N | N | N
151245786 | 297285 | RADPOL | DKAP 120/12 Końcowka kablowa aluminiowa szczelna (DIN) 30kV | <p><b>DKAP 120/12 Końcowka kablowe aluminiowa szczelna (DIN) 30kV</b></p><p>Montaż: Aby trwale zamocować końcówkę, należy ją zaprasować przy użyciu prasy z odpowiednio dobranymi szczękami. Końce żył sektorowych przed zamocowaniem w końcówce należy przeformować na okrągłe.</p><p>Dane techniczne: Średnice zgodne ze standardem DIN 46329 oprócz przekroju 16 mm2, którego norma nie obejmuje. Materiał: pręty aluminiowe ciągnione w stanie rekrystalizowanym w gatunku EN AW-1050 A wg PN-EN 573-3. Posiadają szczelną przegrodę. Wewnątrz końcówek znajduje się pasta stykowa polepszająca jakość połączenia. Dla zapewnienia odpowiedniej plastyczności pasty stykowej każda końcówka jest pakowana w osobny worek foliowy. </p><p>Przekrój żyły: 120x150 mm2</p><p>Wymiary: 23x14,7 mm</p><p>Materiał: aluminium</p><p>Kategoria: Końcówki kablowe</p> |  |  | 5 |  | - | N | N | N | N | Y | N | N | N | Y | N | N | N | N | N | N | N | N
151245790 | 294295 | KARLIK | Mechanizm gniazda głośnikowego pojedynczego DECO srebrny metalik | [5 empty] | - | N | N | N | N | Y | N | N | N | N | N | N | N | Y | N | N | N | N
151245794 | 297505 | RADPOL | K 16/8 KOŃCÓWKI KABLOWE MIEDZIANE BEZ POKRYCIA GALWANICZNEGO OSPRZĘT KABLOWY | [5 empty] | - | N | N | N | N | Y | N | N | N | N | N | N | N | N | N | N | N | N
151245795 | 294458 | KARLIK | Ramka uniwersalna potrójna DECO grafitowy | [5 empty] | - | N | N | N | N | Y | N | N | N | N | N | N | N | Y | N | N | N | N
151245796 | 297170 | BRILUM | OUSE-150 LAMPA SODOWA 150W E40 KLOSZ PMMA | [5 empty] | - | N | N | N | N | Y | N | N | N | N | N | N | N | N | N | N | N | N
151245797 | 295632 | KARLIK | Gniazdo bryzgoszczelne 2P+Z (klapka biała) LIZA biały | [5 empty] | - | N | N | N | N | Y | N | N | N | N | N | N | N | Y | N | N | N | N
151245800 | 294303 | KARLIK | Ramka uniwersalna pojedyncza DECO srebrny metalik | [5 empty] | - | N | N | N | N | Y | N | N | N | N | N | N | N | Y | N | N | N | N
151245804 | 299841 | ZPUE GLIWICE | ZK2+8GTR+8TL | [5 empty] | - | N | N | N | N | Y | N | N | N | N | N | N | N | N | N | N | N | N
151245805 | 297215 | BRILUM | OPR. UL. LEDA 1 OUSE-150, PC, O.TŁOCZ. | [5 empty] | - | N | N | N | N | Y | N | N | N | N | N | N | N | N | N | N | N | N
151245806 | 295649 | KARLIK | Gniazdo komputerowe podwójne 2xRJ45, KAT. 5E, 8-stykowe LIZA biały | [5 empty] | - | N | N | N | N | Y | N | N | N | N | N | N | N | Y | N | N | N | N
151245807 | 294459 | KARLIK | Ramka uniwersalna poczwórna DECO grafitowy | [5 empty] | - | N | N | N | N | Y | N | N | N | N | N | N | N | Y | N | N | N | N
151245813 | 299870 | PLEXIFORM | ROMA T5 OPAL 4X14W | [5 empty] | - | N | N | N | N | Y | N | N | N | N | N | N | N | N | N | N | N | N
151245815 | 294304 | KARLIK | Ramka uniwersalna podwójna DECO srebrny metalik | [5 empty] | - | N | N | N | N | Y | N | N | N | N | N | N | N | Y | N | N | N | N
151245817 | 297171 | LENA | ROADASTRA 150W SHP 230V FG II KL. OCHR. | [5 empty] | - | N | N | N | N | Y | N | N | N | N | N | N | N | N | N | N | N | N
151245818 | 297518 | RADPOL | K 50/10. KOŃCÓWKI KABLOWE MIEDZIANE BEZ POKRYCIA GALWANICZNEGO OSPRZĘT KABLOWY | [5 empty] | - | N | N | N | N | Y | N | N | N | N | N | N | N | N | N | N | N | N
151245819 | 294461 | KARLIK | Mechanizm łącznika zwierny dzwonek TREND biały | [5 empty] | - | N | N | N | N | Y | N | N | N | N | N | N | N | Y | N | N | N | N
151245820 | 296050 | KARLIK | Gniazdo potrójne 3x2P+Z (klapka biała) JUNIOR biały | [5 empty] | - | N | N | N | N | Y | N | N | N | N | N | N | N | Y | N | N | N | N
151245826 | 294305 | KARLIK | Ramka uniwersalna potrójna DECO srebrny metalik | [5 empty] | - | N | N | N | N | Y | N | N | N | N | N | N | N | Y | N | N | N | N
151245829 | 297789 | RADPOL | KUS 50/8 KOŃCÓWKI KABLOWE MIEDZIANE, KĄTOWE 45°, CYNOWANE GALWANICZNIE OSPRZĘT KABLOWY | [5 empty] | - | N | N | N | N | Y | N | N | N | N | N | N | N | N | N | N | N | N
151245831 | 296074 | KARLIK | Łącznik jednobiegunowy z gniazdem germetycznym (klapka biała) JUNIOR biały | [5 empty] | - | N | N | N | N | Y | N | N | N | N | N | N | N | Y | N | N | N | N
151245832 | 294463 | KARLIK | Mechanizm łącznika krzyżowego TREND biały | [5 empty] | - | N | N | N | N | Y | N | N | N | N | N | N | N | Y | N | N | N | N
151245833 | 297172 | TIM S.A. | OSL-40/3 SŁUP 4M | [5 empty] | - | N | N | N | N | Y | N | N | N | N | N | N | N | N | N | N | N | N
151245834 | 294306 | KARLIK | Ramka uniwersalna poczwórna DECO srebrny metalik | [5 empty] | - | N | N | N | N | Y | N | N | N | N | N | N | N | Y | N | N | N | N
151245836 | 298030 | RADPOL | DKPS 240/12 KOŃCÓWKI KABLOWE MIEDZIANE, KĄTOWE 90°, WG STANDARDU DIN, CYNOWANE GALWANICZNIE OSPRZĘT KABLOWY | [5 empty] | - | N | N | N | N | Y | N | N | N | N | N | N | N | N | N | N | N | N
151245840 | 296080 | KARLIK | Łącznik świecznikowy z gniazdem germetycznym (klapka biała) JUNIOR biały | [5 empty] | - | N | N | N | N | Y | N | N | N | N | N | N | N | Y | N | N | N | N
151245842 | 294488 | KARLIK | Mechanizm gniazda podwójnego do ramki z uziemieniem 2x2P+Z TREND biały | [5 empty] | - | N | N | N | N | Y | N | N | N | N | N | N | N | Y | N | N | N | N
151245845 | 294308 | KARLIK | Mechanizm łącznika jednobiegunowego DECO złoty metalik | [5 empty] | - | N | N | N | N | Y | N | N | N | N | N | N | N | Y | N | N | N | N
151245846 | 298545 | RADPOL | UKU 50-C (5SZT.) UCHWYTY UNIWERSALNE DO KABLI I RUR ODPORNE NA UV, CZARNE OSPRZĘT KABLOWY | [5 empty] | - | N | N | N | N | Y | N | N | N | N | N | N | N | N | N | N | N | N
151245850 | 296178 | KARLIK | Gniazdo podwójne 2x2P+Z (klapka czerwony) JUNIOR popielaty | [5 empty] | - | N | N | N | N | Y | N | N | N | N | N | N | N | Y | N | N | N | N
151245851 | 294490 | KARLIK | Mechanizm gniazda abonenckiego RTV końcowego 2DB TREND biały | [5 empty] | - | N | N | N | N | Y | N | N | N | N | N | N | N | Y | N | N | N | N
151245853 | 297213 | RADPOL | KOI 10/8 KOŃCÓWKI KABLOWE MIEDZIANE, OCZKOW | [5 empty] | - | N | N | N | N | Y | N | N | N | N | N | N | N | N | N | N | N | N
151245855 | 294309 | KARLIK | Mechanizm łącznika świecznikowego DECO złoty metalik | [5 empty] | - | N | N | N | N | Y | N | N | N | N | N | N | N | Y | N | N | N | N
151245859 | 296184 | KARLIK | Gniazdo potrójne 3x2P+Z (klapka czerwony) JUNIOR popielaty | [5 empty] | - | N | N | N | N | Y | N | N | N | N | N | N | N | Y | N | N | N | N
151245860 | 294501 | KARLIK | Mechanizm gniazda telefonicznego pojedynczego 1xRJ11, 4-stykowy TREND biały | [5 empty] | - | N | N | N | N | Y | N | N | N | N | N | N | N | Y | N | N | N | N
151245862 | 297214 | BRILUM | ŻR. ŚW. AR111-GU10, 12W,110° | [5 empty] | - | N | N | N | N | Y | N | N | N | N | N | N | N | N | N | N | N | N
151245863 | 294310 | KARLIK | Mechanizm łącznika schodowego DECO złoty metalik | [5 empty] | - | N | N | N | N | Y | N | N | N | N | N | N | N | Y | N | N | N | N
151245868 | 296261 | KARLIK | Wtyczka kątowa z uziemieniem, skręcana czarny | [5 empty] | - | N | N | N | N | Y | N | N | N | N | N | N | N | Y | N | N | N | N
151245870 | 294528 | KARLIK | Mechanizm łącznika jednobiegunowego TREND beżowy |  |  |  | 1 |  | - | N | N | N | N | Y | N | N | N | N | N | N | N | Y | N | N | N | N
151245873 | 294329 | KARLIK | Mechanizm gniazda abonenckiego RTV-SAT końcowego 1,5DB DECO złoty metalik | [5 empty] | - | N | N | N | N | Y | N | N | N | N | N | N | N | Y | N | N | N | N
151245877 | 296264 | KARLIK | Kondensator do świetlówek energooszczędnych i LED czarny | [5 empty] | - | N | N | N | N | Y | N | N | N | N | N | N | N | Y | N | N | N | N
151245880 | 294592 | KARLIK | Ramka pozioma pojedyncza TREND beżowy |  |  |  | 1 |  | - | N | N | N | N | Y | N | N | N | N | N | N | N | Y | N | N | N | N
151245951 | 300150 | OSRAM | 35W P32D-2 XENARC ŻAR. SAM. | [5 empty] | - | N | N | N | N | Y | N | N | N | N | N | N | N | N | N | N | N | N
151245956 | 302540 | TOPEX | MIERNIK CĘGOWY NEO |  |  |  | 1 |  | - | N | N | N | N | Y | N | N | N | N | N | N | N | N | N | N | N | N
151245957 | 301560 | TOPEX | SZCZYPCE UNIWERSALNE 1000V, 160 MM NEO | <p>Szczypce uniwersalne 1000V, 160mm NEO</p><p>Szczypce uniwersalne 1000 V NEO wykonane zgodnie z normą DIN 5746. Atestowane do pracy pod napięciem do 1000 V. Szczęki z wysokiej jakości stali chromowo-wanadowej, hartowane indukcyjnie (55-60 HRC) zapewniają skuteczne cięcie i kształtowanie twardych drutów. Dwumateriałowa, ergonomiczna rękojeść podnosi komfort użytkowania. Jakość narzędzia potwierdzona certyfikatem TÜV i 25-letnią gwarancją producenta.<br></p> |  |  | 2 |  | - | N | N | N | N | Y | N | N | N | N | N | N | N | N | N | N | N | N
151245960 | 300524 | TOPEX | SZCZOTKA DRUCIANA 6-RZĘDOWA, DREWNIANY UCHWYT TOPEX | [5 empty] | - | N | N | N | N | Y | N | N | N | N | N | N | N | N | N | N | N | N
151245962 | 302881 | TOPEX | DŁUTO SDS MAX 25 X 18 X 400 MM GRAPHITE | [5 empty] | - | N | N | N | N | Y | N | N | N | N | N | N | N | N | N | N | N | N
151245969 | 302372 | TOPEX | PILNIK DO METALU TRÓJKĄTNY 200 X 2 MM NEO | [5 empty] | - | N | N | N | N | Y | N | N | N | N | N | N | N | N | N | N | N | N
151245970 | 300650 | TOPEX | NÓŻ Z OSTRZEM ŁAMANYM 18 MM, 3 OSTRZA TOPEX | [5 empty] | - | N | N | N | N | Y | N | N | N | N | N | N | N | N | N | N | N | N
151245971 | 301561 | TOPEX | SZCZYPCE UNIWERSALNE 1000V, 180 MM NEO | <p>Szczypce uniwersalne 1000V, 180mm NEO</p><p>Szczypce uniwersalne 1000 V NEO wykonane zgodnie z normą DIN 5746. Atestowane do pracy pod napięciem do 1000 V. Szczęki z wysokiej jakości stali chromowo-wanadowej, hartowane indukcyjnie (55-60 HRC) zapewniają skuteczne cięcie i kształtowanie twardych drutów. Dwumateriałowa, ergonomiczna rękojeść podnosi komfort użytkowania. Jakość narzędzia potwierdzona certyfikatem TÜV i 25-letnią gwarancją producenta.<br></p> |  |  | 1 |  | - | N | N | N | N | Y | N | N | N | N | N | N | N | N | N | N | N | N
151245972 | 302544 | TOPEX | OKULARY OCHRONNE POLIWĘGLANOWE, BIAŁE SOCZEWKI NEO | [5 empty] | - | N | N | N | N | Y | N | N | N | N | N | N | N | N | N | N | N | N
151245973 | 301682 | TOPEX | WKRĘTAK KRZYŻOWY 1000V, PZ1 X 80 MM, CRMO NEO |  |  |  | 1 |  | - | N | N | N | N | Y | N | N | N | N | N | N | N | N | N | N | N | N
151245976 | 302145 | TOPEX | KLUCZE SZEŚCIOKĄTNE 1.5-10 MM, ZESTAW 9 SZT. NEO | [5 empty] | - | N | N | N | N | Y | N | N | N | N | N | N | N | N | N | N | N | N
151245977 | 301562 | NEO TOOLS (GRUPA TOPEX) | Szczypce wydłużone proste 1000V, 160mm NEO | <p>Szczypce wydłużone proste 1000V, 160mm NEO<br></p><p>Szczypce wydłużone proste 1000 V NEO o wymiarze 160 mm, wykonane zgodnie z normą DIN 5745. Atestowane do pracy pod napięciem do 1000 V. Szczęki z wysokiej jakości stali chromowo-wanadowej, hartowane indukcyjnie (55-60 HRC) zapewniają mocny chwyt i skuteczne cięcie. Dwumateriałowa, ergonomiczna rękojeść podnosi komfort użytkowania. Jakość narzędzia potwierdzona certyfikatem TÜV i 25-letnią gwarancją producenta.<br></p> |  |  | 1 |  | - | N | N | N | N | Y | N | N | N | N | N | N | N | N | N | N | N | Y
151245979 | 301160 | TOPEX | TESTER NAPIĘCIA DWUBIEGUNOWY 750 MM, 220- 400V TOPEX | [5 empty] | - | N | N | N | N | Y | N | N | N | N | N | N | N | N | N | N | N | N
151245980 | 302375 | TOPEX | PILNIK DO DREWNA OKRĄGŁY 200 MM NEO | [5 empty] | - | N | N | N | N | Y | N | N | N | N | N | N | N | N | N | N | N | N
151245982 | 302546 | TOPEX | RĘKAWICE ROBOCZE, DZIANINA BAWEŁNIANA POWLEKANA LATEKSEM, 10" NEO | <p>Rękawice robocze (dzianina bawełniana powlekana lateksem), rozmiar 10 NEO</p><p>Rękawice robocze NEO zapewniają ochronę dłoni przed brudem, zadrapaniami, odciskami i szkodliwymi warunkami podczas pracy. Wykonane z wysokiej jakości dzianiny bawełnianej powlekanej lateksem. Wykazują dużą odporność na rozdzieranie i przekłuwanie. Zapewniają wygodę podczas użytkowania, jednocześnie zapobiegając wyślizgiwaniu się narzędzi z rąk. Oznaczenie CE to gwarancja bezpieczeństwa dowodząca, że produkt spełnia wszystkie unijne wymagania.<br></p> |  |  |  |  | - | N | N | N | N | Y | N | N | N | N | N | N | N | N | N | N | N | N
151245984 | 301683 | TOPEX | WKRĘTAK KRZYŻOWY 1000V, PZ2 X 100 MM, CRMO NEO | [5 empty] | - | N | N | N | N | Y | N | N | N | N | N | N | N | N | N | N | N | N
151245987 | 301563 | TOPEX | SZCZYPCE BOCZNE 1000V, 160 MM NEO | <p>Szczypce boczne 1000V, 160mm</p><p>Szczypce boczne 1000 V NEO o wymiarze 160 mm, zgodne z normą DIN 5749. Atestowane do pracy pod napięciem do 1000 V. Wykonane z wysokiej jakości stali chromowo-wanadowej, krawędzie tnące dodatkowo hartowane indukcyjnie (55-60 HRC) zapewniają skuteczne cięcie. Dwumateriałowa, ergonomiczna rękojeść podnosi komfort użytkowania. Jakość narzędzia potwierdzona certyfikatem TÜV i 25-letnią gwarancją producenta.<br></p> |  |  | 1 |  | - | N | N | N | N | Y | N | N | N | N | N | N | N | N | N | N | N | N
151245988 | 301738 | TOPEX | UCHWYT DO BITÓW "T" Z GRZECHOTKĄ NEO | [5 empty] | - | N | N | N | N | Y | N | N | N | N | N | N | N | N | N | N | N | N
151245989 | 302441 | NEO TOOLS (GRUPA TOPEX) | Nóż z ostrzem łamanym 18 mm | <p>Nóż z ostrzem łamanym 18 mm</p><p>Nóż z ostrzem łamanym NEO do współpracy z ostrzami o szerokości 18 mm. Metalowa prowadnica i solidna metalowa konstrukcja korpusu zapewniają długą żywotność narzędzia i umożliwiają cięcie wymagające dużego nakładu sił. Dodatkowym wyposażeniem jest łamacz zużytego ostrza, usprawniający pracę. Ergonomiczny kształt uchwytu oraz antypoślizgowe wstawki zapewniają komfort i bezpieczeństwo podczas użytkowania. Gwarantem wysokiej jakości i niezawodności produktu jest certyfikat TÜV Rheinland.</p> |  |  | 4 |  | - | N | N | N | N | Y | N | N | N | N | N | N | N | N | N | N | N | Y
151245990 | 301294 | TOPEX | WKŁADY KLEJOWE 11 MM, 12 SZT., BIAŁE TOPEX | [5 empty] | - | N | N | N | N | Y | N | N | N | N | N | N | N | N | N | N | N | N
151245993 | 301689 | TOPEX | WKRĘTAK PRECYZYJNY PŁASKI 2.5 X 40 MM, CRMO NEO |  |  |  | 3 |  | - | N | N | N | N | Y | N | N | N | N | N | N | N | N | N | N | N | N
151245994 | 302882 | TOPEX | DŁUTO SDS MAX 50 X 18 X 400 MM GRAPHITE | [5 empty] | - | N | N | N | N | Y | N | N | N | N | N | N | N | N | N | N | N | N
151245995 | 302549 | TOPEX | REKAWICE WARSZTATOWE, SKÓRA SYNTETYCZNA, WSTAWKI PCV NEO | <p>Rękawice warsztatowe (skóra syntetyczna, wstawki PCV), rozmiar 10</p><p>Rękawice robocze NEO w rozmiarze 10”. Zapewniają ochronę dłoni przed brudem, zadrapaniami, odciskami i szkodliwymi warunkami podczas pracy. Wykonane z wysokiej jakości skóry syntetycznej. Wykazują dużą odporność na rozdzieranie. Zapewniają wygodę podczas użytkowania, jednocześnie zapobiegając wyślizgiwaniu się narzędzi z rąk. Oznaczenie CE to gwarancja bezpieczeństwa dowodząca, że produkt spełnia wszystkie unijne wymagania.<br></p> |  |  | 6 |  | - | N | N | N | N | Y | N | N | N | N | N | N | N | N | N | N | N | N
151245997 | 301611 | TOPEX | KLUCZ DO RUR STILLSON 300 MM, 12" NEO | [5 empty] | - | N | N | N | N | Y | N | N | N | N | N | N | N | N | N | N | N | N
151245998 | 302246 | TOPEX | PISTOLET KLEJOWY 11 MM, 80W, REGULACJA TEMPERATURY NEO | [5 empty] | - | N | N | N | N | Y | N | N | N | N | N | N | N | N | N | N | N | N
151245999 | 301564 | TOPEX | SZCZYPCE BOCZNE 1000V, 180 MM NEO | <p>Szczypce boczne 1000V, 180mm NEO<br></p><p>Szczypce boczne 1000 V NEO o wymiarze 180 mm, zgodne z normą DIN 5749. Atestowane do pracy pod napięciem do 1000 V. Wykonane z wysokiej jakości stali chromowo-wanadowej, krawędzie tnące dodatkowo hartowane indukcyjnie (55-60 HRC) zapewniają skuteczne cięcie. Dwumateriałowa, ergonomiczna rękojeść podnosi komfort użytkowania. Jakość narzędzia potwierdzona certyfikatem TÜV i 25-letnią gwarancją producenta.<br></p> |  |  | 2 |  | - | N | N | N | N | Y | N | N | N | N | N | N | N | N | N | N | N | N
151246000 | 302445 | NEO TOOLS (GRUPA TOPEX) | Nóż z ostrzem trapezowym 18 mm | <p>Nóż z ostrzem trapezowym 18 mm, metalowy korpus</p><p>Nóż z ostrzem trapezowym NEO do współpracy z ostrzami trapezowymi o szerokości 18 mm. Metalowa prowadnica i solidna metalowa konstrukcja korpusu zapewniają długą żywotność narzędzia i umożliwiają cięcie wymagające dużego nakładu sił. Uchwyt o ergonomicznym kształcie zapewnia bezpieczeństwo i komfort podczas pracy. Gwarantem wysokiej jakości i niezawodności produktu jest certyfikat TÜV Rheinland.<br></p> |  |  | 5 |  | - | N | N | N | N | Y | N | N | N | N | N | N | N | N | N | N | N | Y
151246001 | 301739 | TOPEX | UCHWYT DO BITÓW, RĘKOJEŚĆ WKRĘTAKOWA NEO | [5 empty] | - | N | N | N | N | Y | N | N | N | N | N | N | N | N | N | N | N | N
151246002 | 301334 | TOPEX | LUTOWNICA TRANSFORMATOROWA 150W TOPEX | [5 empty] | - | N | N | N | N | Y | N | N | N | N | N | N | N | N | N | N | N | N
151246004 | 300073 | TIM S.A. | TITUS SPORT 3X54W | [5 empty] | - | N | N | N | N | Y | N | N | N | N | N | N | N | N | N | N | N | N
151246005 | 302903 | TOPEX | TARCZA DIAMENTOWA 125 22.2 MM, SEGMENTOWA, SPAWANA LASEROWO GRAPHITE | [5 empty] | - | N | N | N | N | Y | N | N | N | N | N | N | N | N | N | N | N | N
151246008 | 301565 | TOPEX | SZCZYPCE DO IZOLACJI Z REGULACJĄ 1000V, 160 MM NEO | <p>Szczypce do izolacji z regulacją 1000V, 160mm</p><p>Szczypce do izolacji 1000 V NEO o wymiarze 160 mm. Atestowane do pracy pod napięciem do 1000 V. Zakres regulacji od 0.5 do 5 mm. Sprężyna rozwierająca ułatwia pracę narzędziem. Wysokogatunkowa stal chromowo-wanadowa zapewnia długoletnią wytrzymałość szczypiec. Dwumateriałowa, ergonomiczna rękojeść podnosi komfort użytkowania. Jakość narzędzia potwierdzona certyfikatem TÜV i 25-letnią gwarancją producenta.<br></p> |  |  | 1 |  | - | N | N | N | N | Y | N | N | N | N | N | N | N | N | N | N | N | N
151246009 | 302447 | TOPEX | OSTRZA WYMIENNE ŁAMANE 18 MM, 10 SZT. NEO | <p>Ostrza wymienne łamane 18mm, 10 szt.</p><p>Ostrza łamane wymienne NEO o szerokości 18 mm i grubości 0.5 mm to wymienne części do noży. W komplecie znajduje się 10 sztuk.<br></p> |  |  | 8 |  | - | N | N | N | N | Y | N | N | N | N | N | N | N | N | N | N | N | N
151246011 | 301740 | TOPEX | KOŃCÓWKI WKRĘTAKOWE KOMPLET 40 SZT. NEO | [5 empty] | - | N | N | N | N | Y | N | N | N | N | N | N | N | N | N | N | N | N
151246015 | 301343 | TOPEX | MIKROPALNIK 12 ML TOPEX | [5 empty] | - | N | N | N | N | Y | N | N | N | N | N | N | N | N | N | N | N | N
151246018 | 301714 | TOPEX | WKRĘTAKI 1000V, ZESTAW 5 SZT. NEO | [5 empty] | - | N | N | N | N | Y | N | N | N | N | N | N | N | N | N | N | N | N
151246019 | 302449 | NEO TOOLS (GRUPA TOPEX) | Ostrza wymienne łamane 18mm , 10 szt. | <p>Ostrza wymienne łamane 18mm , 10 szt.</p><p>Ostrza łamane wymienne NEO o szerokości 18 mm i grubości 0.5 mm to wymienne części do noży. Krawędzie tnące pokryte tytanem, co przedłuża żywotność narzędzia. W komplecie znajduje się 10 sztuk.<br></p> |  |  | 7 |  | - | N | N | N | N | Y | N | N | N | N | N | N | N | N | N | N | N | Y
151246022 | 302292 | TOPEX | MŁOTEK ŚLUSARSKI 300 G, TRZONEK Z WŁÓKNA SZKLANEGO NEO | [5 empty] | - | N | N | N | N | Y | N | N | N | N | N | N | N | N | N | N | N | N
151246026 | 302659 | TOPEX | WIERTŁA DO METALU HSS-CO 1.0-10.0 MM, ZESTAW 19 SZT. GRAPHITE | [5 empty] | - | N | N | N | N | Y | N | N | N | N | N | N | N | N | N | N | N | N
151246029 | 302972 | TOPEX | WIERTŁO STOPNIOWE 4-22 MM GRAPHITE | [5 empty] | - | N | N | N | N | Y | N | N | N | N | N | N | N | N | N | N | N | N
151246030 | 301717 | TOPEX | WKRĘTAKI PRECYZYJNE, ZESTAW 8 SZT., CRMO NEO | [5 empty] | - | N | N | N | N | Y | N | N | N | N | N | N | N | N | N | N | N | N
151246033 | 300142 | NIEZDEFINIOWANY | OCP-70 K-PC/II OPRAWA | [5 empty] | - | N | N | N | N | Y | N | N | N | N | N | N | N | N | N | N | N | N
151246034 | 302452 | TOPEX | OSTRZA WYMIENNE TRAPEZOWE, 5 SZT. NEO | [5 empty] | - | N | N | N | N | Y | N | N | N | N | N | N | N | N | N | N | N | N
151246035 | 300091 | PLEXIFORM | BARI II DL 230 EVG 2X26W REGULACJA ON/OFF | [5 empty] | - | N | N | N | N | Y | N | N | N | N | N | N | N | N | N | N | N | N
151246036 | 302293 | TOPEX | MŁOTEK ŚLUSARSKI 500 G, TRZONEK Z WŁÓKNA SZKLANEGO NEO | [5 empty] | - | N | N | N | N | Y | N | N | N | N | N | N | N | N | N | N | N | N
151246037 | 301374 | TOPEX | LUT CYNOWY 60% SN, DRUT 1.0 MM, 100 G TOPEX |  |  |  | 4 |  | - | N | N | N | N | Y | N | N | N | N | N | N | N | N | N | N | N | N
151246039 | 301719 | TOPEX | HAKI 140 MM, ZESTAW 4 SZT. NEO | [5 empty] | - | N | N | N | N | Y | N | N | N | N | N | N | N | N | N | N | N | N
151246043 | 301585 | NEO TOOLS (GRUPA TOPEX) | Automatyczny ściągacz izolacji 205mm, czołowy | <p>Automatyczny ściągacz izolacji 205mm, czołowy</p><p>Automatyczny ściągacz izolacji NEO czołowy, o rozmiarze 205 mm. Służy do ściągania izolacji oraz zaciskania końcówek konektorowych 22 - 10 AWG. Zakres pracy od 0.2 do 6 mm2, dla zaciskania końcówek 1.5 do 6 mm2. Szczęki wykonane są z wyjątkowo wytrzymałej stali o twardości 52 - 57 HRC, co zapewnia długoletnią wytrzymałość narzędzia. Dwumateriałowy, ergonomiczny uchwyt podnosi komfort pracy. Jakość narzędzia potwierdzona certyfikatem TÜV i 25-letnią gwarancją producenta.<br></p> |  |  |  |  | - | N | N | N | N | Y | N | N | N | N | N | N | N | N | N | N | N | Y
151246044 | 301651 | TOPEX | WKRĘTAK PŁASKI DO POBIJANIA 5.5 X 100 MM, CRMO NEO | [5 empty] | - | N | N | N | N | Y | N | N | N | N | N | N | N | N | N | N | N | N
151246045 | 302453 | TOPEX | OSTRZA WYMIENNE TRAPEZOWE, 5 SZT. NEO | [5 empty] | - | N | N | N | N | Y | N | N | N | N | N | N | N | N | N | N | N | N
151246046 | 301375 | TOPEX | LUT CYNOWY 60% SN, DRUT 1.5 MM, 100 G TOPEX |  |  |  | 5 |  | - | N | N | N | N | Y | N | N | N | N | N | N | N | N | N | N | N | N
151246047 | 300141 | POLAM-REM | OPRAWA P/WYB. 113-03 EX | [5 empty] | - | N | N | N | N | Y | N | N | N | N | N | N | N | N | N | N | N | N
151246049 | 300092 | PLEXIFORM | KARDO GK LED 1X12 REGULACJA FAZOWA | [5 empty] | - | N | N | N | N | Y | N | N | N | N | N | N | N | N | N | N | N | N
151246050 | 302294 | TOPEX | MŁOTEK ŚLUSARSKI 800 G, TRZONEK Z WŁÓKNA SZKLANEGO NEO | [5 empty] | - | N | N | N | N | Y | N | N | N | N | N | N | N | N | N | N | N | N
151246051 | 301915 | TOPEX | GRZECHOTKA DO BITÓW I NASADEK 1/4", 105 MM NEO | [5 empty] | - | N | N | N | N | Y | N | N | N | N | N | N | N | N | N | N | N | N
151246052 | 303045 | TOPEX | OTWORNICA DIAMENTOWA 62 X 8 X 75 MM GRAPHITE | [5 empty] | - | N | N | N | N | Y | N | N | N | N | N | N | N | N | N | N | N | N
151246053 | 302695 | TOPEX | WIERTŁO DO METALU HSS-TIN, 10.0 MM GRAPHITE | [5 empty] | - | N | N | N | N | Y | N | N | N | N | N | N | N | N | N | N | N | N
151246054 | 301721 | TOPEX | WKRĘTAK UDAROWY 1/2", ZESTAW 11 SZT. NEO | [5 empty] | - | N | N | N | N | Y | N | N | N | N | N | N | N | N | N | N | N | N
151246056 | 300093 | PLEXIFORM | KARDO GK LED 2X12 REGULACJA FAZOWA | [5 empty] | - | N | N | N | N | Y | N | N | N | N | N | N | N | N | N | N | N | N
151246057 | 302455 | TOPEX | OSTRZA WYMIENNE KOŃCÓWKA HACZYKOWATA, 5 SZT. NEO | [5 empty] | - | N | N | N | N | Y | N | N | N | N | N | N | N | N | N | N | N | N
151246058 | 301652 | TOPEX | WKRĘTAK PŁASKI DO POBIJANIA 6.5 X 125 MM, CRMO NEO | [5 empty] | - | N | N | N | N | Y | N | N | N | N | N | N | N | N | N | N | N | N
151246059 | 301420 | TOPEX | PAS MONTERSKI, 11 KIESZENI TOPEX | [5 empty] | - | N | N | N | N | Y | N | N | N | N | N | N | N | N | N | N | N | N
151246060 | 301586 | NEO TOOLS (GRUPA TOPEX) | Szczypce do końcówek telefonicznych 4P, 6P, 8P NEO | <p>Szczypce do końcówek telefonicznych 4P, 6P, 8P NEO<br></p><p>Szczypce do końcówek telefonicznych NEO o długości 195 mm. Z wymiennymi głowicami do zaciskania końcówek 4P, 6P, 8P. Ostrza tnące wykonane z wytrzymałej stali SK5, o twardości 42-48 HRC. Uchwyt pokryty wysokiej jakości tworzywem TPR podnosi komfort pracy. Jakość narzędzia potwierdzona certyfikatem TÜV i 25-letnią gwarancją producenta.</p> |  |  |  |  | - | N | N | N | N | Y | N | N | N | N | N | N | N | N | N | N | N | Y
151246061 | 300135 | TT PLAST | RURA ELASTYCZNA D 20/16 (FI ZEW/WEW) L=100M | [5 empty] | - | N | N | N | N | Y | N | N | N | N | N | N | N | N | N | N | N | N
151246063 | 302783 | TOPEX | WIERTŁO DO BETONU 6 X 100 MM, KOŃCÓWKA MOTYLKOWA GRAPHITE | [5 empty] | - | N | N | N | N | Y | N | N | N | N | N | N | N | N | N | N | N | N
151246064 | 303048 | TOPEX | OTWORNICA DIAMENTOWA 82 X 8 X 75 MM GRAPHITE |  |  |  | 1 |  | - | N | N | N | N | Y | N | N | N | N | N | N | N | N | N | N | N | N
151246066 | 301653 | TOPEX | WKRĘTAK PŁASKI DO POBIJANIA 8.0 X 150 MM, CRMO NEO | [5 empty] | - | N | N | N | N | Y | N | N | N | N | N | N | N | N | N | N | N | N
151246068 | 302465 | TOPEX | MIARA ZWIJANA STALOWA 3 M X 16 MM, MAGNES NEO | [5 empty] | - | N | N | N | N | Y | N | N | N | N | N | N | N | N | N | N | N | N
151246069 | 301433 | TOPEX | SZAFKA NARZĘDZIOWA, 2 SZUFLADY, DUŻA PÓŁKA, NADSTAWKA TOPEX | [5 empty] | - | N | N | N | N | Y | N | N | N | N | N | N | N | N | N | N | N | N
151246070 | 301590 | TOPEX | Szczypce do zaciskania końcówek tulejkowych 0,5-16 mm2 (22-6 AWG) | <p>Szczypce do zaciskania końcówek tulejkowych 0,5-16 mm2 (22-6 AWG) </p><p>Szczypce do zaciskania końcówek tulejkowych NEO o długości 220 mm. Z wymiennymi głowicami do zaciskania końcówek nieizolowanych. Głowice wykonane z wytrzymałej stali chromowo-molibdenowej o twardości 45 HRC. Dwumateriałowy, ergonomiczny uchwyt podnosi komfort pracy. Jakość narzędzia potwierdzona certyfikatem TÜV i 25-letnią gwarancją producenta.<br></p> |  |  |  |  | - | N | N | N | N | Y | N | N | N | N | N | N | N | N | N | N | N | N
151246071 | 300074 | MAROX | ŚWIETLÓWKA LED 14,5W T8 3528 CIEPŁA (3000K) 6W1 | [5 empty] | - | N | N | N | N | Y | N | N | N | N | N | N | N | N | N | N | N | N
151246073 | 302784 | TOPEX | WIERTŁO DO BETONU 8 X 120 MM, KOŃCÓWKA MOTYLKOWA GRAPHITE | [5 empty] | - | N | N | N | N | Y | N | N | N | N | N | N | N | N | N | N | N | N
151246074 | 303049 | GRAPHITE (GRUPA TOPEX) | Adapter SDS Plus do otwornic diamentowych GRAPHITE | <p>Adapter SDS Plus do otwornic diamentowych GRAPHITE</p><p>Adapter do otwornic diamentowych GRAPHITE z uchwytem SDS Plus, pozwalający wiercić otwornicami przy pomocy młotów udarowych.</p><div><br></div> |  |  | 1 |  | - | N | N | N | N | Y | N | N | N | N | N | N | N | Y | N | N | N | N
151246075 | 301657 | TOPEX | WKRĘTAK KRZYŻOWY PH2 X 100 MM, CRMO NEO | [5 empty] | - | N | N | N | N | Y | N | N | N | N | N | N | N | N | N | N | N | N
151246077 | 302466 | TOPEX | MIARA ZWIJANA STALOWA 5 M X 25 MM, MAGNES NEO | [5 empty] | - | N | N | N | N | Y | N | N | N | N | N | N | N | N | N | N | N | N
151246079 | 301591 | TOPEX | ZACISKARKA KOŃCÓWEK TULEJKOWYCH, ŚREDNICA TULEJEK: 2 - 3.2 MM, 4 SZCZĘKI NEO | [5 empty] | - | N | N | N | N | Y | N | N | N | N | N | N | N | N | N | N | N | N
151246080 | 301469 | TOPEX | RĘKAWICE ROBOCZE, DZIANINA BAWEŁNIANA JEDNOSTRONNIE NAKRAPIANA GUMĄ, 10" TOPEX | [5 empty] | - | N | N | N | N | Y | N | N | N | N | N | N | N | N | N | N | N | N
151246081 | 300075 | MAROX | ŚWIETLOWKA LED 21W T8 3528 CIEPŁA (3000K) 6W1 | [5 empty] | - | N | N | N | N | Y | N | N | N | N | N | N | N | N | N | N | N | N
151246082 | 301970 | TOPEX | KLUCZE NASADOWE 1/2", ZESTAW 23 SZT. NEO | [5 empty] | - | N | N | N | N | Y | N | N | N | N | N | N | N | N | N | N | N | N
151246084 | 301664 | TOPEX | WKRĘTAK KRZYŻOWY PZ1 X 100 MM , CRMO NEO | [5 empty] | - | N | N | N | N | Y | N | N | N | N | N | N | N | N | N | N | N | N
151246086 | 302785 | TOPEX | WIERTŁO DO BETONU 10 X 120 MM, KOŃCÓWKA MOTYLKOWA GRAPHITE | [5 empty] | - | N | N | N | N | Y | N | N | N | N | N | N | N | N | N | N | N | N
151246087 | 303050 | GRAPHITE (GRUPA TOPEX) | Adapter sześciokątny do otwornic diamentowych | <p>Adapter sześciokątny do otwornic diamentowych</p><p>Adapter do otwornic diamentowych GRAPHITE z uchwytem HEX, pozwalający wiercić otwornicami przy pomocy młotów udarowych.<br></p> |  |  | 1 |  | - | N | N | N | N | Y | N | N | N | N | N | N | N | Y | N | N | N | N
151246088 | 302468 | TOPEX | MIARA ZWIJANA STALOWA 5 M X 25 MM, BLOKADA SELFLOCK NEO | [5 empty] | - | N | N | N | N | Y | N | N | N | N | N | N | N | N | N | N | N | N
151246090 | 301726 | TOPEX | KOŃCÓWKI WKRĘTAKOWE PH2 X 25 MM, ACR, 5 SZT. NEO | [5 empty] | - | N | N | N | N | Y | N | N | N | N | N | N | N | N | N | N | N | N
151246091 | 301482 | TOPEX | MIERNIK ELEKTRONICZNY UNIWERSALNY TOPEX | [5 empty] | - | N | N | N | N | Y | N | N | N | N | N | N | N | N | N | N | N | N
151246092 | 301592 | TOPEX | OBCINAK DO KABLI MIEDZIANYCH I ALUMINIOWYCH 185 MM NEO | [5 empty] | - | N | N | N | N | Y | N | N | N | N | N | N | N | N | N | N | N | N
151246094 | 302299 | TOPEX | MŁOTEK GUMOWY 65 MM/425 G, TRZONEK HIKOROWY NEO | [5 empty] | - | N | N | N | N | Y | N | N | N | N | N | N | N | N | N | N | N | N
151246095 | 301666 | TOPEX | WKRĘTAK KRZYŻOWY PZ2 X 100 MM , CRMO NEO | [5 empty] | - | N | N | N | N | Y | N | N | N | N | N | N | N | N | N | N | N | N
151246098 | 303051 | GRAPHITE (GRUPA TOPEX) | Wiertło pilotujące do otwornic diamentowych 10 x 200 mm | <p>Wiertło pilotujące do otwornic diamentowych 10 x 200 mm</p><p>Wiertło pilotujące do otwornic diamentowych GRAPHITE o rozmiarze 10 mm jest częścią zamienną do adapterów z uchwytem SDS Plus i sześciokątnym.<br></p> |  |  | 1 |  | - | N | N | N | N | Y | N | N | N | N | N | N | N | Y | N | N | N | N
151246099 | 302800 | TOPEX | WIERTŁA DO BETONU 4-10 MM, ZESTAW 5 SZT., KOŃCÓWKA MOTYLKOWA GRAPHITE | [5 empty] | - | N | N | N | N | Y | N | N | N | N | N | N | N | N | N | N | N | N
151246101 | 301728 | TOPEX | KOŃCÓWKI WKRĘTAKOWE PH2 X 50 MM, ACR, 5 SZT. NEO | [5 empty] | - | N | N | N | N | Y | N | N | N | N | N | N | N | N | N | N | N | N
151246102 | 302300 | TOPEX | MŁOTEK GUMOWY 75 MM/680 G, TRZONEK HIKOROWY NEO | [5 empty] | - | N | N | N | N | Y | N | N | N | N | N | N | N | N | N | N | N | N
151246104 | 301596 | TOPEX | OBCINAK DO KABLI MIEDZIANYCH I ALUMINIOWYCH 200 MM NEO | [5 empty] | - | N | N | N | N | Y | N | N | N | N | N | N | N | N | N | N | N | N
151246107 | 301676 | TOPEX | WKRĘTAK PŁASKI 1000V, 2.5 X 75 MM, CRMO NEO | [5 empty] | - | N | N | N | N | Y | N | N | N | N | N | N | N | N | N | N | N | N
151246108 | 302041 | TOPEX | KLUCZE PŁASKO-OCZKOWE 6-32 MM, ZESTAW 26 SZT. NEO | [5 empty] | - | N | N | N | N | Y | N | N | N | N | N | N | N | N | N | N | N | N
151246109 | 302814 | TOPEX | WIERTŁO DO BETONU SDS PLUS, 6 X 110 MM, S4, QUATRO GRAPHITE | [5 empty] | - | N | N | N | N | Y | N | N | N | N | N | N | N | N | N | N | N | N
151246111 | 303151 | TOPEX | WIERTARKO-WKRĘTARKA AKUMULATOROWA 2X14.4V/1.3AH, WALIZKA GRAPHITE | [5 empty] | - | N | N | N | N | Y | N | N | N | N | N | N | N | N | N | N | N | N
151246112 | 301729 | TOPEX | KOŃCÓWKI WKRĘTAKOWE PZ2 X 25 MM, ACR, 5 SZT. NEO |  |  |  | 1 |  | - | N | N | N | N | Y | N | N | N | N | N | N | N | N | N | N | N | N
151246114 | 302301 | TOPEX | MŁOTEK GUMOWY 90 MM/1200 G, TRZONEK HIKOROWY NEO | [5 empty] | - | N | N | N | N | Y | N | N | N | N | N | N | N | N | N | N | N | N
151246115 | 301598 | TOPEX | OBCINAK DO KABLI MIEDZIANYCH I ALUMINIOWYCH 250 MM, Z GRZECHOTKĄ NEO | [5 empty] | - | N | N | N | N | Y | N | N | N | N | N | N | N | N | N | N | N | N
151246116 | 302509 | TOPEX | SKRZYNKA NARZEDZIOWA 555 MM, METALOWA NEO | [5 empty] | - | N | N | N | N | Y | N | N | N | N | N | N | N | N | N | N | N | N
151246118 | 301677 | TOPEX | WKRĘTAK PŁASKI 1000V, 3.0 X 100 MM, CRMO NEO | <p>Wkrętak płaski 1000V, 3.0x100 mm, CRMO NEO</p><p>Wkrętak płaski 1000V NEO. Atestowany do pracy pod napięciem do 1000 V. Grot wkrętaka wykonany jest z wyjątkowo wytrzymałej stali chromowo-molibdenowej. Końcówka robocza grota została poddana obróbce cieplnej, dzięki czemu uzyskano odpowiednią twardość i odporność na zgięcia 56 HRC. Wkrętak posiada magnetyczną końcówkę. Trójgraniasty kształt uchwytu z wyprofilowanym oparciem dla kciuka zmniejsza obciążenie dłoni podczas pracy i ułatwia uzyskanie optymalnego momentu obrotowego. Dwumateriałowy uchwyt zapobiega ślizganiu się w dłoni, odporny jest na działanie chemikaliów, olejów i smarów. Jakość narzędzia potwierdzona certyfikatem TÜV i 25-letnią gwarancją producenta.<br></p> |  |  | 4 |  | - | N | N | N | N | Y | N | N | N | N | N | N | N | N | N | N | N | N
151246119 | 302818 | TOPEX | WIERTŁO DO BETONU SDS PLUS, 8 X 110 MM, S4, QUATRO GRAPHITE | [5 empty] | - | N | N | N | N | Y | N | N | N | N | N | N | N | N | N | N | N | N
151246124 | 301730 | TOPEX | KOŃCÓWKI WKRĘTAKOWE PZ2 X 50 MM, ACR, 5 SZT. NEO | [5 empty] | - | N | N | N | N | Y | N | N | N | N | N | N | N | N | N | N | N | N
151246126 | 301601 | TOPEX | NÓŻ MONTERSKI 1000V, 195 MM NEO | [5 empty] | - | N | N | N | N | Y | N | N | N | N | N | N | N | N | N | N | N | N
151246127 | 302510 | TOPEX | SKRZYNKA NARZĘDZIOWA 16" NEO | [5 empty] | - | N | N | N | N | Y | N | N | N | N | N | N | N | N | N | N | N | N
151246129 | 301678 | TOPEX | WKRĘTAK PŁASKI 1000V, 4.0 X 100 MM, CRMO NEO |  |  |  | 2 |  | - | N | N | N | N | Y | N | N | N | N | N | N | N | N | N | N | N | N
151246130 | 302822 | TOPEX | WIERTŁO DO BETONU SDS PLUS, 10 X 160 MM, S4, QUATRO GRAPHITE | [5 empty] | - | N | N | N | N | Y | N | N | N | N | N | N | N | N | N | N | N | N
151246131 | 302143 | NEO TOOLS (GRUPA TOPEX) | Klucze sześciokątne z końcówką kulistą 1.5-10 mm (9 szt.) | <p>Klucze sześciokątne z końcówką kulistą 1.5-10 mm KPL 9 cz. z magnesem</p><p>Zestaw kluczy sześciokątnych NEO wykonany ze stali chromowo-wanadowej, zgodnie z normą DIN 911. Zestaw zawiera 9 kluczy w rozmiarze od 1.5 do 10 mm w praktycznym opakowaniu. Magnetyczne, kuliste końcówki o kącie roboczym do 30° zwiększają funkcjonalność narzędzi. ISO 2936 i 25-letnia gwarancja producenta potwierdzają wysoką jakość narzędzi.<br></p> |  |  | 4 |  | - | N | N | N | N | Y | N | N | N | N | N | N | N | N | N | N | N | Y
151246133 | 302328 | TOPEX | NOŻYCE DO PRĘTÓW 750 MM NEO | [5 empty] | - | N | N | N | N | Y | N | N | N | N | N | N | N | N | N | N | N | N
151246136 | 301679 | TOPEX | WKRĘTAK PŁASKI 1000V, 5.5 X 125 MM, CRMO NEO |  |  |  | 2 |  | - | N | N | N | N | Y | N | N | N | N | N | N | N | N | N | N | N | N
151246137 | 302876 | TOPEX | DŁUTO SDS PLUS 20 X 14 X 250 MM GRAPHITE | [5 empty] | - | N | N | N | N | Y | N | N | N | N | N | N | N | N | N | N | N | N
151246140 | 301734 | TOPEX | UCHWYT DO KOŃCÓWEK, 1/4", 150 MM NEO | [5 empty] | - | N | N | N | N | Y | N | N | N | N | N | N | N | N | N | N | N | N
151246141 | 301736 | TOPEX | UCHWYT DO KOŃCÓWEK TYP "T", 1/4", 175 MM NEO | [5 empty] | - | N | N | N | N | Y | N | N | N | N | N | N | N | N | N | N | N | N
151246183 | 305731 | ZPUE GLIWICE | ZK2 (ARS 400) +2GTR + 2TL ZŁĄCZE KABLOWE | [5 empty] | - | N | N | N | N | Y | N | N | N | N | N | N | N | N | N | N | N | N
151246184 | 303166 | TOPEX | PILARKA TARCZOWA 1200W, TARCZA 185X20 MM GRAPHITE | [5 empty] | - | N | N | N | N | Y | N | N | N | N | N | N | N | N | N | N | N | N
151246185 | 305051 | BRILUM | OPRAWA HERMETIC 236E | [5 empty] | - | N | N | N | N | Y | N | N | N | N | N | N | N | N | N | N | N | N
151246195 | 304981 | BRILUM | OPRAWA OŚW. AWAR. OPTIMA204A 1H | [5 empty] | - | N | N | N | N | Y | N | N | N | N | N | N | N | N | N | N | N | N
151246199 | 305736 | ZPUE GLIWICE | ZK2+2GTR+1TL | [5 empty] | - | N | N | N | N | Y | N | N | N | N | N | N | N | N | N | N | N | N
151246202 | 304974 | BRILUM | OPRAWA RASTROWA NABUD. RASTRA 204PPMKX | [5 empty] | - | N | N | N | N | Y | N | N | N | N | N | N | N | N | N | N | N | N
151246207 | 304982 | BRILUM | OPRAWA OŚW. AWAR. OPTIMA204A 2H | [5 empty] | - | N | N | N | N | Y | N | N | N | N | N | N | N | N | N | N | N | N
151246210 | 305737 | ZPUE GLIWICE | ZK2+2GTR | [5 empty] | - | N | N | N | N | Y | N | N | N | N | N | N | N | N | N | N | N | N
151246213 | 304975 | BRILUM | OPRAWA RASTROWA Z MOD.AW. RASTRA204PPMKA 2H | [5 empty] | - | N | N | N | N | Y | N | N | N | N | N | N | N | N | N | N | N | N
151246214 | 305453 | SEZ | Gniazdo tablicowe 16 A; 250 V, IP54 | <p>Gniazdo tablicowe 16 A; 250 V, IP54</p><p>Napięcie: 250V</p><p>Kategoria: Gniazda przemysłowe do zabudowy</p> |  |  | 12 |  | - | N | N | N | N | Y | N | N | N | N | N | N | N | Y | N | N | N | N
151246215 | 305525 | SEZ | Gniazdo siłowe stałe 32A 3P IP44 | <p>Gniazdo siłowe stałe 32A 3P IP44</p><p>Napięcie: 400V</p><p>Kategoria: Gniazda przemysłowe naścienne</p> |  |  | 16 |  | - | N | N | N | N | Y | N | N | N | N | N | N | N | Y | N | N | N | N
151246217 | 305516 | SEZ | Wtyk stały 16A 5P IP44 (bezśrubowy) | <p>Wtyk stały 16A 5P IP44 (bezśrubowy)</p><p>Napięcie: 400V</p><p>Kategoria: Wtyki przemysłowe</p> |  |  |  |  | - | N | N | N | N | Y | N | N | N | N | N | N | N | N | N | N | N | N
151246218 | 305053 | BRILUM | OPRAWA RASTR.PERFECTA ORTS-154 | [5 empty] | - | N | N | N | N | Y | N | N | N | N | N | N | N | N | N | N | N | N
151246222 | 305692 | PLEXIFORM | LATTE IP54 OPAL KINKIET 1X18W BIAŁY | [5 empty] | - | N | N | N | N | Y | N | N | N | N | N | N | N | N | N | N | N | N
151246225 | 304976 | BRILUM | OPRAWA RASTROWA WPUSZCZ. RASTRA104PPMK | [5 empty] | - | N | N | N | N | Y | N | N | N | N | N | N | N | N | N | N | N | N
151246226 | 305517 | SEZ | Wtyk stały 32A 5P IP44 (bezśrubowy) | <p>Wtyk stały 32A 5P IP44 (bezśrubowy)</p><p>Napięcie: 400V</p><p>Kategoria: Wtyki przemysłowe</p> |  |  |  |  | - | N | N | N | N | Y | N | N | N | N | N | N | N | N | N | N | N | N
151246227 | 305549 | SEZ | Gniazdo siłowe stałe 16A 5P IP67 | <p>Gniazdo siłowe stałe 16A 5P IP67</p><p>Napięcie: 400V</p><p>Kategoria: Gniazda przemysłowe naścienne</p> |  |  |  |  | - | N | N | N | N | Y | N | N | N | N | N | N | N | N | N | N | N | N
151246230 | 305054 | BRILUM | OPRAWA RASTR.PERFECTA ORTS-180 | [5 empty] | - | N | N | N | N | Y | N | N | N | N | N | N | N | N | N | N | N | N
151246232 | 303176 | TOPEX | WIERTARKA UDAROWA 750W, UCHWYT SAMOZACISKOWY 13 MM GRAPHITE | [5 empty] | - | N | N | N | N | Y | N | N | N | N | N | N | N | N | N | N | N | N
151246233 | 305698 | KANLUX | MAH PLUS-136-ABS/PC Oprawa pyłoszczelna | <p>MAH PLUS-136-ABS/PC Oprawa pyłoszczelna<br></p><p>kolor: szary</p><p>podstawa: tworzywo ABS / zapinki: poliwęglan (PC) / klosz: poliwęglan (PC)</p><p>podwieszana płyta montażowa ułatwiająca podłączenie i serwis oprawy</p><p>uszczelniający dławik, służący do wprowadzenia przewodu zasilającego</p><p>łatwy montaż oprawy do podłoża przy użyciu dołączonych zatrzaskowych uchwytów mocujących</p> |  |  |  |  | - | N | N | N | N | Y | N | N | N | N | N | N | N | Y | N | N | N | N
151246235 | 305791 | ZPUE GLIWICE | ZK2+2GTR KOŃCOWE | [5 empty] | - | N | N | N | N | Y | N | N | N | N | N | N | N | N | N | N | N | N
151246237 | 304977 | BRILUM | PLAFONIERA SELIA226P BIAŁY G24Q PLAFONY | [5 empty] | - | N | N | N | N | Y | N | N | N | N | N | N | N | N | N | N | N | N
151246241 | 305055 | BRILUM | OPRAWA RASTR.PERFECTA ORTS-235 | [5 empty] | - | N | N | N | N | Y | N | N | N | N | N | N | N | N | N | N | N | N
151246244 | 303178 | TOPEX | WIERTARKO-MIESZARKA 850W, UCHWYT KLUCZYKOWY 13 MM, WALIZKA GRAPHITE | [5 empty] | - | N | N | N | N | Y | N | N | N | N | N | N | N | N | N | N | N | N
151246246 | 305837 | ZPUE GLIWICE | SZAFKA KABLOWO ROZDZIELCZA Z DNEM X-SKDR-520/600/1 | [5 empty] | - | N | N | N | N | Y | N | N | N | N | N | N | N | N | N | N | N | N
151246248 | 304978 | BRILUM | OPRAWA BIUR. LUMINA OKW1-236 KL.SAT.B/K | [5 empty] | - | N | N | N | N | Y | N | N | N | N | N | N | N | N | N | N | N | N
151246250 | 305732 | BRILUM | OPRAWA SUFITOWA STAŁA 70W BIAŁA G12 | [5 empty] | - | N | N | N | N | Y | N | N | N | N | N | N | N | N | N | N | N | N
151246253 | 305056 | BRILUM | OPRAWA RASTR.PERFECTA ORTS-121 ROZ.MIESZ | [5 empty] | - | N | N | N | N | Y | N | N | N | N | N | N | N | N | N | N | N | N
151246255 | 305348 | SEZ | Rozdzielnica przemysłowa z okienkiem 2x32A 5P,1x16A 5P,2x250V IP54 | <p>Rozdzielnica przemysłowa z okienkiem 2x32A 5P,1x16A 5P,2x250V IP54</p><p>Kategoria: Rozdzielnice przemysłowe</p> |  |  |  |  | - | N | N | N | N | Y | N | N | N | N | N | N | N | N | N | N | N | N
151246257 | 304972 | POLAM-REM | OPRAWA P/WYB. 200W | [5 empty] | - | N | N | N | N | Y | N | N | N | N | N | N | N | N | N | N | N | N
151246259 | 303179 | TOPEX | MIESZARKA 1200W, OBROTY: I: 0-580, II: 0-760 MIN-1 GRAPHITE | [5 empty] | - | N | N | N | N | Y | N | N | N | N | N | N | N | N | N | N | N | N
151246262 | 305733 | BRILUM | OPRAWA SUFITOWA STAŁA 70W SREBRNY/ODBŁ.MATOWY | [5 empty] | - | N | N | N | N | Y | N | N | N | N | N | N | N | N | N | N | N | N
151246263 | 305057 | BRILUM | OPRAWA RASTR.PERFECTA ORTS-139 ROZ.MIESZ | [5 empty] | - | N | N | N | N | Y | N | N | N | N | N | N | N | N | N | N | N | N
151246268 | 305904 | GRODNO S.A. | SŁUP S-40 SZEŚCIOKĄTNY OCYNK. | [5 empty] | - | N | N | N | N | Y | N | N | N | N | N | N | N | N | N | N | N | N
151246273 | 303186 | TOPEX | WKRĘTARKA SIECIOWA 520W, OBROTY 0-4500 MIN-1, WALIZKA GRAPHITE | [5 empty] | - | N | N | N | N | Y | N | N | N | N | N | N | N | N | N | N | N | N
151246275 | 305468 | SEZ | Gniazdo siłowe stałe 63A 4P IP67 | <p>Gniazdo siłowe stałe 63A 4P IP67</p><p>Napięcie: 400V</p><p>Kategoria: Gniazda przemysłowe naścienne</p> |  |  |  |  | - | N | N | N | N | Y | N | N | N | N | N | N | N | N | N | N | N | N
151246276 | 305058 | BRILUM | OPRAWA RASTR.PERFECTA ORTS-154 ROZ.MIESZ | [5 empty] | - | N | N | N | N | Y | N | N | N | N | N | N | N | N | N | N | N | N
151246278 | 305557 | SEZ | Wtyk siłowy 32A 3P IP44 | <p>Wtyk siłowy 32A 3P IP44</p><p>Napięcie: 230V</p><p>Kategoria: Wtyki przemysłowe</p> |  |  |  |  | - | N | N | N | N | Y | N | N | N | N | N | N | N | N | N | N | N | N
151246281 | 303221 | TOPEX | BRUZDOWNICA 1320W, TARCZA125X22.2 MM GRAPHITE | [5 empty] | - | N | N | N | N | Y | N | N | N | N | N | N | N | N | N | N | N | N
151246282 | 305854 | PEKAR | 88472 CP70 1000W GX9.5 | [5 empty] | - | N | N | N | N | Y | N | N | N | N | N | N | N | N | N | N | N | N
151246286 | 305469 | SEZ | Gniazda siłowe stałe TWIGGY 63A 5P IP67 | <p>Gniazda siłowe stałe TWIGGY 63A 5P IP67 </p><p>Napięcie: 400V</p><p>Kategoria: Gniazda przemysłowe naścienne</p> |  |  |  |  | - | N | N | N | N | Y | N | N | N | N | N | N | N | N | N | N | N | N
151246287 | 305059 | BRILUM | OPRAWA RASTR.PERFECTA ORT5-180 ROZ.MIESZ | [5 empty] | - | N | N | N | N | Y | N | N | N | N | N | N | N | N | N | N | N | N
151246290 | 305574 | SEZ | Wtyk siłowy stały odbiornikowy 16A 5P IP44 | <p>Wtyk siłowy stały odbiornikowy 16A 5P IP44</p><p>Napięcie: 400V</p><p>Kategoria: Wtyki przemysłowe</p> |  |  | 1 |  | - | N | N | N | N | Y | N | N | N | N | N | N | N | Y | N | N | N | N
151246292 | 305710 | TT PLAST | ZCL 25 Złączka kompensacyjna | <p>ZCL 25 Złączka kompensacyjna </p><p class="MsoNormal">Złączki ZCL PCV stanowią system mocujący rur elektroinstalacyjnych sztywnych typu RL i RS. Wykonane są z polichlorku winylu (PCV). Stosowane są głównie w instalacjach naściennych.<o:p></o:p></p><p class="MsoNormal">Złączki karbowane PCV – pozwalają na łączenie rur sztywnych zarówno na prostych odcinkach jak i rur zamocowanych pod dowolnym kątem.<o:p></o:p></p><p class="MsoNormal">Dokumenty odniesienia: Dyrektywa 2014/35/UE; PN-EN 61386-1:2011<o:p></o:p></p><p class="MsoNormal">PKWiU: 22.21.29.0<o:p></o:p></p><p class="MsoNormal">Charakterystyka: Złączka kompensacyjna niepalna, nierozprzestrzeniająca płomienia, samogasnąca, Odznacza się zwiększoną trwałością oraz niezmiennością barwy, nawet w warunkach ciągłego narażenia na promieniowanie UV<o:p></o:p></p><p class="MsoNormal">Zastosowanie: Instalacje naścienne, podtynkowe, ściany gipsowe<o:p></o:p></p><p class="MsoNormal">Przeznaczenie: System mocujący dla rur elektroinstalacyjnych sztywnych (RL, RS)<o:p></o:p></p><p class="MsoNormal">Materiał: PCV<o:p></o:p></p><p class="MsoNormal">Zakres temperatur: -15oC ÷ 90oC<o:p></o:p></p><p class="MsoNormal">Kolor: biały<o:p></o:p></p><p class="MsoNormal">Rozmiar: 25<o:p></o:p></p><p> </p><p class="MsoNormal">Kategoria: Złączki do rur elektroinstalacyjnych<o:p></o:p></p> |  |  |  |  | - | N | N | N | N | Y | N | N | N | N | N | N | N | N | N | N | N | N
151246293 | 303189 | TOPEX | MŁOT UDAROWY SDS+ 1500W GRAPHITE | [5 empty] | - | N | N | N | N | Y | N | N | N | N | N | N | N | N | N | N | N | N
151246296 | 305060 | BRILUM | OPRAWA RASTR.PERFECTA ORT5-254 ROZ.MIESZ | [5 empty] | - | N | N | N | N | Y | N | N | N | N | N | N | N | N | N | N | N | N
151246297 | 305476 | SEZ | Gniazdo tablicowe skośne 16A 4P IP44 | <p>Gniazdo tablicowe skośne 16A 4P IP44</p><p>Napięcie: 400V</p><p>Kategoria: Gniazda przemysłowe do zabudowy</p> |  |  | 3 |  | - | N | N | N | N | Y | N | N | N | N | N | N | N | Y | N | N | N | N
151246303 | 305576 | SEZ | Wtyk siłowy stały odbiornikowy 32A 5P IP44 | <p>Wtyk siłowy stały odbiornikowy 32A 5P IP44</p><p>Napięcie: 400V</p><p>Kategoria: Wtyki przemysłowe</p> |  |  | 6 |  | - | N | N | N | N | Y | N | N | N | N | N | N | N | Y | N | N | N | N
151246304 | 305711 | TT PLAST | ZCL 32 Złączka kompensacyjna | <p>ZCL 32 Złączka kompensacyjna</p><p>Złączki ZCL PCV stanowią system mocujący rur elektroinstalacyjnych sztywnych typu RL i RS. Wykonane są z polichlorku winylu (PCV). Stosowane są głównie w instalacjach naściennych.</p><p>Złączki karbowane PCV – pozwalają na łączenie rur sztywnych zarówno na prostych odcinkach jak i rur zamocowanych pod dowolnym kątem.</p><p>Dokumenty odniesienia: Dyrektywa 2014/35/UE; PN-EN 61386-1:2011</p><p>PKWiU: 22.21.29.0</p><p>Charakterystyka: Złączka kompensacyjna niepalna, nierozprzestrzeniająca płomienia, samogasnąca, Odznacza się zwiększoną trwałością oraz niezmiennością barwy, nawet w warunkach ciągłego narażenia na promieniowanie UV</p><p>Zastosowanie: Instalacje naścienne, podtynkowe, ściany gipsowe</p><p>Przeznaczenie: System mocujący dla rur elektroinstalacyjnych sztywnych (RL, RS)</p><p>Materiał: PCV</p><p>Zakres temperatur: -15oC ÷ 90oC</p><p>Kolor: biały</p><p>Rozmiar: 32</p><p>Kategoria: Złączki do rur elektroinstalacyjnych</p> |  |  |  |  | - | N | N | N | N | Y | N | N | N | N | N | N | N | N | N | N | N | N
151246305 | 305126 | SEZ | Dławnica metryczna M 12 |  |  |  | 19 |  | - | N | N | N | N | Y | N | N | N | N | N | N | N | Y | N | N | N | N
151246306 | 305920 | NIEZDEFINIOWANY | PROGRAM KOMP. SONEL PE 5 | [5 empty] | - | N | N | N | N | Y | N | N | N | N | N | N | N | N | N | N | N | N
151246307 | 303191 | TOPEX | MŁOT UDAROWY SDS MAX 1250W, WALIZKA GRAPHITE | [5 empty] | - | N | N | N | N | Y | N | N | N | N | N | N | N | N | N | N | N | N
151246308 | 303238 | TOPEX | OPALARKA 2000W, ZAKRES TEMPERATUR: I: 25OC, II: 350OC, III: 550OC GRAPHITE | [5 empty] | - | N | N | N | N | Y | N | N | N | N | N | N | N | N | N | N | N | N
151246310 | 305064 | PLEXIFORM | LATTE NEW 1X28W OPAL EVG | [5 empty] | - | N | N | N | N | Y | N | N | N | N | N | N | N | N | N | N | N | N
151246315 | 305611 | SEZ | Reduktor przemysłowy 16A 5P/4P IP44 | <p>Reduktor przemysłowy 16A 5P/4P IP44</p><p>Napięcie: 400V</p><p>Kategoria: Reduktory przemysłowe</p> |  |  | 3 |  | - | N | N | N | N | Y | N | N | N | N | N | N | N | Y | N | N | N | N
151246316 | 305921 | NIEZDEFINIOWANY | MIERNIK PARAMETRÓW INSTALACJI MPI-520 | [5 empty] | - | N | N | N | N | Y | N | N | N | N | N | N | N | N | N | N | N | N
151246317 | 305738 | ROSA | SAL-4/B60 SŁUP ALUMINIOWY MALOWANY RAL9005 | [5 empty] | - | N | N | N | N | Y | N | N | N | N | N | N | N | N | N | N | N | N
151246318 | 303192 | TOPEX | MŁOT WYBURZENIOWY SDS MAX 1200W GRAPHITE | [5 empty] | - | N | N | N | N | Y | N | N | N | N | N | N | N | N | N | N | N | N
151246319 | 305127 | SEZ | Dławnica metryczna M 16 |  |  |  | 37 |  | - | N | N | N | N | Y | N | N | N | N | N | N | N | Y | N | N | N | N
151246320 | 303253 | TOPEX | NOŻE DO STRUGA DO 59G678 GRAPHITE | [5 empty] | - | N | N | N | N | Y | N | N | N | N | N | N | N | N | N | N | N | N
151246321 | 305478 | SEZ | Gniazdo tablicowe skośne 32A 4P IP44 | <p>Gniazdo tablicowe skośne 32A 4P IP44</p><p>Napięcie: 400V</p><p>Kategoria: Gniazda przemysłowe do zabudowy</p> |  |  |  |  | - | N | N | N | N | Y | N | N | N | N | N | N | N | N | N | N | N | N
151246322 | 305752 | TM TECHNOLOGIE | 3L/2 ST/W OPRAWA 3H 22XLED / M /ST (KOLOR BIAŁY) | [5 empty] | - | N | N | N | N | Y | N | N | N | N | N | N | N | N | N | N | N | N
151246323 | 304980 | BRILUM | OPRAWA OŚW. AWAR. OPTIMA104A 2H | [5 empty] | - | N | N | N | N | Y | N | N | N | N | N | N | N | N | N | N | N | N
151246327 | 305612 | SEZ | Reduktor przemysłowy 32A 5P/4P IP44 | <p>Reduktor przemysłowy 32A 5P/4P IP44</p><p>Napięcie: 400V</p><p>Kategoria: Wtyki przemysłowe</p> |  |  | 2 |  | - | N | N | N | N | Y | N | N | N | N | N | N | N | Y | N | N | N | N
151246328 | 305923 | NIEZDEFINIOWANY | KPL. DO ŁADOWANIA AKUMULAT. | [5 empty] | - | N | N | N | N | Y | N | N | N | N | N | N | N | N | N | N | N | N
151246329 | 305739 | ROSA | WN-21 WYSIĘGNIK MALOWANY RAL9005 | [5 empty] | - | N | N | N | N | Y | N | N | N | N | N | N | N | N | N | N | N | N
151246330 | 305128 | SEZ | Dławnica metryczna M 20 |  |  |  | 51 |  | - | N | N | N | N | Y | N | N | N | N | N | N | N | Y | N | N | N | N
151246331 | 303193 | TOPEX | MŁOT WYBURZENIOWY SDS MAX 1700W GRAPHITE | [5 empty] | - | N | N | N | N | Y | N | N | N | N | N | N | N | N | N | N | N | N
151246333 | 304979 | BRILUM | OPRAWA AWARYJNA SPECTOR A LED 3H | [5 empty] | - | N | N | N | N | Y | N | N | N | N | N | N | N | N | N | N | N | N
151246339 | 305714 | ECOENERGY | ŻARÓWKA LED GU10, 16 SMD 5630WW, 2700-3000 K, SANDSTOR | [5 empty] | - | N | N | N | N | Y | N | N | N | N | N | N | N | N | N | N | N | N
151246340 | 305881 | BRAK | DPH-10, 10M, 20W, 230V | [5 empty] | - | N | N | N | N | Y | N | N | N | N | N | N | N | N | N | N | N | N
151246341 | 305667 | SEZ | Rozdzielnica przemysłowa z okienkiem 1x32A 5P, 1x16A 5P, 2x250V | Rozdzielnica przemysłowa z okienkiem 1x32A 5P, 1x16A 5P, 2x250V Kategoria: Rozdzielnice przemysłowe |  |  |  |  | - | N | N | N | N | Y | N | N | N | N | N | N | N | N | N | N | N | N
151246342 | 305052 | BRILUM | OPRAWA HERM.OCEANIC EL OFE-136 | [5 empty] | - | N | N | N | N | Y | N | N | N | N | N | N | N | N | N | N | N | N
151246343 | 305129 | SEZ | Dławnica metryczna M 25 |  |  |  | 68 |  | - | N | N | N | N | Y | N | N | N | N | N | N | N | Y | N | N | N | N
151246345 | 305489 | SEZ | Gniazdo tablicowe skośne 63A 5P IP67 | <p>Gniazdo tablicowe skośne 63A 5P IP67</p><p>Napięcie: 400V</p><p>Kategoria: Gniazda przemysłowe do zabudowy</p> |  |  |  |  | - | N | N | N | N | Y | N | N | N | N | N | N | N | N | N | N | N | N
151246349 | 303202 | TOPEX | PILARKA SZABLOWA 1100W, SKOK 29 MM GRAPHITE | [5 empty] | - | N | N | N | N | Y | N | N | N | N | N | N | N | N | N | N | N | N
151246350 | 305750 | ECOENERGY | ŻARÓWKA LED E27(G45) 3W, 200LM, BIAŁY CIEPŁY 5630 SMD | [5 empty] | - | N | N | N | N | Y | N | N | N | N | N | N | N | N | N | N | N | N
151246351 | 305712 | ECOENERGY | ŻARÓWKA LED E27, 7W, 600ML, 300"K- BIAŁY CIEPŁY, 230V | [5 empty] | - | N | N | N | N | Y | N | N | N | N | N | N | N | N | N | N | N | N
151246353 | 305130 | SEZ | Dławnica metryczna M 32 |  |  |  | 33 |  | - | N | N | N | N | Y | N | N | N | N | N | N | N | Y | N | N | N | N
151246354 | 305462 | SEZ | Gniazdo siłowe przenośne 32A 4P IP44 | <p>Gniazdo siłowe przenośne 32A 4P IP44</p><p>Napięcie: 400V</p><p>Kategoria: Gniazda przemysłowe łączące</p> |  |  | 4 |  | - | N | N | N | N | Y | N | N | N | N | N | N | N | Y | N | N | N | N
151246355 | 303877 | TOPEX | NÓŻ Z OSTRZEM ŁAMANYM 18 MM TOP TOOLS | [5 empty] | - | N | N | N | N | Y | N | N | N | N | N | N | N | N | N | N | N | N
151246359 | 304987 | ECOENERGY | ŻARÓWKA LED E27, 10W, 850ML, 300"K- BIAŁY CIEPŁY, 230V | [5 empty] | - | N | N | N | N | Y | N | N | N | N | N | N | N | N | N | N | N | N
151246360 | 305740 | ROSA | WN-4 WYSIĘGNIK MALOWANY RAL9005 | [5 empty] | - | N | N | N | N | Y | N | N | N | N | N | N | N | N | N | N | N | N
151246361 | 305713 | ECOENERGY | ŻARÓWKA LED E14 3W, 200LM, 2800"K- B. CIEPŁA, 5630 SMD | [5 empty] | - | N | N | N | N | Y | N | N | N | N | N | N | N | N | N | N | N | N
151246362 | 303204 | TOPEX | SZLIFIERKA KĄTOWA 860W, TARCZA 125X22.2 MM GRAPHITE | [5 empty] | - | N | N | N | N | Y | N | N | N | N | N | N | N | N | N | N | N | N
151246364 | 303962 | TOPEX | SUWMIARKA CYFROWA 150 MM, KOMPOZYT WŁÓKNA WĘGLOWEGO TOP TOOLS | [5 empty] | - | N | N | N | N | Y | N | N | N | N | N | N | N | N | N | N | N | N
151246365 | 305691 | PLEXIFORM | LATTE NEW OPAL EVG IP40 2X36W BIAŁY | [5 empty] | - | N | N | N | N | Y | N | N | N | N | N | N | N | N | N | N | N | N
151246368 | 305131 | SEZ | Dławnica metryczna M 40 |  |  |  | 5 |  | - | N | N | N | N | Y | N | N | N | N | N | N | N | Y | N | N | N | N
151246371 | 305735 | ZPUE GLIWICE | ZK2+5GTR+5SL | [5 empty] | - | N | N | N | N | Y | N | N | N | N | N | N | N | N | N | N | N | N
151246374 | 303205 | TOPEX | SZLIFIERKA KĄTOWA 2400W, TARCZA 230X22.2 MM GRAPHITE | [5 empty] | - | N | N | N | N | Y | N | N | N | N | N | N | N | N | N | N | N | N
151246377 | 305132 | SEZ | Dławnica metryczna M 50 |  |  |  | 7 |  | - | N | N | N | N | Y | N | N | N | N | N | N | N | Y | N | N | N | N
151246379 | 305741 | ROSA | TB-2 TABLICZKA SŁUPOWA | [5 empty] | - | N | N | N | N | Y | N | N | N | N | N | N | N | N | N | N | N | N
151246602 | 314 | LANGE ŁUKASZUK | TARCZA MEGATEC 125X1.6X22 INOX (1/25) | [5 empty] | - | N | N | N | N | Y | N | N | N | N | N | Y | N | N | N | N | N | N
151246612 | 315 | LANGE ŁUKASZUK | TARCZA MEGATEC 125X2.5X22 METAL (1/25) | [5 empty] | - | N | N | N | N | Y | N | N | N | N | N | Y | N | N | N | N | N | N
151246614 | 313 | LANGE ŁUKASZUK | TARCZA MEGATEC 125X1.0X22 INOX (1/25) | [5 empty] | - | N | N | N | N | Y | N | N | N | N | N | Y | N | N | N | N | N | N
151246616 | 3097 | KARLIK | L-2 Moduł podświetlający LED do łączników serii DECO I FLEXI biały | [5 empty] | - | N | N | N | N | Y | N | N | N | N | N | N | N | Y | N | N | N | N
151246639 | 318218 | OSRAM - LEDVANCE | DPRO MIBU 9W/825 220-240V E14 2500 | [5 empty] | - | N | N | N | N | Y | N | N | N | N | N | N | N | N | N | N | N | N
151246653 | 318258 | OSRAM - LEDVANCE | HQI TS EXCELLENCE 70/NDL UVS RX7S | [5 empty] | - | N | N | N | N | Y | N | N | N | N | N | N | N | N | N | N | N | N
151246668 | 318261 | OSRAM - LEDVANCE | HQI TS EXCELLENCE 150/NDL UVS RX7S-24 | [5 empty] | - | N | N | N | N | Y | N | N | N | N | N | N | N | N | N | N | N | N
151246681 | 318267 | OSRAM - LEDVANCE | HQI E 1000/N POWLEKANA E40 | [5 empty] | - | N | N | N | N | Y | N | N | N | N | N | N | N | N | N | N | N | N
151246690 | 318324 | OSRAM - LEDVANCE | HQI T 70/WDL UVS G12 | [5 empty] | - | N | N | N | N | Y | N | N | N | N | N | N | N | N | N | N | N | N
151246707 | 318283 | OSRAM - LEDVANCE | HCI - T 35W/ 830 WDL PB G12 | [5 empty] | - | N | N | N | N | Y | N | N | N | N | N | N | N | N | N | N | N | N
151246710 | 317383 | RADIUM | RL-A75 DIM 14,5W/230/F/827/E27 E 27 | [5 empty] | - | N | N | N | N | Y | N | N | N | N | N | N | N | N | N | N | N | N
151246720 | 317394 | RADIUM | RL-RAL1 60 9W/230/827/C/S14D S14D | [5 empty] | - | N | N | N | N | Y | N | N | N | N | N | N | N | N | N | N | N | N
151246721 | 317923 | ORNO POLSKA | CZUJNIK RUCHU 180ST. IP44, 1200W, BIAŁY | [5 empty] | - | N | N | N | N | Y | N | N | N | N | N | N | N | N | N | N | N | N
151246729 | 317924 | ORNO POLSKA | CZUJNIK RUCHU 180ST. IP44, 1200W, CZARNY | [5 empty] | - | N | N | N | N | Y | N | N | N | N | N | N | N | N | N | N | N | N
151246732 | 318385 | OSRAM | HCI - T 70W/ 830 WDL PB G12 | [5 empty] | - | N | N | N | N | Y | N | N | N | N | N | N | N | N | N | N | N | N
151246733 | 317411 | RADIUM | RAL1 60W/230/C/S14D S 14 D | [5 empty] | - | N | N | N | N | Y | N | N | N | N | N | N | N | N | N | N | N | N
151246739 | 319828 | PHILIPS LIGHTING | TCS160 2XTL-D36W/840 HFP C5 BEZ ŹRÓDEŁ | [5 empty] | - | N | N | N | N | Y | N | N | N | N | N | N | N | N | N | N | N | N
151246741 | 317426 | RADIUM | RJH-C 20W/230/C/XE/E14 E 14 | [5 empty] | - | N | N | N | N | Y | N | N | N | N | N | N | N | N | N | N | N | N
151246742 | 317925 | ORNO POLSKA | Czujnik ruchu z regulacją pionową i poziomą NEW DESIGN 180°, IP44, biały | <p><span style="font-weight: 700;">Czujnik ruchu z regulacją pionową i poziomą NEW DESIGN 180°, IP44, biały</span></p><p><span style="font-weight: 700;">Dane techniczne</span><br></p><p>Typ czujnika: podczerwień</p><p>Kąt widzenia: 180st.</p><p>Zasięg detekcji: 12m</p><p>Napięcie zasilania: 230V~, 50Hz</p><p>Max. obciążenie: 1200W</p><p>Stopień ochrony: IP44</p><p>Kolor: biały</p><p>Regulacja natężenia światła LUX: tak</p><p>Zakres regulacji natężenia światła LUX:<span style="white-space:pre"> </span><3—2000lux</p><p>Regulacja czasu świecenia TIME: tak</p><p>Zakres regulacji TIME: min: 10 sek. ± 3 sek.; max: 12 min. ± 3 min.</p><p>Regulacja zasięgu detekcji SENS:<span style="white-space:pre"> </span>nie</p><p>Montaż: natynkowy</p><p>Wymiary czujnika (szer./wys./gł. [mm]): 85 / 92 / 64</p> |  |  | 6 |  | - | N | N | N | N | Y | N | N | N | N | N | Y | N | N | N | N | N | N
151246745 | 317822 | ORNO POLSKA | OPRAWA OŚWIETLENIOWA 100W, STALOWA OSŁONA, IP54, E27 | [5 empty] | - | N | N | N | N | Y | N | N | N | N | N | N | N | N | N | N | N | N
151246746 | 318386 | OSRAM | HCI - T 70W/ 942 NDL PB G12 | [5 empty] | - | N | N | N | N | Y | N | N | N | N | N | N | N | N | N | N | N | N
151246750 | 319829 | PHILIPS LIGHTING | TCS160 4XTL-D18W HFP C5 BEZ ŹRÓDEŁ | [5 empty] | - | N | N | N | N | Y | N | N | N | N | N | N | N | N | N | N | N | N
151246751 | 317427 | RADIUM | RJH-C 30W/230/C/XE/E14 E 14 | [5 empty] | - | N | N | N | N | Y | N | N | N | N | N | N | N | N | N | N | N | N
151246758 | 317926 | ORNO POLSKA | Czujnik ruchu z regulacją pionową i poziomą NEW DESIGN 180°, IP44, czarny | <p><span style="font-weight: 700;">Czujnik ruchu z regulacją pionową i poziomą NEW DESIGN 180°, IP44, czarny</span></p><p><span style="font-weight: 700;">Dane techniczne</span><br></p><p>Typ czujnika: podczerwień</p><p>Kąt widzenia: 180st.</p><p>Zasięg detekcji: 12m</p><p>Napięcie zasilania: 230V~, 50Hz</p><p>Max. obciążenie: 1200W</p><p>Stopień ochrony: IP44</p><p>Kolor: czarny</p><p>Regulacja natężenia światła LUX: tak</p><p>Zakres regulacji natężenia światła LUX:<span style="white-space:pre"> </span><3—2000lux</p><p>Regulacja czasu świecenia TIME: tak</p><p>Zakres regulacji TIME: min: 10 sek. ± 3 sek.; max: 12 min. ± 3 min.</p><p>Regulacja zasięgu detekcji SENS: nie</p><p>Montaż: natynkowy</p><p>Wymiary czujnika (szer./wys./gł. [mm]): 85 / 92 / 64</p> |  |  | 3 |  | - | N | N | N | N | Y | N | N | N | N | N | Y | N | N | N | N | N | N
151246759 | 318400 | OSRAM | HCI-TC 35/830 WDL PB G8,5 | [5 empty] | - | N | N | N | N | Y | N | N | N | N | N | N | N | N | N | N | N | N
151246760 | 317853 | ORNO POLSKA | Plafon BREVA z czujnikiem ruchu 360°, 60W | <p><span style="font-weight: 700;">Plafon BREVA z czujnikiem ruchu 360°, 60W</span></p><p><span style="font-weight: 700;">Dane techniczne</span></p><p>Napięcie zasilania: 230V~, 50Hz</p><p>Źródło światła: żarówka E27</p><p>Moc: 60W</p><p>Materiał klosza: poliwęglan</p><p>Stopień ochrony: IP44</p><p>Kolor obudowy: biały</p><p>Wymiary (szer./wys./gł. [mm]): Ø300 / 112</p><p>Sterowanie czujnikiem ruchu: tak</p><p>Typ czujnika: mikrofalowy</p><p>Kąt widzenia:<span style="white-space:pre"> </span>360st.</p><p>Zasięg detekcji: Ø2m–16m</p><p>Regulacja natężenia światła LUX: tak</p><p>Zakres regulacji natężenia światła LUX: <3—2000 lux</p><p>Regulacja czasu świecenia TIME: tak</p><p>Zakres regulacji TIME: min: 10 sek. ± 3 sek.; max: 12 min. ± 1 min.</p><p>Regulacja zasięgu detekcji SENS: tak</p> |  |  | 1 |  | - | N | N | N | N | Y | N | N | N | N | N | Y | N | N | N | N | N | N
151246762 | 317428 | RADIUM | RJH-C 46W/230/C/XE/E14 E 14 | [5 empty] | - | N | N | N | N | Y | N | N | N | N | N | N | N | N | N | N | N | N
151246763 | 319827 | PHILIPS LIGHTING | FBS120 2XPL-C/4P18W/840 HF-H PG CW2 Z ŹRÓDŁAMI ŚWIATŁA | [5 empty] | - | N | N | N | N | Y | N | N | N | N | N | N | N | N | N | N | N | N
151246766 | 317510 | RADIUM | HRI-T 150W/NDL/230/G12 G 12 | [5 empty] | - | N | N | N | N | Y | N | N | N | N | N | N | N | N | N | N | N | N
151246769 | 317855 | ORNO POLSKA | DWUTARYFOWY WATOMIERZ, KALKULATOR ENERGII | [5 empty] | - | N | N | N | N | Y | N | N | N | N | N | N | N | N | N | N | N | N
151246771 | 317437 | RADIUM | RJH-PIN 33W/230/C/XE/G9 G9 | [5 empty] | - | N | N | N | N | Y | N | N | N | N | N | N | N | N | N | N | N | N
151246772 | 317936 | ORNO POLSKA | MIKROFALOWY CZUJNIK RUCHU Z OSŁONĄ, 5.8GHZ, IP20, 1200W | [5 empty] | - | N | N | N | N | Y | N | N | N | N | N | N | N | N | N | N | N | N
151246774 | 319830 | PHILIPS LIGHTING | TBS160 4XTL-D18W HF C6-1000 PI BEZ ŹRÓDEŁ | [5 empty] | - | N | N | N | N | Y | N | N | N | N | N | N | N | N | N | N | N | N
151246775 | 318326 | OSRAM - LEDVANCE | HQI T 150/WDL UVS G12 | [5 empty] | - | N | N | N | N | Y | N | N | N | N | N | N | N | N | N | N | N | N
151246780 | 317856 | ORNO POLSKA | 1-FAZOWY WSKAŹNIK ZUŻYCIA ENERGII ELEKTRYCZNEJ, 40A, WYJŚCIE IMPULSOWE | [5 empty] | - | N | N | N | N | Y | N | N | N | N | N | N | N | N | N | N | N | N
151246781 | 319826 | PLEXIFORM | CZUJNIK RUCHU JQ-25B UNIWERSALNY | [5 empty] | - | N | N | N | N | Y | N | N | N | N | N | N | N | N | N | N | N | N
151246783 | 317378 | RADIUM | RXP-Q 11W/827/E14 E14 | [5 empty] | - | N | N | N | N | Y | N | N | N | N | N | N | N | N | N | N | N | N
151246788 | 318327 | OSRAM - LEDVANCE | HQI T 250/D PRO E40 | [5 empty] | - | N | N | N | N | Y | N | N | N | N | N | N | N | N | N | N | N | N
151246800 | 318328 | OSRAM - LEDVANCE | HQI BT 400W/D PRO E40 | [5 empty] | - | N | N | N | N | Y | N | N | N | N | N | N | N | N | N | N | N | N
151246803 | 317572 | ORNO POLSKA | DZWONEK STANDARD BIS ( CZASZOWY ) 230V | [5 empty] | - | N | N | N | N | Y | N | N | N | N | N | N | N | N | N | N | N | N
151246804 | 316797 | NIEZDEFINIOWANY | NBV 30 NLW LAMPA BAKTERJOBÓJCZA | [5 empty] | - | N | N | N | N | Y | N | N | N | N | N | N | N | N | N | N | N | N
151246814 | 316798 | NIEZDEFINIOWANY | NBVE 60 PL PRZEPŁYWOWA LAMPA BAKTERJOBÓJCZA | [5 empty] | - | N | N | N | N | Y | N | N | N | N | N | N | N | N | N | N | N | N
151246825 | 316778 | BRILUM | ACRON 100HE1 LAMPA METALOHALOGENKOWA 70 W | [5 empty] | - | N | N | N | N | Y | N | N | N | N | N | N | N | N | N | N | N | N
151246832 | 317374 | RADIUM | RJH-TS 160W/230/C/XE/R7S R 7 S |  |  |  | 5 |  | - | N | N | N | N | Y | N | N | Y | N | N | N | N | N | N | N | N | N
151246843 | 316 | LANGE ŁUKASZUK | TARCZA MEGATEC 125X6.0X22 METAL (1/10) | [5 empty] | - | N | N | N | N | Y | N | N | N | N | N | Y | N | N | N | N | N | N
151246844 | 316799 | NIEZDEFINIOWANY | KP-02 LICZNIK | [5 empty] | - | N | N | N | N | Y | N | N | N | N | N | N | N | N | N | N | N | N
151246878 | 335176 | LED-POL | ZASILACZ IMPULSOWY 150W NIEWODOODPORNY |  |  |  | 7 |  | - | N | N | N | N | Y | N | N | N | N | N | N | N | Y | N | N | N | N
151246898 | 334981 | EMITER | ZK2(400A)+2GTR+2TL | [5 empty] | - | N | N | N | N | Y | N | N | N | N | N | N | N | N | N | N | N | N
151246905 | 335181 | LED-POL | STEROWNIK RGB-3 144W 11 PROGRAMÓW RF | [5 empty] | - | N | N | N | N | Y | N | N | N | N | N | N | N | Y | N | N | N | N
151246918 | 335182 | LED-POL | STEROWNIK RGB-4 144W 20 PRZYCISKÓW RF | [5 empty] | - | N | N | N | N | Y | N | N | N | N | N | N | N | Y | N | N | N | N
151246952 | 335183 | LED-POL | STEROWNIK RGB-5 144W 25 PROGRAMÓW RF | [5 empty] | - | N | N | N | N | Y | N | N | N | N | N | N | N | Y | N | N | N | N
151246963 | 335185 | LED-POL | ŚCIEMNIACZ DO TAŚM JEDNOKOLOROWYCH 96W RF | <p>ORO-ŚCIEMNIACZ-LED-2 Ściemniacz sterowany za pomocą pilota pozwala dopasować natężenie światła jednobarwnych taśm LED oraz modułów LED do aktualnych wymagań.</p><p><br></p><p>System radiowy pozwala na rozjaśnianie, ściemnianie oraz całkowite wyłaczenie oświetlenia za pomocą pilota z każdego miejsca w pomieszczeniu.</p><p><br></p><p>Produkt ten posiada również funkcję zapamiętywania ustawień.</p> |  |  | 1 |  | - | N | N | N | N | Y | N | N | N | N | N | N | N | Y | N | N | N | N
151247006 | 335189 | LED-POL | KONEKTOR DO TAŚM RGB PODWÓJNY BEZ KABLA | [5 empty] | - | N | N | N | N | Y | N | N | N | N | N | N | N | Y | N | N | N | N
151247016 | 335191 | LED-POL | KONEKTOR DO TAŚM RGB Z KABLEM | [5 empty] | - | N | N | N | N | Y | N | N | N | N | N | N | N | Y | N | N | N | N
151247025 | 335346 | NIEZDEFINIOWANY | SEDNA. ŚCIEMNIACZ OBROTOWY RC-TR |  |  |  | 1 |  | - | N | N | N | N | Y | N | N | N | N | N | N | N | N | N | N | N | N
151247031 | 335221 | LED-POL | ADAPTER E14/E27 | [5 empty] | - | N | N | N | N | Y | N | N | N | N | N | N | N | Y | N | N | N | N
151247038 | 335245 | PHILIPS LIGHTING | TCW215 1XTL-D18W HFP PI OPRAWY BEZ ŚWIETLÓWEK | [5 empty] | - | N | N | N | N | Y | N | N | N | N | N | N | N | N | N | N | N | N
151247039 | 335162 | LED-POL | ZASILACZ WTYCZKOWY 2,5A | [5 empty] | - | N | N | N | N | Y | N | N | N | N | N | N | N | Y | N | N | N | N
151247045 | 335223 | LED-POL | ADAPTER E27/E14 | [5 empty] | - | N | N | N | N | Y | N | N | N | N | N | N | N | Y | N | N | N | N
151247047 | 335264 | PHILIPS LIGHTING | TCS125 2XTL-D18W HF P OPRAWA ZE ŚWIETLÓWKAMI TL5, RASTER PROSTY BIAŁY | [5 empty] | - | N | N | N | N | Y | N | N | N | N | N | N | N | N | N | N | N | N
151247050 | 335163 | LED-POL | ZASILACZ WTYCZKOWY 3,15A | [5 empty] | - | N | N | N | N | Y | N | N | N | N | N | N | N | Y | N | N | N | N
151247058 | 335225 | LED-POL | ADAPTER E27/GU10 | [5 empty] | - | N | N | N | N | Y | N | N | N | N | N | N | N | Y | N | N | N | N
151247061 | 335325 | BRILUM | ZHD-70 OPRAWA PARKOWA | [5 empty] | - | N | N | N | N | Y | N | N | N | N | N | N | N | N | N | N | N | N
151247068 | 335165 | LED-POL | ZASILACZ ELEKTRONICZNY 7W | [5 empty] | - | N | N | N | N | Y | N | N | N | N | N | N | N | Y | N | N | N | N
151247071 | 335244 | PHILIPS LIGHTING | FWG211 1XPL-C/4P26W HF WH PROJEKTOR DWUKIERUNKOWY | [5 empty] | - | N | N | N | N | Y | N | N | N | N | N | N | N | N | N | N | N | N
151247079 | 335166 | LED-POL | ZASILACZ ELEKTRONICZNY 12W | [5 empty] | - | N | N | N | N | Y | N | N | N | N | N | N | N | Y | N | N | N | N
151247082 | 335390 | PAWBOL | KANAŁ KABLOWY JASNY BRĄZ 40 X 20 MM | Kanał kablowy 40x20mm, imitacja drewna, jasny brąz, opakowanie 54mb |  |  |  |  | - | N | N | N | N | Y | N | N | N | N | N | N | N | Y | N | N | N | N
151247083 | 3309 | TM TECHNOLOGIE | ITECH 3L/1-3W/ COR ST/W OPRAWA 3H 1X3 POWER LED BIAŁY | [5 empty] | - | N | N | N | N | Y | N | N | N | N | N | N | N | N | N | N | N | N
151247088 | 3260 | PLEXIFORM | STAR NM 1,5H 18 BIAŁY TC-L/2G11/ | [5 empty] | - | N | N | N | N | Y | N | N | N | N | N | N | N | N | N | N | N | N
151247089 | 335172 | LED-POL | ZASILACZ IMPULSOWY 75W NIEWODOODPORNY |  |  |  | 4 |  | - | N | N | N | N | Y | N | N | N | N | N | N | N | Y | N | N | N | N
151247093 | 3261 | TM TECHNOLOGIE | ONTEC S M1 301 NM IP65 ST 1W LED BIAŁY/SZARY | [5 empty] | - | N | N | N | N | Y | N | N | N | N | N | N | N | N | N | N | N | N
151247097 | 335237 | LED-POL | HALOGEN 15W CZARNY Z CZUJNIKIEM RUCHU I ZMIERZCHU | [5 empty] | - | N | N | N | N | Y | N | N | N | N | N | N | N | Y | N | N | N | N
151247098 | 3263 | TM TECHNOLOGIE | ITECH 3L/1-3W/ ST/W OPRAWA 3H 1X3 POWER LED BIAŁY | [5 empty] | - | N | N | N | N | Y | N | N | N | N | N | N | N | N | N | N | N | N
151247101 | 3262 | TM TECHNOLOGIE | ZESTAW (OPRAWA DWUSTRONNA): FLAGA DO WERSJI DWUSTRONNE | [5 empty] | - | N | N | N | N | Y | N | N | N | N | N | N | N | N | N | N | N | N
151247241 | 3611 | HAUPA | MATRYCA DO KOŃCÓWEK TULEJKOWYCH 6-16 1 | [5 empty] | - | N | N | N | N | Y | N | N | N | N | N | Y | N | N | N | N | N | N
151247303 | 3433 | MADEX | BĘBEN DREWNIANY 10 | [5 empty] | - | N | N | N | N | Y | N | N | N | N | N | N | N | N | N | N | N | N
151247307 | 3481 | HAUPA | ZESTAW 2K VDE TORQUE SET PH 1 | [5 empty] | - | N | N | N | N | Y | N | N | N | N | N | Y | N | N | N | N | N | N
151247309 | 3769 | HAUPA | WALIZKA NARZĘDZIOWA "SECURE MOBIL" 1 | [5 empty] | - | N | N | N | N | Y | N | N | N | N | N | Y | N | N | N | N | N | N
151247312 | 3540 | HAUPA | Śrubokręty płasko/krzyżowe VDE zestaw 1000V | <p>Śrubokręty płasko/krzyżowe VDE zestaw 1000V</p><p>HAUPA Zestaw śrubokrętów płasko krzyżowych PZ/FL 1+2</p><ul><li>Uchwyt 2-komponentowy z PP/TPE,</li><li>grot ze stali molibdeno-wanadowej,</li><li>hartowany indukcyjnie,</li><li>izolowany,</li><li>kontrola kadej sztuki osobno.</li></ul><p><b>Obszar zastosowania Profilu-PZ/FL:</b></p><ul><li>śruby mają zastosowanie w branży elektroinstalacyjnej</li><li>do bezpieczników automatycznych</li><li>zabezpieczeń</li><li>wyłączników przeciwporażeniowych</li></ul><p><b>Specyfikacjaikacja i zalety profilu PZ/FL (płasko krzyżowy Pozidriv):</b></p><p>Profil PZ/FL jest przydatny wyłącznie do śrub łączonych, w których dotychczas stosowano śrubokręty płaskie lub krzyżakowe PZ. Śruby te mająwewnętrzny PZ profil z dodatkowym poprzecznym rowkiem, który pozwala również na zastosowanie śrubokręta płaskiego. W tym nowym śrubokręcie przeniesiono dokładnie wewnętrzny profil śruby na zewnętrzny profil klingi.</p><p><b>Zawartość zestawu:</b></p><p>101870 - Wielkość 1, długość klingi 80mm, długość 205mm.</p><p>101872 - Wielkość 2, długość klingi 100mm, długość 270mm.</p> |  |  | 1 |  | - | N | N | N | N | Y | N | N | N | N | N | Y | N | N | N | N | N | N
151247316 | 3440 | KANLUX | RSTR 236 NT-EVG Oprawa rastrowa natynkowa | <p>RSTR 236 NT-EVG Oprawa rastrowa natynkowa</p><p>gniazda świetlówek zamaskowane odbłyśnikiem</p><p>oprawy przystosowane do zwieszenia na zawiesiach</p><p>poprzeczki rastra w kształcie litery V</p> |  |  | 1 |  | - | N | N | N | N | Y | N | N | N | N | N | N | N | Y | N | N | N | N
151247319 | 3779 | HAUPA | TORBA SERWISOWA "SUPPLY" 1 | [5 empty] | - | N | N | N | N | Y | N | N | N | N | N | Y | N | N | N | N | N | N
151247323 | 3522 | HAUPA | HAUPA "FLEX BAG" 1 | [5 empty] | - | N | N | N | N | Y | N | N | N | N | N | Y | N | N | N | N | N | N
151247328 | 386125 | LED-POL | NAŚWIETLACZ ORO-HB-1X100W-BZ PEŁNY PRODUKT WYCOFANY |  |  |  | 1 |  | - | N | N | N | N | Y | N | N | N | N | N | N | N | Y | N | N | N | N
151247338 | 386123 | LED-POL | EKSPOZYTOR PRODUKT WYCOFANY |  |  |  | 2 |  | - | N | N | N | N | Y | N | N | N | N | N | N | N | Y | N | N | N | N
151247344 | 391001 | ERGOM | OZ-1/"1" OZNACZNIK | [5 empty] | - | N | N | N | N | Y | N | N | y | N | N | N | N | N | N | N | N | N
151247346 | 386974 | AH HARD SP.J. | ZŁĄCZA KRZYŻOWE 4XM8X25, TRZY PŁYTKI, B DO 30 MM, DRUT O 5-12 MM SERIA GOLD | [5 empty] | - | N | N | N | N | Y | N | N | N | N | N | N | N | N | N | N | N | N
151247348 | 391358 | ERGOM | OZZ-1 ZESTAW STARTOWY OZNACZNIKÓW | [5 empty] | - | N | N | N | N | Y | N | N | y | N | N | N | N | N | N | N | N | N
151247349 | 400371 | NIEZDEFINIOWANY | ROUND 2X26W, IP20 MONTAŻ N/T | [5 empty] | - | N | N | N | N | Y | N | N | N | N | N | N | N | N | N | N | N | N
151247358 | 386986 | AH HARD SP.J. | ZŁĄCZA KONTROLNE (PROBIERCZE) 4XM6X16, B DO 30 MM, DRUT O 5-8 MM SERIA GOLD | [5 empty] | - | N | N | N | N | Y | N | N | N | N | N | N | N | N | N | N | N | N
151247359 | 400368 | NIEZDEFINIOWANY | LUGSTAR N/T 2X26W+SZYBA, MONTAŻ N/T, IP44 | [5 empty] | - | N | N | N | N | Y | N | N | N | N | N | N | N | N | N | N | N | N
151247363 | 391359 | ERGOM | OZZ-2 ZESTAW STARTOWY OZNACZNIKÓW |  |  |  | 1 |  | - | N | N | N | N | Y | N | N | y | N | N | N | N | Y | N | N | N | N
151247364 | 391002 | ERGOM | OZ-1/"2" OZNACZNIK | [5 empty] | - | N | N | N | N | Y | N | N | y | N | N | N | N | N | N | N | N | N
151247369 | 400369 | NIEZDEFINIOWANY | LUGSTAR N/T 2X26W+SZYBA, MONTAŻ N/T, IP44 | [5 empty] | - | N | N | N | N | Y | N | N | N | N | N | N | N | N | N | N | N | N
151247370 | 391801 | ERGOM | LM-390A/PC CE DRUKARKA ZESTAW | [5 empty] | - | N | N | N | N | Y | N | N | y | N | N | N | N | N | N | N | N | N
151247373 | 387152 | AH HARD SP.J. | UCHWYTY NACIĄGOWE M10X110, L=20 CM, DRUT O 6-10 MM, KABŁĄKOWY SERIA GOLD | [5 empty] | - | N | N | N | N | Y | N | N | N | N | N | N | N | N | N | N | N | N
151247375 | 391003 | ERGOM | OZ-1/"3" OZNACZNIK |  |  |  | 1 |  | - | N | N | N | N | Y | N | N | y | N | N | N | N | Y | N | N | N | N
151247379 | 391805 | ERGOM | LM-IR300B TAŚMA WKŁAD (50M/ROL. X 5ROL./OP.) | [5 empty] | - | N | N | N | N | Y | N | N | y | N | N | N | N | N | N | N | N | N
151247381 | 400374 | ROSA | AURIS KLOSZ PC | [5 empty] | - | N | N | N | N | Y | N | N | N | N | N | N | N | N | N | N | N | N
151247386 | 391004 | ERGOM | OZ-1/"4" OZNACZNIK |  |  |  | 1 |  | - | N | N | N | N | Y | N | N | y | N | N | N | N | Y | N | N | N | N
151247387 | 387153 | AH HARD SP.J. | KOTWY WBIJANA, O 18 MM, L=35 CM SERIA GOLD | [5 empty] | - | N | N | N | N | Y | N | N | N | N | N | N | N | N | N | N | N | N
151247391 | 391825 | ERGOM | DPF 5.2/60 WT PROFIL OWALNY PCV DO NADRUKU | [5 empty] | - | N | N | N | N | Y | N | N | y | N | N | N | N | N | N | N | N | N
151247397 | 400375 | ROSA | AURIUS DASZEK FI600 | [5 empty] | - | N | N | N | N | Y | N | N | N | N | N | N | N | N | N | N | N | N
151247398 | 387154 | AH HARD SP.J. | KOTWY WBIJANA, O 18 MM, Z BLOKADĄ, L=35 CM SERIA GOLD | [5 empty] | - | N | N | N | N | Y | N | N | N | N | N | N | N | N | N | N | N | N
151247400 | 391005 | ERGOM | OZ-1/"5" OZNACZNIK |  |  |  | 1 |  | - | N | N | N | N | Y | N | N | y | N | N | N | N | Y | N | N | N | N
151247404 | 391827 | ERGOM | DPF 6.5/20 WT PROFIL OWALNY PCV DO NADRUKU | [5 empty] | - | N | N | N | N | Y | N | N | y | N | N | N | N | N | N | N | N | N
151247409 | 400373 | NIEZDEFINIOWANY | LAMPA OŚWIETLENIOWA OPA1-MH-100W | [5 empty] | - | N | N | N | N | Y | N | N | N | N | N | N | N | N | N | N | N | N
151247410 | 387196 | AH HARD SP.J. | UCHWYTY NA DRUT PLASTIKOWE I PLASTIKOWO – CERAMICZNE PLASTIKOWY, H=6 CM, PODST. CERAMICZNA CZERWONA, DRUT O 5-8 MM SERIA GOLD | [5 empty] | - | N | N | N | N | Y | N | N | N | N | N | N | N | N | N | N | N | N
151247411 | 391006 | ERGOM | OZ-1/"6" OZNACZNIK |  |  |  | 2 |  | - | N | N | N | N | Y | N | N | y | N | N | N | N | Y | N | N | N | N
151247416 | 393307 | ERGOM | ELSEC 2,5KV ROZMIAR 11 RĘKAWICE | [5 empty] | - | N | N | N | N | Y | N | N | y | N | N | N | N | N | N | N | N | N
151247419 | 400358 | NIEZDEFINIOWANY | LUGCLASSIC NT PLX 4X18W EVG IP65 , MONTAŻ N/T | [5 empty] | - | N | N | N | N | Y | N | N | N | N | N | N | N | N | N | N | N | N
151247421 | 387202 | AH HARD SP.J. | SKRZYNKI KONTROLNE (PROBIERCZE) 250X250X60 MM, BRUKOWA SERIA GOLD | [5 empty] | - | N | N | N | N | Y | N | N | N | N | N | N | N | N | N | N | N | N
151247423 | 395049 | ERGOM | KWI 10/10 KOŃCÓWKA KABLOWA | [5 empty] | - | N | N | N | N | Y | N | N | y | N | N | N | N | N | N | N | N | N
151247425 | 391007 | ERGOM | OZ-1/"7" OZNACZNIK |  |  |  | 2 |  | - | N | N | N | N | Y | N | N | y | N | N | N | N | Y | N | N | N | N
151247431 | 400360 | NIEZDEFINIOWANY | LUGCLASSIC NT T5 4X14W PAR-D | [5 empty] | - | N | N | N | N | Y | N | N | N | N | N | N | N | N | N | N | N | N
151247434 | 387375 | AH HARD SP.J. | ZŁĄCZA KRZYŻOWE 4XM8X25, TRZY PŁYTKI, B DO 30 MM, DRUT O 5-12 MM MIEDŹ/MOSIĄDZ | [5 empty] | - | N | N | N | N | Y | N | N | N | N | N | N | N | N | N | N | N | N
151247436 | 391008 | ERGOM | OZ-1/ |  |  |  | 12 |  | - | N | N | N | N | Y | N | N | y | N | N | N | N | Y | N | N | N | N
151247440 | 400361 | NIEZDEFINIOWANY | LUGCLASSIC NT T5 4X14W PAR-D, MONTAŻ N/T | [5 empty] | - | N | N | N | N | Y | N | N | N | N | N | N | N | N | N | N | N | N
151247445 | 387383 | AH HARD SP.J. | ZŁĄCZA PRZELOTOWE 2XM8X10, O 9 MM, DRUT O 5-8 MM MIEDŹ/MOSIĄDZ | [5 empty] | - | N | N | N | N | Y | N | N | N | N | N | N | N | N | N | N | N | N
151247446 | 395912 | ERGOM | KL 25 ŁĄCZNIK | [5 empty] | - | N | N | N | N | Y | N | N | y | N | N | N | N | N | N | N | N | N
151247448 | 391009 | ERGOM | OZ-1/"9" OZNACZNIK |  |  |  | 2 |  | - | N | N | N | N | Y | N | N | y | N | N | N | N | Y | N | N | N | N
151247451 | 400363 | NIEZDEFINIOWANY | LUGCLASSIC NT T5 4X24W PAR-D, MONTAŻ N/T | [5 empty] | - | N | N | N | N | Y | N | N | N | N | N | N | N | N | N | N | N | N
151247457 | 397538 | ERGOM | KSC 70/8 KOŃCÓWKA KABLOWA | [5 empty] | - | N | N | N | N | Y | N | N | y | N | N | N | N | N | N | N | N | N
151247458 | 387384 | AH HARD SP.J. | ZŁĄCZA PRZELOTOWE 2XM8X20, POJEDYNCZE, DRUT O 5-8 MM MIEDŹ/MOSIĄDZ | [5 empty] | - | N | N | N | N | Y | N | N | N | N | N | N | N | N | N | N | N | N
151247460 | 400313 | ZPUE GLIWICE | ZK3-RL (3XARS 630A) ZŁĄCZE KABLOWE | [5 empty] | - | N | N | N | N | Y | N | N | N | N | N | N | N | N | N | N | N | N
151247461 | 391011 | ERGOM | OZ-1/"11"-"20" OZNACZNIK | [5 empty] | - | N | N | N | N | Y | N | N | y | N | N | N | N | N | N | N | N | N
151247463 | 397561 | ERGOM | B311 16/8S KOŃCÓWKA KABLOWA | [5 empty] | - | N | N | N | N | Y | N | N | y | N | N | N | N | N | N | N | N | N
151247466 | 400364 | NIEZDEFINIOWANY | LUGCLASSIC NT T8 3X18W PLX 2XEVG, MONTAŻ N/T | [5 empty] | - | N | N | N | N | Y | N | N | N | N | N | N | N | N | N | N | N | N
151247470 | 400270 | NIEZDEFINIOWANY | TWC ROZDZIELNIA | [5 empty] | - | N | N | N | N | Y | N | N | N | N | N | N | N | N | N | N | N | N
151247471 | 387385 | AH HARD SP.J. | ZŁĄCZA PRZELOTOWE 2XM8X30, PODWÓJNE, DRUT O 5-8 MM MIEDŹ/MOSIĄDZ | [5 empty] | - | N | N | N | N | Y | N | N | N | N | N | N | N | N | N | N | N | N
151247473 | 391012 | ERGOM | OZ-1/"21"-"30" OZNACZNIK | [5 empty] | - | N | N | N | N | Y | N | N | y | N | N | N | N | N | N | N | N | N
151247474 | 398384 | ERGOM | IWN-25/M5 IZOLATOR IZOLATORY WSPORCZE | [5 empty] | - | N | N | N | N | Y | N | N | y | N | N | N | N | N | N | N | N | N
151247476 | 400357 | NIEZDEFINIOWANY | LUGCLASSIC PT PLX 4X18W EVG IP65 , MONTAŻ DO SUFITÓW P | [5 empty] | - | N | N | N | N | Y | N | N | N | N | N | N | N | N | N | N | N | N
151247482 | 400353 | NIEZDEFINIOWANY | ATLANTYK STRONG IP65 2X58W EVG, MONTAŻ N/T | [5 empty] | - | N | N | N | N | Y | N | N | N | N | N | N | N | N | N | N | N | N
151247483 | 398389 | ERGOM | IWN-35 IZOLATOR IZOLATORY WSPORCZE | [5 empty] | - | N | N | N | N | Y | N | N | y | N | N | N | N | N | N | N | N | N
151247485 | 391040 | ERGOM | OZ-1/"S" OZNACZNIK | [5 empty] | - | N | N | N | N | Y | N | N | y | N | N | N | N | N | N | N | N | N
151247486 | 387432 | AH HARDT SP.J. | UCHWYTY UNIWERSALNE L=12 CM, B DO 50 MM, WBIJANY MIEDŹ/MOSIĄDZ | [5 empty] | - | N | N | N | N | Y | N | N | N | N | N | N | N | N | N | N | N | N
151247487 | 400359 | NIEZDEFINIOWANY | LUGCLASSIC P/T T5 3X14W PAR-A, MONTAŻ DO SUFITÓW PODWI | [5 empty] | - | N | N | N | N | Y | N | N | N | N | N | N | N | N | N | N | N | N
151247489 | 400410 | FPK SP ZOO | ROZDZIELNICA RR | [5 empty] | - | N | N | N | N | Y | N | N | N | N | N | N | N | N | N | N | N | N
151247490 | 400452 | NIEZDEFINIOWANY | ROZDZIELNIA R4 | [5 empty] | - | N | N | N | N | Y | N | N | N | N | N | N | N | N | N | N | N | N
151247494 | 400354 | NIEZDEFINIOWANY | ATLANTYK STRONG IP65 2X36W EVG, MONTAŻ N/T | [5 empty] | - | N | N | N | N | Y | N | N | N | N | N | N | N | N | N | N | N | N
151247495 | 398550 | ERGOM | BRS 4-250 BLOK ROZDZIELCZY | [5 empty] | - | N | N | N | N | Y | N | N | y | N | N | N | N | N | N | N | N | N
151247497 | 387958 | AH HARDT SP.J. | H=2000 MM, JEDNOLITY, OBCIĄŻNIK 27130, (Ś.P. O 0,5 M) – 2,2 KG / 17,2 KG MASZTY WOLNOSTOJĄCE NA POJEDYNCZYM OBCIĄŻNIKU STALOWE (CYNKOWANE NA GORĄCO) | [5 empty] | - | N | N | N | N | Y | N | N | N | N | N | N | N | N | N | N | N | N
151247498 | 391142 | ERGOM | OZ-2/"S" OZNACZNIK |  |  |  | 3 |  | - | N | N | N | N | Y | N | N | y | N | N | N | N | Y | N | N | N | N
151247499 | 400365 | NIEZDEFINIOWANY | LUGCLASSIC PT T8 3X18W PLX 2XEVG, MONTAŻ W SYFICIE POD | [5 empty] | - | N | N | N | N | Y | N | N | N | N | N | N | N | N | N | N | N | N
151247501 | 400444 | NIEZDEFINIOWANY | SUPERNOVA CB 136 | [5 empty] | - | N | N | N | N | Y | N | N | N | N | N | N | N | N | N | N | N | N
151247502 | 400412 | NIEZDEFINIOWANY | ROZDZIELNIA R TK | [5 empty] | - | N | N | N | N | Y | N | N | N | N | N | N | N | N | N | N | N | N
151247504 | 398552 | ERGOM | TU-1 GROUNDING STRIP | [5 empty] | - | N | N | N | N | Y | N | N | y | N | N | N | N | N | N | N | N | N
151247506 | 400356 | NIEZDEFINIOWANY | LUGCLASSIC PT PLX 4X18W EVG , MONTAŻ DO SUFITÓW PODWIE | [5 empty] | - | N | N | N | N | Y | N | N | N | N | N | N | N | N | N | N | N | N
151247509 | 391189 | ERGOM | OZ-3/"N" OZNACZNIK | [5 empty] | - | N | N | N | N | Y | N | N | y | N | N | N | N | N | N | N | N | N
151247511 | 387912 | AH HARDT SP.J. | H=3000 MM, SKŁADANY, OBCIĄŻNIK 27130, (Ś.P. O 0,5 M) – 4,0 KG / 19,0 KG MASZTY WOLNOSTOJĄCE NA POJEDYNCZYM OBCIĄŻNIKU STALOWE (CYNKOWANE NA GORĄCO) | [5 empty] | - | N | N | N | N | Y | N | N | N | N | N | N | N | N | N | N | N | N
151247512 | 400413 | NIEZDEFINIOWANY | ROZDZIELNIA R O | [5 empty] | - | N | N | N | N | Y | N | N | N | N | N | N | N | N | N | N | N | N
151247513 | 400366 | NIEZDEFINIOWANY | LUGSTAR BASIC 2X26W+PLEKSA -IP44, MONTAŻ W SUFICIE POD | [5 empty] | - | N | N | N | N | Y | N | N | N | N | N | N | N | N | N | N | N | N
151247514 | 400445 | NIEZDEFINIOWANY | H-207 SUPERNOVA AT 1X36W 2J | [5 empty] | - | N | N | N | N | Y | N | N | N | N | N | N | N | N | N | N | N | N
151247515 | 398553 | ERGOM | ZT-1 ZACISK TAŚMOWY | [5 empty] | - | N | N | N | N | Y | N | N | y | N | N | N | N | N | N | N | N | N
151247516 | 400355 | NIEZDEFINIOWANY | ARUBA 2X18W, IP44, MONTAŻ N/T | [5 empty] | - | N | N | N | N | Y | N | N | N | N | N | N | N | N | N | N | N | N
151247520 | 387831 | AH HARDT SP.J. | H=4000 MM, SKŁADANY, OBCIĄŻNIK 27150, (Ś.P. O 0,71 M) – 6,8 KG / 41,8 KG MASZTY WOLNOSTOJĄCE NA POJEDYNCZYM OBCIĄŻNIKU STALOWE (CYNKOWANE NA GORĄCO) | [5 empty] | - | N | N | N | N | Y | N | N | N | N | N | N | N | N | N | N | N | N
151247521 | 400392 | ROSA | ELBA S-100W MLECZNA -MAL NA CZARNO | [5 empty] | - | N | N | N | N | Y | N | N | N | N | N | N | N | N | N | N | N | N
151247522 | 391211 | ERGOM | OZ-3/"L1" OZNACZNIK |  |  |  | 2 |  | - | N | N | N | N | Y | N | N | y | N | N | N | N | Y | N | N | N | N
151247524 | 400448 | NIEZDEFINIOWANY | H-207 SUPERNOVA CB 136 | [5 empty] | - | N | N | N | N | Y | N | N | N | N | N | N | N | N | N | N | N | N
151247526 | 400367 | NIEZDEFINIOWANY | LUGSTAR N/T 2X18W+SZYBA, MONTAŻ N/T, IP44 | [5 empty] | - | N | N | N | N | Y | N | N | N | N | N | N | N | N | N | N | N | N
151247527 | 398554 | ERGOM | ZM-1 ZACISK MONTAŻOWY | [5 empty] | - | N | N | N | N | Y | N | N | y | N | N | N | N | N | N | N | N | N
151247529 | 400311 | ES-SYSTEM | OK-3.18/2 OPRAWA | [5 empty] | - | N | N | N | N | Y | N | N | N | N | N | N | N | N | N | N | N | N
151247532 | 400378 | NIEZDEFINIOWANY | E1 - OPRAWA EWAK., PRACA NA JASNO, JEDNOSTRONNA T=2H C | [5 empty] | - | N | N | N | N | Y | N | N | N | N | N | N | N | N | N | N | N | N
151247533 | 387963 | AH HARDT SP.J. | H=2000 MM, JEDNOLITY, OBCIĄŻNIK 27130, (Ś.P. O 0,5 M) – 2,2 KG / 17,2 KG MASZTY WOLNOSTOJĄCE NA POJEDYNCZYM OBCIĄŻNIKU STALOWE (CYNKOWANE NA GORĄCO) | [5 empty] | - | N | N | N | N | Y | N | N | N | N | N | N | N | N | N | N | N | N
151247534 | 400449 | NIEZDEFINIOWANY | H-207 SUPERNOVA CB 236 | [5 empty] | - | N | N | N | N | Y | N | N | N | N | N | N | N | N | N | N | N | N
151247535 | 400370 | NIEZDEFINIOWANY | LUGSTAR BASIC 2X26W+SZYBA, MONTAŻ W SUFICIE PODWIESZAN | [5 empty] | - | N | N | N | N | Y | N | N | N | N | N | N | N | N | N | N | N | N
151247539 | 391212 | ERGOM | OZ-3/"L2" OZNACZNIK |  |  |  | 2 |  | - | N | N | N | N | Y | N | N | y | N | N | N | N | Y | N | N | N | N
151247542 | 400450 | NIEZDEFINIOWANY | PRYMAT AT 2J | [5 empty] | - | N | N | N | N | Y | N | N | N | N | N | N | N | N | N | N | N | N
151247543 | 400379 | NIEZDEFINIOWANY | E2 - OPRAWA EWAK., PRACA NA JASNO,DWUSTRONNA T=2H CT ( | [5 empty] | - | N | N | N | N | Y | N | N | N | N | N | N | N | N | N | N | N | N
151247547 | 387966 | AH HARDT SP.J. | H=3000 MM, SKŁADANY, OBCIĄŻNIK 27130, (Ś.P. O 0,5 M) – 4,0 KG / 19,0 KG MASZTY WOLNOSTOJĄCE NA POJEDYNCZYM OBCIĄŻNIKU STALOWE (CYNKOWANE NA GORĄCO) | [5 empty] | - | N | N | N | N | Y | N | N | N | N | N | N | N | N | N | N | N | N
151247548 | 391213 | ERGOM | OZ-3/"L3" OZNACZNIK |  |  |  | 2 |  | - | N | N | N | N | Y | N | N | y | N | N | N | N | Y | N | N | N | N
151247549 | 400372 | NIEZDEFINIOWANY | SATELA 2 2X18W, IP54, MONTAŻ N/T | [5 empty] | - | N | N | N | N | Y | N | N | N | N | N | N | N | N | N | N | N | N
151247550 | 400473 | ERGOM | KL 6-25 ŁĄCZNIK PRODUKT WYCOFANY |  |  |  | 18 |  | - | N | N | N | N | Y | N | N | y | N | N | N | N | Y | N | N | N | N
151247553 | 400451 | NIEZDEFINIOWANY | HERKULES-5 AT 2C | [5 empty] | - | N | N | N | N | Y | N | N | N | N | N | N | N | N | N | N | N | N
151247557 | 400376 | NIEZDEFINIOWANY | RASTER NIERDZ. GÓRA, MAŁY | [5 empty] | - | N | N | N | N | Y | N | N | N | N | N | N | N | N | N | N | N | N
151247559 | 391214 | ERGOM | OZ-3/"PE" OZNACZNIK | [5 empty] | - | N | N | N | N | Y | N | N | y | N | N | N | N | N | N | N | N | N
151247560 | 400446 | NIEZDEFINIOWANY | TELESTO CB 128 | [5 empty] | - | N | N | N | N | Y | N | N | N | N | N | N | N | N | N | N | N | N
151247561 | 387970 | AH HARD SP.J. | H=4000 MM, SKŁADANY, OBCIĄŻNIK 27150, (Ś.P. O 0,71 M) – 6,8 KG / 41,8 KG MASZTY WOLNOSTOJĄCE NA POJEDYNCZYM OBCIĄŻNIKU STALOWE (CYNKOWANE NA GORĄCO) | [5 empty] | - | N | N | N | N | Y | N | N | N | N | N | N | N | N | N | N | N | N
151247563 | 400474 | ERGOM | KL 25 ŁĄCZNIK ZŁĄCZKA KABLOWA |  |  |  | 15 |  | - | N | N | N | N | Y | N | N | y | N | N | N | N | Y | N | N | N | N
151247569 | 400447 | NIEZDEFINIOWANY | TELESTO AT 2J | [5 empty] | - | N | N | N | N | Y | N | N | N | N | N | N | N | N | N | N | N | N
151247570 | 388031 | AH HARDT SP.J. | ZŁĄCZE UZIOMOWE, 4XM8X40, B DO 40 MM, FE/ZN12/C/T2 UZIOMY SKŁADANE STALOWE (CYNKOWANE NA GORĄCO) - ZAMEK STOŻKOWY (MORSE`A) | [5 empty] | - | N | N | N | N | Y | N | N | N | N | N | N | N | N | N | N | N | N
151247573 | 387991 | AH HARDT SP.J. | H=6800 MM, SKŁADANY, TRÓJNÓG, OBCIĄŻNIKI 3X27180, (Ś.P. O 2,20 M) – 26,8 KG / 331,3 KG MASZTY ZE ZWODAMI IZOLOWANYMI STALOWE (CYNKOWANE NA GORĄCO) | [5 empty] | - | N | N | N | N | Y | N | N | N | N | N | N | N | N | N | N | N | N
151247576 | 386966 | AH HARD SP.J. | ZŁĄCZA KRZYŻOWE 4XM8X30, TRZY PŁYTKI, B DO 40 MM, DRUT O 5-12 MM SERIA GOLD | [5 empty] | - | N | N | N | N | Y | N | N | N | N | N | N | N | N | N | N | N | N
151247577 | 388051 | AH HARDT SP.J. | UZIOM, O 20X1500 MM, 3,7 KG– 240 µM (KOMPLETNY) UZIOMY SKŁADANE POMIEDZIOWANE – ZAMEK STOŻKOWY (MORSE`A) | [5 empty] | - | N | N | N | N | Y | N | N | N | N | N | N | N | N | N | N | N | N
151247578 | 387995 | AH HARDT SP.J. | ZWÓD IZOLOWANY 375 KV, O 30X1000 MM ZWÓD IZOLOWANY | [5 empty] | - | N | N | N | N | Y | N | N | N | N | N | N | N | N | N | N | N | N
151247685 | 400491 | FPK SP ZOO | OSL-70/3 SŁUP 7M WIELOKĄT | [5 empty] | - | N | N | N | N | Y | N | N | N | N | N | N | N | N | N | N | N | N
151247753 | 400505 | GENERAL ELECTRIC | F18W/T8/830/POLYLUX G 13 | [5 empty] | - | N | N | N | N | Y | N | N | N | N | N | N | N | N | N | N | N | N
151247767 | 400506 | GENERAL ELECTRIC | F18W/T8/840/POLYLUX G 13 | [5 empty] | - | N | N | N | N | Y | N | N | N | N | N | N | N | N | N | N | N | N
151247776 | 400507 | GENERAL ELECTRIC | F18W/T8/860/POLYLUX G 13 |  |  |  | 97 |  | - | N | N | N | N | Y | N | N | N | N | N | N | N | N | N | Y | N | N
151247791 | 400508 | GENERAL ELECTRIC | F58W/T8/840/POLYLUX G 13 | [5 empty] | - | N | N | N | N | Y | N | N | N | N | N | N | N | N | N | N | N | N
151247803 | 400509 | GENERAL ELECTRIC | F30W/T8/840/POLYLUX G 13 | [5 empty] | - | N | N | N | N | Y | N | N | N | N | N | N | N | N | N | N | N | N
151247815 | 400510 | GENERAL ELECTRIC | F36W/T8/830/POLYLUX G 13 | [5 empty] | - | N | N | N | N | Y | N | N | N | N | N | N | N | N | N | N | N | N
151247826 | 401271 | HAGER | BLOK,UNIERSN,450X250MM DO MCCB 400/630A +M HAG | [5 empty] | - | N | N | N | N | Y | N | N | N | Y | N | N | N | N | N | N | N | N
151247838 | 401329 | HAGER | UNIVERS N HC,750X500MM,ZESTAW DLA 7ROZŁĄCZ.LISTW.NH1-3,NA SYSTEM SZYN 185MM UTS | [5 empty] | - | N | N | N | N | Y | N | N | N | Y | N | N | N | N | N | N | N | N
151247846 | 401341 | HAGER | PROFIL NOŚNY BOCZNY, DO UC53L83S, GŁ. 600MM UTS | [5 empty] | - | N | N | N | N | Y | N | N | N | Y | N | N | N | N | N | N | N | N
151247854 | 404571 | ZPUE GLIWICE | ZK2+4XGTR+1XTL +F | [5 empty] | - | N | N | N | N | Y | N | N | N | N | N | N | N | N | N | N | N | N
151247858 | 401344 | HAGER | RAMKA WYRÓWNUJĄCA DO ROZŁĄCZNIKÓW LISTWOWYCH NH1-3 UTS | [5 empty] | - | N | N | N | N | Y | N | N | N | Y | N | N | N | N | N | N | N | N
151247865 | 404610 | ZPUE | ZK4+SL ZŁĄCZE KABLOWE |  |  |  | 1 |  | - | N | N | N | N | Y | N | N | N | N | N | N | N | N | N | N | N | N
151247868 | 401345 | HAGER | ADAPTER NH00, ROZSTAW 60/185MM UTS | [5 empty] | - | N | N | N | N | Y | N | N | N | Y | N | N | N | N | N | N | N | N
151247872 | 401472 | HAGER | ZESTAW DOMOVEA (SERWER + DOSTĘP ZDALNY + ZASILACZ) KNX | [5 empty] | - | N | N | N | N | Y | N | N | N | Y | N | N | N | N | N | N | N | N
151247879 | 401237 | HAGER | DOLNA PŁYTA ZAMYKAJĄCA, PEŁNA, DO OBUDÓW FK, 800X400 MM HAG | [5 empty] | - | N | N | N | N | Y | N | N | N | Y | N | N | N | N | N | N | N | N
151247884 | 401520 | HAGER | ŚCIEMNIACZ UNIWERSALNY 1-KANAŁOWY 600W, 4 MOD. KNX | [5 empty] | - | N | N | N | N | Y | N | N | N | Y | N | N | N | N | N | N | N | N
151247887 | 404614 | LENA | PORTAL 1XPL-S 11W G23 | [5 empty] | - | N | N | N | N | Y | N | N | N | N | N | N | N | N | N | N | N | N
151247890 | 401191 | HAGER | ŚCIANY BOCZNE DO OBUD. FK, 2100X500 MM PRODUKT WYCOFANY | [5 empty] | - | N | N | N | N | Y | N | N | N | Y | N | N | N | N | N | N | N | N
151247893 | 401527 | HAGER | GNIAZDO KOMPUTEROWE 2XRJ45 CAT.6 UTP POLO.OPTIMA POL | [5 empty] | - | N | N | N | N | Y | N | N | N | Y | N | N | N | N | N | N | N | N
151247898 | 401195 | HAGER | COKÓŁ DO OBUDÓW FK, 100X800X500 MM HAG | [5 empty] | - | N | N | N | N | Y | N | N | N | Y | N | N | N | N | N | N | N | N
151247903 | 401481 | HAGER | GNIAZDO KOMPUTEROWE 2XRJ45 CAT.6 UTP POLO.FIORENA BIAŁY POL | [5 empty] | - | N | N | N | N | Y | N | N | N | Y | N | N | N | N | N | N | N | N
151247908 | 401196 | HAGER | COKÓŁ DO OBUDÓW FK, 100X1000X400 MM HAG | [5 empty] | - | N | N | N | N | Y | N | N | N | Y | N | N | N | N | N | N | N | N
151247915 | 401540 | HAGER | GNIAZDO RTV KOŃCOWE, POLO.OPTIMA POL | [5 empty] | - | N | N | N | N | Y | N | N | N | Y | N | N | N | N | N | N | N | N
151247917 | 401248 | HAGER | PODZESPÓŁ DO ZABUDOWY APARAT. MOD. DIN SYSTEM S H650 L500 HAG | [5 empty] | - | N | N | N | N | Y | N | N | N | Y | N | N | N | N | N | N | N | N
151247925 | 401612 | HAGER | GNIAZDO KOMPUTEROWE 2XRJ45 CAT.5E UTP POLO.OPTIMA POL | [5 empty] | - | N | N | N | N | Y | N | N | N | Y | N | N | N | N | N | N | N | N
151247928 | 401255 | HAGER | SZAFA STOJĄCA,UNIVERS,IP44/I, 1950X1300X205 HAG | [5 empty] | - | N | N | N | N | Y | N | N | N | Y | N | N | N | N | N | N | N | N
151247929 | 404653 | NIEZDEFINIOWANY | EW/4/4/AS/2H/AT EMAX W IP20 LED 2H AT | [5 empty] | - | N | N | N | N | Y | N | N | N | N | N | N | N | N | N | N | N | N
151247936 | 401572 | HAGER | WĄŻ LED 4 M. BIAŁY Z AKCESORIAMI PRODUKT WYCOFANY | [5 empty] | - | N | N | N | N | Y | N | N | N | Y | N | N | N | N | N | N | N | N
151247938 | 401260 | HAGER | SZAFA NAŚCIENNA,UNIVERS,IP54/I,950X1300X275 HAG | [5 empty] | - | N | N | N | N | Y | N | N | N | Y | N | N | N | N | N | N | N | N
151247940 | 404654 | NIEZDEFINIOWANY | DN2/3/3/AS/2H/AT DISCRET N IP20 LED 3X1W 2H AT | [5 empty] | - | N | N | N | N | Y | N | N | N | N | N | N | N | N | N | N | N | N
151247944 | 401581 | HAGER | POKRYWA KANAŁU SL20080 DLA LED BIAŁA PRODUKT WYCOFANY | [5 empty] | - | N | N | N | N | Y | N | N | N | Y | N | N | N | N | N | N | N | N
151247947 | 401213 | HAGER | SZAFA NAŚCIENNA,UNIVERS,IP54/II,1400X300X275 HAG | [5 empty] | - | N | N | N | N | Y | N | N | N | Y | N | N | N | N | N | N | N | N
151247951 | 404655 | NIEZDEFINIOWANY | AL3/4/4/AS/2H/AT ALFA III IP65 LED 2H AT | [5 empty] | - | N | N | N | N | Y | N | N | N | N | N | N | N | N | N | N | N | N
151247954 | 401625 | HAGER | KĄT WEWNĘTRZNY, BRP/BRAP65130, BIAŁY TEH | [5 empty] | - | N | N | N | N | Y | N | N | N | Y | N | N | N | N | N | N | N | N
151247956 | 401314 | HAGER | ZAMEK,FK,WKŁADKA KWADRAT,6X6MM HAG | [5 empty] | - | N | N | N | N | Y | N | N | N | Y | N | N | N | N | N | N | N | N
151247961 | 404700 | PEKAR | 8W ŚWIETLÓWKA DO LAMP OWADOBÓJCZYCH |  |  |  | 3 |  | - | N | N | N | N | Y | N | N | N | N | N | N | N | N | N | N | N | N
151247965 | 401396 | HAGER | ŁĄCZNIK KLAWISZOWY KRZYŻOWY; SYSTO; 2 MODUŁY; BIAŁY; 10A/250V HAG | [5 empty] | - | N | N | N | N | Y | N | N | N | Y | N | N | N | N | N | N | N | N
151247966 | 401635 | HAGER | KĄT ZEWNĘTRZNY, BRP/BRAP65210D, BIAŁY TEH | [5 empty] | - | N | N | N | N | Y | N | N | N | Y | N | N | N | N | N | N | N | N
151247972 | 404633 | BRAK | DEVI-ICEGUARD™ 18 | [5 empty] | - | N | N | N | N | Y | N | N | N | N | N | N | N | N | N | N | N | N
151247973 | 401913 | BERKER | one.platform Mechanizm gniazda RTV 2xSAT końcowego | <p><b>one.platform Mechanizm gniazda RTV 2xSAT końcowego</b></p><p><b>Połączenia</b></p><p>do odbioru sygnału naziemnego </p><p>do transmisji analogowej i cyfrowej </p><p><b>Rezystancja</b></p><p>Impedancja falowa:<span style="white-space:pre"> </span>75 Ω</p><p><b>Podłączenie</b></p><p>z zaciskami śrubowymi </p><p><b>Oznaczenie</b></p><p>Główna linia projektowa:<span style="white-space:pre"> </span>TECHNIKA KOMUNIKACYJNA</p><p><b>Dodatkowe informacje</b></p><ul><li>do numerów zam. 1064 .., 1201 .., 1202 .., 1203 .., 53 1203 ..</li><li>do instalacji indywidualnych cyfrowych DVB-T</li><li>do odbioru sygnału naziemnego i satelitarnego</li><li>do struktury gwiaździstej</li><li>2 niezależne wejścia oraz wyjścia SAT</li><li>do dekoderów z dwoma wejściami SAT np: z funkcją nagrywania</li><li>zaciski śrubowe</li></ul><p><b>Kategoria</b></p><p>Mechanizmy gniazd</p> |  |  | 16 |  | - | N | N | N | N | Y | N | N | N | N | N | N | N | N | Y | N | N | N
151247976 | 401353 | HAGER | ŁĄCZNIK KLAWISZOWY PRZYCISKOWY ZWIERNO/ROZWIERNY; SYSTO; 2 MODUŁY ; BIAŁY; 10A/250V HAG | [5 empty] | - | N | N | N | N | Y | N | N | N | Y | N | N | N | N | N | N | N | N
151247979 | 401636 | HAGER | KĄT WEWNĘTRZNY, BRP/BRAP6210D, BIAŁY TEH | [5 empty] | - | N | N | N | N | Y | N | N | N | Y | N | N | N | N | N | N | N | N
151247981 | 404634 | TIM S.A. | DRZWICZKI 20 X 25 | [5 empty] | - | N | N | N | N | Y | N | N | N | N | N | N | N | N | N | N | N | N
151247984 | 401916 | BERKER | GNIAZDO MULTIMEDIALNE 3F UPC, MECHANIZM BRKR MECHANIZMY | [5 empty] | - | N | N | N | N | Y | N | N | N | N | N | N | N | N | Y | N | N | N
151247988 | 401406 | HAGER | GNIAZDO Z UZIEMIENIEM; ZACISKI ŚRUBOWE; SYSTO; 2 MODUŁY; CZARNY; 16A/250V HAG | [5 empty] | - | N | N | N | N | Y | N | N | N | Y | N | N | N | N | N | N | N | N
151247989 | 401637 | HAGER | KĄT PŁASKI, BRP/BRAP 65210D, BIAŁY TEH | [5 empty] | - | N | N | N | N | Y | N | N | N | Y | N | N | N | N | N | N | N | N
151247991 | 401165 | HAGER | OBUDOWA FK, IP65, Z PŁYTĄ MONTAŻOWĄ MONTOWANĄ OD FRONTU, 1900X600X400 MM PRODUKT WYCOFANY | [5 empty] | - | N | N | N | N | Y | N | N | N | Y | N | N | N | N | N | N | N | N
151247996 | 401934 | PLEXIFORM | LATTE IP54 1X24W OPAL KINKIET G5 | [5 empty] | - | N | N | N | N | Y | N | N | N | N | N | N | N | N | N | N | N | N
151247998 | 401639 | HAGER | KANAŁ PCV, PODSTAWA 65X210D, BIAŁY TEH | [5 empty] | - | N | N | N | N | Y | N | N | N | Y | N | N | N | N | N | N | N | N
151247999 | 401385 | HAGER | PŁYTKA CZOŁOWA KEYSTONE 1M RJ45, CZARNA HAG | [5 empty] | - | N | N | N | N | Y | N | N | N | Y | N | N | N | N | N | N | N | N
151248000 | 401953 | GENERAL ELECTRIC | F36W/T8/840/POLYLUX G 13 | [5 empty] | - | N | N | N | N | Y | N | N | N | N | N | N | N | N | N | N | N | N
151248003 | 401172 | HAGER | OBUDOWA FK, IP65, Z PŁYTĄ MONTAŻOWĄ MONTOWANĄ OD FRONTU, 2100X800X500 MM PRODUKT WYCOFANY | [5 empty] | - | N | N | N | N | Y | N | N | N | Y | N | N | N | N | N | N | N | N
151248006 | 401724 | HAGER | ŚRUBOKRĘT Z MAGETYCZNYMI KOŃCÓWKAMI PRODUKT WYCOFANY | [5 empty] | - | N | N | N | N | Y | N | N | N | Y | N | N | N | N | N | N | N | N
151248007 | 401935 | PLEXIFORM | VIP KINKIET 1X24W OPAL IP44 G5 | [5 empty] | - | N | N | N | N | Y | N | N | N | N | N | N | N | N | N | N | N | N
151248009 | 401468 | HAGER | ZASILACZ 24V DC, 1A, DMS 4 MOD KNX | [5 empty] | - | N | N | N | N | Y | N | N | N | Y | N | N | N | N | N | N | N | N
151248011 | 404631 | BITNER | BĘBEN 18/CB 7 | [5 empty] | - | N | N | N | N | Y | N | N | N | N | N | N | N | N | N | N | N | N
151248012 | 401175 | HAGER | OBUDOWA FK, IP65, Z PŁYTĄ MONTAŻOWĄ MONTOWANĄ OD FRONTU, 2100X1000X400 MM PRODUKT WYCOFANY | [5 empty] | - | N | N | N | N | Y | N | N | N | Y | N | N | N | N | N | N | N | N
151248016 | 401725 | HAGER | RĘKAWICE OCHRONNE ROZMIAR M PRODUKT WYCOFANY | [5 empty] | - | N | N | N | N | Y | N | N | N | Y | N | N | N | N | N | N | N | N
151248017 | 401931 | PLEXIFORM | ROMA II T5 IP65 OPAL 4X24W 600X600/GK G5 | [5 empty] | - | N | N | N | N | Y | N | N | N | N | N | N | N | N | N | N | N | N
151248023 | 401181 | HAGER | FK Dolna płyta zamykająca pełna do obudów stojących 1000x400mm |  |  |  | 2 |  | - | N | N | N | N | Y | N | N | N | Y | N | N | N | N | N | N | N | N
151248027 | 401746 | HAGER | NOŚNIK URZĄDZEŃ DO SL20080 CZUJNIK PIR+TRAFO, BIAŁY TEH | [5 empty] | - | N | N | N | N | Y | N | N | N | Y | N | N | N | N | N | N | N | N
151248028 | 401932 | PLEXIFORM | ROMA II T5 IP65 OPAL 4X14W 600X600/GK G5 | [5 empty] | - | N | N | N | N | Y | N | N | N | N | N | N | N | N | N | N | N | N
151248033 | 401185 | HAGER | DOLNA PŁYTA ZAMYKAJĄCA, PRZESUWNA, DO OBUDÓW FK, 800X400 MM PRODUKT WYCOFANY | [5 empty] | - | N | N | N | N | Y | N | N | N | Y | N | N | N | N | N | N | N | N
151248036 | 401933 | PLEXIFORM | BARI II DLK EVG 2X32W ODBŁYŚNIK G24Q-3 | [5 empty] | - | N | N | N | N | Y | N | N | N | N | N | N | N | N | N | N | N | N
151248039 | 401188 | HAGER | ŚCIANY BOCZNE DO OBUD. FK, 1900X400 MM PRODUKT WYCOFANY | [5 empty] | - | N | N | N | N | Y | N | N | N | Y | N | N | N | N | N | N | N | N
151248048 | 406866 | PLEXIFORM | VARIO TYP E 1X40W QT14/G9/ SZARY QT14/G9/ | [5 empty] | - | N | N | N | N | Y | N | N | N | N | N | N | N | N | N | N | N | N
151248050 | 406954 | PLEXIFORM | MONZA II T5 OPAL DI (NOWA WERSJA) 2X28W T5/G5/ BIAŁY T5/G5/ | [5 empty] | - | N | N | N | N | Y | N | N | N | N | N | N | N | N | N | N | N | N
151248052 | 407150 | PLEXIFORM | LATTE NEW CLEAR EVG IP40 1X36W T8/G13/ BIAŁY T8/G13/ | [5 empty] | - | N | N | N | N | Y | N | N | N | N | N | N | N | N | N | N | N | N
151248055 | 406906 | PLEXIFORM | BARI II IP65 DL 230 EVG 2X26W TC DEL/G24Q 3/ BIAŁY TC-DEL/G24Q-3/ | [5 empty] | - | N | N | N | N | Y | N | N | N | N | N | N | N | N | N | N | N | N
151248057 | 407429 | PLEXIFORM | VIP OPAL KOŃCÓWKA OPRAWY 1X SZARY - | [5 empty] | - | N | N | N | N | Y | N | N | N | N | N | N | N | N | N | N | N | N
151248062 | 407153 | PLEXIFORM | LATTE NEW CLEAR EVG IP40 2X36W T8/G13/ BIAŁY T8/G13/ | [5 empty] | - | N | N | N | N | Y | N | N | N | N | N | N | N | N | N | N | N | N
151248063 | 407016 | PLEXIFORM | TORINO II T5 OPAL NT/600X600 2X28W T5/G5/ BIAŁY T5/G5/ | [5 empty] | - | N | N | N | N | Y | N | N | N | N | N | N | N | N | N | N | N | N
151248067 | 406847 | PLEXIFORM | MONZA II T5 PAR DI (NOWA WERSJA) 2X28W T5/G5/ BIAŁY T5/G5/ | [5 empty] | - | N | N | N | N | Y | N | N | N | N | N | N | N | N | N | N | N | N
151248070 | 407020 | PLEXIFORM | TORINO II T5 OPAL NT/600X600 4X14W T5/G5/ BIAŁY T5/G5/ | [5 empty] | - | N | N | N | N | Y | N | N | N | N | N | N | N | N | N | N | N | N
151248072 | 406688 | PLEXIFORM | TT LED 600X600 +ŹRÓDŁO 36W 105XLED 4000K SZARY 105XLED 4000K | [5 empty] | - | N | N | N | N | Y | N | N | N | N | N | N | N | N | N | N | N | N
151248074 | 407154 | PLEXIFORM | LATTE NEW CLEAR EVG IP40 2X58W T8/G13/ BIAŁY T8/G13/ | [5 empty] | - | N | N | N | N | Y | N | N | N | N | N | N | N | N | N | N | N | N
151248077 | 406848 | PLEXIFORM | MONZA II T5 PAR DI (NOWA WERSJA) 2X54W T5/G5/ BIAŁY T5/G5/ | [5 empty] | - | N | N | N | N | Y | N | N | N | N | N | N | N | N | N | N | N | N
151248078 | 407460 | PLEXIFORM | VIP OPAL DI IP44 1X28W T5/G5/ SZARY T5/G5/ | [5 empty] | - | N | N | N | N | Y | N | N | N | N | N | N | N | N | N | N | N | N
151248079 | 407021 | PLEXIFORM | TORINO II T5 OPAL NT/600X600 4X24W T5/G5/ BIAŁY T5/G5/ | [5 empty] | - | N | N | N | N | Y | N | N | N | N | N | N | N | N | N | N | N | N
151248082 | 407164 | PLEXIFORM | LATTE NEW LED PRM + AW3H +ŹRÓDŁO 40W 128XLED 4000K BIAŁY 128XLED 4000K | [5 empty] | - | N | N | N | N | Y | N | N | N | N | N | N | N | N | N | N | N | N
151248086 | 406948 | PLEXIFORM | MONZA II T5 PAR DI (NOWA WERSJA) 2X49W T5/G5/ BIAŁY T5/G5/ | [5 empty] | - | N | N | N | N | Y | N | N | N | N | N | N | N | N | N | N | N | N
151248087 | 406689 | PLEXIFORM | TT LED 600X600 +ŹRÓDŁO 73W 256XLED 4000K SZARY 256XLED 4000K | [5 empty] | - | N | N | N | N | Y | N | N | N | N | N | N | N | N | N | N | N | N
151248089 | 407399 | PLEXIFORM | VIP MINI LED MPRM DI +ŹRÓDŁO 40W 108XLED 4000K SZARY 108XLED 4000K | [5 empty] | - | N | N | N | N | Y | N | N | N | N | N | N | N | N | N | N | N | N
151248090 | 406976 | PLEXIFORM | TORINO II T5 PRM NT/600X600 3X24W T5/G5/ BIAŁY T5/G5/ | [5 empty] | - | N | N | N | N | Y | N | N | N | N | N | N | N | N | N | N | N | N
151248093 | 407199 | PLEXIFORM | MODENA LED IP66 +ŹRÓDŁO 30W 84XLED 4000K BIAŁY 84XLED 4000K | [5 empty] | - | N | N | N | N | Y | N | N | N | N | N | N | N | N | N | N | N | N
151248096 | 406951 | PLEXIFORM | MONZA II T5 OPAL DI (NOWA WERSJA) 2X24W T5/G5/ BIAŁY T5/G5/ | [5 empty] | - | N | N | N | N | Y | N | N | N | N | N | N | N | N | N | N | N | N
151248098 | 407412 | PLEXIFORM | VIP KINKIET IP44 1X54W T5/G5/ SZARY T5/G5/ | [5 empty] | - | N | N | N | N | Y | N | N | N | N | N | N | N | N | N | N | N | N
151248100 | 406690 | PLEXIFORM | DUET II 20° +ŹRÓDŁO 2X4W 2XLED 2900K SZARY 2XLED 2900K | [5 empty] | - | N | N | N | N | Y | N | N | N | N | N | N | N | N | N | N | N | N
151248102 | 406977 | PLEXIFORM | TORINO II T5 PRM NT/600X600 4X14W T5/G5/ BIAŁY T5/G5/ | [5 empty] | - | N | N | N | N | Y | N | N | N | N | N | N | N | N | N | N | N | N
151248106 | 406952 | PLEXIFORM | MONZA II T5 OPAL DI (NOWA WERSJA) 2X21W T5/G5/ BIAŁY T5/G5/ | [5 empty] | - | N | N | N | N | Y | N | N | N | N | N | N | N | N | N | N | N | N
151248109 | 407414 | PLEXIFORM | VIP KINKIET IP44 LED 17W 4000K OPAL SZARY 54XLED 4000K | [5 empty] | - | N | N | N | N | Y | N | N | N | N | N | N | N | N | N | N | N | N
151248111 | 406692 | PLEXIFORM | DUET II 40° +ŹRÓDŁO 2X4W 2XLED 2900K SZARY 2XLED 2900K | [5 empty] | - | N | N | N | N | Y | N | N | N | N | N | N | N | N | N | N | N | N
151248112 | 406978 | PLEXIFORM | TORINO II T5 PRM NT/600X600 4X24W T5/G5/ BIAŁY T5/G5/ | [5 empty] | - | N | N | N | N | Y | N | N | N | N | N | N | N | N | N | N | N | N
151248114 | 407189 | PLEXIFORM | MODENA LED IP66 +ŹRÓDŁO 30W 84XLED 4000K SZARY 84XLED 4000K | [5 empty] | - | N | N | N | N | Y | N | N | N | N | N | N | N | N | N | N | N | N
151248117 | 406913 | PLEXIFORM | MONZA II T5 OPAL DI (NOWA WERSJA) 2X49W T5/G5/ BIAŁY T5/G5/ | [5 empty] | - | N | N | N | N | Y | N | N | N | N | N | N | N | N | N | N | N | N
151248120 | 407588 | PLEXIFORM | RAY II LED Z ADAPTOREM 3 FAZOWYM +ŹRÓDŁO 12W AR111/G53/ LED 3000K SZARY AR111/G53/ LED 3000K | [5 empty] | - | N | N | N | N | Y | N | N | N | N | N | N | N | N | N | N | N | N
151248121 | 406693 | PLEXIFORM | DUET II 40° +ŹRÓDŁO 2X4W 2XLED 5400K SZARY 2XLED 5400K | [5 empty] | - | N | N | N | N | Y | N | N | N | N | N | N | N | N | N | N | N | N
151248122 | 406986 | PLEXIFORM | QUASET PAR ( RRRR ) 600X600/GK 4X14W T5/G5/ BIAŁY T5/G5/ | [5 empty] | - | N | N | N | N | Y | N | N | N | N | N | N | N | N | N | N | N | N
151248123 | 407192 | PLEXIFORM | MODENA MINI IP54 60W A60/E27/ BIAŁY A60/E27/ | [5 empty] | - | N | N | N | N | Y | N | N | N | N | N | N | N | N | N | N | N | N
151248129 | 406914 | PLEXIFORM | MONZA II T5 OPAL DI (NOWA WERSJA) 2X80W T5/G5/ BIAŁY T5/G5/ | [5 empty] | - | N | N | N | N | Y | N | N | N | N | N | N | N | N | N | N | N | N
151248130 | 407310 | PLEXIFORM | VERONA SQUARE IP65 EVG 2X18W TC DEL/G24Q 2/ SZARY TC-DEL/G24Q-2/ | [5 empty] | - | N | N | N | N | Y | N | N | N | N | N | N | N | N | N | N | N | N
151248131 | 406987 | PLEXIFORM | QUASET PAR ( RRRR ) 600X600/GK 4X24W T5/G5/ BIAŁY T5/G5/ | [5 empty] | - | N | N | N | N | Y | N | N | N | N | N | N | N | N | N | N | N | N
151248133 | 406748 | PLEXIFORM | FINESTRA LED PLAFON MPRM +ŹRÓDŁO 21W 64XLED 3000K SZARY PLAFONY | [5 empty] | - | N | N | N | N | Y | N | N | N | N | N | N | N | N | N | N | N | N
151248136 | 407180 | PLEXIFORM | MODENA MINI IP54 EVG 1X18W TC DEL/G24Q 2/ BIAŁY TC-DEL/G24Q-2/ | [5 empty] | - | N | N | N | N | Y | N | N | N | N | N | N | N | N | N | N | N | N
151248137 | 406915 | PLEXIFORM | MONZA II T5 PRM DI (NOWA WERSJA) 2X14W T5/G5/ BIAŁY T5/G5/ | [5 empty] | - | N | N | N | N | Y | N | N | N | N | N | N | N | N | N | N | N | N
151248138 | 407312 | PLEXIFORM | CAVI IP65 Z KLOSZEM EVG 26W TC DEL/G24Q 3/ SZARY TC-DEL/G24Q-3/ | [5 empty] | - | N | N | N | N | Y | N | N | N | N | N | N | N | N | N | N | N | N
151248145 | 406749 | PLEXIFORM | FINESTRA LED PLAFON MPRM +ŹRÓDŁO 21W 64XLED 4000K SZARY PLAFONY | [5 empty] | - | N | N | N | N | Y | N | N | N | N | N | N | N | N | N | N | N | N
151248147 | 407181 | PLEXIFORM | MODENA MINI IP54 EVG 2X18W TC DEL/G24Q 2/ BIAŁY TC-DEL/G24Q-2/ | [5 empty] | - | N | N | N | N | Y | N | N | N | N | N | N | N | N | N | N | N | N
151248148 | 407319 | PLEXIFORM | NAUTO LED BIAŁE +ŹRÓDŁO 3,6W LED INOX LED | [5 empty] | - | N | N | N | N | Y | N | N | N | N | N | N | N | N | N | N | N | N
151248149 | 406919 | PLEXIFORM | MONZA II T5 PRM DI (NOWA WERSJA) 2X28W T5/G5/ BIAŁY T5/G5/ | [5 empty] | - | N | N | N | N | Y | N | N | N | N | N | N | N | N | N | N | N | N
151248152 | 407114 | PLEXIFORM | LATTE NEW T5 OPAL IP40 2X24W T5/G5/ BIAŁY T5/G5/ | [5 empty] | - | N | N | N | N | Y | N | N | N | N | N | N | N | N | N | N | N | N
151248156 | 406699 | PLEXIFORM | FINESTRA RING 500 EVG 2X36W TC L/2G11/ SZARY TC-L/2G11/ | [5 empty] | - | N | N | N | N | Y | N | N | N | N | N | N | N | N | N | N | N | N
151248158 | 407289 | PLEXIFORM | MATRIUS IP54 +ŹRÓDŁO 45W 108XLED 4000K SZARY 108XLED 4000K | [5 empty] | - | N | N | N | N | Y | N | N | N | N | N | N | N | N | N | N | N | N
151248161 | 406924 | PLEXIFORM | MONZA II T5 MPRM DI (NOWA WERSJA) 2X14W T5/G5/ BIAŁY T5/G5/ | [5 empty] | - | N | N | N | N | Y | N | N | N | N | N | N | N | N | N | N | N | N
151248162 | 407170 | PLEXIFORM | MODENA MINI IP54 EVG 1X26W TC DEL/G24Q 3/ BIAŁY TC-DEL/G24Q-3/ | [5 empty] | - | N | N | N | N | Y | N | N | N | N | N | N | N | N | N | N | N | N
151248165 | 406769 | PLEXIFORM | UNI LED OPAL +ŹRÓDŁO 46W 80XLED 4000K BIAŁY 80XLED 4000K | [5 empty] | - | N | N | N | N | Y | N | N | N | N | N | N | N | N | N | N | N | N
151248168 | 407331 | PLEXIFORM | POKER T5 1X28W T5/G5/ BIAŁY T5/G5/ | [5 empty] | - | N | N | N | N | Y | N | N | N | N | N | N | N | N | N | N | N | N
151248171 | 406925 | PLEXIFORM | MONZA II T5 MPRM DI (NOWA WERSJA) 2X24W T5/G5/ BIAŁY T5/G5/ | [5 empty] | - | N | N | N | N | Y | N | N | N | N | N | N | N | N | N | N | N | N
151248172 | 407172 | PLEXIFORM | MODENA MINI IP54 60W A60/E27/ SZARY A60/E27/ | [5 empty] | - | N | N | N | N | Y | N | N | N | N | N | N | N | N | N | N | N | N
151248175 | 406729 | PLEXIFORM | POP II LED NASTROPOWY +ŹRÓDŁO 38W 105XLED 3000K SZARY 105XLED 3000K | [5 empty] | - | N | N | N | N | Y | N | N | N | N | N | N | N | N | N | N | N | N
151248177 | 407334 | PLEXIFORM | POKER T5 1X49W T5/G5/ BIAŁY T5/G5/ | [5 empty] | - | N | N | N | N | Y | N | N | N | N | N | N | N | N | N | N | N | N
151248181 | 407250 | PLEXIFORM | MODENA MINI LED IP54 17W 4000K BIAŁY 48XLED 4000K | [5 empty] | - | N | N | N | N | Y | N | N | N | N | N | N | N | N | N | N | N | N
151248182 | 406885 | PLEXIFORM | MONZA II LED OPAL DI +ŹRÓDŁO 30W 108XLED 4000K BIAŁY 108XLED 4000K | [5 empty] | - | N | N | N | N | Y | N | N | N | N | N | N | N | N | N | N | N | N
151248183 | 406738 | PLEXIFORM | KARDO LED +ŹRÓDŁO 3X12W 3XLED AR111 /G53/ 3000K SZARY/CZARNY 3XLED AR111 /G53/ 3000K | [5 empty] | - | N | N | N | N | Y | N | N | N | N | N | N | N | N | N | N | N | N
151248185 | 407715 | PLEXIFORM | AVANGARDE PRO IP65 150W HIE/E27/ SZARY/CZARNY HIE/E27/ | [5 empty] | - | N | N | N | N | Y | N | N | N | N | N | N | N | N | N | N | N | N
151248189 | 407115 | PLEXIFORM | LATTE NEW T5 OPAL IP40 2X35W T5/G5/ BIAŁY T5/G5/ | [5 empty] | - | N | N | N | N | Y | N | N | N | N | N | N | N | N | N | N | N | N
151248191 | 406887 | PLEXIFORM | MONZA II LED OPAL DI +ŹRÓDŁO 40W 108XLED 4000K BIAŁY 108XLED 4000K | [5 empty] | - | N | N | N | N | Y | N | N | N | N | N | N | N | N | N | N | N | N
151248192 | 405939 | BRILUM | DUST 236NMK OPRAWA IP65 | [5 empty] | - | N | N | N | N | Y | N | N | N | N | N | N | N | N | N | N | N | N
151248194 | 406758 | PLEXIFORM | OW MR16 IP20 20 50W QR CBC51/GU5,3/ CHROM QR-CBC51/GU5,3/ | [5 empty] | - | N | N | N | N | Y | N | N | N | N | N | N | N | N | N | N | N | N
151248195 | 407737 | PLEXIFORM | VIP MASTER PANEL NT M 3,0H +ŹRÓDŁO 3W 18XLED SZARY 18XLED | [5 empty] | - | N | N | N | N | Y | N | N | N | N | N | N | N | N | N | N | N | N
151248198 | 407116 | PLEXIFORM | LATTE NEW T5 OPAL IP40 2X49W T5/G5/ BIAŁY T5/G5/ | [5 empty] | - | N | N | N | N | Y | N | N | N | N | N | N | N | N | N | N | N | N
151248201 | 405940 | BRILUM | DUST 218NMK OPRAWA IP65 | [5 empty] | - | N | N | N | N | Y | N | N | N | N | N | N | N | N | N | N | N | N
151248202 | 406888 | PLEXIFORM | MONZA II LED OPAL DI +ŹRÓDŁO 50W 108XLED 3000K BIAŁY 108XLED 3000K | [5 empty] | - | N | N | N | N | Y | N | N | N | N | N | N | N | N | N | N | N | N
151248203 | 407739 | PLEXIFORM | VIP MASTER PANEL NT M AD 3,0H +ŹRÓDŁO 3W 18XLED SZARY 18XLED | [5 empty] | - | N | N | N | N | Y | N | N | N | N | N | N | N | N | N | N | N | N
151248205 | 406759 | PLEXIFORM | OS HALOGENOWY 35 50W GU5,3 BIAŁY GU5,3 | [5 empty] | - | N | N | N | N | Y | N | N | N | N | N | N | N | N | N | N | N | N
151248208 | 406943 | PLEXIFORM | TORINO II T5 PAR NT/600X600 1X35W T5/G5/ BIAŁY T5/G5/ | [5 empty] | - | N | N | N | N | Y | N | N | N | N | N | N | N | N | N | N | N | N
151248209 | 407117 | PLEXIFORM | LATTE NEW T5 OPAL IP40 2X54W T5/G5/ BIAŁY T5/G5/ | [5 empty] | - | N | N | N | N | Y | N | N | N | N | N | N | N | N | N | N | N | N
151248210 | 405938 | BRILUM | RASTRA 104ZVE OPRAWA RASTROWA | [5 empty] | - | N | N | N | N | Y | N | N | N | N | N | N | N | N | N | N | N | N
151248212 | 407743 | PLEXIFORM | VIP MASTER PANEL G/K NM 3,0H +ŹRÓDŁO 3W 18XLED SZARY 18XLED | [5 empty] | - | N | N | N | N | Y | N | N | N | N | N | N | N | N | N | N | N | N
151248214 | 406760 | PLEXIFORM | TRANSFOR. ELEKTR. SHARK 10 60W TCI CZARNY - | [5 empty] | - | N | N | N | N | Y | N | N | N | N | N | N | N | N | N | N | N | N
151248215 | 407209 | PLEXIFORM | LATTE IP54 OPAL EVG 270X270 2X18W TC L/2G11/ BIAŁY TC-L/2G11/ | [5 empty] | - | N | N | N | N | Y | N | N | N | N | N | N | N | N | N | N | N | N
151248217 | 405943 | BRILUM | MATIS 6218E 2X18W OPRAWA DOWNLIGHT | [5 empty] | - | N | N | N | N | Y | N | N | N | N | N | N | N | N | N | N | N | N
151248220 | 406944 | PLEXIFORM | TORINO II T5 PAR NT/600X600 1X49W T5/G5/ BIAŁY T5/G5/ | [5 empty] | - | N | N | N | N | Y | N | N | N | N | N | N | N | N | N | N | N | N
151248221 | 406843 | PLEXIFORM | MONZA II T5 PAR DI (NOWA WERSJA) 2X14W T5/G5/ BIAŁY T5/G5/ | [5 empty] | - | N | N | N | N | Y | N | N | N | N | N | N | N | N | N | N | N | N
151248222 | 407119 | PLEXIFORM | LATTE NEW OPAL EVG IP40 1X36W T8/G13/ BIAŁY T8/G13/ | [5 empty] | - | N | N | N | N | Y | N | N | N | N | N | N | N | N | N | N | N | N
151248225 | 407213 | PLEXIFORM | LATTE IP54 OPAL 4X24W T5/G5/ BIAŁY T5/G5/ | [5 empty] | - | N | N | N | N | Y | N | N | N | N | N | N | N | N | N | N | N | N
151248226 | 407760 | PLEXIFORM | SIRIOS NM 3,0H +ŹRÓDŁO 11W TC SEL/2G7/ BIAŁY TC-SEL/2G7/ | [5 empty] | - | N | N | N | N | Y | N | N | N | N | N | N | N | N | N | N | N | N
151248228 | 405942 | BRILUM | SELIA 218L | [5 empty] | - | N | N | N | N | Y | N | N | N | N | N | N | N | N | N | N | N | N
151248230 | 406945 | PLEXIFORM | TORINO II T5 PAR NT/600X600 1X80W T5/G5/ BIAŁY T5/G5/ | [5 empty] | - | N | N | N | N | Y | N | N | N | N | N | N | N | N | N | N | N | N
151248232 | 407084 | PLEXIFORM | LATTE NEW T5 CLEAR IP40 1X28W T5/G5/ BIAŁY T5/G5/ | [5 empty] | - | N | N | N | N | Y | N | N | N | N | N | N | N | N | N | N | N | N
151248235 | 406844 | PLEXIFORM | MONZA II T5 PAR DI (NOWA WERSJA) 2X24W T5/G5/ BIAŁY T5/G5/ | [5 empty] | - | N | N | N | N | Y | N | N | N | N | N | N | N | N | N | N | N | N
151248236 | 407214 | PLEXIFORM | LATTE IP54 OPAL EVG 4X18W T8/G13/ BIAŁY T8/G13/ | [5 empty] | - | N | N | N | N | Y | N | N | N | N | N | N | N | N | N | N | N | N
151248237 | 407777 | PLEXIFORM | SIRIOS NM AD 1,5H +ŹRÓDŁO 8W T5/G5/ BIAŁY T5/G5/ | [5 empty] | - | N | N | N | N | Y | N | N | N | N | N | N | N | N | N | N | N | N
151248238 | 405944 | FPK SP ZOO | SŁUP S-60C STOŻKOWY OCYNK.BEZ WYSIĘGNIKA | [5 empty] | - | N | N | N | N | Y | N | N | N | N | N | N | N | N | N | N | N | N
151248242 | 406946 | PLEXIFORM | TORINO II T5 PAR NT/600X600 2X35W T5/G5/ BIAŁY T5/G5/ | [5 empty] | - | N | N | N | N | Y | N | N | N | N | N | N | N | N | N | N | N | N
151248244 | 407127 | PLEXIFORM | MODENA IP66 EVG 2X18W TC L/2G11/ BIAŁY TC-L/2G11/ | [5 empty] | - | N | N | N | N | Y | N | N | N | N | N | N | N | N | N | N | N | N
151248245 | 406845 | PLEXIFORM | MONZA II T5 PAR DI (NOWA WERSJA) 2X21W T5/G5/ BIAŁY T5/G5/ | [5 empty] | - | N | N | N | N | Y | N | N | N | N | N | N | N | N | N | N | N | N
151248251 | 407137 | PLEXIFORM | MODENA IP66 EVG 1X38W TC 2D/GR10Q/ BEZBARWNY TC-2D/GR10Q/ | [5 empty] | - | N | N | N | N | Y | N | N | N | N | N | N | N | N | N | N | N | N
151248252 | 406846 | PLEXIFORM | MONZA II T5 PAR DI (NOWA WERSJA) 2X39W T5/G5/ BIAŁY T5/G5/ | [5 empty] | - | N | N | N | N | Y | N | N | N | N | N | N | N | N | N | N | N | N
151248256 | 407145 | PLEXIFORM | MODENA MINI IP54 EVG 2X18W TC DEL/G24Q 2/ SZARY TC-DEL/G24Q-2/ | [5 empty] | - | N | N | N | N | Y | N | N | N | N | N | N | N | N | N | N | N | N
151248257 | 407227 | PLEXIFORM | ROMA II T5 IP65 OPAL 600X600/GK 2X54W T5/G5/ BIAŁY T5/G5/ | [5 empty] | - | N | N | N | N | Y | N | N | N | N | N | N | N | N | N | N | N | N
151248259 | 407148 | PLEXIFORM | MODENA MINI LED IP54 +ŹRÓDŁO 20W 48XLED 3000K BIAŁY 48XLED 3000K | [5 empty] | - | N | N | N | N | Y | N | N | N | N | N | N | N | N | N | N | N | N
151248260 | 407270 | PLEXIFORM | MINITEN 61O +ŹRÓDŁO 3W LED 3000K 200LM SZARY LED 3000K 200LM | [5 empty] | - | N | N | N | N | Y | N | N | N | N | N | N | N | N | N | N | N | N
151248266 | 408050 | ERKO | Końcówka rurowa AR 8-25/10 |  |  |  | 20 |  | - | N | N | N | N | Y | N | N | N | N | N | N | N | Y | N | N | N | N
151248267 | 408944 | ERKO | Końcówka tulejkowa TA 1-10/100 |  |  |  | 1 |  | - | N | N | N | N | Y | N | N | N | N | N | N | Y | N | N | N | N | N
151248268 | 408459 | ERKO | Złączka kablowa ALC_120/10 |  |  |  | 27 |  | - | N | N | N | N | Y | N | N | N | N | N | N | N | Y | N | N | N | N
151248270 | 408711 | ERKO | Końcówka oczkowa KOE_4-2,5/100 |  |  |  | 8 |  | - | N | N | N | N | Y | N | N | N | N | N | N | N | Y | N | N | N | N
151248272 | 408262 | ERKO | Końcówka rurowa KCS 16-120/10 | <p><b>Końcówka rurowa KCS 16-120/10</b></p><table class="MsoTableGrid" border="1" cellspacing="0" cellpadding="0" style="border: none;"> <tbody><tr> <td width="37" valign="top" style="width:28.1pt;border:solid windowtext 1.0pt; mso-border-alt:solid windowtext .5pt;padding:0cm 5.4pt 0cm 5.4pt"> <p class="MsoNormal" style="margin-bottom:0cm;margin-bottom:.0001pt;line-height: normal"><o:p> </o:p></p> </td> <td width="104" valign="top" style="width:78.0pt;border:solid windowtext 1.0pt; border-left:none;mso-border-left-alt:solid windowtext .5pt;mso-border-alt: solid windowtext .5pt;padding:0cm 5.4pt 0cm 5.4pt"> <p class="MsoNormal" style="margin-bottom:0cm;margin-bottom:.0001pt;line-height: normal"><b>Wymiar [mm]<o:p></o:p></b></p> </td> </tr> <tr> <td width="37" valign="top" style="width:28.1pt;border:solid windowtext 1.0pt; border-top:none;mso-border-top-alt:solid windowtext .5pt;mso-border-alt:solid windowtext .5pt; padding:0cm 5.4pt 0cm 5.4pt"> <p class="MsoNormal" style="margin-bottom:0cm;margin-bottom:.0001pt;line-height: normal">s<o:p></o:p></p> </td> <td width="104" valign="top" style="width:78.0pt;border-top:none;border-left: none;border-bottom:solid windowtext 1.0pt;border-right:solid windowtext 1.0pt; mso-border-top-alt:solid windowtext .5pt;mso-border-left-alt:solid windowtext .5pt; mso-border-alt:solid windowtext .5pt;padding:0cm 5.4pt 0cm 5.4pt"> <p class="MsoNormal" style="margin-bottom:0cm;margin-bottom:.0001pt;line-height: normal"><o:p>2,25</o:p></p> </td> </tr> <tr> <td width="37" valign="top" style="width:28.1pt;border:solid windowtext 1.0pt; border-top:none;mso-border-top-alt:solid windowtext .5pt;mso-border-alt:solid windowtext .5pt; padding:0cm 5.4pt 0cm 5.4pt"> <p class="MsoNormal" style="margin-bottom:0cm;margin-bottom:.0001pt;line-height: normal">d1<o:p></o:p></p> </td> <td width="104" valign="top" style="width:78.0pt;border-top:none;border-left: none;border-bottom:solid windowtext 1.0pt;border-right:solid windowtext 1.0pt; mso-border-top-alt:solid windowtext .5pt;mso-border-left-alt:solid windowtext .5pt; mso-border-alt:solid windowtext .5pt;padding:0cm 5.4pt 0cm 5.4pt"> <p class="MsoNormal" style="margin-bottom:0cm;margin-bottom:.0001pt;line-height: normal"><o:p>15,5 </o:p></p> </td> </tr> <tr> <td width="37" valign="top" style="width:28.1pt;border:solid windowtext 1.0pt; border-top:none;mso-border-top-alt:solid windowtext .5pt;mso-border-alt:solid windowtext .5pt; padding:0cm 5.4pt 0cm 5.4pt"> <p class="MsoNormal" style="margin-bottom:0cm;margin-bottom:.0001pt;line-height: normal">d2<o:p></o:p></p> </td> <td width="104" valign="top" style="width:78.0pt;border-top:none;border-left: none;border-bottom:solid windowtext 1.0pt;border-right:solid windowtext 1.0pt; mso-border-top-alt:solid windowtext .5pt;mso-border-left-alt:solid windowtext .5pt; mso-border-alt:solid windowtext .5pt;padding:0cm 5.4pt 0cm 5.4pt"> <p class="MsoNormal" style="margin-bottom:0cm;margin-bottom:.0001pt;line-height: normal"><o:p>17</o:p></p> </td> </tr> <tr> <td width="37" valign="top" style="width:28.1pt;border:solid windowtext 1.0pt; border-top:none;mso-border-top-alt:solid windowtext .5pt;mso-border-alt:solid windowtext .5pt; padding:0cm 5.4pt 0cm 5.4pt"> <p class="MsoNormal" style="margin-bottom:0cm;margin-bottom:.0001pt;line-height: normal">d3<o:p></o:p></p> </td> <td width="104" valign="top" style="width:78.0pt;border-top:none;border-left: none;border-bottom:solid windowtext 1.0pt;border-right:solid windowtext 1.0pt; mso-border-top-alt:solid windowtext .5pt;mso-border-left-alt:solid windowtext .5pt; mso-border-alt:solid windowtext .5pt;padding:0cm 5.4pt 0cm 5.4pt"> <p class="MsoNormal" style="margin-bottom:0cm;margin-bottom:.0001pt;line-height: normal"><o:p>29 </o:p></p> </td> </tr> <tr> <td width="37" valign="top" style="width:28.1pt;border:solid windowtext 1.0pt; border-top:none;mso-border-top-alt:solid windowtext .5pt;mso-border-alt:solid windowtext .5pt; padding:0cm 5.4pt 0cm 5.4pt"> <p class="MsoNormal" style="margin-bottom:0cm;margin-bottom:.0001pt;line-height: normal">a<o:p></o:p></p> </td> <td width="104" valign="top" style="width:78.0pt;border-top:none;border-left: none;border-bottom:solid windowtext 1.0pt;border-right:solid windowtext 1.0pt; mso-border-top-alt:solid windowtext .5pt;mso-border-left-alt:solid windowtext .5pt; mso-border-alt:solid windowtext .5pt;padding:0cm 5.4pt 0cm 5.4pt"> <p class="MsoNormal" style="margin-bottom:0cm;margin-bottom:.0001pt;line-height: normal"><o:p>26 </o:p></p> </td> </tr> <tr> <td width="37" valign="top" style="width:28.1pt;border:solid windowtext 1.0pt; border-top:none;mso-border-top-alt:solid windowtext .5pt;mso-border-alt:solid windowtext .5pt; padding:0cm 5.4pt 0cm 5.4pt"> <p class="MsoNormal" style="margin-bottom:0cm;margin-bottom:.0001pt;line-height: normal">l1<o:p></o:p></p> </td> <td width="104" valign="top" style="width:78.0pt;border-top:none;border-left: none;border-bottom:solid windowtext 1.0pt;border-right:solid windowtext 1.0pt; mso-border-top-alt:solid windowtext .5pt;mso-border-left-alt:solid windowtext .5pt; mso-border-alt:solid windowtext .5pt;padding:0cm 5.4pt 0cm 5.4pt"> <p class="MsoNormal" style="margin-bottom:0cm;margin-bottom:.0001pt;line-height: normal"><o:p>16</o:p></p> </td> </tr> <tr> <td width="37" valign="top" style="width:28.1pt;border:solid windowtext 1.0pt; border-top:none;mso-border-top-alt:solid windowtext .5pt;mso-border-alt:solid windowtext .5pt; padding:0cm 5.4pt 0cm 5.4pt"> <p class="MsoNormal" style="margin-bottom:0cm;margin-bottom:.0001pt;line-height: normal">l2<o:p></o:p></p> </td> <td width="104" valign="top" style="width:78.0pt;border-top:none;border-left: none;border-bottom:solid windowtext 1.0pt;border-right:solid windowtext 1.0pt; mso-border-top-alt:solid windowtext .5pt;mso-border-left-alt:solid windowtext .5pt; mso-border-alt:solid windowtext .5pt;padding:0cm 5.4pt 0cm 5.4pt"> <p class="MsoNormal" style="margin-bottom:0cm;margin-bottom:.0001pt;line-height: normal"><o:p>17</o:p></p> </td> </tr> <tr> <td width="37" valign="top" style="width:28.1pt;border:solid windowtext 1.0pt; border-top:none;mso-border-top-alt:solid windowtext .5pt;mso-border-alt:solid windowtext .5pt; padding:0cm 5.4pt 0cm 5.4pt"> <p class="MsoNormal" style="margin-bottom:0cm;margin-bottom:.0001pt;line-height: normal">l<o:p></o:p></p> </td> <td width="104" valign="top" style="width:78.0pt;border-top:none;border-left: none;border-bottom:solid windowtext 1.0pt;border-right:solid windowtext 1.0pt; mso-border-top-alt:solid windowtext .5pt;mso-border-left-alt:solid windowtext .5pt; mso-border-alt:solid windowtext .5pt;padding:0cm 5.4pt 0cm 5.4pt"> <p class="MsoNormal" style="margin-bottom:0cm;margin-bottom:.0001pt;line-height: normal"><o:p>58</o:p></p> </td> </tr> </tbody></table><p><br></p> |  |  | 20 |  | - | N | N | N | N | Y | N | N | N | N | N | N | N | Y | N | N | N | N
151248273 | 408658 | ERKO | Końcówka tulejkowa TE 10-12/100 |  |  |  | 19 |  | - | N | N | N | N | Y | N | N | N | N | N | N | Y | N | N | N | N | N
151248276 | 408460 | ERKO | Złączka kablowa ALC_150/1 |  |  |  | 8 |  | - | N | N | N | N | Y | N | N | N | N | N | N | N | Y | N | N | N | N
151248279 | 408091 | ERKO | Końcówka rurowa ARC 240/1 |  |  |  | 14 |  | - | N | N | N | N | Y | N | N | N | N | N | N | N | Y | N | N | N | N
151248280 | 408949 | ERKO | Końcówka tulejkowa TA 1,5-10/100 |  |  |  | 1 |  | - | N | N | N | N | Y | N | N | N | N | N | N | Y | N | N | N | N | N
151248281 | 408051 | ERKO | Końcówka rurowa AR 10-25/10 |  |  |  | 20 |  | - | N | N | N | N | Y | N | N | N | N | N | N | N | Y | N | N | N | N
151248282 | 408264 | ERKO | Końcówka rurowa KCS 10-150/10 | <p><b>Końcówka rurowa KCS 10-150/10 </b></p><table class="MsoTableGrid" border="1" cellspacing="0" cellpadding="0" style="border: none;"> <tbody><tr> <td width="37" valign="top" style="width:28.1pt;border:solid windowtext 1.0pt; mso-border-alt:solid windowtext .5pt;padding:0cm 5.4pt 0cm 5.4pt"> <p class="MsoNormal" style="margin-bottom:0cm;margin-bottom:.0001pt;line-height: normal"><o:p> </o:p></p> </td> <td width="104" valign="top" style="width:78.0pt;border:solid windowtext 1.0pt; border-left:none;mso-border-left-alt:solid windowtext .5pt;mso-border-alt: solid windowtext .5pt;padding:0cm 5.4pt 0cm 5.4pt"> <p class="MsoNormal" style="margin-bottom:0cm;margin-bottom:.0001pt;line-height: normal"><b>Wymiar [mm]<o:p></o:p></b></p> </td> </tr> <tr> <td width="37" valign="top" style="width:28.1pt;border:solid windowtext 1.0pt; border-top:none;mso-border-top-alt:solid windowtext .5pt;mso-border-alt:solid windowtext .5pt; padding:0cm 5.4pt 0cm 5.4pt"> <p class="MsoNormal" style="margin-bottom:0cm;margin-bottom:.0001pt;line-height: normal">s<o:p></o:p></p> </td> <td width="104" valign="top" style="width:78.0pt;border-top:none;border-left: none;border-bottom:solid windowtext 1.0pt;border-right:solid windowtext 1.0pt; mso-border-top-alt:solid windowtext .5pt;mso-border-left-alt:solid windowtext .5pt; mso-border-alt:solid windowtext .5pt;padding:0cm 5.4pt 0cm 5.4pt"> <p class="MsoNormal" style="margin-bottom:0cm;margin-bottom:.0001pt;line-height: normal"><o:p>2,25</o:p></p> </td> </tr> <tr> <td width="37" valign="top" style="width:28.1pt;border:solid windowtext 1.0pt; border-top:none;mso-border-top-alt:solid windowtext .5pt;mso-border-alt:solid windowtext .5pt; padding:0cm 5.4pt 0cm 5.4pt"> <p class="MsoNormal" style="margin-bottom:0cm;margin-bottom:.0001pt;line-height: normal">d1<o:p></o:p></p> </td> <td width="104" valign="top" style="width:78.0pt;border-top:none;border-left: none;border-bottom:solid windowtext 1.0pt;border-right:solid windowtext 1.0pt; mso-border-top-alt:solid windowtext .5pt;mso-border-left-alt:solid windowtext .5pt; mso-border-alt:solid windowtext .5pt;padding:0cm 5.4pt 0cm 5.4pt"> <p class="MsoNormal" style="margin-bottom:0cm;margin-bottom:.0001pt;line-height: normal"><o:p>17</o:p></p> </td> </tr> <tr> <td width="37" valign="top" style="width:28.1pt;border:solid windowtext 1.0pt; border-top:none;mso-border-top-alt:solid windowtext .5pt;mso-border-alt:solid windowtext .5pt; padding:0cm 5.4pt 0cm 5.4pt"> <p class="MsoNormal" style="margin-bottom:0cm;margin-bottom:.0001pt;line-height: normal">d2<o:p></o:p></p> </td> <td width="104" valign="top" style="width:78.0pt;border-top:none;border-left: none;border-bottom:solid windowtext 1.0pt;border-right:solid windowtext 1.0pt; mso-border-top-alt:solid windowtext .5pt;mso-border-left-alt:solid windowtext .5pt; mso-border-alt:solid windowtext .5pt;padding:0cm 5.4pt 0cm 5.4pt"> <p class="MsoNormal" style="margin-bottom:0cm;margin-bottom:.0001pt;line-height: normal"><o:p>10,5</o:p></p> </td> </tr> <tr> <td width="37" valign="top" style="width:28.1pt;border:solid windowtext 1.0pt; border-top:none;mso-border-top-alt:solid windowtext .5pt;mso-border-alt:solid windowtext .5pt; padding:0cm 5.4pt 0cm 5.4pt"> <p class="MsoNormal" style="margin-bottom:0cm;margin-bottom:.0001pt;line-height: normal">d3<o:p></o:p></p> </td> <td width="104" valign="top" style="width:78.0pt;border-top:none;border-left: none;border-bottom:solid windowtext 1.0pt;border-right:solid windowtext 1.0pt; mso-border-top-alt:solid windowtext .5pt;mso-border-left-alt:solid windowtext .5pt; mso-border-alt:solid windowtext .5pt;padding:0cm 5.4pt 0cm 5.4pt"> <p class="MsoNormal" style="margin-bottom:0cm;margin-bottom:.0001pt;line-height: normal">31</p> </td> </tr> <tr> <td width="37" valign="top" style="width:28.1pt;border:solid windowtext 1.0pt; border-top:none;mso-border-top-alt:solid windowtext .5pt;mso-border-alt:solid windowtext .5pt; padding:0cm 5.4pt 0cm 5.4pt"> <p class="MsoNormal" style="margin-bottom:0cm;margin-bottom:.0001pt;line-height: normal">a<o:p></o:p></p> </td> <td width="104" valign="top" style="width:78.0pt;border-top:none;border-left: none;border-bottom:solid windowtext 1.0pt;border-right:solid windowtext 1.0pt; mso-border-top-alt:solid windowtext .5pt;mso-border-left-alt:solid windowtext .5pt; mso-border-alt:solid windowtext .5pt;padding:0cm 5.4pt 0cm 5.4pt"> <p class="MsoNormal" style="margin-bottom:0cm;margin-bottom:.0001pt;line-height: normal"><o:p>30</o:p></p> </td> </tr> <tr> <td width="37" valign="top" style="width:28.1pt;border:solid windowtext 1.0pt; border-top:none;mso-border-top-alt:solid windowtext .5pt;mso-border-alt:solid windowtext .5pt; padding:0cm 5.4pt 0cm 5.4pt"> <p class="MsoNormal" style="margin-bottom:0cm;margin-bottom:.0001pt;line-height: normal">l1<o:p></o:p></p> </td> <td width="104" valign="top" style="width:78.0pt;border-top:none;border-left: none;border-bottom:solid windowtext 1.0pt;border-right:solid windowtext 1.0pt; mso-border-top-alt:solid windowtext .5pt;mso-border-left-alt:solid windowtext .5pt; mso-border-alt:solid windowtext .5pt;padding:0cm 5.4pt 0cm 5.4pt"> <p class="MsoNormal" style="margin-bottom:0cm;margin-bottom:.0001pt;line-height: normal"><o:p>13,5 </o:p></p> </td> </tr> <tr> <td width="37" valign="top" style="width:28.1pt;border:solid windowtext 1.0pt; border-top:none;mso-border-top-alt:solid windowtext .5pt;mso-border-alt:solid windowtext .5pt; padding:0cm 5.4pt 0cm 5.4pt"> <p class="MsoNormal" style="margin-bottom:0cm;margin-bottom:.0001pt;line-height: normal">l2<o:p></o:p></p> </td> <td width="104" valign="top" style="width:78.0pt;border-top:none;border-left: none;border-bottom:solid windowtext 1.0pt;border-right:solid windowtext 1.0pt; mso-border-top-alt:solid windowtext .5pt;mso-border-left-alt:solid windowtext .5pt; mso-border-alt:solid windowtext .5pt;padding:0cm 5.4pt 0cm 5.4pt"> <p class="MsoNormal" style="margin-bottom:0cm;margin-bottom:.0001pt;line-height: normal"><o:p>13,5</o:p></p> </td> </tr> <tr> <td width="37" valign="top" style="width:28.1pt;border:solid windowtext 1.0pt; border-top:none;mso-border-top-alt:solid windowtext .5pt;mso-border-alt:solid windowtext .5pt; padding:0cm 5.4pt 0cm 5.4pt"> <p class="MsoNormal" style="margin-bottom:0cm;margin-bottom:.0001pt;line-height: normal">l<o:p></o:p></p> </td> <td width="104" valign="top" style="width:78.0pt;border-top:none;border-left: none;border-bottom:solid windowtext 1.0pt;border-right:solid windowtext 1.0pt; mso-border-top-alt:solid windowtext .5pt;mso-border-left-alt:solid windowtext .5pt; mso-border-alt:solid windowtext .5pt;padding:0cm 5.4pt 0cm 5.4pt"> <p class="MsoNormal" style="margin-bottom:0cm;margin-bottom:.0001pt;line-height: normal"><o:p>58</o:p></p> </td> </tr> </tbody></table><p><br></p> |  |  | 38 |  | - | N | N | N | N | Y | N | N | N | N | N | N | N | Y | N | N | N | N
151248284 | 408660 | ERKO | Końcówka tulejkowa TE 10-18/100 |  |  |  | 8 |  | - | N | N | N | N | Y | N | N | N | N | N | N | Y | N | N | N | N | N
151248285 | 408712 | ERKO | Końcówka oczkowa KOE_5-2,5/100 |  |  |  | 4 |  | - | N | N | N | N | Y | N | N | N | N | N | N | N | Y | N | N | N | N
151248286 | 408461 | ERKO | Złączka kablowa ALC_185/1 |  |  |  | 10 |  | - | N | N | N | N | Y | N | N | N | N | N | N | N | Y | N | N | N | N
151248289 | 408265 | ERKO | Końcówka rurowa KCS 12-150/10 | <p><b>Końcówka rurowa KCS 12-150/10</b></p><table class="MsoTableGrid" border="1" cellspacing="0" cellpadding="0" style="border: none;"> <tbody><tr> <td width="37" valign="top" style="width:28.1pt;border:solid windowtext 1.0pt; mso-border-alt:solid windowtext .5pt;padding:0cm 5.4pt 0cm 5.4pt"> <p class="MsoNormal" style="margin-bottom:0cm;margin-bottom:.0001pt;line-height: normal"><o:p> </o:p></p> </td> <td width="104" valign="top" style="width:78.0pt;border:solid windowtext 1.0pt; border-left:none;mso-border-left-alt:solid windowtext .5pt;mso-border-alt: solid windowtext .5pt;padding:0cm 5.4pt 0cm 5.4pt"> <p class="MsoNormal" style="margin-bottom:0cm;margin-bottom:.0001pt;line-height: normal"><b>Wymiar [mm]<o:p></o:p></b></p> </td> </tr> <tr> <td width="37" valign="top" style="width:28.1pt;border:solid windowtext 1.0pt; border-top:none;mso-border-top-alt:solid windowtext .5pt;mso-border-alt:solid windowtext .5pt; padding:0cm 5.4pt 0cm 5.4pt"> <p class="MsoNormal" style="margin-bottom:0cm;margin-bottom:.0001pt;line-height: normal">s<o:p></o:p></p> </td> <td width="104" valign="top" style="width:78.0pt;border-top:none;border-left: none;border-bottom:solid windowtext 1.0pt;border-right:solid windowtext 1.0pt; mso-border-top-alt:solid windowtext .5pt;mso-border-left-alt:solid windowtext .5pt; mso-border-alt:solid windowtext .5pt;padding:0cm 5.4pt 0cm 5.4pt"> <p class="MsoNormal" style="margin-bottom:0cm;margin-bottom:.0001pt;line-height: normal">2,25</p> </td> </tr> <tr> <td width="37" valign="top" style="width:28.1pt;border:solid windowtext 1.0pt; border-top:none;mso-border-top-alt:solid windowtext .5pt;mso-border-alt:solid windowtext .5pt; padding:0cm 5.4pt 0cm 5.4pt"> <p class="MsoNormal" style="margin-bottom:0cm;margin-bottom:.0001pt;line-height: normal">d1<o:p></o:p></p> </td> <td width="104" valign="top" style="width:78.0pt;border-top:none;border-left: none;border-bottom:solid windowtext 1.0pt;border-right:solid windowtext 1.0pt; mso-border-top-alt:solid windowtext .5pt;mso-border-left-alt:solid windowtext .5pt; mso-border-alt:solid windowtext .5pt;padding:0cm 5.4pt 0cm 5.4pt"> <p class="MsoNormal" style="margin-bottom:0cm;margin-bottom:.0001pt;line-height: normal"><o:p>17</o:p></p> </td> </tr> <tr> <td width="37" valign="top" style="width:28.1pt;border:solid windowtext 1.0pt; border-top:none;mso-border-top-alt:solid windowtext .5pt;mso-border-alt:solid windowtext .5pt; padding:0cm 5.4pt 0cm 5.4pt"> <p class="MsoNormal" style="margin-bottom:0cm;margin-bottom:.0001pt;line-height: normal">d2<o:p></o:p></p> </td> <td width="104" valign="top" style="width:78.0pt;border-top:none;border-left: none;border-bottom:solid windowtext 1.0pt;border-right:solid windowtext 1.0pt; mso-border-top-alt:solid windowtext .5pt;mso-border-left-alt:solid windowtext .5pt; mso-border-alt:solid windowtext .5pt;padding:0cm 5.4pt 0cm 5.4pt"> <p class="MsoNormal" style="margin-bottom:0cm;margin-bottom:.0001pt;line-height: normal"><o:p>13</o:p></p> </td> </tr> <tr> <td width="37" valign="top" style="width:28.1pt;border:solid windowtext 1.0pt; border-top:none;mso-border-top-alt:solid windowtext .5pt;mso-border-alt:solid windowtext .5pt; padding:0cm 5.4pt 0cm 5.4pt"> <p class="MsoNormal" style="margin-bottom:0cm;margin-bottom:.0001pt;line-height: normal">d3<o:p></o:p></p> </td> <td width="104" valign="top" style="width:78.0pt;border-top:none;border-left: none;border-bottom:solid windowtext 1.0pt;border-right:solid windowtext 1.0pt; mso-border-top-alt:solid windowtext .5pt;mso-border-left-alt:solid windowtext .5pt; mso-border-alt:solid windowtext .5pt;padding:0cm 5.4pt 0cm 5.4pt"> <p class="MsoNormal" style="margin-bottom:0cm;margin-bottom:.0001pt;line-height: normal"><o:p>31</o:p></p> </td> </tr> <tr> <td width="37" valign="top" style="width:28.1pt;border:solid windowtext 1.0pt; border-top:none;mso-border-top-alt:solid windowtext .5pt;mso-border-alt:solid windowtext .5pt; padding:0cm 5.4pt 0cm 5.4pt"> <p class="MsoNormal" style="margin-bottom:0cm;margin-bottom:.0001pt;line-height: normal">a<o:p></o:p></p> </td> <td width="104" valign="top" style="width:78.0pt;border-top:none;border-left: none;border-bottom:solid windowtext 1.0pt;border-right:solid windowtext 1.0pt; mso-border-top-alt:solid windowtext .5pt;mso-border-left-alt:solid windowtext .5pt; mso-border-alt:solid windowtext .5pt;padding:0cm 5.4pt 0cm 5.4pt"> <p class="MsoNormal" style="margin-bottom:0cm;margin-bottom:.0001pt;line-height: normal"><o:p>30</o:p></p> </td> </tr> <tr> <td width="37" valign="top" style="width:28.1pt;border:solid windowtext 1.0pt; border-top:none;mso-border-top-alt:solid windowtext .5pt;mso-border-alt:solid windowtext .5pt; padding:0cm 5.4pt 0cm 5.4pt"> <p class="MsoNormal" style="margin-bottom:0cm;margin-bottom:.0001pt;line-height: normal">l1<o:p></o:p></p> </td> <td width="104" valign="top" style="width:78.0pt;border-top:none;border-left: none;border-bottom:solid windowtext 1.0pt;border-right:solid windowtext 1.0pt; mso-border-top-alt:solid windowtext .5pt;mso-border-left-alt:solid windowtext .5pt; mso-border-alt:solid windowtext .5pt;padding:0cm 5.4pt 0cm 5.4pt"> <p class="MsoNormal" style="margin-bottom:0cm;margin-bottom:.0001pt;line-height: normal">13</p> </td> </tr> <tr> <td width="37" valign="top" style="width:28.1pt;border:solid windowtext 1.0pt; border-top:none;mso-border-top-alt:solid windowtext .5pt;mso-border-alt:solid windowtext .5pt; padding:0cm 5.4pt 0cm 5.4pt"> <p class="MsoNormal" style="margin-bottom:0cm;margin-bottom:.0001pt;line-height: normal">l2<o:p></o:p></p> </td> <td width="104" valign="top" style="width:78.0pt;border-top:none;border-left: none;border-bottom:solid windowtext 1.0pt;border-right:solid windowtext 1.0pt; mso-border-top-alt:solid windowtext .5pt;mso-border-left-alt:solid windowtext .5pt; mso-border-alt:solid windowtext .5pt;padding:0cm 5.4pt 0cm 5.4pt"> <p class="MsoNormal" style="margin-bottom:0cm;margin-bottom:.0001pt;line-height: normal"><o:p>14 </o:p></p> </td> </tr> <tr> <td width="37" valign="top" style="width:28.1pt;border:solid windowtext 1.0pt; border-top:none;mso-border-top-alt:solid windowtext .5pt;mso-border-alt:solid windowtext .5pt; padding:0cm 5.4pt 0cm 5.4pt"> <p class="MsoNormal" style="margin-bottom:0cm;margin-bottom:.0001pt;line-height: normal">l<o:p></o:p></p> </td> <td width="104" valign="top" style="width:78.0pt;border-top:none;border-left: none;border-bottom:solid windowtext 1.0pt;border-right:solid windowtext 1.0pt; mso-border-top-alt:solid windowtext .5pt;mso-border-left-alt:solid windowtext .5pt; mso-border-alt:solid windowtext .5pt;padding:0cm 5.4pt 0cm 5.4pt"> <p class="MsoNormal" style="margin-bottom:0cm;margin-bottom:.0001pt;line-height: normal">59</p> </td> </tr> </tbody></table><p><br></p> |  |  | 17 |  | - | N | N | N | N | Y | N | N | N | N | N | N | N | Y | N | N | N | N
151248290 | 408180 | ERKO | Końcówka rurowa KCR_10-95/10 |  |  |  | 6 |  | - | N | N | N | N | Y | N | N | N | N | N | N | N | Y | N | N | N | N
151248292 | 408956 | ERKO | Końcówka tulejkowa TA 2,5-10/100 |  |  |  | 3 |  | - | N | N | N | N | Y | N | N | N | N | N | N | Y | N | N | N | N | N
151248293 | 408052 | ERKO | Końcówka rurowa AR 10-35/10 |  |  |  | 10 |  | - | N | N | N | N | Y | N | N | N | N | N | N | N | Y | N | N | N | N
151248295 | 408462 | ERKO | Złączka kablowa ALC_240/1 |  |  |  | 100.7 |  | - | N | N | N | N | Y | N | N | N | N | N | N | N | Y | N | N | N | N
151248297 | 408661 | ERKO | Końcówka tulejkowa TE 16-12/100 |  |  |  | 12 |  | - | N | N | N | N | Y | N | N | N | N | N | N | Y | N | N | N | N | N
151248298 | 408713 | ERKO | Końcówka oczkowa KOE_6-2,5/100 |  |  |  | 2 |  | - | N | N | N | N | Y | N | N | N | N | N | N | N | Y | N | N | N | N
151248302 | 408963 | ERKO | Końcówka tulejkowa TA 4-12/100 |  |  |  | 1 |  | - | N | N | N | N | Y | N | N | N | N | N | N | Y | N | N | N | N | N
151248303 | 408332 | ERKO | Złączka kablowa KLD_2,5/50 |  |  |  | 217 |  | - | N | N | N | N | Y | N | N | N | N | N | N | N | Y | N | N | N | N
151248304 | 408181 | ERKO | Końcówka rurowa KCR_12-95/10 |  |  |  | 6 |  | - | N | N | N | N | Y | N | N | N | N | N | N | N | Y | N | N | N | N
151248306 | 408058 | ERKO | Końcówka rurowa AR 10-95/10 |  |  |  | 10 |  | - | N | N | N | N | Y | N | N | N | N | N | N | N | Y | N | N | N | N
151248308 | 408663 | ERKO | Końcówka tulejkowa TE 16-18/100 |  |  |  | 1 |  | - | N | N | N | N | Y | N | N | N | N | N | N | Y | N | N | N | N | N
151248309 | 408622 | ERKO | Końcówka tulejkowa TE_0,5-8/100 |  |  |  | 7 |  | - | N | N | N | N | Y | N | N | N | N | N | N | Y | N | N | N | N | N
151248312 | 408968 | ERKO | Końcówka tulejkowa TA 6-12/100 |  |  |  | 12 |  | - | N | N | N | N | Y | N | N | N | N | N | N | Y | N | N | N | N | N
151248315 | 408187 | ERKO | Końcówka rurowa KCR_16-120/10 |  |  |  | 9 |  | - | N | N | N | N | Y | N | N | N | N | N | N | N | Y | N | N | N | N
151248316 | 408714 | ERKO | Końcówka oczkowa KOE 8-2,5/100 |  |  |  | 1 |  | - | N | N | N | N | Y | N | N | N | N | N | N | N | Y | N | N | N | N
151248317 | 408333 | ERKO | Złączka kablowa KLD_4/50 |  |  |  | 110 |  | - | N | N | N | N | Y | N | N | N | N | N | N | N | Y | N | N | N | N
151248318 | 408623 | ERKO | Końcówka tulejkowa TE_0,5-10/100 |  |  |  | 9 |  | - | N | N | N | N | Y | N | N | N | N | N | N | Y | N | N | N | N | N
151248319 | 408061 | ERKO | Końcówka rurowa AR 10-120/10 |  |  |  | 19 |  | - | N | N | N | N | Y | N | N | N | N | N | N | N | Y | N | N | N | N
151248320 | 408664 | ERKO | Końcówka tulejkowa TE 25-16/50 |  |  |  | 7 |  | - | N | N | N | N | Y | N | N | N | N | N | N | Y | N | N | N | N | N
151248322 | 408972 | ERKO | Końcówka tulejkowa TA 10-12/100 |  |  |  | 8 |  | - | N | N | N | N | Y | N | N | N | N | N | N | Y | N | N | N | N | N
151248326 | 408223 | ERKO | Końcówka rurowa KCS_6-6/50 | <p><b>Końcówka rurowa KCS 6-6/50</b></p><table class="MsoTableGrid" border="1" cellspacing="0" cellpadding="0" style="border: none;"> <tbody><tr> <td width="37" valign="top" style="width:28.1pt;border:solid windowtext 1.0pt; mso-border-alt:solid windowtext .5pt;padding:0cm 5.4pt 0cm 5.4pt"> <p class="MsoNormal" style="margin-bottom:0cm;margin-bottom:.0001pt;line-height: normal"><o:p> </o:p></p> </td> <td width="104" valign="top" style="width:78.0pt;border:solid windowtext 1.0pt; border-left:none;mso-border-left-alt:solid windowtext .5pt;mso-border-alt: solid windowtext .5pt;padding:0cm 5.4pt 0cm 5.4pt"> <p class="MsoNormal" style="margin-bottom:0cm;margin-bottom:.0001pt;line-height: normal"><b>Wymiar [mm]<o:p></o:p></b></p> </td> </tr> <tr> <td width="37" valign="top" style="width:28.1pt;border:solid windowtext 1.0pt; border-top:none;mso-border-top-alt:solid windowtext .5pt;mso-border-alt:solid windowtext .5pt; padding:0cm 5.4pt 0cm 5.4pt"> <p class="MsoNormal" style="margin-bottom:0cm;margin-bottom:.0001pt;line-height: normal">s<o:p></o:p></p> </td> <td width="104" valign="top" style="width:78.0pt;border-top:none;border-left: none;border-bottom:solid windowtext 1.0pt;border-right:solid windowtext 1.0pt; mso-border-top-alt:solid windowtext .5pt;mso-border-left-alt:solid windowtext .5pt; mso-border-alt:solid windowtext .5pt;padding:0cm 5.4pt 0cm 5.4pt"> <p class="MsoNormal" style="margin-bottom:0cm;margin-bottom:.0001pt;line-height: normal"><o:p>1</o:p></p> </td> </tr> <tr> <td width="37" valign="top" style="width:28.1pt;border:solid windowtext 1.0pt; border-top:none;mso-border-top-alt:solid windowtext .5pt;mso-border-alt:solid windowtext .5pt; padding:0cm 5.4pt 0cm 5.4pt"> <p class="MsoNormal" style="margin-bottom:0cm;margin-bottom:.0001pt;line-height: normal">d1<o:p></o:p></p> </td> <td width="104" valign="top" style="width:78.0pt;border-top:none;border-left: none;border-bottom:solid windowtext 1.0pt;border-right:solid windowtext 1.0pt; mso-border-top-alt:solid windowtext .5pt;mso-border-left-alt:solid windowtext .5pt; mso-border-alt:solid windowtext .5pt;padding:0cm 5.4pt 0cm 5.4pt"> <p class="MsoNormal" style="margin-bottom:0cm;margin-bottom:.0001pt;line-height: normal"><o:p>4</o:p></p> </td> </tr> <tr> <td width="37" valign="top" style="width:28.1pt;border:solid windowtext 1.0pt; border-top:none;mso-border-top-alt:solid windowtext .5pt;mso-border-alt:solid windowtext .5pt; padding:0cm 5.4pt 0cm 5.4pt"> <p class="MsoNormal" style="margin-bottom:0cm;margin-bottom:.0001pt;line-height: normal">d2<o:p></o:p></p> </td> <td width="104" valign="top" style="width:78.0pt;border-top:none;border-left: none;border-bottom:solid windowtext 1.0pt;border-right:solid windowtext 1.0pt; mso-border-top-alt:solid windowtext .5pt;mso-border-left-alt:solid windowtext .5pt; mso-border-alt:solid windowtext .5pt;padding:0cm 5.4pt 0cm 5.4pt"> <p class="MsoNormal" style="margin-bottom:0cm;margin-bottom:.0001pt;line-height: normal">6,4</p> </td> </tr> <tr> <td width="37" valign="top" style="width:28.1pt;border:solid windowtext 1.0pt; border-top:none;mso-border-top-alt:solid windowtext .5pt;mso-border-alt:solid windowtext .5pt; padding:0cm 5.4pt 0cm 5.4pt"> <p class="MsoNormal" style="margin-bottom:0cm;margin-bottom:.0001pt;line-height: normal">d3<o:p></o:p></p> </td> <td width="104" valign="top" style="width:78.0pt;border-top:none;border-left: none;border-bottom:solid windowtext 1.0pt;border-right:solid windowtext 1.0pt; mso-border-top-alt:solid windowtext .5pt;mso-border-left-alt:solid windowtext .5pt; mso-border-alt:solid windowtext .5pt;padding:0cm 5.4pt 0cm 5.4pt"> <p class="MsoNormal" style="margin-bottom:0cm;margin-bottom:.0001pt;line-height: normal"><o:p>11</o:p></p> </td> </tr> <tr> <td width="37" valign="top" style="width:28.1pt;border:solid windowtext 1.0pt; border-top:none;mso-border-top-alt:solid windowtext .5pt;mso-border-alt:solid windowtext .5pt; padding:0cm 5.4pt 0cm 5.4pt"> <p class="MsoNormal" style="margin-bottom:0cm;margin-bottom:.0001pt;line-height: normal">a<o:p></o:p></p> </td> <td width="104" valign="top" style="width:78.0pt;border-top:none;border-left: none;border-bottom:solid windowtext 1.0pt;border-right:solid windowtext 1.0pt; mso-border-top-alt:solid windowtext .5pt;mso-border-left-alt:solid windowtext .5pt; mso-border-alt:solid windowtext .5pt;padding:0cm 5.4pt 0cm 5.4pt"> <p class="MsoNormal" style="margin-bottom:0cm;margin-bottom:.0001pt;line-height: normal"><o:p> 9</o:p></p> </td> </tr> <tr> <td width="37" valign="top" style="width:28.1pt;border:solid windowtext 1.0pt; border-top:none;mso-border-top-alt:solid windowtext .5pt;mso-border-alt:solid windowtext .5pt; padding:0cm 5.4pt 0cm 5.4pt"> <p class="MsoNormal" style="margin-bottom:0cm;margin-bottom:.0001pt;line-height: normal">l1<o:p></o:p></p> </td> <td width="104" valign="top" style="width:78.0pt;border-top:none;border-left: none;border-bottom:solid windowtext 1.0pt;border-right:solid windowtext 1.0pt; mso-border-top-alt:solid windowtext .5pt;mso-border-left-alt:solid windowtext .5pt; mso-border-alt:solid windowtext .5pt;padding:0cm 5.4pt 0cm 5.4pt"> <p class="MsoNormal" style="margin-bottom:0cm;margin-bottom:.0001pt;line-height: normal"><o:p> 6,5</o:p></p> </td> </tr> <tr> <td width="37" valign="top" style="width:28.1pt;border:solid windowtext 1.0pt; border-top:none;mso-border-top-alt:solid windowtext .5pt;mso-border-alt:solid windowtext .5pt; padding:0cm 5.4pt 0cm 5.4pt"> <p class="MsoNormal" style="margin-bottom:0cm;margin-bottom:.0001pt;line-height: normal">l2<o:p></o:p></p> </td> <td width="104" valign="top" style="width:78.0pt;border-top:none;border-left: none;border-bottom:solid windowtext 1.0pt;border-right:solid windowtext 1.0pt; mso-border-top-alt:solid windowtext .5pt;mso-border-left-alt:solid windowtext .5pt; mso-border-alt:solid windowtext .5pt;padding:0cm 5.4pt 0cm 5.4pt"> <p class="MsoNormal" style="margin-bottom:0cm;margin-bottom:.0001pt;line-height: normal"><o:p> 7,5</o:p></p> </td> </tr> <tr> <td width="37" valign="top" style="width:28.1pt;border:solid windowtext 1.0pt; border-top:none;mso-border-top-alt:solid windowtext .5pt;mso-border-alt:solid windowtext .5pt; padding:0cm 5.4pt 0cm 5.4pt"> <p class="MsoNormal" style="margin-bottom:0cm;margin-bottom:.0001pt;line-height: normal">l<o:p></o:p></p> </td> <td width="104" valign="top" style="width:78.0pt;border-top:none;border-left: none;border-bottom:solid windowtext 1.0pt;border-right:solid windowtext 1.0pt; mso-border-top-alt:solid windowtext .5pt;mso-border-left-alt:solid windowtext .5pt; mso-border-alt:solid windowtext .5pt;padding:0cm 5.4pt 0cm 5.4pt"> <p class="MsoNormal" style="margin-bottom:0cm;margin-bottom:.0001pt;line-height: normal"><o:p> 22</o:p></p> </td> </tr> </tbody></table> |  |  | 97 |  | - | N | N | N | N | Y | N | N | N | N | N | N | N | Y | N | N | N | N
151248327 | 408062 | ERKO | Końcówka rurowa AR 12-120/10 |  |  |  | 15 |  | - | N | N | N | N | Y | N | N | N | N | N | N | N | Y | N | N | N | N
151248328 | 408718 | ERKO | Końcówka oczkowa KOE 4-6/100 |  |  |  | 5 |  | - | N | N | N | N | Y | N | N | N | N | N | N | N | Y | N | N | N | N
151248329 | 408629 | ERKO | Końcówka tulejkowa TE_0,75-8/100 |  |  |  | 8 |  | - | N | N | N | N | Y | N | N | N | N | N | N | Y | N | N | N | N | N
151248330 | 408667 | ERKO | Końcówka tulejkowa TE 35-16/50 |  |  |  | 2 |  | - | N | N | N | N | Y | N | N | N | N | N | N | Y | N | N | N | N | N
151248334 | 408977 | ERKO | Końcówka tulejkowa TA 16-15/100 |  |  |  | 2 |  | - | N | N | N | N | Y | N | N | N | N | N | N | Y | N | N | N | N | N
151248336 | 408334 | ERKO | Złączka kablowa KLD_6/50 |  |  |  | 96 |  | - | N | N | N | N | Y | N | N | N | N | N | N | N | Y | N | N | N | N
151248337 | 408063 | ERKO | Końcówka rurowa AR 16-120/10 |  |  |  | 10 |  | - | N | N | N | N | Y | N | N | N | N | N | N | N | Y | N | N | N | N
151248339 | 408631 | ERKO | Końcówka tulejkowa TE_0,75-12/100 |  |  |  | 6 |  | - | N | N | N | N | Y | N | N | N | N | N | N | Y | N | N | N | N | N
151248340 | 408224 | ERKO | Końcówka rurowa KCS_8-6/50 | <p><b>Końcówka rurowa KCS 8-6/50</b></p><table class="MsoTableGrid" border="1" cellspacing="0" cellpadding="0" style="border: none;"> <tbody><tr> <td width="37" valign="top" style="width:28.1pt;border:solid windowtext 1.0pt; mso-border-alt:solid windowtext .5pt;padding:0cm 5.4pt 0cm 5.4pt"> <p class="MsoNormal" style="margin-bottom:0cm;margin-bottom:.0001pt;line-height: normal"><o:p> </o:p></p> </td> <td width="104" valign="top" style="width:78.0pt;border:solid windowtext 1.0pt; border-left:none;mso-border-left-alt:solid windowtext .5pt;mso-border-alt: solid windowtext .5pt;padding:0cm 5.4pt 0cm 5.4pt"> <p class="MsoNormal" style="margin-bottom:0cm;margin-bottom:.0001pt;line-height: normal"><b>Wymiar [mm]<o:p></o:p></b></p> </td> </tr> <tr> <td width="37" valign="top" style="width:28.1pt;border:solid windowtext 1.0pt; border-top:none;mso-border-top-alt:solid windowtext .5pt;mso-border-alt:solid windowtext .5pt; padding:0cm 5.4pt 0cm 5.4pt"> <p class="MsoNormal" style="margin-bottom:0cm;margin-bottom:.0001pt;line-height: normal">s<o:p></o:p></p> </td> <td width="104" valign="top" style="width:78.0pt;border-top:none;border-left: none;border-bottom:solid windowtext 1.0pt;border-right:solid windowtext 1.0pt; mso-border-top-alt:solid windowtext .5pt;mso-border-left-alt:solid windowtext .5pt; mso-border-alt:solid windowtext .5pt;padding:0cm 5.4pt 0cm 5.4pt"> <p class="MsoNormal" style="margin-bottom:0cm;margin-bottom:.0001pt;line-height: normal"><o:p>1</o:p></p> </td> </tr> <tr> <td width="37" valign="top" style="width:28.1pt;border:solid windowtext 1.0pt; border-top:none;mso-border-top-alt:solid windowtext .5pt;mso-border-alt:solid windowtext .5pt; padding:0cm 5.4pt 0cm 5.4pt"> <p class="MsoNormal" style="margin-bottom:0cm;margin-bottom:.0001pt;line-height: normal">d1<o:p></o:p></p> </td> <td width="104" valign="top" style="width:78.0pt;border-top:none;border-left: none;border-bottom:solid windowtext 1.0pt;border-right:solid windowtext 1.0pt; mso-border-top-alt:solid windowtext .5pt;mso-border-left-alt:solid windowtext .5pt; mso-border-alt:solid windowtext .5pt;padding:0cm 5.4pt 0cm 5.4pt"> <p class="MsoNormal" style="margin-bottom:0cm;margin-bottom:.0001pt;line-height: normal"><o:p>4</o:p></p> </td> </tr> <tr> <td width="37" valign="top" style="width:28.1pt;border:solid windowtext 1.0pt; border-top:none;mso-border-top-alt:solid windowtext .5pt;mso-border-alt:solid windowtext .5pt; padding:0cm 5.4pt 0cm 5.4pt"> <p class="MsoNormal" style="margin-bottom:0cm;margin-bottom:.0001pt;line-height: normal">d2<o:p></o:p></p> </td> <td width="104" valign="top" style="width:78.0pt;border-top:none;border-left: none;border-bottom:solid windowtext 1.0pt;border-right:solid windowtext 1.0pt; mso-border-top-alt:solid windowtext .5pt;mso-border-left-alt:solid windowtext .5pt; mso-border-alt:solid windowtext .5pt;padding:0cm 5.4pt 0cm 5.4pt"> <p class="MsoNormal" style="margin-bottom:0cm;margin-bottom:.0001pt;line-height: normal">8,4</p> </td> </tr> <tr> <td width="37" valign="top" style="width:28.1pt;border:solid windowtext 1.0pt; border-top:none;mso-border-top-alt:solid windowtext .5pt;mso-border-alt:solid windowtext .5pt; padding:0cm 5.4pt 0cm 5.4pt"> <p class="MsoNormal" style="margin-bottom:0cm;margin-bottom:.0001pt;line-height: normal">d3<o:p></o:p></p> </td> <td width="104" valign="top" style="width:78.0pt;border-top:none;border-left: none;border-bottom:solid windowtext 1.0pt;border-right:solid windowtext 1.0pt; mso-border-top-alt:solid windowtext .5pt;mso-border-left-alt:solid windowtext .5pt; mso-border-alt:solid windowtext .5pt;padding:0cm 5.4pt 0cm 5.4pt"> <p class="MsoNormal" style="margin-bottom:0cm;margin-bottom:.0001pt;line-height: normal"><o:p>13 </o:p></p> </td> </tr> <tr> <td width="37" valign="top" style="width:28.1pt;border:solid windowtext 1.0pt; border-top:none;mso-border-top-alt:solid windowtext .5pt;mso-border-alt:solid windowtext .5pt; padding:0cm 5.4pt 0cm 5.4pt"> <p class="MsoNormal" style="margin-bottom:0cm;margin-bottom:.0001pt;line-height: normal">a<o:p></o:p></p> </td> <td width="104" valign="top" style="width:78.0pt;border-top:none;border-left: none;border-bottom:solid windowtext 1.0pt;border-right:solid windowtext 1.0pt; mso-border-top-alt:solid windowtext .5pt;mso-border-left-alt:solid windowtext .5pt; mso-border-alt:solid windowtext .5pt;padding:0cm 5.4pt 0cm 5.4pt"> <p class="MsoNormal" style="margin-bottom:0cm;margin-bottom:.0001pt;line-height: normal"><o:p>9 </o:p></p> </td> </tr> <tr> <td width="37" valign="top" style="width:28.1pt;border:solid windowtext 1.0pt; border-top:none;mso-border-top-alt:solid windowtext .5pt;mso-border-alt:solid windowtext .5pt; padding:0cm 5.4pt 0cm 5.4pt"> <p class="MsoNormal" style="margin-bottom:0cm;margin-bottom:.0001pt;line-height: normal">l1<o:p></o:p></p> </td> <td width="104" valign="top" style="width:78.0pt;border-top:none;border-left: none;border-bottom:solid windowtext 1.0pt;border-right:solid windowtext 1.0pt; mso-border-top-alt:solid windowtext .5pt;mso-border-left-alt:solid windowtext .5pt; mso-border-alt:solid windowtext .5pt;padding:0cm 5.4pt 0cm 5.4pt"> <p class="MsoNormal" style="margin-bottom:0cm;margin-bottom:.0001pt;line-height: normal"><o:p>9,5</o:p></p> </td> </tr> <tr> <td width="37" valign="top" style="width:28.1pt;border:solid windowtext 1.0pt; border-top:none;mso-border-top-alt:solid windowtext .5pt;mso-border-alt:solid windowtext .5pt; padding:0cm 5.4pt 0cm 5.4pt"> <p class="MsoNormal" style="margin-bottom:0cm;margin-bottom:.0001pt;line-height: normal">l2<o:p></o:p></p> </td> <td width="104" valign="top" style="width:78.0pt;border-top:none;border-left: none;border-bottom:solid windowtext 1.0pt;border-right:solid windowtext 1.0pt; mso-border-top-alt:solid windowtext .5pt;mso-border-left-alt:solid windowtext .5pt; mso-border-alt:solid windowtext .5pt;padding:0cm 5.4pt 0cm 5.4pt"> <p class="MsoNormal" style="margin-bottom:0cm;margin-bottom:.0001pt;line-height: normal"><o:p>10</o:p></p> </td> </tr> <tr> <td width="37" valign="top" style="width:28.1pt;border:solid windowtext 1.0pt; border-top:none;mso-border-top-alt:solid windowtext .5pt;mso-border-alt:solid windowtext .5pt; padding:0cm 5.4pt 0cm 5.4pt"> <p class="MsoNormal" style="margin-bottom:0cm;margin-bottom:.0001pt;line-height: normal">l<o:p></o:p></p> </td> <td width="104" valign="top" style="width:78.0pt;border-top:none;border-left: none;border-bottom:solid windowtext 1.0pt;border-right:solid windowtext 1.0pt; mso-border-top-alt:solid windowtext .5pt;mso-border-left-alt:solid windowtext .5pt; mso-border-alt:solid windowtext .5pt;padding:0cm 5.4pt 0cm 5.4pt"> <p class="MsoNormal" style="margin-bottom:0cm;margin-bottom:.0001pt;line-height: normal"><o:p>24 </o:p></p> </td> </tr> </tbody></table> |  |  | 55 |  | - | N | N | N | N | Y | N | N | N | N | N | N | N | Y | N | N | N | N
151248341 | 408720 | ERKO | Końcówka oczkowa KOE 6-6/100 |  |  |  | 5 |  | - | N | N | N | N | Y | N | N | N | N | N | N | N | Y | N | N | N | N
151248342 | 408242 | ERKO | Końcówka rurowa KCS_8-50/20 | <p><b>Końcówka rurowa KCS 8-50/20</b></p><table class="MsoTableGrid" border="1" cellspacing="0" cellpadding="0" style="border: none;"> <tbody><tr> <td width="37" valign="top" style="width:28.1pt;border:solid windowtext 1.0pt; mso-border-alt:solid windowtext .5pt;padding:0cm 5.4pt 0cm 5.4pt"> <p class="MsoNormal" style="margin-bottom:0cm;margin-bottom:.0001pt;line-height: normal"><o:p> </o:p></p> </td> <td width="104" valign="top" style="width:78.0pt;border:solid windowtext 1.0pt; border-left:none;mso-border-left-alt:solid windowtext .5pt;mso-border-alt: solid windowtext .5pt;padding:0cm 5.4pt 0cm 5.4pt"> <p class="MsoNormal" style="margin-bottom:0cm;margin-bottom:.0001pt;line-height: normal"><b>Wymiar [mm]<o:p></o:p></b></p> </td> </tr> <tr> <td width="37" valign="top" style="width:28.1pt;border:solid windowtext 1.0pt; border-top:none;mso-border-top-alt:solid windowtext .5pt;mso-border-alt:solid windowtext .5pt; padding:0cm 5.4pt 0cm 5.4pt"> <p class="MsoNormal" style="margin-bottom:0cm;margin-bottom:.0001pt;line-height: normal">s<o:p></o:p></p> </td> <td width="104" valign="top" style="width:78.0pt;border-top:none;border-left: none;border-bottom:solid windowtext 1.0pt;border-right:solid windowtext 1.0pt; mso-border-top-alt:solid windowtext .5pt;mso-border-left-alt:solid windowtext .5pt; mso-border-alt:solid windowtext .5pt;padding:0cm 5.4pt 0cm 5.4pt"> <p class="MsoNormal" style="margin-bottom:0cm;margin-bottom:.0001pt;line-height: normal">2</p> </td> </tr> <tr> <td width="37" valign="top" style="width:28.1pt;border:solid windowtext 1.0pt; border-top:none;mso-border-top-alt:solid windowtext .5pt;mso-border-alt:solid windowtext .5pt; padding:0cm 5.4pt 0cm 5.4pt"> <p class="MsoNormal" style="margin-bottom:0cm;margin-bottom:.0001pt;line-height: normal">d1<o:p></o:p></p> </td> <td width="104" valign="top" style="width:78.0pt;border-top:none;border-left: none;border-bottom:solid windowtext 1.0pt;border-right:solid windowtext 1.0pt; mso-border-top-alt:solid windowtext .5pt;mso-border-left-alt:solid windowtext .5pt; mso-border-alt:solid windowtext .5pt;padding:0cm 5.4pt 0cm 5.4pt"> <p class="MsoNormal" style="margin-bottom:0cm;margin-bottom:.0001pt;line-height: normal"><o:p>10</o:p></p> </td> </tr> <tr> <td width="37" valign="top" style="width:28.1pt;border:solid windowtext 1.0pt; border-top:none;mso-border-top-alt:solid windowtext .5pt;mso-border-alt:solid windowtext .5pt; padding:0cm 5.4pt 0cm 5.4pt"> <p class="MsoNormal" style="margin-bottom:0cm;margin-bottom:.0001pt;line-height: normal">d2<o:p></o:p></p> </td> <td width="104" valign="top" style="width:78.0pt;border-top:none;border-left: none;border-bottom:solid windowtext 1.0pt;border-right:solid windowtext 1.0pt; mso-border-top-alt:solid windowtext .5pt;mso-border-left-alt:solid windowtext .5pt; mso-border-alt:solid windowtext .5pt;padding:0cm 5.4pt 0cm 5.4pt"> <p class="MsoNormal" style="margin-bottom:0cm;margin-bottom:.0001pt;line-height: normal"><o:p>8,4 </o:p></p> </td> </tr> <tr> <td width="37" valign="top" style="width:28.1pt;border:solid windowtext 1.0pt; border-top:none;mso-border-top-alt:solid windowtext .5pt;mso-border-alt:solid windowtext .5pt; padding:0cm 5.4pt 0cm 5.4pt"> <p class="MsoNormal" style="margin-bottom:0cm;margin-bottom:.0001pt;line-height: normal">d3<o:p></o:p></p> </td> <td width="104" valign="top" style="width:78.0pt;border-top:none;border-left: none;border-bottom:solid windowtext 1.0pt;border-right:solid windowtext 1.0pt; mso-border-top-alt:solid windowtext .5pt;mso-border-left-alt:solid windowtext .5pt; mso-border-alt:solid windowtext .5pt;padding:0cm 5.4pt 0cm 5.4pt"> <p class="MsoNormal" style="margin-bottom:0cm;margin-bottom:.0001pt;line-height: normal"><o:p>20</o:p></p> </td> </tr> <tr> <td width="37" valign="top" style="width:28.1pt;border:solid windowtext 1.0pt; border-top:none;mso-border-top-alt:solid windowtext .5pt;mso-border-alt:solid windowtext .5pt; padding:0cm 5.4pt 0cm 5.4pt"> <p class="MsoNormal" style="margin-bottom:0cm;margin-bottom:.0001pt;line-height: normal">a<o:p></o:p></p> </td> <td width="104" valign="top" style="width:78.0pt;border-top:none;border-left: none;border-bottom:solid windowtext 1.0pt;border-right:solid windowtext 1.0pt; mso-border-top-alt:solid windowtext .5pt;mso-border-left-alt:solid windowtext .5pt; mso-border-alt:solid windowtext .5pt;padding:0cm 5.4pt 0cm 5.4pt"> <p class="MsoNormal" style="margin-bottom:0cm;margin-bottom:.0001pt;line-height: normal"><o:p>19</o:p></p> </td> </tr> <tr> <td width="37" valign="top" style="width:28.1pt;border:solid windowtext 1.0pt; border-top:none;mso-border-top-alt:solid windowtext .5pt;mso-border-alt:solid windowtext .5pt; padding:0cm 5.4pt 0cm 5.4pt"> <p class="MsoNormal" style="margin-bottom:0cm;margin-bottom:.0001pt;line-height: normal">l1<o:p></o:p></p> </td> <td width="104" valign="top" style="width:78.0pt;border-top:none;border-left: none;border-bottom:solid windowtext 1.0pt;border-right:solid windowtext 1.0pt; mso-border-top-alt:solid windowtext .5pt;mso-border-left-alt:solid windowtext .5pt; mso-border-alt:solid windowtext .5pt;padding:0cm 5.4pt 0cm 5.4pt"> <p class="MsoNormal" style="margin-bottom:0cm;margin-bottom:.0001pt;line-height: normal">10</p> </td> </tr> <tr> <td width="37" valign="top" style="width:28.1pt;border:solid windowtext 1.0pt; border-top:none;mso-border-top-alt:solid windowtext .5pt;mso-border-alt:solid windowtext .5pt; padding:0cm 5.4pt 0cm 5.4pt"> <p class="MsoNormal" style="margin-bottom:0cm;margin-bottom:.0001pt;line-height: normal">l2<o:p></o:p></p> </td> <td width="104" valign="top" style="width:78.0pt;border-top:none;border-left: none;border-bottom:solid windowtext 1.0pt;border-right:solid windowtext 1.0pt; mso-border-top-alt:solid windowtext .5pt;mso-border-left-alt:solid windowtext .5pt; mso-border-alt:solid windowtext .5pt;padding:0cm 5.4pt 0cm 5.4pt"> <p class="MsoNormal" style="margin-bottom:0cm;margin-bottom:.0001pt;line-height: normal">10</p> </td> </tr> <tr> <td width="37" valign="top" style="width:28.1pt;border:solid windowtext 1.0pt; border-top:none;mso-border-top-alt:solid windowtext .5pt;mso-border-alt:solid windowtext .5pt; padding:0cm 5.4pt 0cm 5.4pt"> <p class="MsoNormal" style="margin-bottom:0cm;margin-bottom:.0001pt;line-height: normal">l<o:p></o:p></p> </td> <td width="104" valign="top" style="width:78.0pt;border-top:none;border-left: none;border-bottom:solid windowtext 1.0pt;border-right:solid windowtext 1.0pt; mso-border-top-alt:solid windowtext .5pt;mso-border-left-alt:solid windowtext .5pt; mso-border-alt:solid windowtext .5pt;padding:0cm 5.4pt 0cm 5.4pt"> <p class="MsoNormal" style="margin-bottom:0cm;margin-bottom:.0001pt;line-height: normal"><o:p>37 </o:p></p> </td> </tr> </tbody></table><p><br></p> |  |  | 64 |  | - | N | N | N | N | Y | N | N | N | N | N | N | N | Y | N | N | N | N
151248344 | 408670 | ERKO | Końcówka tulejkowa TE 50-20/20 |  |  |  | 3 |  | - | N | N | N | N | Y | N | N | N | N | N | N | Y | N | N | N | N | N
151248345 | 408984 | ERKO | Końcówka tulejkowa TA 25-21/50 |  |  |  | 1 |  | - | N | N | N | N | Y | N | N | N | N | N | N | Y | N | N | N | N | N
151248349 | 408065 | ERKO | Końcówka rurowa AR 12-150/10 |  |  |  | 13 |  | - | N | N | N | N | Y | N | N | N | N | N | N | N | Y | N | N | N | N
151248350 | 408633 | ERKO | Końcówka tulejkowa TE_1-8/100 |  |  |  | 12 |  | - | N | N | N | N | Y | N | N | N | N | N | N | Y | N | N | N | N | N
151248351 | 408226 | ERKO | Końcówka rurowa KCS_6-10/50 | <p><b>Końcówka rurowa KCS 6-10/50</b></p><table class="MsoTableGrid" border="1" cellspacing="0" cellpadding="0" style="border: none;"> <tbody><tr> <td width="37" valign="top" style="width:28.1pt;border:solid windowtext 1.0pt; mso-border-alt:solid windowtext .5pt;padding:0cm 5.4pt 0cm 5.4pt"> <p class="MsoNormal" style="margin-bottom:0cm;margin-bottom:.0001pt;line-height: normal"><o:p> </o:p></p> </td> <td width="104" valign="top" style="width:78.0pt;border:solid windowtext 1.0pt; border-left:none;mso-border-left-alt:solid windowtext .5pt;mso-border-alt: solid windowtext .5pt;padding:0cm 5.4pt 0cm 5.4pt"> <p class="MsoNormal" style="margin-bottom:0cm;margin-bottom:.0001pt;line-height: normal"><b>Wymiar [mm]<o:p></o:p></b></p> </td> </tr> <tr> <td width="37" valign="top" style="width:28.1pt;border:solid windowtext 1.0pt; border-top:none;mso-border-top-alt:solid windowtext .5pt;mso-border-alt:solid windowtext .5pt; padding:0cm 5.4pt 0cm 5.4pt"> <p class="MsoNormal" style="margin-bottom:0cm;margin-bottom:.0001pt;line-height: normal">s<o:p></o:p></p> </td> <td width="104" valign="top" style="width:78.0pt;border-top:none;border-left: none;border-bottom:solid windowtext 1.0pt;border-right:solid windowtext 1.0pt; mso-border-top-alt:solid windowtext .5pt;mso-border-left-alt:solid windowtext .5pt; mso-border-alt:solid windowtext .5pt;padding:0cm 5.4pt 0cm 5.4pt"> <p class="MsoNormal" style="margin-bottom:0cm;margin-bottom:.0001pt;line-height: normal"><o:p>1,2</o:p></p> </td> </tr> <tr> <td width="37" valign="top" style="width:28.1pt;border:solid windowtext 1.0pt; border-top:none;mso-border-top-alt:solid windowtext .5pt;mso-border-alt:solid windowtext .5pt; padding:0cm 5.4pt 0cm 5.4pt"> <p class="MsoNormal" style="margin-bottom:0cm;margin-bottom:.0001pt;line-height: normal">d1<o:p></o:p></p> </td> <td width="104" valign="top" style="width:78.0pt;border-top:none;border-left: none;border-bottom:solid windowtext 1.0pt;border-right:solid windowtext 1.0pt; mso-border-top-alt:solid windowtext .5pt;mso-border-left-alt:solid windowtext .5pt; mso-border-alt:solid windowtext .5pt;padding:0cm 5.4pt 0cm 5.4pt"> <p class="MsoNormal" style="margin-bottom:0cm;margin-bottom:.0001pt;line-height: normal"><o:p>4,5</o:p></p> </td> </tr> <tr> <td width="37" valign="top" style="width:28.1pt;border:solid windowtext 1.0pt; border-top:none;mso-border-top-alt:solid windowtext .5pt;mso-border-alt:solid windowtext .5pt; padding:0cm 5.4pt 0cm 5.4pt"> <p class="MsoNormal" style="margin-bottom:0cm;margin-bottom:.0001pt;line-height: normal">d2<o:p></o:p></p> </td> <td width="104" valign="top" style="width:78.0pt;border-top:none;border-left: none;border-bottom:solid windowtext 1.0pt;border-right:solid windowtext 1.0pt; mso-border-top-alt:solid windowtext .5pt;mso-border-left-alt:solid windowtext .5pt; mso-border-alt:solid windowtext .5pt;padding:0cm 5.4pt 0cm 5.4pt"> <p class="MsoNormal" style="margin-bottom:0cm;margin-bottom:.0001pt;line-height: normal">6,4</p> </td> </tr> <tr> <td width="37" valign="top" style="width:28.1pt;border:solid windowtext 1.0pt; border-top:none;mso-border-top-alt:solid windowtext .5pt;mso-border-alt:solid windowtext .5pt; padding:0cm 5.4pt 0cm 5.4pt"> <p class="MsoNormal" style="margin-bottom:0cm;margin-bottom:.0001pt;line-height: normal">d3<o:p></o:p></p> </td> <td width="104" valign="top" style="width:78.0pt;border-top:none;border-left: none;border-bottom:solid windowtext 1.0pt;border-right:solid windowtext 1.0pt; mso-border-top-alt:solid windowtext .5pt;mso-border-left-alt:solid windowtext .5pt; mso-border-alt:solid windowtext .5pt;padding:0cm 5.4pt 0cm 5.4pt"> <p class="MsoNormal" style="margin-bottom:0cm;margin-bottom:.0001pt;line-height: normal">12</p> </td> </tr> <tr> <td width="37" valign="top" style="width:28.1pt;border:solid windowtext 1.0pt; border-top:none;mso-border-top-alt:solid windowtext .5pt;mso-border-alt:solid windowtext .5pt; padding:0cm 5.4pt 0cm 5.4pt"> <p class="MsoNormal" style="margin-bottom:0cm;margin-bottom:.0001pt;line-height: normal">a<o:p></o:p></p> </td> <td width="104" valign="top" style="width:78.0pt;border-top:none;border-left: none;border-bottom:solid windowtext 1.0pt;border-right:solid windowtext 1.0pt; mso-border-top-alt:solid windowtext .5pt;mso-border-left-alt:solid windowtext .5pt; mso-border-alt:solid windowtext .5pt;padding:0cm 5.4pt 0cm 5.4pt"> <p class="MsoNormal" style="margin-bottom:0cm;margin-bottom:.0001pt;line-height: normal"><o:p>10</o:p></p> </td> </tr> <tr> <td width="37" valign="top" style="width:28.1pt;border:solid windowtext 1.0pt; border-top:none;mso-border-top-alt:solid windowtext .5pt;mso-border-alt:solid windowtext .5pt; padding:0cm 5.4pt 0cm 5.4pt"> <p class="MsoNormal" style="margin-bottom:0cm;margin-bottom:.0001pt;line-height: normal">l1<o:p></o:p></p> </td> <td width="104" valign="top" style="width:78.0pt;border-top:none;border-left: none;border-bottom:solid windowtext 1.0pt;border-right:solid windowtext 1.0pt; mso-border-top-alt:solid windowtext .5pt;mso-border-left-alt:solid windowtext .5pt; mso-border-alt:solid windowtext .5pt;padding:0cm 5.4pt 0cm 5.4pt"> <p class="MsoNormal" style="margin-bottom:0cm;margin-bottom:.0001pt;line-height: normal">8,5</p> </td> </tr> <tr> <td width="37" valign="top" style="width:28.1pt;border:solid windowtext 1.0pt; border-top:none;mso-border-top-alt:solid windowtext .5pt;mso-border-alt:solid windowtext .5pt; padding:0cm 5.4pt 0cm 5.4pt"> <p class="MsoNormal" style="margin-bottom:0cm;margin-bottom:.0001pt;line-height: normal">l2<o:p></o:p></p> </td> <td width="104" valign="top" style="width:78.0pt;border-top:none;border-left: none;border-bottom:solid windowtext 1.0pt;border-right:solid windowtext 1.0pt; mso-border-top-alt:solid windowtext .5pt;mso-border-left-alt:solid windowtext .5pt; mso-border-alt:solid windowtext .5pt;padding:0cm 5.4pt 0cm 5.4pt"> <p class="MsoNormal" style="margin-bottom:0cm;margin-bottom:.0001pt;line-height: normal">8,5</p> </td> </tr> <tr> <td width="37" valign="top" style="width:28.1pt;border:solid windowtext 1.0pt; border-top:none;mso-border-top-alt:solid windowtext .5pt;mso-border-alt:solid windowtext .5pt; padding:0cm 5.4pt 0cm 5.4pt"> <p class="MsoNormal" style="margin-bottom:0cm;margin-bottom:.0001pt;line-height: normal">l<o:p></o:p></p> </td> <td width="104" valign="top" style="width:78.0pt;border-top:none;border-left: none;border-bottom:solid windowtext 1.0pt;border-right:solid windowtext 1.0pt; mso-border-top-alt:solid windowtext .5pt;mso-border-left-alt:solid windowtext .5pt; mso-border-alt:solid windowtext .5pt;padding:0cm 5.4pt 0cm 5.4pt"> <p class="MsoNormal" style="margin-bottom:0cm;margin-bottom:.0001pt;line-height: normal"><o:p>24</o:p></p> </td> </tr> </tbody></table> |  |  | 89 |  | - | N | N | N | N | Y | N | N | N | N | N | N | N | Y | N | N | N | N
151248352 | 408335 | ERKO | Złączka kablowa KLD_10/20 |  |  |  | 115 |  | - | N | N | N | N | Y | N | N | N | N | N | N | N | Y | N | N | N | N
151248354 | 408990 | ERKO | Końcówka tulejkowa TA 35-21/50 |  |  |  | 3 |  | - | N | N | N | N | Y | N | N | N | N | N | N | Y | N | N | N | N | N
151248357 | 408721 | ERKO | Końcówka oczkowa KOE 8-6/100 |  |  |  | 3 |  | - | N | N | N | N | Y | N | N | N | N | N | N | N | Y | N | N | N | N
151248358 | 408635 | ERKO | Końcówka tulejkowa TE_1-12/100 |  |  |  | 5 |  | - | N | N | N | N | Y | N | N | N | N | N | N | Y | N | N | N | N | N
151248359 | 408672 | ERKO | Końcówka tulejkowa TE 70-20/20 |  |  |  | 3 |  | - | N | N | N | N | Y | N | N | N | N | N | N | Y | N | N | N | N | N
151248362 | 408227 | ERKO | Końcówka rurowa KCS_8-10/50 | <p><b>Końcówka rurowa KCS 8-10/50</b></p><table class="MsoTableGrid" border="1" cellspacing="0" cellpadding="0" style="border: none;"> <tbody><tr> <td width="37" valign="top" style="width:28.1pt;border:solid windowtext 1.0pt; mso-border-alt:solid windowtext .5pt;padding:0cm 5.4pt 0cm 5.4pt"> <p class="MsoNormal" style="margin-bottom:0cm;margin-bottom:.0001pt;line-height: normal"><o:p> </o:p></p> </td> <td width="104" valign="top" style="width:78.0pt;border:solid windowtext 1.0pt; border-left:none;mso-border-left-alt:solid windowtext .5pt;mso-border-alt: solid windowtext .5pt;padding:0cm 5.4pt 0cm 5.4pt"> <p class="MsoNormal" style="margin-bottom:0cm;margin-bottom:.0001pt;line-height: normal"><b>Wymiar [mm]<o:p></o:p></b></p> </td> </tr> <tr> <td width="37" valign="top" style="width:28.1pt;border:solid windowtext 1.0pt; border-top:none;mso-border-top-alt:solid windowtext .5pt;mso-border-alt:solid windowtext .5pt; padding:0cm 5.4pt 0cm 5.4pt"> <p class="MsoNormal" style="margin-bottom:0cm;margin-bottom:.0001pt;line-height: normal">s<o:p></o:p></p> </td> <td width="104" valign="top" style="width:78.0pt;border-top:none;border-left: none;border-bottom:solid windowtext 1.0pt;border-right:solid windowtext 1.0pt; mso-border-top-alt:solid windowtext .5pt;mso-border-left-alt:solid windowtext .5pt; mso-border-alt:solid windowtext .5pt;padding:0cm 5.4pt 0cm 5.4pt"> <p class="MsoNormal" style="margin-bottom:0cm;margin-bottom:.0001pt;line-height: normal"><o:p>1,2</o:p></p> </td> </tr> <tr> <td width="37" valign="top" style="width:28.1pt;border:solid windowtext 1.0pt; border-top:none;mso-border-top-alt:solid windowtext .5pt;mso-border-alt:solid windowtext .5pt; padding:0cm 5.4pt 0cm 5.4pt"> <p class="MsoNormal" style="margin-bottom:0cm;margin-bottom:.0001pt;line-height: normal">d1<o:p></o:p></p> </td> <td width="104" valign="top" style="width:78.0pt;border-top:none;border-left: none;border-bottom:solid windowtext 1.0pt;border-right:solid windowtext 1.0pt; mso-border-top-alt:solid windowtext .5pt;mso-border-left-alt:solid windowtext .5pt; mso-border-alt:solid windowtext .5pt;padding:0cm 5.4pt 0cm 5.4pt"> <p class="MsoNormal" style="margin-bottom:0cm;margin-bottom:.0001pt;line-height: normal"><o:p>4,5</o:p></p> </td> </tr> <tr> <td width="37" valign="top" style="width:28.1pt;border:solid windowtext 1.0pt; border-top:none;mso-border-top-alt:solid windowtext .5pt;mso-border-alt:solid windowtext .5pt; padding:0cm 5.4pt 0cm 5.4pt"> <p class="MsoNormal" style="margin-bottom:0cm;margin-bottom:.0001pt;line-height: normal">d2<o:p></o:p></p> </td> <td width="104" valign="top" style="width:78.0pt;border-top:none;border-left: none;border-bottom:solid windowtext 1.0pt;border-right:solid windowtext 1.0pt; mso-border-top-alt:solid windowtext .5pt;mso-border-left-alt:solid windowtext .5pt; mso-border-alt:solid windowtext .5pt;padding:0cm 5.4pt 0cm 5.4pt"> <p class="MsoNormal" style="margin-bottom:0cm;margin-bottom:.0001pt;line-height: normal"><o:p>8,4</o:p></p> </td> </tr> <tr> <td width="37" valign="top" style="width:28.1pt;border:solid windowtext 1.0pt; border-top:none;mso-border-top-alt:solid windowtext .5pt;mso-border-alt:solid windowtext .5pt; padding:0cm 5.4pt 0cm 5.4pt"> <p class="MsoNormal" style="margin-bottom:0cm;margin-bottom:.0001pt;line-height: normal">d3<o:p></o:p></p> </td> <td width="104" valign="top" style="width:78.0pt;border-top:none;border-left: none;border-bottom:solid windowtext 1.0pt;border-right:solid windowtext 1.0pt; mso-border-top-alt:solid windowtext .5pt;mso-border-left-alt:solid windowtext .5pt; mso-border-alt:solid windowtext .5pt;padding:0cm 5.4pt 0cm 5.4pt"> <p class="MsoNormal" style="margin-bottom:0cm;margin-bottom:.0001pt;line-height: normal"><o:p>14 </o:p></p> </td> </tr> <tr> <td width="37" valign="top" style="width:28.1pt;border:solid windowtext 1.0pt; border-top:none;mso-border-top-alt:solid windowtext .5pt;mso-border-alt:solid windowtext .5pt; padding:0cm 5.4pt 0cm 5.4pt"> <p class="MsoNormal" style="margin-bottom:0cm;margin-bottom:.0001pt;line-height: normal">a<o:p></o:p></p> </td> <td width="104" valign="top" style="width:78.0pt;border-top:none;border-left: none;border-bottom:solid windowtext 1.0pt;border-right:solid windowtext 1.0pt; mso-border-top-alt:solid windowtext .5pt;mso-border-left-alt:solid windowtext .5pt; mso-border-alt:solid windowtext .5pt;padding:0cm 5.4pt 0cm 5.4pt"> <p class="MsoNormal" style="margin-bottom:0cm;margin-bottom:.0001pt;line-height: normal"><o:p>10</o:p></p> </td> </tr> <tr> <td width="37" valign="top" style="width:28.1pt;border:solid windowtext 1.0pt; border-top:none;mso-border-top-alt:solid windowtext .5pt;mso-border-alt:solid windowtext .5pt; padding:0cm 5.4pt 0cm 5.4pt"> <p class="MsoNormal" style="margin-bottom:0cm;margin-bottom:.0001pt;line-height: normal">l1<o:p></o:p></p> </td> <td width="104" valign="top" style="width:78.0pt;border-top:none;border-left: none;border-bottom:solid windowtext 1.0pt;border-right:solid windowtext 1.0pt; mso-border-top-alt:solid windowtext .5pt;mso-border-left-alt:solid windowtext .5pt; mso-border-alt:solid windowtext .5pt;padding:0cm 5.4pt 0cm 5.4pt"> <p class="MsoNormal" style="margin-bottom:0cm;margin-bottom:.0001pt;line-height: normal"><o:p>10</o:p></p> </td> </tr> <tr> <td width="37" valign="top" style="width:28.1pt;border:solid windowtext 1.0pt; border-top:none;mso-border-top-alt:solid windowtext .5pt;mso-border-alt:solid windowtext .5pt; padding:0cm 5.4pt 0cm 5.4pt"> <p class="MsoNormal" style="margin-bottom:0cm;margin-bottom:.0001pt;line-height: normal">l2<o:p></o:p></p> </td> <td width="104" valign="top" style="width:78.0pt;border-top:none;border-left: none;border-bottom:solid windowtext 1.0pt;border-right:solid windowtext 1.0pt; mso-border-top-alt:solid windowtext .5pt;mso-border-left-alt:solid windowtext .5pt; mso-border-alt:solid windowtext .5pt;padding:0cm 5.4pt 0cm 5.4pt"> <p class="MsoNormal" style="margin-bottom:0cm;margin-bottom:.0001pt;line-height: normal"><o:p>10,5</o:p></p> </td> </tr> <tr> <td width="37" valign="top" style="width:28.1pt;border:solid windowtext 1.0pt; border-top:none;mso-border-top-alt:solid windowtext .5pt;mso-border-alt:solid windowtext .5pt; padding:0cm 5.4pt 0cm 5.4pt"> <p class="MsoNormal" style="margin-bottom:0cm;margin-bottom:.0001pt;line-height: normal">l<o:p></o:p></p> </td> <td width="104" valign="top" style="width:78.0pt;border-top:none;border-left: none;border-bottom:solid windowtext 1.0pt;border-right:solid windowtext 1.0pt; mso-border-top-alt:solid windowtext .5pt;mso-border-left-alt:solid windowtext .5pt; mso-border-alt:solid windowtext .5pt;padding:0cm 5.4pt 0cm 5.4pt"> <p class="MsoNormal" style="margin-bottom:0cm;margin-bottom:.0001pt;line-height: normal"><o:p>26</o:p></p> </td> </tr> </tbody></table> |  |  | 94 |  | - | N | N | N | N | Y | N | N | N | N | N | N | N | Y | N | N | N | N
151248363 | 408082 | ERKO | Końcówka rurowa ARC 16/20 |  |  |  | 20 |  | - | N | N | N | N | Y | N | N | N | N | N | N | N | Y | N | N | N | N
151248365 | 408994 | ERKO | Końcówka tulejkowa TA 50-18/20 |  |  |  | 2 |  | - | N | N | N | N | Y | N | N | N | N | N | N | Y | N | N | N | N | N
151248367 | 408336 | ERKO | Złączka kablowa KLD_16/20 |  |  |  | 62 |  | - | N | N | N | N | Y | N | N | N | N | N | N | N | Y | N | N | N | N
151248369 | 408722 | ERKO | Końcówka oczkowa KOE 10-6/100 |  |  |  | 1 |  | - | N | N | N | N | Y | N | N | N | N | N | N | N | Y | N | N | N | N
151248370 | 408228 | ERKO | Końcówka rurowa KCS_10-10/50 | <p><b>Końcówka rurowa KCS 10-10/50</b></p><table class="MsoTableGrid" border="1" cellspacing="0" cellpadding="0" style="border: none;"> <tbody><tr> <td width="37" valign="top" style="width:28.1pt;border:solid windowtext 1.0pt; mso-border-alt:solid windowtext .5pt;padding:0cm 5.4pt 0cm 5.4pt"> <p class="MsoNormal" style="margin-bottom:0cm;margin-bottom:.0001pt;line-height: normal"><o:p> </o:p></p> </td> <td width="104" valign="top" style="width:78.0pt;border:solid windowtext 1.0pt; border-left:none;mso-border-left-alt:solid windowtext .5pt;mso-border-alt: solid windowtext .5pt;padding:0cm 5.4pt 0cm 5.4pt"> <p class="MsoNormal" style="margin-bottom:0cm;margin-bottom:.0001pt;line-height: normal"><b>Wymiar [mm]<o:p></o:p></b></p> </td> </tr> <tr> <td width="37" valign="top" style="width:28.1pt;border:solid windowtext 1.0pt; border-top:none;mso-border-top-alt:solid windowtext .5pt;mso-border-alt:solid windowtext .5pt; padding:0cm 5.4pt 0cm 5.4pt"> <p class="MsoNormal" style="margin-bottom:0cm;margin-bottom:.0001pt;line-height: normal">s<o:p></o:p></p> </td> <td width="104" valign="top" style="width:78.0pt;border-top:none;border-left: none;border-bottom:solid windowtext 1.0pt;border-right:solid windowtext 1.0pt; mso-border-top-alt:solid windowtext .5pt;mso-border-left-alt:solid windowtext .5pt; mso-border-alt:solid windowtext .5pt;padding:0cm 5.4pt 0cm 5.4pt"> <p class="MsoNormal" style="margin-bottom:0cm;margin-bottom:.0001pt;line-height: normal">1,2</p> </td> </tr> <tr> <td width="37" valign="top" style="width:28.1pt;border:solid windowtext 1.0pt; border-top:none;mso-border-top-alt:solid windowtext .5pt;mso-border-alt:solid windowtext .5pt; padding:0cm 5.4pt 0cm 5.4pt"> <p class="MsoNormal" style="margin-bottom:0cm;margin-bottom:.0001pt;line-height: normal">d1<o:p></o:p></p> </td> <td width="104" valign="top" style="width:78.0pt;border-top:none;border-left: none;border-bottom:solid windowtext 1.0pt;border-right:solid windowtext 1.0pt; mso-border-top-alt:solid windowtext .5pt;mso-border-left-alt:solid windowtext .5pt; mso-border-alt:solid windowtext .5pt;padding:0cm 5.4pt 0cm 5.4pt"> <p class="MsoNormal" style="margin-bottom:0cm;margin-bottom:.0001pt;line-height: normal"><o:p>4,5</o:p></p> </td> </tr> <tr> <td width="37" valign="top" style="width:28.1pt;border:solid windowtext 1.0pt; border-top:none;mso-border-top-alt:solid windowtext .5pt;mso-border-alt:solid windowtext .5pt; padding:0cm 5.4pt 0cm 5.4pt"> <p class="MsoNormal" style="margin-bottom:0cm;margin-bottom:.0001pt;line-height: normal">d2<o:p></o:p></p> </td> <td width="104" valign="top" style="width:78.0pt;border-top:none;border-left: none;border-bottom:solid windowtext 1.0pt;border-right:solid windowtext 1.0pt; mso-border-top-alt:solid windowtext .5pt;mso-border-left-alt:solid windowtext .5pt; mso-border-alt:solid windowtext .5pt;padding:0cm 5.4pt 0cm 5.4pt"> <p class="MsoNormal" style="margin-bottom:0cm;margin-bottom:.0001pt;line-height: normal"><o:p>10,5</o:p></p> </td> </tr> <tr> <td width="37" valign="top" style="width:28.1pt;border:solid windowtext 1.0pt; border-top:none;mso-border-top-alt:solid windowtext .5pt;mso-border-alt:solid windowtext .5pt; padding:0cm 5.4pt 0cm 5.4pt"> <p class="MsoNormal" style="margin-bottom:0cm;margin-bottom:.0001pt;line-height: normal">d3<o:p></o:p></p> </td> <td width="104" valign="top" style="width:78.0pt;border-top:none;border-left: none;border-bottom:solid windowtext 1.0pt;border-right:solid windowtext 1.0pt; mso-border-top-alt:solid windowtext .5pt;mso-border-left-alt:solid windowtext .5pt; mso-border-alt:solid windowtext .5pt;padding:0cm 5.4pt 0cm 5.4pt"> <p class="MsoNormal" style="margin-bottom:0cm;margin-bottom:.0001pt;line-height: normal">16</p> </td> </tr> <tr> <td width="37" valign="top" style="width:28.1pt;border:solid windowtext 1.0pt; border-top:none;mso-border-top-alt:solid windowtext .5pt;mso-border-alt:solid windowtext .5pt; padding:0cm 5.4pt 0cm 5.4pt"> <p class="MsoNormal" style="margin-bottom:0cm;margin-bottom:.0001pt;line-height: normal">a<o:p></o:p></p> </td> <td width="104" valign="top" style="width:78.0pt;border-top:none;border-left: none;border-bottom:solid windowtext 1.0pt;border-right:solid windowtext 1.0pt; mso-border-top-alt:solid windowtext .5pt;mso-border-left-alt:solid windowtext .5pt; mso-border-alt:solid windowtext .5pt;padding:0cm 5.4pt 0cm 5.4pt"> <p class="MsoNormal" style="margin-bottom:0cm;margin-bottom:.0001pt;line-height: normal"><o:p>10</o:p></p> </td> </tr> <tr> <td width="37" valign="top" style="width:28.1pt;border:solid windowtext 1.0pt; border-top:none;mso-border-top-alt:solid windowtext .5pt;mso-border-alt:solid windowtext .5pt; padding:0cm 5.4pt 0cm 5.4pt"> <p class="MsoNormal" style="margin-bottom:0cm;margin-bottom:.0001pt;line-height: normal">l1<o:p></o:p></p> </td> <td width="104" valign="top" style="width:78.0pt;border-top:none;border-left: none;border-bottom:solid windowtext 1.0pt;border-right:solid windowtext 1.0pt; mso-border-top-alt:solid windowtext .5pt;mso-border-left-alt:solid windowtext .5pt; mso-border-alt:solid windowtext .5pt;padding:0cm 5.4pt 0cm 5.4pt"> <p class="MsoNormal" style="margin-bottom:0cm;margin-bottom:.0001pt;line-height: normal"><o:p>12</o:p></p> </td> </tr> <tr> <td width="37" valign="top" style="width:28.1pt;border:solid windowtext 1.0pt; border-top:none;mso-border-top-alt:solid windowtext .5pt;mso-border-alt:solid windowtext .5pt; padding:0cm 5.4pt 0cm 5.4pt"> <p class="MsoNormal" style="margin-bottom:0cm;margin-bottom:.0001pt;line-height: normal">l2<o:p></o:p></p> </td> <td width="104" valign="top" style="width:78.0pt;border-top:none;border-left: none;border-bottom:solid windowtext 1.0pt;border-right:solid windowtext 1.0pt; mso-border-top-alt:solid windowtext .5pt;mso-border-left-alt:solid windowtext .5pt; mso-border-alt:solid windowtext .5pt;padding:0cm 5.4pt 0cm 5.4pt"> <p class="MsoNormal" style="margin-bottom:0cm;margin-bottom:.0001pt;line-height: normal"><o:p>12,5</o:p></p> </td> </tr> <tr> <td width="37" valign="top" style="width:28.1pt;border:solid windowtext 1.0pt; border-top:none;mso-border-top-alt:solid windowtext .5pt;mso-border-alt:solid windowtext .5pt; padding:0cm 5.4pt 0cm 5.4pt"> <p class="MsoNormal" style="margin-bottom:0cm;margin-bottom:.0001pt;line-height: normal">l<o:p></o:p></p> </td> <td width="104" valign="top" style="width:78.0pt;border-top:none;border-left: none;border-bottom:solid windowtext 1.0pt;border-right:solid windowtext 1.0pt; mso-border-top-alt:solid windowtext .5pt;mso-border-left-alt:solid windowtext .5pt; mso-border-alt:solid windowtext .5pt;padding:0cm 5.4pt 0cm 5.4pt"> <p class="MsoNormal" style="margin-bottom:0cm;margin-bottom:.0001pt;line-height: normal"><o:p>28</o:p></p> </td> </tr> </tbody></table><p><br></p> |  |  | 96 |  | - | N | N | N | N | Y | N | N | N | N | N | N | N | Y | N | N | N | N
151248371 | 408638 | ERKO | Końcówka tulejkowa TE_1,5-12V/100 | [5 empty] | - | N | N | N | N | Y | N | N | N | N | N | N | Y | N | N | N | N | N
151248373 | 408673 | ERKO | Końcówka tulejkowa TE 95-25/20 |  |  |  | 2 |  | - | N | N | N | N | Y | N | N | N | N | N | N | Y | N | N | N | N | N
151248375 | 408998 | ERKO | Końcówka tulejkowa TA 70-25/20 |  |  |  | 0.1 |  | - | N | N | N | N | Y | N | N | N | N | N | N | Y | N | N | N | N | N
151248376 | 408084 | ERKO | Końcówka rurowa ARC_35/10 |  |  |  | 20 |  | - | N | N | N | N | Y | N | N | N | N | N | N | N | Y | N | N | N | N
151248377 | 408246 | ERKO | Końcówka rurowa KCS 16-50/20 | <p><span style="font-weight: 700;">Końcówka rurowa KCS 16-50/20</span></p><table class="MsoNormalTable" border="0" cellspacing="0" cellpadding="0"> <tbody><tr> <td width="37" valign="top" style="width:28.1pt;border:solid windowtext 1.0pt; padding:0cm 5.4pt 0cm 5.4pt"> <p class="MsoNormal" style="margin-bottom:0cm;margin-bottom:.0001pt;line-height: normal"><span style="font-size: 9pt;"> <o:p></o:p></span></p> </td> <td width="104" valign="top" style="width:78.0pt;border:solid windowtext 1.0pt; border-left:none;padding:0cm 5.4pt 0cm 5.4pt"> <p class="MsoNormal" style="margin-bottom:0cm;margin-bottom:.0001pt;line-height: normal"><b>Wymiar [mm]</b><span style="font-size: 9pt;"><o:p></o:p></span></p> </td> </tr> <tr> <td width="37" valign="top" style="width:28.1pt;border:solid windowtext 1.0pt; border-top:none;padding:0cm 5.4pt 0cm 5.4pt"> <p class="MsoNormal" style="margin-bottom:0cm;margin-bottom:.0001pt;line-height: normal"><span style="font-size: 9pt;">s<o:p></o:p></span></p> </td> <td width="104" valign="top" style="width:78.0pt;border-top:none;border-left: none;border-bottom:solid windowtext 1.0pt;border-right:solid windowtext 1.0pt; padding:0cm 5.4pt 0cm 5.4pt"> <p class="MsoNormal" style="margin-bottom:0cm;margin-bottom:.0001pt;line-height: normal"><span style="font-size: 9pt;">2<o:p></o:p></span></p> </td> </tr> <tr> <td width="37" valign="top" style="width:28.1pt;border:solid windowtext 1.0pt; border-top:none;padding:0cm 5.4pt 0cm 5.4pt"> <p class="MsoNormal" style="margin-bottom:0cm;margin-bottom:.0001pt;line-height: normal"><span style="font-size: 9pt;">d1<o:p></o:p></span></p> </td> <td width="104" valign="top" style="width:78.0pt;border-top:none;border-left: none;border-bottom:solid windowtext 1.0pt;border-right:solid windowtext 1.0pt; padding:0cm 5.4pt 0cm 5.4pt"> <p class="MsoNormal" style="margin-bottom:0cm;margin-bottom:.0001pt;line-height: normal"><span style="font-size: 9pt;">10<o:p></o:p></span></p> </td> </tr> <tr> <td width="37" valign="top" style="width:28.1pt;border:solid windowtext 1.0pt; border-top:none;padding:0cm 5.4pt 0cm 5.4pt"> <p class="MsoNormal" style="margin-bottom:0cm;margin-bottom:.0001pt;line-height: normal"><span style="font-size: 9pt;">d2<o:p></o:p></span></p> </td> <td width="104" valign="top" style="width:78.0pt;border-top:none;border-left: none;border-bottom:solid windowtext 1.0pt;border-right:solid windowtext 1.0pt; padding:0cm 5.4pt 0cm 5.4pt"> <p class="MsoNormal" style="margin-bottom:0cm;margin-bottom:.0001pt;line-height: normal"><span style="font-size: 9pt;">17<o:p></o:p></span></p> </td> </tr> <tr> <td width="37" valign="top" style="width:28.1pt;border:solid windowtext 1.0pt; border-top:none;padding:0cm 5.4pt 0cm 5.4pt"> <p class="MsoNormal" style="margin-bottom:0cm;margin-bottom:.0001pt;line-height: normal"><span style="font-size: 9pt;">d3<o:p></o:p></span></p> </td> <td width="104" valign="top" style="width:78.0pt;border-top:none;border-left: none;border-bottom:solid windowtext 1.0pt;border-right:solid windowtext 1.0pt; padding:0cm 5.4pt 0cm 5.4pt"> <p class="MsoNormal" style="margin-bottom:0cm;margin-bottom:.0001pt;line-height: normal"><span style="font-size: 9pt;">28<o:p></o:p></span></p> </td> </tr> <tr> <td width="37" valign="top" style="width:28.1pt;border:solid windowtext 1.0pt; border-top:none;padding:0cm 5.4pt 0cm 5.4pt"> <p class="MsoNormal" style="margin-bottom:0cm;margin-bottom:.0001pt;line-height: normal"><span style="font-size: 9pt;">a<o:p></o:p></span></p> </td> <td width="104" valign="top" style="width:78.0pt;border-top:none;border-left: none;border-bottom:solid windowtext 1.0pt;border-right:solid windowtext 1.0pt; padding:0cm 5.4pt 0cm 5.4pt"> <p class="MsoNormal" style="margin-bottom:0cm;margin-bottom:.0001pt;line-height: normal"><span style="font-size: 9pt;">19 <o:p></o:p></span></p> </td> </tr> <tr> <td width="37" valign="top" style="width:28.1pt;border:solid windowtext 1.0pt; border-top:none;padding:0cm 5.4pt 0cm 5.4pt"> <p class="MsoNormal" style="margin-bottom:0cm;margin-bottom:.0001pt;line-height: normal"><span style="font-size: 9pt;">l1<o:p></o:p></span></p> </td> <td width="104" valign="top" style="width:78.0pt;border-top:none;border-left: none;border-bottom:solid windowtext 1.0pt;border-right:solid windowtext 1.0pt; padding:0cm 5.4pt 0cm 5.4pt"> <p class="MsoNormal" style="margin-bottom:0cm;margin-bottom:.0001pt;line-height: normal"><span style="font-size: 9pt;">16<o:p></o:p></span></p> </td> </tr> <tr> <td width="37" valign="top" style="width:28.1pt;border:solid windowtext 1.0pt; border-top:none;padding:0cm 5.4pt 0cm 5.4pt"> <p class="MsoNormal" style="margin-bottom:0cm;margin-bottom:.0001pt;line-height: normal"><span style="font-size: 9pt;">l2<o:p></o:p></span></p> </td> <td width="104" valign="top" style="width:78.0pt;border-top:none;border-left: none;border-bottom:solid windowtext 1.0pt;border-right:solid windowtext 1.0pt; padding:0cm 5.4pt 0cm 5.4pt"> <p class="MsoNormal" style="margin-bottom:0cm;margin-bottom:.0001pt;line-height: normal"><span style="font-size: 9pt;">17<o:p></o:p></span></p> </td> </tr> <tr> <td width="37" valign="top" style="width:28.1pt;border:solid windowtext 1.0pt; border-top:none;padding:0cm 5.4pt 0cm 5.4pt"> <p class="MsoNormal" style="margin-bottom:0cm;margin-bottom:.0001pt;line-height: normal"><span style="font-size: 9pt;">l<o:p></o:p></span></p> </td> <td width="104" valign="top" style="width:78.0pt;border-top:none;border-left: none;border-bottom:solid windowtext 1.0pt;border-right:solid windowtext 1.0pt; padding:0cm 5.4pt 0cm 5.4pt"> <p class="MsoNormal" style="margin-bottom:0cm;margin-bottom:.0001pt;line-height: normal">45</p> </td> </tr> </tbody></table> |  |  | 47 |  | - | N | N | N | N | Y | N | N | N | N | N | N | N | Y | N | N | N | N
151248380 | 408337 | ERKO | Złączka kablowa KLD_25/20 |  |  |  | 32 |  | - | N | N | N | N | Y | N | N | N | N | N | N | N | Y | N | N | N | N
151248381 | 408230 | ERKO | Końcówka rurowa KCS_6-16/50 | <p><span style="font-weight: 700;">Końcówka rurowa KCS_6-16/50</span></p><table class="MsoNormalTable" border="0" cellspacing="0" cellpadding="0"> <tbody><tr> <td width="37" valign="top" style="width:28.1pt;border:solid windowtext 1.0pt; padding:0cm 5.4pt 0cm 5.4pt"> <p class="MsoNormal" style="margin-bottom:0cm;margin-bottom:.0001pt;line-height: normal"><span style="font-size: 9pt;"> <o:p></o:p></span></p> </td> <td width="104" valign="top" style="width:78.0pt;border:solid windowtext 1.0pt; border-left:none;padding:0cm 5.4pt 0cm 5.4pt"> <p class="MsoNormal" style="margin-bottom:0cm;margin-bottom:.0001pt;line-height: normal"><b>Wymiar [mm]</b><span style="font-size: 9pt;"><o:p></o:p></span></p> </td> </tr> <tr> <td width="37" valign="top" style="width:28.1pt;border:solid windowtext 1.0pt; border-top:none;padding:0cm 5.4pt 0cm 5.4pt"> <p class="MsoNormal" style="margin-bottom:0cm;margin-bottom:.0001pt;line-height: normal"><span style="font-size: 9pt;">s<o:p></o:p></span></p> </td> <td width="104" valign="top" style="width:78.0pt;border-top:none;border-left: none;border-bottom:solid windowtext 1.0pt;border-right:solid windowtext 1.0pt; padding:0cm 5.4pt 0cm 5.4pt"> <p class="MsoNormal" style="margin-bottom:0cm;margin-bottom:.0001pt;line-height: normal">1,5</p> </td> </tr> <tr> <td width="37" valign="top" style="width:28.1pt;border:solid windowtext 1.0pt; border-top:none;padding:0cm 5.4pt 0cm 5.4pt"> <p class="MsoNormal" style="margin-bottom:0cm;margin-bottom:.0001pt;line-height: normal"><span style="font-size: 9pt;">d1<o:p></o:p></span></p> </td> <td width="104" valign="top" style="width:78.0pt;border-top:none;border-left: none;border-bottom:solid windowtext 1.0pt;border-right:solid windowtext 1.0pt; padding:0cm 5.4pt 0cm 5.4pt"> <p class="MsoNormal" style="margin-bottom:0cm;margin-bottom:.0001pt;line-height: normal"><span style="font-size: 9pt;">6,4 <o:p></o:p></span></p> </td> </tr> <tr> <td width="37" valign="top" style="width:28.1pt;border:solid windowtext 1.0pt; border-top:none;padding:0cm 5.4pt 0cm 5.4pt"> <p class="MsoNormal" style="margin-bottom:0cm;margin-bottom:.0001pt;line-height: normal"><span style="font-size: 9pt;">d2<o:p></o:p></span></p> </td> <td width="104" valign="top" style="width:78.0pt;border-top:none;border-left: none;border-bottom:solid windowtext 1.0pt;border-right:solid windowtext 1.0pt; padding:0cm 5.4pt 0cm 5.4pt"> <p class="MsoNormal" style="margin-bottom:0cm;margin-bottom:.0001pt;line-height: normal"><span style="font-size: 9pt;">12,5 <o:p></o:p></span></p> </td> </tr> <tr> <td width="37" valign="top" style="width:28.1pt;border:solid windowtext 1.0pt; border-top:none;padding:0cm 5.4pt 0cm 5.4pt"> <p class="MsoNormal" style="margin-bottom:0cm;margin-bottom:.0001pt;line-height: normal"><span style="font-size: 9pt;">d3<o:p></o:p></span></p> </td> <td width="104" valign="top" style="width:78.0pt;border-top:none;border-left: none;border-bottom:solid windowtext 1.0pt;border-right:solid windowtext 1.0pt; padding:0cm 5.4pt 0cm 5.4pt"> <p class="MsoNormal" style="margin-bottom:0cm;margin-bottom:.0001pt;line-height: normal"><span style="font-size: 9pt;">13 <o:p></o:p></span></p> </td> </tr> <tr> <td width="37" valign="top" style="width:28.1pt;border:solid windowtext 1.0pt; border-top:none;padding:0cm 5.4pt 0cm 5.4pt"> <p class="MsoNormal" style="margin-bottom:0cm;margin-bottom:.0001pt;line-height: normal"><span style="font-size: 9pt;">a<o:p></o:p></span></p> </td> <td width="104" valign="top" style="width:78.0pt;border-top:none;border-left: none;border-bottom:solid windowtext 1.0pt;border-right:solid windowtext 1.0pt; padding:0cm 5.4pt 0cm 5.4pt"> <p class="MsoNormal" style="margin-bottom:0cm;margin-bottom:.0001pt;line-height: normal"><span style="font-size: 9pt;">7,5 <o:p></o:p></span></p> </td> </tr> <tr> <td width="37" valign="top" style="width:28.1pt;border:solid windowtext 1.0pt; border-top:none;padding:0cm 5.4pt 0cm 5.4pt"> <p class="MsoNormal" style="margin-bottom:0cm;margin-bottom:.0001pt;line-height: normal"><span style="font-size: 9pt;">l1<o:p></o:p></span></p> </td> <td width="104" valign="top" style="width:78.0pt;border-top:none;border-left: none;border-bottom:solid windowtext 1.0pt;border-right:solid windowtext 1.0pt; padding:0cm 5.4pt 0cm 5.4pt"> <p class="MsoNormal" style="margin-bottom:0cm;margin-bottom:.0001pt;line-height: normal"><span style="font-size: 9pt;">8,5 <o:p></o:p></span></p> </td> </tr> <tr> <td width="37" valign="top" style="width:28.1pt;border:solid windowtext 1.0pt; border-top:none;padding:0cm 5.4pt 0cm 5.4pt"> <p class="MsoNormal" style="margin-bottom:0cm;margin-bottom:.0001pt;line-height: normal"><span style="font-size: 9pt;">l2<o:p></o:p></span></p> </td> <td width="104" valign="top" style="width:78.0pt;border-top:none;border-left: none;border-bottom:solid windowtext 1.0pt;border-right:solid windowtext 1.0pt; padding:0cm 5.4pt 0cm 5.4pt"> <p class="MsoNormal" style="margin-bottom:0cm;margin-bottom:.0001pt;line-height: normal"><span style="font-size: 9pt;">8,5 <o:p></o:p></span></p> </td> </tr> <tr> <td width="37" valign="top" style="width:28.1pt;border:solid windowtext 1.0pt; border-top:none;padding:0cm 5.4pt 0cm 5.4pt"> <p class="MsoNormal" style="margin-bottom:0cm;margin-bottom:.0001pt;line-height: normal"><span style="font-size: 9pt;">l<o:p></o:p></span></p> </td> <td width="104" valign="top" style="width:78.0pt;border-top:none;border-left: none;border-bottom:solid windowtext 1.0pt;border-right:solid windowtext 1.0pt; padding:0cm 5.4pt 0cm 5.4pt"> <p class="MsoNormal" style="margin-bottom:0cm;margin-bottom:.0001pt;line-height: normal">27</p> </td> </tr> </tbody></table><p><br></p> |  |  | 100 |  | - | N | N | N | N | Y | N | N | N | N | N | N | N | Y | N | N | N | N
151248382 | 408731 | ERKO | Końcówka oczkowa KOE 6-16/100 | [5 empty] | - | N | N | N | N | Y | N | N | N | N | N | N | N | Y | N | N | N | N
151248383 | 408640 | ERKO | Końcówka tulejkowa TE_1,5-8/100 |  |  |  | 65 |  | - | N | N | N | N | Y | N | N | N | N | N | N | Y | N | N | N | N | N
151248385 | 408674 | ERKO | Końcówka tulejkowa TE 120-27/20 |  |  |  | 3 |  | - | N | N | N | N | Y | N | N | N | N | N | N | Y | N | N | N | N | N
151248386 | 409000 | ERKO | Końcówka tulejkowa TA_95-25/20 |  |  |  | 1.25 |  | - | N | N | N | N | Y | N | N | N | N | N | N | Y | N | N | N | N | N
151248387 | 408085 | ERKO | Końcówka rurowa ARC_50/10 |  |  |  | 12 |  | - | N | N | N | N | Y | N | N | N | N | N | N | N | Y | N | N | N | N
151248391 | 408247 | ERKO | Końcówka rurowa KCS_8-70/20 | <p><span style="font-weight: 700;">Końcówka rurowa KCS_8-70/20</span></p><table class="MsoNormalTable" border="0" cellspacing="0" cellpadding="0"> <tbody><tr> <td width="37" valign="top" style="width:28.1pt;border:solid windowtext 1.0pt; padding:0cm 5.4pt 0cm 5.4pt"> <p class="MsoNormal" style="margin-bottom:0cm;margin-bottom:.0001pt;line-height: normal"><span style="font-size: 9pt;"> <o:p></o:p></span></p> </td> <td width="104" valign="top" style="width:78.0pt;border:solid windowtext 1.0pt; border-left:none;padding:0cm 5.4pt 0cm 5.4pt"> <p class="MsoNormal" style="margin-bottom:0cm;margin-bottom:.0001pt;line-height: normal"><b>Wymiar [mm]</b><span style="font-size: 9pt;"><o:p></o:p></span></p> </td> </tr> <tr> <td width="37" valign="top" style="width:28.1pt;border:solid windowtext 1.0pt; border-top:none;padding:0cm 5.4pt 0cm 5.4pt"> <p class="MsoNormal" style="margin-bottom:0cm;margin-bottom:.0001pt;line-height: normal"><span style="font-size: 9pt;">s<o:p></o:p></span></p> </td> <td width="104" valign="top" style="width:78.0pt;border-top:none;border-left: none;border-bottom:solid windowtext 1.0pt;border-right:solid windowtext 1.0pt; padding:0cm 5.4pt 0cm 5.4pt"> <p class="MsoNormal" style="margin-bottom:0cm;margin-bottom:.0001pt;line-height: normal"><span style="font-size: 9pt;">2,25<o:p></o:p></span></p> </td> </tr> <tr> <td width="37" valign="top" style="width:28.1pt;border:solid windowtext 1.0pt; border-top:none;padding:0cm 5.4pt 0cm 5.4pt"> <p class="MsoNormal" style="margin-bottom:0cm;margin-bottom:.0001pt;line-height: normal"><span style="font-size: 9pt;">d1<o:p></o:p></span></p> </td> <td width="104" valign="top" style="width:78.0pt;border-top:none;border-left: none;border-bottom:solid windowtext 1.0pt;border-right:solid windowtext 1.0pt; padding:0cm 5.4pt 0cm 5.4pt"> <p class="MsoNormal" style="margin-bottom:0cm;margin-bottom:.0001pt;line-height: normal">8,4</p> </td> </tr> <tr> <td width="37" valign="top" style="width:28.1pt;border:solid windowtext 1.0pt; border-top:none;padding:0cm 5.4pt 0cm 5.4pt"> <p class="MsoNormal" style="margin-bottom:0cm;margin-bottom:.0001pt;line-height: normal"><span style="font-size: 9pt;">d2<o:p></o:p></span></p> </td> <td width="104" valign="top" style="width:78.0pt;border-top:none;border-left: none;border-bottom:solid windowtext 1.0pt;border-right:solid windowtext 1.0pt; padding:0cm 5.4pt 0cm 5.4pt"> <p class="MsoNormal" style="margin-bottom:0cm;margin-bottom:.0001pt;line-height: normal"><span style="font-size: 9pt;">12 <o:p></o:p></span></p> </td> </tr> <tr> <td width="37" valign="top" style="width:28.1pt;border:solid windowtext 1.0pt; border-top:none;padding:0cm 5.4pt 0cm 5.4pt"> <p class="MsoNormal" style="margin-bottom:0cm;margin-bottom:.0001pt;line-height: normal"><span style="font-size: 9pt;">d3<o:p></o:p></span></p> </td> <td width="104" valign="top" style="width:78.0pt;border-top:none;border-left: none;border-bottom:solid windowtext 1.0pt;border-right:solid windowtext 1.0pt; padding:0cm 5.4pt 0cm 5.4pt"> <p class="MsoNormal" style="margin-bottom:0cm;margin-bottom:.0001pt;line-height: normal"><span style="font-size: 9pt;">23 <o:p></o:p></span></p> </td> </tr> <tr> <td width="37" valign="top" style="width:28.1pt;border:solid windowtext 1.0pt; border-top:none;padding:0cm 5.4pt 0cm 5.4pt"> <p class="MsoNormal" style="margin-bottom:0cm;margin-bottom:.0001pt;line-height: normal"><span style="font-size: 9pt;">a<o:p></o:p></span></p> </td> <td width="104" valign="top" style="width:78.0pt;border-top:none;border-left: none;border-bottom:solid windowtext 1.0pt;border-right:solid windowtext 1.0pt; padding:0cm 5.4pt 0cm 5.4pt"> <p class="MsoNormal" style="margin-bottom:0cm;margin-bottom:.0001pt;line-height: normal"><span style="font-size: 9pt;">1 <o:p></o:p></span></p> </td> </tr> <tr> <td width="37" valign="top" style="width:28.1pt;border:solid windowtext 1.0pt; border-top:none;padding:0cm 5.4pt 0cm 5.4pt"> <p class="MsoNormal" style="margin-bottom:0cm;margin-bottom:.0001pt;line-height: normal"><span style="font-size: 9pt;">l1<o:p></o:p></span></p> </td> <td width="104" valign="top" style="width:78.0pt;border-top:none;border-left: none;border-bottom:solid windowtext 1.0pt;border-right:solid windowtext 1.0pt; padding:0cm 5.4pt 0cm 5.4pt"> <p class="MsoNormal" style="margin-bottom:0cm;margin-bottom:.0001pt;line-height: normal"><span style="font-size: 9pt;">12 <o:p></o:p></span></p> </td> </tr> <tr> <td width="37" valign="top" style="width:28.1pt;border:solid windowtext 1.0pt; border-top:none;padding:0cm 5.4pt 0cm 5.4pt"> <p class="MsoNormal" style="margin-bottom:0cm;margin-bottom:.0001pt;line-height: normal"><span style="font-size: 9pt;">l2<o:p></o:p></span></p> </td> <td width="104" valign="top" style="width:78.0pt;border-top:none;border-left: none;border-bottom:solid windowtext 1.0pt;border-right:solid windowtext 1.0pt; padding:0cm 5.4pt 0cm 5.4pt"> <p class="MsoNormal" style="margin-bottom:0cm;margin-bottom:.0001pt;line-height: normal"><span style="font-size: 9pt;">12 <o:p></o:p></span></p> </td> </tr> <tr> <td width="37" valign="top" style="width:28.1pt;border:solid windowtext 1.0pt; border-top:none;padding:0cm 5.4pt 0cm 5.4pt"> <p class="MsoNormal" style="margin-bottom:0cm;margin-bottom:.0001pt;line-height: normal"><span style="font-size: 9pt;">l<o:p></o:p></span></p> </td> <td width="104" valign="top" style="width:78.0pt;border-top:none;border-left: none;border-bottom:solid windowtext 1.0pt;border-right:solid windowtext 1.0pt; padding:0cm 5.4pt 0cm 5.4pt"> <p class="MsoNormal" style="margin-bottom:0cm;margin-bottom:.0001pt;line-height: normal">40</p> </td> </tr> </tbody></table><p><br></p> |  |  | 54 |  | - | N | N | N | N | Y | N | N | N | N | N | N | N | Y | N | N | N | N
151248392 | 408231 | ERKO | Końcówka rurowa KCS_8-16/50 | <p><span style="font-weight: 700;">Końcówka rurowa KCS_8-16/50</span></p><table class="MsoNormalTable" border="0" cellspacing="0" cellpadding="0"> <tbody><tr> <td width="37" valign="top" style="width:28.1pt;border:solid windowtext 1.0pt; padding:0cm 5.4pt 0cm 5.4pt"> <p class="MsoNormal" style="margin-bottom:0cm;margin-bottom:.0001pt;line-height: normal"><span style="font-size: 9pt;"> <o:p></o:p></span></p> </td> <td width="104" valign="top" style="width:78.0pt;border:solid windowtext 1.0pt; border-left:none;padding:0cm 5.4pt 0cm 5.4pt"> <p class="MsoNormal" style="margin-bottom:0cm;margin-bottom:.0001pt;line-height: normal"><b>Wymiar [mm]</b><span style="font-size: 9pt;"><o:p></o:p></span></p> </td> </tr> <tr> <td width="37" valign="top" style="width:28.1pt;border:solid windowtext 1.0pt; border-top:none;padding:0cm 5.4pt 0cm 5.4pt"> <p class="MsoNormal" style="margin-bottom:0cm;margin-bottom:.0001pt;line-height: normal"><span style="font-size: 9pt;">s<o:p></o:p></span></p> </td> <td width="104" valign="top" style="width:78.0pt;border-top:none;border-left: none;border-bottom:solid windowtext 1.0pt;border-right:solid windowtext 1.0pt; padding:0cm 5.4pt 0cm 5.4pt"> <p class="MsoNormal" style="margin-bottom:0cm;margin-bottom:.0001pt;line-height: normal">1,5</p> </td> </tr> <tr> <td width="37" valign="top" style="width:28.1pt;border:solid windowtext 1.0pt; border-top:none;padding:0cm 5.4pt 0cm 5.4pt"> <p class="MsoNormal" style="margin-bottom:0cm;margin-bottom:.0001pt;line-height: normal"><span style="font-size: 9pt;">d1<o:p></o:p></span></p> </td> <td width="104" valign="top" style="width:78.0pt;border-top:none;border-left: none;border-bottom:solid windowtext 1.0pt;border-right:solid windowtext 1.0pt; padding:0cm 5.4pt 0cm 5.4pt"> <p class="MsoNormal" style="margin-bottom:0cm;margin-bottom:.0001pt;line-height: normal"><span style="font-size: 9pt;">8,4 <o:p></o:p></span></p> </td> </tr> <tr> <td width="37" valign="top" style="width:28.1pt;border:solid windowtext 1.0pt; border-top:none;padding:0cm 5.4pt 0cm 5.4pt"> <p class="MsoNormal" style="margin-bottom:0cm;margin-bottom:.0001pt;line-height: normal"><span style="font-size: 9pt;">d2<o:p></o:p></span></p> </td> <td width="104" valign="top" style="width:78.0pt;border-top:none;border-left: none;border-bottom:solid windowtext 1.0pt;border-right:solid windowtext 1.0pt; padding:0cm 5.4pt 0cm 5.4pt"> <p class="MsoNormal" style="margin-bottom:0cm;margin-bottom:.0001pt;line-height: normal"><span style="font-size: 9pt;">5,5 <o:p></o:p></span></p> </td> </tr> <tr> <td width="37" valign="top" style="width:28.1pt;border:solid windowtext 1.0pt; border-top:none;padding:0cm 5.4pt 0cm 5.4pt"> <p class="MsoNormal" style="margin-bottom:0cm;margin-bottom:.0001pt;line-height: normal"><span style="font-size: 9pt;">d3<o:p></o:p></span></p> </td> <td width="104" valign="top" style="width:78.0pt;border-top:none;border-left: none;border-bottom:solid windowtext 1.0pt;border-right:solid windowtext 1.0pt; padding:0cm 5.4pt 0cm 5.4pt"> <p class="MsoNormal" style="margin-bottom:0cm;margin-bottom:.0001pt;line-height: normal"><span style="font-size: 9pt;">14,5 <o:p></o:p></span></p> </td> </tr> <tr> <td width="37" valign="top" style="width:28.1pt;border:solid windowtext 1.0pt; border-top:none;padding:0cm 5.4pt 0cm 5.4pt"> <p class="MsoNormal" style="margin-bottom:0cm;margin-bottom:.0001pt;line-height: normal"><span style="font-size: 9pt;">a<o:p></o:p></span></p> </td> <td width="104" valign="top" style="width:78.0pt;border-top:none;border-left: none;border-bottom:solid windowtext 1.0pt;border-right:solid windowtext 1.0pt; padding:0cm 5.4pt 0cm 5.4pt"> <p class="MsoNormal" style="margin-bottom:0cm;margin-bottom:.0001pt;line-height: normal"><span style="font-size: 9pt;">13<o:p></o:p></span></p> </td> </tr> <tr> <td width="37" valign="top" style="width:28.1pt;border:solid windowtext 1.0pt; border-top:none;padding:0cm 5.4pt 0cm 5.4pt"> <p class="MsoNormal" style="margin-bottom:0cm;margin-bottom:.0001pt;line-height: normal"><span style="font-size: 9pt;">l1<o:p></o:p></span></p> </td> <td width="104" valign="top" style="width:78.0pt;border-top:none;border-left: none;border-bottom:solid windowtext 1.0pt;border-right:solid windowtext 1.0pt; padding:0cm 5.4pt 0cm 5.4pt"> <p class="MsoNormal" style="margin-bottom:0cm;margin-bottom:.0001pt;line-height: normal">8,5</p> </td> </tr> <tr> <td width="37" valign="top" style="width:28.1pt;border:solid windowtext 1.0pt; border-top:none;padding:0cm 5.4pt 0cm 5.4pt"> <p class="MsoNormal" style="margin-bottom:0cm;margin-bottom:.0001pt;line-height: normal"><span style="font-size: 9pt;">l2<o:p></o:p></span></p> </td> <td width="104" valign="top" style="width:78.0pt;border-top:none;border-left: none;border-bottom:solid windowtext 1.0pt;border-right:solid windowtext 1.0pt; padding:0cm 5.4pt 0cm 5.4pt"> <p class="MsoNormal" style="margin-bottom:0cm;margin-bottom:.0001pt;line-height: normal"><span style="font-size: 9pt;">9,5 <o:p></o:p></span></p> </td> </tr> <tr> <td width="37" valign="top" style="width:28.1pt;border:solid windowtext 1.0pt; border-top:none;padding:0cm 5.4pt 0cm 5.4pt"> <p class="MsoNormal" style="margin-bottom:0cm;margin-bottom:.0001pt;line-height: normal"><span style="font-size: 9pt;">l<o:p></o:p></span></p> </td> <td width="104" valign="top" style="width:78.0pt;border-top:none;border-left: none;border-bottom:solid windowtext 1.0pt;border-right:solid windowtext 1.0pt; padding:0cm 5.4pt 0cm 5.4pt"> <p class="MsoNormal" style="margin-bottom:0cm;margin-bottom:.0001pt;line-height: normal"><span style="font-size: 9pt;">9,5 <o:p></o:p></span></p> </td> </tr> </tbody></table><p><br></p> |  |  | 188 |  | - | N | N | N | N | Y | N | N | N | N | N | N | N | Y | N | N | N | N
151248393 | 408338 | ERKO | Złączka kablowa KLD_35/10 |  |  |  | 73 |  | - | N | N | N | N | Y | N | N | N | N | N | N | N | Y | N | N | N | N
151248395 | 408744 | ERKO | Końcówka oczkowa KOE 8-50/50 |  |  |  | 1 |  | - | N | N | N | N | Y | N | N | N | N | N | N | N | Y | N | N | N | N
151248396 | 408641 | ERKO | Końcówka tulejkowa TE_1,5-10/100 |  |  |  | 13 |  | - | N | N | N | N | Y | N | N | N | N | N | N | Y | N | N | N | N | N
151248397 | 408675 | ERKO | Końcówka tulejkowa TE_150-32/20 |  |  |  | 0.95 |  | - | N | N | N | N | Y | N | N | N | N | N | N | Y | N | N | N | N | N
151248398 | 409002 | ERKO | Końcówka tulejkowa TA_120-30/20 PRODUKT WYCOFANY |  |  |  | 20 |  | - | N | N | N | N | Y | N | N | N | N | N | N | Y | N | N | N | N | N
151248402 | 408086 | ERKO | Końcówka rurowa ARC_70/10 |  |  |  | 10 |  | - | N | N | N | N | Y | N | N | N | N | N | N | N | Y | N | N | N | N
151248403 | 408339 | ERKO | Złączka kablowa KLD_50/10 |  |  |  | 33 |  | - | N | N | N | N | Y | N | N | N | N | N | N | N | Y | N | N | N | N
151248404 | 408642 | ERKO | Końcówka tulejkowa TE_1,5-12/100 |  |  |  | 16 |  | - | N | N | N | N | Y | N | N | N | N | N | N | Y | N | N | N | N | N
151248406 | 408232 | ERKO | Końcówka rurowa KCS_10-16/50 | <p><span style="font-weight: 700;">Końcówka rurowa KCS_10-16/50</span></p><table class="MsoNormalTable" border="0" cellspacing="0" cellpadding="0"> <tbody><tr> <td width="37" valign="top" style="width:28.1pt;border:solid windowtext 1.0pt; padding:0cm 5.4pt 0cm 5.4pt"> <p class="MsoNormal" style="margin-bottom:0cm;margin-bottom:.0001pt;line-height: normal"><span style="font-size: 9pt;"> <o:p></o:p></span></p> </td> <td width="104" valign="top" style="width:78.0pt;border:solid windowtext 1.0pt; border-left:none;padding:0cm 5.4pt 0cm 5.4pt"> <p class="MsoNormal" style="margin-bottom:0cm;margin-bottom:.0001pt;line-height: normal"><b>Wymiar [mm]</b><span style="font-size: 9pt;"><o:p></o:p></span></p> </td> </tr> <tr> <td width="37" valign="top" style="width:28.1pt;border:solid windowtext 1.0pt; border-top:none;padding:0cm 5.4pt 0cm 5.4pt"> <p class="MsoNormal" style="margin-bottom:0cm;margin-bottom:.0001pt;line-height: normal"><span style="font-size: 9pt;">s<o:p></o:p></span></p> </td> <td width="104" valign="top" style="width:78.0pt;border-top:none;border-left: none;border-bottom:solid windowtext 1.0pt;border-right:solid windowtext 1.0pt; padding:0cm 5.4pt 0cm 5.4pt"> <p class="MsoNormal" style="margin-bottom:0cm;margin-bottom:.0001pt;line-height: normal">1,5</p> </td> </tr> <tr> <td width="37" valign="top" style="width:28.1pt;border:solid windowtext 1.0pt; border-top:none;padding:0cm 5.4pt 0cm 5.4pt"> <p class="MsoNormal" style="margin-bottom:0cm;margin-bottom:.0001pt;line-height: normal"><span style="font-size: 9pt;">d1<o:p></o:p></span></p> </td> <td width="104" valign="top" style="width:78.0pt;border-top:none;border-left: none;border-bottom:solid windowtext 1.0pt;border-right:solid windowtext 1.0pt; padding:0cm 5.4pt 0cm 5.4pt"> <p class="MsoNormal" style="margin-bottom:0cm;margin-bottom:.0001pt;line-height: normal"><span style="font-size: 9pt;">10,5 <o:p></o:p></span></p> </td> </tr> <tr> <td width="37" valign="top" style="width:28.1pt;border:solid windowtext 1.0pt; border-top:none;padding:0cm 5.4pt 0cm 5.4pt"> <p class="MsoNormal" style="margin-bottom:0cm;margin-bottom:.0001pt;line-height: normal"><span style="font-size: 9pt;">d2<o:p></o:p></span></p> </td> <td width="104" valign="top" style="width:78.0pt;border-top:none;border-left: none;border-bottom:solid windowtext 1.0pt;border-right:solid windowtext 1.0pt; padding:0cm 5.4pt 0cm 5.4pt"> <p class="MsoNormal" style="margin-bottom:0cm;margin-bottom:.0001pt;line-height: normal"><span style="font-size: 9pt;">5,5 <o:p></o:p></span></p> </td> </tr> <tr> <td width="37" valign="top" style="width:28.1pt;border:solid windowtext 1.0pt; border-top:none;padding:0cm 5.4pt 0cm 5.4pt"> <p class="MsoNormal" style="margin-bottom:0cm;margin-bottom:.0001pt;line-height: normal"><span style="font-size: 9pt;">d3<o:p></o:p></span></p> </td> <td width="104" valign="top" style="width:78.0pt;border-top:none;border-left: none;border-bottom:solid windowtext 1.0pt;border-right:solid windowtext 1.0pt; padding:0cm 5.4pt 0cm 5.4pt"> <p class="MsoNormal" style="margin-bottom:0cm;margin-bottom:.0001pt;line-height: normal"><span style="font-size: 9pt;">17 <o:p></o:p></span></p> </td> </tr> <tr> <td width="37" valign="top" style="width:28.1pt;border:solid windowtext 1.0pt; border-top:none;padding:0cm 5.4pt 0cm 5.4pt"> <p class="MsoNormal" style="margin-bottom:0cm;margin-bottom:.0001pt;line-height: normal"><span style="font-size: 9pt;">a<o:p></o:p></span></p> </td> <td width="104" valign="top" style="width:78.0pt;border-top:none;border-left: none;border-bottom:solid windowtext 1.0pt;border-right:solid windowtext 1.0pt; padding:0cm 5.4pt 0cm 5.4pt"> <p class="MsoNormal" style="margin-bottom:0cm;margin-bottom:.0001pt;line-height: normal"><span style="font-size: 9pt;">13 <o:p></o:p></span></p> </td> </tr> <tr> <td width="37" valign="top" style="width:28.1pt;border:solid windowtext 1.0pt; border-top:none;padding:0cm 5.4pt 0cm 5.4pt"> <p class="MsoNormal" style="margin-bottom:0cm;margin-bottom:.0001pt;line-height: normal"><span style="font-size: 9pt;">l1<o:p></o:p></span></p> </td> <td width="104" valign="top" style="width:78.0pt;border-top:none;border-left: none;border-bottom:solid windowtext 1.0pt;border-right:solid windowtext 1.0pt; padding:0cm 5.4pt 0cm 5.4pt"> <p class="MsoNormal" style="margin-bottom:0cm;margin-bottom:.0001pt;line-height: normal"><span style="font-size: 9pt;">10,5 <o:p></o:p></span></p> </td> </tr> <tr> <td width="37" valign="top" style="width:28.1pt;border:solid windowtext 1.0pt; border-top:none;padding:0cm 5.4pt 0cm 5.4pt"> <p class="MsoNormal" style="margin-bottom:0cm;margin-bottom:.0001pt;line-height: normal"><span style="font-size: 9pt;">l2<o:p></o:p></span></p> </td> <td width="104" valign="top" style="width:78.0pt;border-top:none;border-left: none;border-bottom:solid windowtext 1.0pt;border-right:solid windowtext 1.0pt; padding:0cm 5.4pt 0cm 5.4pt"> <p class="MsoNormal" style="margin-bottom:0cm;margin-bottom:.0001pt;line-height: normal"><span style="font-size: 9pt;">11,5 <o:p></o:p></span></p> </td> </tr> <tr> <td width="37" valign="top" style="width:28.1pt;border:solid windowtext 1.0pt; border-top:none;padding:0cm 5.4pt 0cm 5.4pt"> <p class="MsoNormal" style="margin-bottom:0cm;margin-bottom:.0001pt;line-height: normal"><span style="font-size: 9pt;">l<o:p></o:p></span></p> </td> <td width="104" valign="top" style="width:78.0pt;border-top:none;border-left: none;border-bottom:solid windowtext 1.0pt;border-right:solid windowtext 1.0pt; padding:0cm 5.4pt 0cm 5.4pt"> <p class="MsoNormal" style="margin-bottom:0cm;margin-bottom:.0001pt;line-height: normal"><span style="font-size: 9pt;">11,5 <o:p></o:p></span></p> </td> </tr> </tbody></table><p><br></p> |  |  | 174 |  | - | N | N | N | N | Y | N | N | N | N | N | N | N | Y | N | N | N | N
151248408 | 408798 | ERKO | KNE_6-10/100 KOŃCÓWKA APARATOWA | [5 empty] | - | N | N | N | N | Y | N | N | N | N | N | N | N | Y | N | N | N | N
151248409 | 408681 | ERKO | Końcówka tulejkowa TV 0,5-8/100 |  |  |  | 14 |  | - | N | N | N | N | Y | N | N | N | N | N | N | Y | N | N | N | N | N
151248410 | 409004 | ERKO | Końcówka tulejkowa TA 150-32/20 | [5 empty] | - | N | N | N | N | Y | N | N | N | N | N | N | Y | N | N | N | N | N
151248413 | 408088 | ERKO | Końcówka rurowa ARC_120/10 |  |  |  | 5 |  | - | N | N | N | N | Y | N | N | N | N | N | N | N | Y | N | N | N | N
151248414 | 408340 | ERKO | Złączka kablowa KLE_1/100 | [5 empty] | - | N | N | N | N | Y | N | N | N | N | N | N | N | Y | N | N | N | N
151248415 | 409139 | BRILUM | LIRA ONR1M-236 OPRAWA RASTROWA | [5 empty] | - | N | N | N | N | Y | N | N | N | N | N | N | N | N | N | N | N | N
151248416 | 408644 | ERKO | Końcówka tulejkowa TE_2,5-8/100 |  |  |  | 6 |  | - | N | N | N | N | Y | N | N | N | N | N | N | Y | N | N | N | N | N
151248418 | 408233 | ERKO | Końcówka rurowa KCS_6-25/50 | <p><span style="font-weight: 700;">Końcówka rurowa KCS_6-25/50</span></p><table class="MsoNormalTable" border="0" cellspacing="0" cellpadding="0"> <tbody><tr> <td width="37" valign="top" style="width:28.1pt;border:solid windowtext 1.0pt; padding:0cm 5.4pt 0cm 5.4pt"> <p class="MsoNormal" style="margin-bottom:0cm;margin-bottom:.0001pt;line-height: normal"><span style="font-size: 9pt;"> <o:p></o:p></span></p> </td> <td width="104" valign="top" style="width:78.0pt;border:solid windowtext 1.0pt; border-left:none;padding:0cm 5.4pt 0cm 5.4pt"> <p class="MsoNormal" style="margin-bottom:0cm;margin-bottom:.0001pt;line-height: normal"><b>Wymiar [mm]</b><span style="font-size: 9pt;"><o:p></o:p></span></p> </td> </tr> <tr> <td width="37" valign="top" style="width:28.1pt;border:solid windowtext 1.0pt; border-top:none;padding:0cm 5.4pt 0cm 5.4pt"> <p class="MsoNormal" style="margin-bottom:0cm;margin-bottom:.0001pt;line-height: normal"><span style="font-size: 9pt;">s<o:p></o:p></span></p> </td> <td width="104" valign="top" style="width:78.0pt;border-top:none;border-left: none;border-bottom:solid windowtext 1.0pt;border-right:solid windowtext 1.0pt; padding:0cm 5.4pt 0cm 5.4pt"> <p class="MsoNormal" style="margin-bottom:0cm;margin-bottom:.0001pt;line-height: normal">1,5</p> </td> </tr> <tr> <td width="37" valign="top" style="width:28.1pt;border:solid windowtext 1.0pt; border-top:none;padding:0cm 5.4pt 0cm 5.4pt"> <p class="MsoNormal" style="margin-bottom:0cm;margin-bottom:.0001pt;line-height: normal"><span style="font-size: 9pt;">d1<o:p></o:p></span></p> </td> <td width="104" valign="top" style="width:78.0pt;border-top:none;border-left: none;border-bottom:solid windowtext 1.0pt;border-right:solid windowtext 1.0pt; padding:0cm 5.4pt 0cm 5.4pt"> <p class="MsoNormal" style="margin-bottom:0cm;margin-bottom:.0001pt;line-height: normal"><span style="font-size: 9pt;">6,4 <o:p></o:p></span></p> </td> </tr> <tr> <td width="37" valign="top" style="width:28.1pt;border:solid windowtext 1.0pt; border-top:none;padding:0cm 5.4pt 0cm 5.4pt"> <p class="MsoNormal" style="margin-bottom:0cm;margin-bottom:.0001pt;line-height: normal"><span style="font-size: 9pt;">d2<o:p></o:p></span></p> </td> <td width="104" valign="top" style="width:78.0pt;border-top:none;border-left: none;border-bottom:solid windowtext 1.0pt;border-right:solid windowtext 1.0pt; padding:0cm 5.4pt 0cm 5.4pt"> <p class="MsoNormal" style="margin-bottom:0cm;margin-bottom:.0001pt;line-height: normal"><span style="font-size: 9pt;">7 <o:p></o:p></span></p> </td> </tr> <tr> <td width="37" valign="top" style="width:28.1pt;border:solid windowtext 1.0pt; border-top:none;padding:0cm 5.4pt 0cm 5.4pt"> <p class="MsoNormal" style="margin-bottom:0cm;margin-bottom:.0001pt;line-height: normal"><span style="font-size: 9pt;">d3<o:p></o:p></span></p> </td> <td width="104" valign="top" style="width:78.0pt;border-top:none;border-left: none;border-bottom:solid windowtext 1.0pt;border-right:solid windowtext 1.0pt; padding:0cm 5.4pt 0cm 5.4pt"> <p class="MsoNormal" style="margin-bottom:0cm;margin-bottom:.0001pt;line-height: normal"><span style="font-size: 9pt;">14 <o:p></o:p></span></p> </td> </tr> <tr> <td width="37" valign="top" style="width:28.1pt;border:solid windowtext 1.0pt; border-top:none;padding:0cm 5.4pt 0cm 5.4pt"> <p class="MsoNormal" style="margin-bottom:0cm;margin-bottom:.0001pt;line-height: normal"><span style="font-size: 9pt;">a<o:p></o:p></span></p> </td> <td width="104" valign="top" style="width:78.0pt;border-top:none;border-left: none;border-bottom:solid windowtext 1.0pt;border-right:solid windowtext 1.0pt; padding:0cm 5.4pt 0cm 5.4pt"> <p class="MsoNormal" style="margin-bottom:0cm;margin-bottom:.0001pt;line-height: normal">14</p> </td> </tr> <tr> <td width="37" valign="top" style="width:28.1pt;border:solid windowtext 1.0pt; border-top:none;padding:0cm 5.4pt 0cm 5.4pt"> <p class="MsoNormal" style="margin-bottom:0cm;margin-bottom:.0001pt;line-height: normal"><span style="font-size: 9pt;">l1<o:p></o:p></span></p> </td> <td width="104" valign="top" style="width:78.0pt;border-top:none;border-left: none;border-bottom:solid windowtext 1.0pt;border-right:solid windowtext 1.0pt; padding:0cm 5.4pt 0cm 5.4pt"> <p class="MsoNormal" style="margin-bottom:0cm;margin-bottom:.0001pt;line-height: normal"><span style="font-size: 9pt;">7,5 <o:p></o:p></span></p> </td> </tr> <tr> <td width="37" valign="top" style="width:28.1pt;border:solid windowtext 1.0pt; border-top:none;padding:0cm 5.4pt 0cm 5.4pt"> <p class="MsoNormal" style="margin-bottom:0cm;margin-bottom:.0001pt;line-height: normal"><span style="font-size: 9pt;">l2<o:p></o:p></span></p> </td> <td width="104" valign="top" style="width:78.0pt;border-top:none;border-left: none;border-bottom:solid windowtext 1.0pt;border-right:solid windowtext 1.0pt; padding:0cm 5.4pt 0cm 5.4pt"> <p class="MsoNormal" style="margin-bottom:0cm;margin-bottom:.0001pt;line-height: normal"><span style="font-size: 9pt;">8,5 <o:p></o:p></span></p> </td> </tr> <tr> <td width="37" valign="top" style="width:28.1pt;border:solid windowtext 1.0pt; border-top:none;padding:0cm 5.4pt 0cm 5.4pt"> <p class="MsoNormal" style="margin-bottom:0cm;margin-bottom:.0001pt;line-height: normal"><span style="font-size: 9pt;">l<o:p></o:p></span></p> </td> <td width="104" valign="top" style="width:78.0pt;border-top:none;border-left: none;border-bottom:solid windowtext 1.0pt;border-right:solid windowtext 1.0pt; padding:0cm 5.4pt 0cm 5.4pt"> <p class="MsoNormal" style="margin-bottom:0cm;margin-bottom:.0001pt;line-height: normal"><span style="font-size: 9pt;">29 <o:p></o:p></span></p> </td> </tr> </tbody></table><p><br></p> |  |  | 8 |  | - | N | N | N | N | Y | N | N | N | N | N | N | N | Y | N | N | N | N
151248419 | 408833 | ERKO | Wsuwka przewodowa TSE_6,3-2SN/100 |  |  |  | 2 |  | - | N | N | N | N | Y | N | N | N | N | N | N | N | Y | N | N | N | N
151248420 | 408683 | ERKO | Końcówka tulejkowa TV 0,75-10/100 |  |  |  | 8 |  | - | N | N | N | N | Y | N | N | N | N | N | N | Y | N | N | N | N | N
151248422 | 409006 | ERKO | Końcówka tulejkowa TA_185-32/20 |  |  |  | 2.85 |  | - | N | N | N | N | Y | N | N | N | N | N | N | Y | N | N | N | N | N
151248424 | 407995 | ERKO | KC45_12-240/1 KOŃCÓWKA RUROWA | [5 empty] | - | N | N | N | N | Y | N | N | N | N | N | N | N | Y | N | N | N | N
151248426 | 408341 | ERKO | Złączka kablowa KLE_2,5/100 | [5 empty] | - | N | N | N | N | Y | N | N | N | N | N | N | N | Y | N | N | N | N
151248428 | 408251 | ERKO | Końcówka rurowa KCS 16-70/20 | <p><span style="font-weight: 700;">Końcówka rurowa KCS 16-70/20</span></p><table class="MsoNormalTable" border="0" cellspacing="0" cellpadding="0"> <tbody><tr> <td width="37" valign="top" style="width:28.1pt;border:solid windowtext 1.0pt; padding:0cm 5.4pt 0cm 5.4pt"> <p class="MsoNormal" style="margin-bottom:0cm;margin-bottom:.0001pt;line-height: normal"><span style="font-size: 9pt;"> <o:p></o:p></span></p> </td> <td width="104" valign="top" style="width:78.0pt;border:solid windowtext 1.0pt; border-left:none;padding:0cm 5.4pt 0cm 5.4pt"> <p class="MsoNormal" style="margin-bottom:0cm;margin-bottom:.0001pt;line-height: normal"><b>Wymiar [mm]</b><span style="font-size: 9pt;"><o:p></o:p></span></p> </td> </tr> <tr> <td width="37" valign="top" style="width:28.1pt;border:solid windowtext 1.0pt; border-top:none;padding:0cm 5.4pt 0cm 5.4pt"> <p class="MsoNormal" style="margin-bottom:0cm;margin-bottom:.0001pt;line-height: normal"><span style="font-size: 9pt;">s<o:p></o:p></span></p> </td> <td width="104" valign="top" style="width:78.0pt;border-top:none;border-left: none;border-bottom:solid windowtext 1.0pt;border-right:solid windowtext 1.0pt; padding:0cm 5.4pt 0cm 5.4pt"> <p class="MsoNormal" style="margin-bottom:0cm;margin-bottom:.0001pt;line-height: normal"><span style="font-size: 9pt;">2,25<o:p></o:p></span></p> </td> </tr> <tr> <td width="37" valign="top" style="width:28.1pt;border:solid windowtext 1.0pt; border-top:none;padding:0cm 5.4pt 0cm 5.4pt"> <p class="MsoNormal" style="margin-bottom:0cm;margin-bottom:.0001pt;line-height: normal"><span style="font-size: 9pt;">d1<o:p></o:p></span></p> </td> <td width="104" valign="top" style="width:78.0pt;border-top:none;border-left: none;border-bottom:solid windowtext 1.0pt;border-right:solid windowtext 1.0pt; padding:0cm 5.4pt 0cm 5.4pt"> <p class="MsoNormal" style="margin-bottom:0cm;margin-bottom:.0001pt;line-height: normal"><span style="font-size: 9pt;">17<o:p></o:p></span></p> </td> </tr> <tr> <td width="37" valign="top" style="width:28.1pt;border:solid windowtext 1.0pt; border-top:none;padding:0cm 5.4pt 0cm 5.4pt"> <p class="MsoNormal" style="margin-bottom:0cm;margin-bottom:.0001pt;line-height: normal"><span style="font-size: 9pt;">d2<o:p></o:p></span></p> </td> <td width="104" valign="top" style="width:78.0pt;border-top:none;border-left: none;border-bottom:solid windowtext 1.0pt;border-right:solid windowtext 1.0pt; padding:0cm 5.4pt 0cm 5.4pt"> <p class="MsoNormal" style="margin-bottom:0cm;margin-bottom:.0001pt;line-height: normal"><span style="font-size: 9pt;">12 <o:p></o:p></span></p> </td> </tr> <tr> <td width="37" valign="top" style="width:28.1pt;border:solid windowtext 1.0pt; border-top:none;padding:0cm 5.4pt 0cm 5.4pt"> <p class="MsoNormal" style="margin-bottom:0cm;margin-bottom:.0001pt;line-height: normal"><span style="font-size: 9pt;">d3<o:p></o:p></span></p> </td> <td width="104" valign="top" style="width:78.0pt;border-top:none;border-left: none;border-bottom:solid windowtext 1.0pt;border-right:solid windowtext 1.0pt; padding:0cm 5.4pt 0cm 5.4pt"> <p class="MsoNormal" style="margin-bottom:0cm;margin-bottom:.0001pt;line-height: normal"><span style="font-size: 9pt;">28<o:p></o:p></span></p> </td> </tr> <tr> <td width="37" valign="top" style="width:28.1pt;border:solid windowtext 1.0pt; border-top:none;padding:0cm 5.4pt 0cm 5.4pt"> <p class="MsoNormal" style="margin-bottom:0cm;margin-bottom:.0001pt;line-height: normal"><span style="font-size: 9pt;">a<o:p></o:p></span></p> </td> <td width="104" valign="top" style="width:78.0pt;border-top:none;border-left: none;border-bottom:solid windowtext 1.0pt;border-right:solid windowtext 1.0pt; padding:0cm 5.4pt 0cm 5.4pt"> <p class="MsoNormal" style="margin-bottom:0cm;margin-bottom:.0001pt;line-height: normal"><span style="font-size: 9pt;">20 <o:p></o:p></span></p> </td> </tr> <tr> <td width="37" valign="top" style="width:28.1pt;border:solid windowtext 1.0pt; border-top:none;padding:0cm 5.4pt 0cm 5.4pt"> <p class="MsoNormal" style="margin-bottom:0cm;margin-bottom:.0001pt;line-height: normal"><span style="font-size: 9pt;">l1<o:p></o:p></span></p> </td> <td width="104" valign="top" style="width:78.0pt;border-top:none;border-left: none;border-bottom:solid windowtext 1.0pt;border-right:solid windowtext 1.0pt; padding:0cm 5.4pt 0cm 5.4pt"> <p class="MsoNormal" style="margin-bottom:0cm;margin-bottom:.0001pt;line-height: normal"><span style="font-size: 9pt;">16<o:p></o:p></span></p> </td> </tr> <tr> <td width="37" valign="top" style="width:28.1pt;border:solid windowtext 1.0pt; border-top:none;padding:0cm 5.4pt 0cm 5.4pt"> <p class="MsoNormal" style="margin-bottom:0cm;margin-bottom:.0001pt;line-height: normal"><span style="font-size: 9pt;">l2<o:p></o:p></span></p> </td> <td width="104" valign="top" style="width:78.0pt;border-top:none;border-left: none;border-bottom:solid windowtext 1.0pt;border-right:solid windowtext 1.0pt; padding:0cm 5.4pt 0cm 5.4pt"> <p class="MsoNormal" style="margin-bottom:0cm;margin-bottom:.0001pt;line-height: normal"><span style="font-size: 9pt;">17 <o:p></o:p></span></p> </td> </tr> <tr> <td width="37" valign="top" style="width:28.1pt;border:solid windowtext 1.0pt; border-top:none;padding:0cm 5.4pt 0cm 5.4pt"> <p class="MsoNormal" style="margin-bottom:0cm;margin-bottom:.0001pt;line-height: normal"><span style="font-size: 9pt;">l<o:p></o:p></span></p> </td> <td width="104" valign="top" style="width:78.0pt;border-top:none;border-left: none;border-bottom:solid windowtext 1.0pt;border-right:solid windowtext 1.0pt; padding:0cm 5.4pt 0cm 5.4pt"> <p class="MsoNormal" style="margin-bottom:0cm;margin-bottom:.0001pt;line-height: normal"><span style="font-size: 9pt;">50 <o:p></o:p></span></p> </td> </tr> </tbody></table><p><br></p> |  |  | 14 |  | - | N | N | N | N | Y | N | N | N | N | N | N | N | Y | N | N | N | N
151248429 | 408234 | ERKO | Końcówka rurowa KCS_8-25/50 | <p><b>Końcówka rurowa KCS_8-25/50</b></p><table class="MsoNormalTable" border="0" cellspacing="0" cellpadding="0"> <tbody><tr> <td width="37" valign="top" style="width:28.1pt;border:solid windowtext 1.0pt; padding:0cm 5.4pt 0cm 5.4pt"> <p class="MsoNormal" style="margin-bottom:0cm;margin-bottom:.0001pt;line-height: normal"><span style="font-size: 9pt;"> <o:p></o:p></span></p> </td> <td width="104" valign="top" style="width:78.0pt;border:solid windowtext 1.0pt; border-left:none;padding:0cm 5.4pt 0cm 5.4pt"> <p class="MsoNormal" style="margin-bottom:0cm;margin-bottom:.0001pt;line-height: normal"><b>Wymiar [mm]</b><span style="font-size: 9pt;"><o:p></o:p></span></p> </td> </tr> <tr> <td width="37" valign="top" style="width:28.1pt;border:solid windowtext 1.0pt; border-top:none;padding:0cm 5.4pt 0cm 5.4pt"> <p class="MsoNormal" style="margin-bottom:0cm;margin-bottom:.0001pt;line-height: normal"><span style="font-size: 9pt;">s<o:p></o:p></span></p> </td> <td width="104" valign="top" style="width:78.0pt;border-top:none;border-left: none;border-bottom:solid windowtext 1.0pt;border-right:solid windowtext 1.0pt; padding:0cm 5.4pt 0cm 5.4pt"> <p class="MsoNormal" style="margin-bottom:0cm;margin-bottom:.0001pt;line-height: normal">1,5</p> </td> </tr> <tr> <td width="37" valign="top" style="width:28.1pt;border:solid windowtext 1.0pt; border-top:none;padding:0cm 5.4pt 0cm 5.4pt"> <p class="MsoNormal" style="margin-bottom:0cm;margin-bottom:.0001pt;line-height: normal"><span style="font-size: 9pt;">d1<o:p></o:p></span></p> </td> <td width="104" valign="top" style="width:78.0pt;border-top:none;border-left: none;border-bottom:solid windowtext 1.0pt;border-right:solid windowtext 1.0pt; padding:0cm 5.4pt 0cm 5.4pt"> <p class="MsoNormal" style="margin-bottom:0cm;margin-bottom:.0001pt;line-height: normal"><span style="font-size: 9pt;">8,4 <o:p></o:p></span></p> </td> </tr> <tr> <td width="37" valign="top" style="width:28.1pt;border:solid windowtext 1.0pt; border-top:none;padding:0cm 5.4pt 0cm 5.4pt"> <p class="MsoNormal" style="margin-bottom:0cm;margin-bottom:.0001pt;line-height: normal"><span style="font-size: 9pt;">d2<o:p></o:p></span></p> </td> <td width="104" valign="top" style="width:78.0pt;border-top:none;border-left: none;border-bottom:solid windowtext 1.0pt;border-right:solid windowtext 1.0pt; padding:0cm 5.4pt 0cm 5.4pt"> <p class="MsoNormal" style="margin-bottom:0cm;margin-bottom:.0001pt;line-height: normal"><span style="font-size: 9pt;">5,5 <o:p></o:p></span></p> </td> </tr> <tr> <td width="37" valign="top" style="width:28.1pt;border:solid windowtext 1.0pt; border-top:none;padding:0cm 5.4pt 0cm 5.4pt"> <p class="MsoNormal" style="margin-bottom:0cm;margin-bottom:.0001pt;line-height: normal"><span style="font-size: 9pt;">d3<o:p></o:p></span></p> </td> <td width="104" valign="top" style="width:78.0pt;border-top:none;border-left: none;border-bottom:solid windowtext 1.0pt;border-right:solid windowtext 1.0pt; padding:0cm 5.4pt 0cm 5.4pt"> <p class="MsoNormal" style="margin-bottom:0cm;margin-bottom:.0001pt;line-height: normal"><span style="font-size: 9pt;">14,5 <o:p></o:p></span></p> </td> </tr> <tr> <td width="37" valign="top" style="width:28.1pt;border:solid windowtext 1.0pt; border-top:none;padding:0cm 5.4pt 0cm 5.4pt"> <p class="MsoNormal" style="margin-bottom:0cm;margin-bottom:.0001pt;line-height: normal"><span style="font-size: 9pt;">a<o:p></o:p></span></p> </td> <td width="104" valign="top" style="width:78.0pt;border-top:none;border-left: none;border-bottom:solid windowtext 1.0pt;border-right:solid windowtext 1.0pt; padding:0cm 5.4pt 0cm 5.4pt"> <p class="MsoNormal" style="margin-bottom:0cm;margin-bottom:.0001pt;line-height: normal"><span style="font-size: 9pt;">13 <o:p></o:p></span></p> </td> </tr> <tr> <td width="37" valign="top" style="width:28.1pt;border:solid windowtext 1.0pt; border-top:none;padding:0cm 5.4pt 0cm 5.4pt"> <p class="MsoNormal" style="margin-bottom:0cm;margin-bottom:.0001pt;line-height: normal"><span style="font-size: 9pt;">l1<o:p></o:p></span></p> </td> <td width="104" valign="top" style="width:78.0pt;border-top:none;border-left: none;border-bottom:solid windowtext 1.0pt;border-right:solid windowtext 1.0pt; padding:0cm 5.4pt 0cm 5.4pt"> <p class="MsoNormal" style="margin-bottom:0cm;margin-bottom:.0001pt;line-height: normal"><span style="font-size: 9pt;">8,5<o:p></o:p></span></p> </td> </tr> <tr> <td width="37" valign="top" style="width:28.1pt;border:solid windowtext 1.0pt; border-top:none;padding:0cm 5.4pt 0cm 5.4pt"> <p class="MsoNormal" style="margin-bottom:0cm;margin-bottom:.0001pt;line-height: normal"><span style="font-size: 9pt;">l2<o:p></o:p></span></p> </td> <td width="104" valign="top" style="width:78.0pt;border-top:none;border-left: none;border-bottom:solid windowtext 1.0pt;border-right:solid windowtext 1.0pt; padding:0cm 5.4pt 0cm 5.4pt"> <p class="MsoNormal" style="margin-bottom:0cm;margin-bottom:.0001pt;line-height: normal"><span style="font-size: 9pt;">9,5 <o:p></o:p></span></p> </td> </tr> <tr> <td width="37" valign="top" style="width:28.1pt;border:solid windowtext 1.0pt; border-top:none;padding:0cm 5.4pt 0cm 5.4pt"> <p class="MsoNormal" style="margin-bottom:0cm;margin-bottom:.0001pt;line-height: normal"><span style="font-size: 9pt;">l<o:p></o:p></span></p> </td> <td width="104" valign="top" style="width:78.0pt;border-top:none;border-left: none;border-bottom:solid windowtext 1.0pt;border-right:solid windowtext 1.0pt; padding:0cm 5.4pt 0cm 5.4pt"> <p class="MsoNormal" style="margin-bottom:0cm;margin-bottom:.0001pt;line-height: normal"><span style="font-size: 9pt;">9,5 <o:p></o:p></span></p> </td> </tr> </tbody></table><p><br></p> |  |  | 99 |  | - | N | N | N | N | Y | N | N | N | N | N | N | N | Y | N | N | N | N
151248430 | 408834 | ERKO | Wsuwka przewodowa TSE_6,3-6SN/100 |  |  |  | 1 |  | - | N | N | N | N | Y | N | N | N | N | N | N | N | Y | N | N | N | N
151248431 | 407804 | ZAKŁAD USŁUGOWO PROD | ZK1(400)+2XGTR+2XTL+FUNDAMENT LAKIEROWANE | [5 empty] | - | N | N | N | N | Y | N | N | N | N | N | N | N | N | N | N | N | N
151248433 | 408645 | ERKO | Końcówka tulejkowa TE_2,5-10/100 | [5 empty] | - | N | N | N | N | Y | N | N | N | N | N | N | Y | N | N | N | N | N
151248434 | 409064 | ERKO | Podkładka kupalowa ACP_8-1/50 |  |  |  | 1.7 |  | - | N | N | N | N | Y | N | N | N | N | N | N | N | Y | N | N | N | N
151248435 | 408685 | ERKO | Końcówka tulejkowa TV_1-10/100 |  |  |  | 4 |  | - | N | N | N | N | Y | N | N | N | N | N | N | Y | N | N | N | N | N
151248437 | 407961 | ERKO | Końcówka rurowa KCS 10-185/10 | <p><span style="font-weight: 700;">Końcówka rurowa KCS 10-185/10</span></p><table class="MsoNormalTable" border="0" cellspacing="0" cellpadding="0"> <tbody><tr> <td width="37" valign="top" style="width:28.1pt;border:solid windowtext 1.0pt; padding:0cm 5.4pt 0cm 5.4pt"> <p class="MsoNormal" style="margin-bottom:0cm;margin-bottom:.0001pt;line-height: normal"><span style="font-size: 9pt;"> <o:p></o:p></span></p> </td> <td width="104" valign="top" style="width:78.0pt;border:solid windowtext 1.0pt; border-left:none;padding:0cm 5.4pt 0cm 5.4pt"> <p class="MsoNormal" style="margin-bottom:0cm;margin-bottom:.0001pt;line-height: normal"><b>Wymiar [mm]</b><span style="font-size: 9pt;"><o:p></o:p></span></p> </td> </tr> <tr> <td width="37" valign="top" style="width:28.1pt;border:solid windowtext 1.0pt; border-top:none;padding:0cm 5.4pt 0cm 5.4pt"> <p class="MsoNormal" style="margin-bottom:0cm;margin-bottom:.0001pt;line-height: normal"><span style="font-size: 9pt;">s<o:p></o:p></span></p> </td> <td width="104" valign="top" style="width:78.0pt;border-top:none;border-left: none;border-bottom:solid windowtext 1.0pt;border-right:solid windowtext 1.0pt; padding:0cm 5.4pt 0cm 5.4pt"> <p class="MsoNormal" style="margin-bottom:0cm;margin-bottom:.0001pt;line-height: normal"><span style="font-size: 9pt;">2,25<o:p></o:p></span></p> </td> </tr> <tr> <td width="37" valign="top" style="width:28.1pt;border:solid windowtext 1.0pt; border-top:none;padding:0cm 5.4pt 0cm 5.4pt"> <p class="MsoNormal" style="margin-bottom:0cm;margin-bottom:.0001pt;line-height: normal"><span style="font-size: 9pt;">d1<o:p></o:p></span></p> </td> <td width="104" valign="top" style="width:78.0pt;border-top:none;border-left: none;border-bottom:solid windowtext 1.0pt;border-right:solid windowtext 1.0pt; padding:0cm 5.4pt 0cm 5.4pt"> <p class="MsoNormal" style="margin-bottom:0cm;margin-bottom:.0001pt;line-height: normal"><span style="font-size: 9pt;">10,5<o:p></o:p></span></p> </td> </tr> <tr> <td width="37" valign="top" style="width:28.1pt;border:solid windowtext 1.0pt; border-top:none;padding:0cm 5.4pt 0cm 5.4pt"> <p class="MsoNormal" style="margin-bottom:0cm;margin-bottom:.0001pt;line-height: normal"><span style="font-size: 9pt;">d2<o:p></o:p></span></p> </td> <td width="104" valign="top" style="width:78.0pt;border-top:none;border-left: none;border-bottom:solid windowtext 1.0pt;border-right:solid windowtext 1.0pt; padding:0cm 5.4pt 0cm 5.4pt"> <p class="MsoNormal" style="margin-bottom:0cm;margin-bottom:.0001pt;line-height: normal"><span style="font-size: 9pt;">19<o:p></o:p></span></p> </td> </tr> <tr> <td width="37" valign="top" style="width:28.1pt;border:solid windowtext 1.0pt; border-top:none;padding:0cm 5.4pt 0cm 5.4pt"> <p class="MsoNormal" style="margin-bottom:0cm;margin-bottom:.0001pt;line-height: normal"><span style="font-size: 9pt;">d3<o:p></o:p></span></p> </td> <td width="104" valign="top" style="width:78.0pt;border-top:none;border-left: none;border-bottom:solid windowtext 1.0pt;border-right:solid windowtext 1.0pt; padding:0cm 5.4pt 0cm 5.4pt"> <p class="MsoNormal" style="margin-bottom:0cm;margin-bottom:.0001pt;line-height: normal"><span style="font-size: 9pt;">35 <o:p></o:p></span></p> </td> </tr> <tr> <td width="37" valign="top" style="width:28.1pt;border:solid windowtext 1.0pt; border-top:none;padding:0cm 5.4pt 0cm 5.4pt"> <p class="MsoNormal" style="margin-bottom:0cm;margin-bottom:.0001pt;line-height: normal"><span style="font-size: 9pt;">a<o:p></o:p></span></p> </td> <td width="104" valign="top" style="width:78.0pt;border-top:none;border-left: none;border-bottom:solid windowtext 1.0pt;border-right:solid windowtext 1.0pt; padding:0cm 5.4pt 0cm 5.4pt"> <p class="MsoNormal" style="margin-bottom:0cm;margin-bottom:.0001pt;line-height: normal"><span style="font-size: 9pt;">30 <o:p></o:p></span></p> </td> </tr> <tr> <td width="37" valign="top" style="width:28.1pt;border:solid windowtext 1.0pt; border-top:none;padding:0cm 5.4pt 0cm 5.4pt"> <p class="MsoNormal" style="margin-bottom:0cm;margin-bottom:.0001pt;line-height: normal"><span style="font-size: 9pt;">l1<o:p></o:p></span></p> </td> <td width="104" valign="top" style="width:78.0pt;border-top:none;border-left: none;border-bottom:solid windowtext 1.0pt;border-right:solid windowtext 1.0pt; padding:0cm 5.4pt 0cm 5.4pt"> <p class="MsoNormal" style="margin-bottom:0cm;margin-bottom:.0001pt;line-height: normal"><span style="font-size: 9pt;">12<o:p></o:p></span></p> </td> </tr> <tr> <td width="37" valign="top" style="width:28.1pt;border:solid windowtext 1.0pt; border-top:none;padding:0cm 5.4pt 0cm 5.4pt"> <p class="MsoNormal" style="margin-bottom:0cm;margin-bottom:.0001pt;line-height: normal"><span style="font-size: 9pt;">l2<o:p></o:p></span></p> </td> <td width="104" valign="top" style="width:78.0pt;border-top:none;border-left: none;border-bottom:solid windowtext 1.0pt;border-right:solid windowtext 1.0pt; padding:0cm 5.4pt 0cm 5.4pt"> <p class="MsoNormal" style="margin-bottom:0cm;margin-bottom:.0001pt;line-height: normal"><span style="font-size: 9pt;">13 <o:p></o:p></span></p> </td> </tr> <tr> <td width="37" valign="top" style="width:28.1pt;border:solid windowtext 1.0pt; border-top:none;padding:0cm 5.4pt 0cm 5.4pt"> <p class="MsoNormal" style="margin-bottom:0cm;margin-bottom:.0001pt;line-height: normal"><span style="font-size: 9pt;">l<o:p></o:p></span></p> </td> <td width="104" valign="top" style="width:78.0pt;border-top:none;border-left: none;border-bottom:solid windowtext 1.0pt;border-right:solid windowtext 1.0pt; padding:0cm 5.4pt 0cm 5.4pt"> <p class="MsoNormal" style="margin-bottom:0cm;margin-bottom:.0001pt;line-height: normal"><span style="font-size: 9pt;">62 <o:p></o:p></span></p> </td> </tr> </tbody></table><p><br></p> |  |  | 11 |  | - | N | N | N | N | Y | N | N | N | N | N | N | N | Y | N | N | N | N
151248439 | 408235 | ERKO | Końcówka rurowa KCS_10-25/50 | <p><b>Końcówka rurowa KCS_10-25/50</b></p><table class="MsoNormalTable" border="0" cellspacing="0" cellpadding="0"> <tbody><tr> <td width="37" valign="top" style="width:28.1pt;border:solid windowtext 1.0pt; padding:0cm 5.4pt 0cm 5.4pt"> <p class="MsoNormal" style="margin-bottom:0cm;margin-bottom:.0001pt;line-height: normal"><span style="font-size: 9pt;"> <o:p></o:p></span></p> </td> <td width="104" valign="top" style="width:78.0pt;border:solid windowtext 1.0pt; border-left:none;padding:0cm 5.4pt 0cm 5.4pt"> <p class="MsoNormal" style="margin-bottom:0cm;margin-bottom:.0001pt;line-height: normal"><b>Wymiar [mm]</b><span style="font-size: 9pt;"><o:p></o:p></span></p> </td> </tr> <tr> <td width="37" valign="top" style="width:28.1pt;border:solid windowtext 1.0pt; border-top:none;padding:0cm 5.4pt 0cm 5.4pt"> <p class="MsoNormal" style="margin-bottom:0cm;margin-bottom:.0001pt;line-height: normal"><span style="font-size: 9pt;">s<o:p></o:p></span></p> </td> <td width="104" valign="top" style="width:78.0pt;border-top:none;border-left: none;border-bottom:solid windowtext 1.0pt;border-right:solid windowtext 1.0pt; padding:0cm 5.4pt 0cm 5.4pt"> <p class="MsoNormal" style="margin-bottom:0cm;margin-bottom:.0001pt;line-height: normal">1,5</p> </td> </tr> <tr> <td width="37" valign="top" style="width:28.1pt;border:solid windowtext 1.0pt; border-top:none;padding:0cm 5.4pt 0cm 5.4pt"> <p class="MsoNormal" style="margin-bottom:0cm;margin-bottom:.0001pt;line-height: normal"><span style="font-size: 9pt;">d1<o:p></o:p></span></p> </td> <td width="104" valign="top" style="width:78.0pt;border-top:none;border-left: none;border-bottom:solid windowtext 1.0pt;border-right:solid windowtext 1.0pt; padding:0cm 5.4pt 0cm 5.4pt"> <p class="MsoNormal" style="margin-bottom:0cm;margin-bottom:.0001pt;line-height: normal"><span style="font-size: 9pt;">10,5 <o:p></o:p></span></p> </td> </tr> <tr> <td width="37" valign="top" style="width:28.1pt;border:solid windowtext 1.0pt; border-top:none;padding:0cm 5.4pt 0cm 5.4pt"> <p class="MsoNormal" style="margin-bottom:0cm;margin-bottom:.0001pt;line-height: normal"><span style="font-size: 9pt;">d2<o:p></o:p></span></p> </td> <td width="104" valign="top" style="width:78.0pt;border-top:none;border-left: none;border-bottom:solid windowtext 1.0pt;border-right:solid windowtext 1.0pt; padding:0cm 5.4pt 0cm 5.4pt"> <p class="MsoNormal" style="margin-bottom:0cm;margin-bottom:.0001pt;line-height: normal"><span style="font-size: 9pt;">7 <o:p></o:p></span></p> </td> </tr> <tr> <td width="37" valign="top" style="width:28.1pt;border:solid windowtext 1.0pt; border-top:none;padding:0cm 5.4pt 0cm 5.4pt"> <p class="MsoNormal" style="margin-bottom:0cm;margin-bottom:.0001pt;line-height: normal"><span style="font-size: 9pt;">d3<o:p></o:p></span></p> </td> <td width="104" valign="top" style="width:78.0pt;border-top:none;border-left: none;border-bottom:solid windowtext 1.0pt;border-right:solid windowtext 1.0pt; padding:0cm 5.4pt 0cm 5.4pt"> <p class="MsoNormal" style="margin-bottom:0cm;margin-bottom:.0001pt;line-height: normal"><span style="font-size: 9pt;">18 <o:p></o:p></span></p> </td> </tr> <tr> <td width="37" valign="top" style="width:28.1pt;border:solid windowtext 1.0pt; border-top:none;padding:0cm 5.4pt 0cm 5.4pt"> <p class="MsoNormal" style="margin-bottom:0cm;margin-bottom:.0001pt;line-height: normal"><span style="font-size: 9pt;">a<o:p></o:p></span></p> </td> <td width="104" valign="top" style="width:78.0pt;border-top:none;border-left: none;border-bottom:solid windowtext 1.0pt;border-right:solid windowtext 1.0pt; padding:0cm 5.4pt 0cm 5.4pt"> <p class="MsoNormal" style="margin-bottom:0cm;margin-bottom:.0001pt;line-height: normal"><span style="font-size: 9pt;">14 <o:p></o:p></span></p> </td> </tr> <tr> <td width="37" valign="top" style="width:28.1pt;border:solid windowtext 1.0pt; border-top:none;padding:0cm 5.4pt 0cm 5.4pt"> <p class="MsoNormal" style="margin-bottom:0cm;margin-bottom:.0001pt;line-height: normal"><span style="font-size: 9pt;">l1<o:p></o:p></span></p> </td> <td width="104" valign="top" style="width:78.0pt;border-top:none;border-left: none;border-bottom:solid windowtext 1.0pt;border-right:solid windowtext 1.0pt; padding:0cm 5.4pt 0cm 5.4pt"> <p class="MsoNormal" style="margin-bottom:0cm;margin-bottom:.0001pt;line-height: normal"><span style="font-size: 9pt;">12 <o:p></o:p></span></p> </td> </tr> <tr> <td width="37" valign="top" style="width:28.1pt;border:solid windowtext 1.0pt; border-top:none;padding:0cm 5.4pt 0cm 5.4pt"> <p class="MsoNormal" style="margin-bottom:0cm;margin-bottom:.0001pt;line-height: normal"><span style="font-size: 9pt;">l2<o:p></o:p></span></p> </td> <td width="104" valign="top" style="width:78.0pt;border-top:none;border-left: none;border-bottom:solid windowtext 1.0pt;border-right:solid windowtext 1.0pt; padding:0cm 5.4pt 0cm 5.4pt"> <p class="MsoNormal" style="margin-bottom:0cm;margin-bottom:.0001pt;line-height: normal"><span style="font-size: 9pt;">12 <o:p></o:p></span></p> </td> </tr> <tr> <td width="37" valign="top" style="width:28.1pt;border:solid windowtext 1.0pt; border-top:none;padding:0cm 5.4pt 0cm 5.4pt"> <p class="MsoNormal" style="margin-bottom:0cm;margin-bottom:.0001pt;line-height: normal"><span style="font-size: 9pt;">l<o:p></o:p></span></p> </td> <td width="104" valign="top" style="width:78.0pt;border-top:none;border-left: none;border-bottom:solid windowtext 1.0pt;border-right:solid windowtext 1.0pt; padding:0cm 5.4pt 0cm 5.4pt"> <p class="MsoNormal" style="margin-bottom:0cm;margin-bottom:.0001pt;line-height: normal"><span style="font-size: 9pt;">33 <o:p></o:p></span></p> </td> </tr> </tbody></table><p><br></p> |  |  | 71 |  | - | N | N | N | N | Y | N | N | N | N | N | N | N | Y | N | N | N | N
151248440 | 409133 | ERKO | Końcówka tulejkowa TV 16-25/100 | [5 empty] | - | N | N | N | N | Y | N | N | N | N | N | N | Y | N | N | N | N | N
151248441 | 407799 | PLEXIFORM | POKER BAKTERIO (BAKTERIOBÓJCZA) + ŹRÓDŁO 1X30W T8/G13/ BIAŁY T8/G13/ | [5 empty] | - | N | N | N | N | Y | N | N | N | N | N | N | N | N | N | N | N | N
151248442 | 408252 | ERKO | Końcówka rurowa KCS 8-95/10 | <p><span style="font-weight: 700;">Końcówka rurowa KCS 8-95/10</span></p><table class="MsoNormalTable" border="0" cellspacing="0" cellpadding="0"> <tbody><tr> <td width="37" valign="top" style="width:28.1pt;border:solid windowtext 1.0pt; padding:0cm 5.4pt 0cm 5.4pt"> <p class="MsoNormal" style="margin-bottom:0cm;margin-bottom:.0001pt;line-height: normal"><span style="font-size: 9pt;"> <o:p></o:p></span></p> </td> <td width="104" valign="top" style="width:78.0pt;border:solid windowtext 1.0pt; border-left:none;padding:0cm 5.4pt 0cm 5.4pt"> <p class="MsoNormal" style="margin-bottom:0cm;margin-bottom:.0001pt;line-height: normal"><b>Wymiar [mm]</b><span style="font-size: 9pt;"><o:p></o:p></span></p> </td> </tr> <tr> <td width="37" valign="top" style="width:28.1pt;border:solid windowtext 1.0pt; border-top:none;padding:0cm 5.4pt 0cm 5.4pt"> <p class="MsoNormal" style="margin-bottom:0cm;margin-bottom:.0001pt;line-height: normal"><span style="font-size: 9pt;">s<o:p></o:p></span></p> </td> <td width="104" valign="top" style="width:78.0pt;border-top:none;border-left: none;border-bottom:solid windowtext 1.0pt;border-right:solid windowtext 1.0pt; padding:0cm 5.4pt 0cm 5.4pt"> <p class="MsoNormal" style="margin-bottom:0cm;margin-bottom:.0001pt;line-height: normal"><span style="font-size: 9pt;">2,25<o:p></o:p></span></p> </td> </tr> <tr> <td width="37" valign="top" style="width:28.1pt;border:solid windowtext 1.0pt; border-top:none;padding:0cm 5.4pt 0cm 5.4pt"> <p class="MsoNormal" style="margin-bottom:0cm;margin-bottom:.0001pt;line-height: normal"><span style="font-size: 9pt;">d1<o:p></o:p></span></p> </td> <td width="104" valign="top" style="width:78.0pt;border-top:none;border-left: none;border-bottom:solid windowtext 1.0pt;border-right:solid windowtext 1.0pt; padding:0cm 5.4pt 0cm 5.4pt"> <p class="MsoNormal" style="margin-bottom:0cm;margin-bottom:.0001pt;line-height: normal">8,4</p> </td> </tr> <tr> <td width="37" valign="top" style="width:28.1pt;border:solid windowtext 1.0pt; border-top:none;padding:0cm 5.4pt 0cm 5.4pt"> <p class="MsoNormal" style="margin-bottom:0cm;margin-bottom:.0001pt;line-height: normal"><span style="font-size: 9pt;">d2<o:p></o:p></span></p> </td> <td width="104" valign="top" style="width:78.0pt;border-top:none;border-left: none;border-bottom:solid windowtext 1.0pt;border-right:solid windowtext 1.0pt; padding:0cm 5.4pt 0cm 5.4pt"> <p class="MsoNormal" style="margin-bottom:0cm;margin-bottom:.0001pt;line-height: normal"><span style="font-size: 9pt;">13,5 <o:p></o:p></span></p> </td> </tr> <tr> <td width="37" valign="top" style="width:28.1pt;border:solid windowtext 1.0pt; border-top:none;padding:0cm 5.4pt 0cm 5.4pt"> <p class="MsoNormal" style="margin-bottom:0cm;margin-bottom:.0001pt;line-height: normal"><span style="font-size: 9pt;">d3<o:p></o:p></span></p> </td> <td width="104" valign="top" style="width:78.0pt;border-top:none;border-left: none;border-bottom:solid windowtext 1.0pt;border-right:solid windowtext 1.0pt; padding:0cm 5.4pt 0cm 5.4pt"> <p class="MsoNormal" style="margin-bottom:0cm;margin-bottom:.0001pt;line-height: normal"><span style="font-size: 9pt;">26 <o:p></o:p></span></p> </td> </tr> <tr> <td width="37" valign="top" style="width:28.1pt;border:solid windowtext 1.0pt; border-top:none;padding:0cm 5.4pt 0cm 5.4pt"> <p class="MsoNormal" style="margin-bottom:0cm;margin-bottom:.0001pt;line-height: normal"><span style="font-size: 9pt;">a<o:p></o:p></span></p> </td> <td width="104" valign="top" style="width:78.0pt;border-top:none;border-left: none;border-bottom:solid windowtext 1.0pt;border-right:solid windowtext 1.0pt; padding:0cm 5.4pt 0cm 5.4pt"> <p class="MsoNormal" style="margin-bottom:0cm;margin-bottom:.0001pt;line-height: normal"><span style="font-size: 9pt;">23 <o:p></o:p></span></p> </td> </tr> <tr> <td width="37" valign="top" style="width:28.1pt;border:solid windowtext 1.0pt; border-top:none;padding:0cm 5.4pt 0cm 5.4pt"> <p class="MsoNormal" style="margin-bottom:0cm;margin-bottom:.0001pt;line-height: normal"><span style="font-size: 9pt;">l1<o:p></o:p></span></p> </td> <td width="104" valign="top" style="width:78.0pt;border-top:none;border-left: none;border-bottom:solid windowtext 1.0pt;border-right:solid windowtext 1.0pt; padding:0cm 5.4pt 0cm 5.4pt"> <p class="MsoNormal" style="margin-bottom:0cm;margin-bottom:.0001pt;line-height: normal"><span style="font-size: 9pt;">10 <o:p></o:p></span></p> </td> </tr> <tr> <td width="37" valign="top" style="width:28.1pt;border:solid windowtext 1.0pt; border-top:none;padding:0cm 5.4pt 0cm 5.4pt"> <p class="MsoNormal" style="margin-bottom:0cm;margin-bottom:.0001pt;line-height: normal"><span style="font-size: 9pt;">l2<o:p></o:p></span></p> </td> <td width="104" valign="top" style="width:78.0pt;border-top:none;border-left: none;border-bottom:solid windowtext 1.0pt;border-right:solid windowtext 1.0pt; padding:0cm 5.4pt 0cm 5.4pt"> <p class="MsoNormal" style="margin-bottom:0cm;margin-bottom:.0001pt;line-height: normal"><span style="font-size: 9pt;">11 <o:p></o:p></span></p> </td> </tr> <tr> <td width="37" valign="top" style="width:28.1pt;border:solid windowtext 1.0pt; border-top:none;padding:0cm 5.4pt 0cm 5.4pt"> <p class="MsoNormal" style="margin-bottom:0cm;margin-bottom:.0001pt;line-height: normal"><span style="font-size: 9pt;">l<o:p></o:p></span></p> </td> <td width="104" valign="top" style="width:78.0pt;border-top:none;border-left: none;border-bottom:solid windowtext 1.0pt;border-right:solid windowtext 1.0pt; padding:0cm 5.4pt 0cm 5.4pt"> <p class="MsoNormal" style="margin-bottom:0cm;margin-bottom:.0001pt;line-height: normal"><span style="font-size: 9pt;">49 <o:p></o:p></span></p> </td> </tr> </tbody></table><p><br></p> |  |  | 23 |  | - | N | N | N | N | Y | N | N | N | N | N | N | N | Y | N | N | N | N
151248443 | 408839 | ERKO | Nasuwka konektorowa MS_4,8-2/100 N |  |  |  | 4 |  | - | N | N | N | N | Y | N | N | N | N | N | N | N | Y | N | N | N | N
151248444 | 408646 | ERKO | Końcówka tulejkowa TE_2,5-12/100 |  |  |  | 7 |  | - | N | N | N | N | Y | N | N | N | N | N | N | Y | N | N | N | N | N
151248446 | 408686 | ERKO | Końcówka tulejkowa TV 1,5-8/100 |  |  |  | 8 |  | - | N | N | N | N | Y | N | N | N | N | N | N | Y | N | N | N | N | N
151248447 | 409066 | ERKO | Podkładka kupalowa ACP_10-1/50 |  |  |  | 2 |  | - | N | N | N | N | Y | N | N | N | N | N | N | N | Y | N | N | N | N
151248448 | 407962 | ERKO | Końcówka rurowa KCS 12-185/10 | <p><span style="font-weight: 700;">Końcówka rurowa KCS 12-185/10</span></p><table class="MsoNormalTable" border="0" cellspacing="0" cellpadding="0"> <tbody><tr> <td width="37" valign="top" style="width:28.1pt;border:solid windowtext 1.0pt; padding:0cm 5.4pt 0cm 5.4pt"> <p class="MsoNormal" style="margin-bottom:0cm;margin-bottom:.0001pt;line-height: normal"><span style="font-size: 9pt;"> <o:p></o:p></span></p> </td> <td width="104" valign="top" style="width:78.0pt;border:solid windowtext 1.0pt; border-left:none;padding:0cm 5.4pt 0cm 5.4pt"> <p class="MsoNormal" style="margin-bottom:0cm;margin-bottom:.0001pt;line-height: normal"><b>Wymiar [mm]</b><span style="font-size: 9pt;"><o:p></o:p></span></p> </td> </tr> <tr> <td width="37" valign="top" style="width:28.1pt;border:solid windowtext 1.0pt; border-top:none;padding:0cm 5.4pt 0cm 5.4pt"> <p class="MsoNormal" style="margin-bottom:0cm;margin-bottom:.0001pt;line-height: normal"><span style="font-size: 9pt;">s<o:p></o:p></span></p> </td> <td width="104" valign="top" style="width:78.0pt;border-top:none;border-left: none;border-bottom:solid windowtext 1.0pt;border-right:solid windowtext 1.0pt; padding:0cm 5.4pt 0cm 5.4pt"> <p class="MsoNormal" style="margin-bottom:0cm;margin-bottom:.0001pt;line-height: normal"><span style="font-size: 9pt;">2,5<o:p></o:p></span></p> </td> </tr> <tr> <td width="37" valign="top" style="width:28.1pt;border:solid windowtext 1.0pt; border-top:none;padding:0cm 5.4pt 0cm 5.4pt"> <p class="MsoNormal" style="margin-bottom:0cm;margin-bottom:.0001pt;line-height: normal"><span style="font-size: 9pt;">d1<o:p></o:p></span></p> </td> <td width="104" valign="top" style="width:78.0pt;border-top:none;border-left: none;border-bottom:solid windowtext 1.0pt;border-right:solid windowtext 1.0pt; padding:0cm 5.4pt 0cm 5.4pt"> <p class="MsoNormal" style="margin-bottom:0cm;margin-bottom:.0001pt;line-height: normal"><span style="font-size: 9pt;">10,5 <o:p></o:p></span></p> </td> </tr> <tr> <td width="37" valign="top" style="width:28.1pt;border:solid windowtext 1.0pt; border-top:none;padding:0cm 5.4pt 0cm 5.4pt"> <p class="MsoNormal" style="margin-bottom:0cm;margin-bottom:.0001pt;line-height: normal"><span style="font-size: 9pt;">d2<o:p></o:p></span></p> </td> <td width="104" valign="top" style="width:78.0pt;border-top:none;border-left: none;border-bottom:solid windowtext 1.0pt;border-right:solid windowtext 1.0pt; padding:0cm 5.4pt 0cm 5.4pt"> <p class="MsoNormal" style="margin-bottom:0cm;margin-bottom:.0001pt;line-height: normal"><span style="font-size: 9pt;">19 <o:p></o:p></span></p> </td> </tr> <tr> <td width="37" valign="top" style="width:28.1pt;border:solid windowtext 1.0pt; border-top:none;padding:0cm 5.4pt 0cm 5.4pt"> <p class="MsoNormal" style="margin-bottom:0cm;margin-bottom:.0001pt;line-height: normal"><span style="font-size: 9pt;">d3<o:p></o:p></span></p> </td> <td width="104" valign="top" style="width:78.0pt;border-top:none;border-left: none;border-bottom:solid windowtext 1.0pt;border-right:solid windowtext 1.0pt; padding:0cm 5.4pt 0cm 5.4pt"> <p class="MsoNormal" style="margin-bottom:0cm;margin-bottom:.0001pt;line-height: normal"><span style="font-size: 9pt;">35 <o:p></o:p></span></p> </td> </tr> <tr> <td width="37" valign="top" style="width:28.1pt;border:solid windowtext 1.0pt; border-top:none;padding:0cm 5.4pt 0cm 5.4pt"> <p class="MsoNormal" style="margin-bottom:0cm;margin-bottom:.0001pt;line-height: normal"><span style="font-size: 9pt;">a<o:p></o:p></span></p> </td> <td width="104" valign="top" style="width:78.0pt;border-top:none;border-left: none;border-bottom:solid windowtext 1.0pt;border-right:solid windowtext 1.0pt; padding:0cm 5.4pt 0cm 5.4pt"> <p class="MsoNormal" style="margin-bottom:0cm;margin-bottom:.0001pt;line-height: normal"><span style="font-size: 9pt;">30 <o:p></o:p></span></p> </td> </tr> <tr> <td width="37" valign="top" style="width:28.1pt;border:solid windowtext 1.0pt; border-top:none;padding:0cm 5.4pt 0cm 5.4pt"> <p class="MsoNormal" style="margin-bottom:0cm;margin-bottom:.0001pt;line-height: normal"><span style="font-size: 9pt;">l1<o:p></o:p></span></p> </td> <td width="104" valign="top" style="width:78.0pt;border-top:none;border-left: none;border-bottom:solid windowtext 1.0pt;border-right:solid windowtext 1.0pt; padding:0cm 5.4pt 0cm 5.4pt"> <p class="MsoNormal" style="margin-bottom:0cm;margin-bottom:.0001pt;line-height: normal"><span style="font-size: 9pt;">13 <o:p></o:p></span></p> </td> </tr> <tr> <td width="37" valign="top" style="width:28.1pt;border:solid windowtext 1.0pt; border-top:none;padding:0cm 5.4pt 0cm 5.4pt"> <p class="MsoNormal" style="margin-bottom:0cm;margin-bottom:.0001pt;line-height: normal"><span style="font-size: 9pt;">l2<o:p></o:p></span></p> </td> <td width="104" valign="top" style="width:78.0pt;border-top:none;border-left: none;border-bottom:solid windowtext 1.0pt;border-right:solid windowtext 1.0pt; padding:0cm 5.4pt 0cm 5.4pt"> <p class="MsoNormal" style="margin-bottom:0cm;margin-bottom:.0001pt;line-height: normal"><span style="font-size: 9pt;">14 <o:p></o:p></span></p> </td> </tr> <tr> <td width="37" valign="top" style="width:28.1pt;border:solid windowtext 1.0pt; border-top:none;padding:0cm 5.4pt 0cm 5.4pt"> <p class="MsoNormal" style="margin-bottom:0cm;margin-bottom:.0001pt;line-height: normal"><span style="font-size: 9pt;">l<o:p></o:p></span></p> </td> <td width="104" valign="top" style="width:78.0pt;border-top:none;border-left: none;border-bottom:solid windowtext 1.0pt;border-right:solid windowtext 1.0pt; padding:0cm 5.4pt 0cm 5.4pt"> <p class="MsoNormal" style="margin-bottom:0cm;margin-bottom:.0001pt;line-height: normal"><span style="font-size: 9pt;">63 <o:p></o:p></span></p> </td> </tr> </tbody></table><p><br></p> |  |  | 34 |  | - | N | N | N | N | Y | N | N | N | N | N | N | N | Y | N | N | N | N
151248451 | 409170 | HELIOS | 40W 24V A60 ŻARÓWKI NISKONAPIĘCIOWE E27 AL | [5 empty] | - | N | N | N | N | Y | N | N | N | N | N | N | N | N | N | N | N | N
151248452 | 408236 | ERKO | Końcówka rurowa KCS_12-25/50 | <p><span style="font-weight: 700;">Końcówka rurowa KCS_12-25/50</span></p><table class="MsoNormalTable" border="0" cellspacing="0" cellpadding="0"> <tbody><tr> <td width="37" valign="top" style="width:28.1pt;border:solid windowtext 1.0pt; padding:0cm 5.4pt 0cm 5.4pt"> <p class="MsoNormal" style="margin-bottom:0cm;margin-bottom:.0001pt;line-height: normal"><span style="font-size: 9pt;"> <o:p></o:p></span></p> </td> <td width="104" valign="top" style="width:78.0pt;border:solid windowtext 1.0pt; border-left:none;padding:0cm 5.4pt 0cm 5.4pt"> <p class="MsoNormal" style="margin-bottom:0cm;margin-bottom:.0001pt;line-height: normal"><b>Wymiar [mm]</b><span style="font-size: 9pt;"><o:p></o:p></span></p> </td> </tr> <tr> <td width="37" valign="top" style="width:28.1pt;border:solid windowtext 1.0pt; border-top:none;padding:0cm 5.4pt 0cm 5.4pt"> <p class="MsoNormal" style="margin-bottom:0cm;margin-bottom:.0001pt;line-height: normal"><span style="font-size: 9pt;">s<o:p></o:p></span></p> </td> <td width="104" valign="top" style="width:78.0pt;border-top:none;border-left: none;border-bottom:solid windowtext 1.0pt;border-right:solid windowtext 1.0pt; padding:0cm 5.4pt 0cm 5.4pt"> <p class="MsoNormal" style="margin-bottom:0cm;margin-bottom:.0001pt;line-height: normal">1,5</p> </td> </tr> <tr> <td width="37" valign="top" style="width:28.1pt;border:solid windowtext 1.0pt; border-top:none;padding:0cm 5.4pt 0cm 5.4pt"> <p class="MsoNormal" style="margin-bottom:0cm;margin-bottom:.0001pt;line-height: normal"><span style="font-size: 9pt;">d1<o:p></o:p></span></p> </td> <td width="104" valign="top" style="width:78.0pt;border-top:none;border-left: none;border-bottom:solid windowtext 1.0pt;border-right:solid windowtext 1.0pt; padding:0cm 5.4pt 0cm 5.4pt"> <p class="MsoNormal" style="margin-bottom:0cm;margin-bottom:.0001pt;line-height: normal"><span style="font-size: 9pt;">13 <o:p></o:p></span></p> </td> </tr> <tr> <td width="37" valign="top" style="width:28.1pt;border:solid windowtext 1.0pt; border-top:none;padding:0cm 5.4pt 0cm 5.4pt"> <p class="MsoNormal" style="margin-bottom:0cm;margin-bottom:.0001pt;line-height: normal"><span style="font-size: 9pt;">d2<o:p></o:p></span></p> </td> <td width="104" valign="top" style="width:78.0pt;border-top:none;border-left: none;border-bottom:solid windowtext 1.0pt;border-right:solid windowtext 1.0pt; padding:0cm 5.4pt 0cm 5.4pt"> <p class="MsoNormal" style="margin-bottom:0cm;margin-bottom:.0001pt;line-height: normal"><span style="font-size: 9pt;">7 <o:p></o:p></span></p> </td> </tr> <tr> <td width="37" valign="top" style="width:28.1pt;border:solid windowtext 1.0pt; border-top:none;padding:0cm 5.4pt 0cm 5.4pt"> <p class="MsoNormal" style="margin-bottom:0cm;margin-bottom:.0001pt;line-height: normal"><span style="font-size: 9pt;">d3<o:p></o:p></span></p> </td> <td width="104" valign="top" style="width:78.0pt;border-top:none;border-left: none;border-bottom:solid windowtext 1.0pt;border-right:solid windowtext 1.0pt; padding:0cm 5.4pt 0cm 5.4pt"> <p class="MsoNormal" style="margin-bottom:0cm;margin-bottom:.0001pt;line-height: normal"><span style="font-size: 9pt;">19 <o:p></o:p></span></p> </td> </tr> <tr> <td width="37" valign="top" style="width:28.1pt;border:solid windowtext 1.0pt; border-top:none;padding:0cm 5.4pt 0cm 5.4pt"> <p class="MsoNormal" style="margin-bottom:0cm;margin-bottom:.0001pt;line-height: normal"><span style="font-size: 9pt;">a<o:p></o:p></span></p> </td> <td width="104" valign="top" style="width:78.0pt;border-top:none;border-left: none;border-bottom:solid windowtext 1.0pt;border-right:solid windowtext 1.0pt; padding:0cm 5.4pt 0cm 5.4pt"> <p class="MsoNormal" style="margin-bottom:0cm;margin-bottom:.0001pt;line-height: normal"><span style="font-size: 9pt;">14 <o:p></o:p></span></p> </td> </tr> <tr> <td width="37" valign="top" style="width:28.1pt;border:solid windowtext 1.0pt; border-top:none;padding:0cm 5.4pt 0cm 5.4pt"> <p class="MsoNormal" style="margin-bottom:0cm;margin-bottom:.0001pt;line-height: normal"><span style="font-size: 9pt;">l1<o:p></o:p></span></p> </td> <td width="104" valign="top" style="width:78.0pt;border-top:none;border-left: none;border-bottom:solid windowtext 1.0pt;border-right:solid windowtext 1.0pt; padding:0cm 5.4pt 0cm 5.4pt"> <p class="MsoNormal" style="margin-bottom:0cm;margin-bottom:.0001pt;line-height: normal"><span style="font-size: 9pt;">13 <o:p></o:p></span></p> </td> </tr> <tr> <td width="37" valign="top" style="width:28.1pt;border:solid windowtext 1.0pt; border-top:none;padding:0cm 5.4pt 0cm 5.4pt"> <p class="MsoNormal" style="margin-bottom:0cm;margin-bottom:.0001pt;line-height: normal"><span style="font-size: 9pt;">l2<o:p></o:p></span></p> </td> <td width="104" valign="top" style="width:78.0pt;border-top:none;border-left: none;border-bottom:solid windowtext 1.0pt;border-right:solid windowtext 1.0pt; padding:0cm 5.4pt 0cm 5.4pt"> <p class="MsoNormal" style="margin-bottom:0cm;margin-bottom:.0001pt;line-height: normal"><span style="font-size: 9pt;">14 <o:p></o:p></span></p> </td> </tr> <tr> <td width="37" valign="top" style="width:28.1pt;border:solid windowtext 1.0pt; border-top:none;padding:0cm 5.4pt 0cm 5.4pt"> <p class="MsoNormal" style="margin-bottom:0cm;margin-bottom:.0001pt;line-height: normal"><span style="font-size: 9pt;">l<o:p></o:p></span></p> </td> <td width="104" valign="top" style="width:78.0pt;border-top:none;border-left: none;border-bottom:solid windowtext 1.0pt;border-right:solid windowtext 1.0pt; padding:0cm 5.4pt 0cm 5.4pt"> <p class="MsoNormal" style="margin-bottom:0cm;margin-bottom:.0001pt;line-height: normal"><span style="font-size: 9pt;">35 <o:p></o:p></span></p> </td> </tr> </tbody></table><p><br></p> |  |  | 32 |  | - | N | N | N | N | Y | N | N | N | N | N | N | N | Y | N | N | N | N
151248453 | 408841 | ERKO | Nasuwka konektorowa MS_6,3-2/100 N |  |  |  | 2 |  | - | N | N | N | N | Y | N | N | N | N | N | N | N | Y | N | N | N | N
151248455 | 407905 | ERKO | Końcówka rurowa KCS90 10-95/1 | <table class="MsoNormalTable" border="0" cellspacing="0" cellpadding="0"><p><b>Końcówka rurowa KCS90 10-95/1</b><br></p><p> <tbody><tr> <td width="37" valign="top" style="width:28.1pt;border:solid windowtext 1.0pt; padding:0cm 5.4pt 0cm 5.4pt"> <p class="MsoNormal" style="margin-bottom:0cm;margin-bottom:.0001pt;line-height: normal"><span style="font-size: 9pt;"> <o:p></o:p></span></p> </td> <td width="104" valign="top" style="width:78.0pt;border:solid windowtext 1.0pt; border-left:none;padding:0cm 5.4pt 0cm 5.4pt"> <p class="MsoNormal" style="margin-bottom:0cm;margin-bottom:.0001pt;line-height: normal"><b>Wymiar [mm]</b><span style="font-size: 9pt;"><o:p></o:p></span></p> </td> </tr> <tr> <td width="37" valign="top" style="width:28.1pt;border:solid windowtext 1.0pt; border-top:none;padding:0cm 5.4pt 0cm 5.4pt"> <p class="MsoNormal" style="margin-bottom:0cm;margin-bottom:.0001pt;line-height: normal"><span style="font-size: 9pt;">s<o:p></o:p></span></p> </td> <td width="104" valign="top" style="width:78.0pt;border-top:none;border-left: none;border-bottom:solid windowtext 1.0pt;border-right:solid windowtext 1.0pt; padding:0cm 5.4pt 0cm 5.4pt"> <p class="MsoNormal" style="margin-bottom:0cm;margin-bottom:.0001pt;line-height: normal"><span style="font-size: 9pt;">2,25<o:p></o:p></span></p> </td> </tr> <tr> <td width="37" valign="top" style="width:28.1pt;border:solid windowtext 1.0pt; border-top:none;padding:0cm 5.4pt 0cm 5.4pt"> <p class="MsoNormal" style="margin-bottom:0cm;margin-bottom:.0001pt;line-height: normal"><span style="font-size: 9pt;">d1<o:p></o:p></span></p> </td> <td width="104" valign="top" style="width:78.0pt;border-top:none;border-left: none;border-bottom:solid windowtext 1.0pt;border-right:solid windowtext 1.0pt; padding:0cm 5.4pt 0cm 5.4pt"> <p class="MsoNormal" style="margin-bottom:0cm;margin-bottom:.0001pt;line-height: normal"><span style="font-size: 9pt;">10,5<o:p></o:p></span></p> </td> </tr> <tr> <td width="37" valign="top" style="width:28.1pt;border:solid windowtext 1.0pt; border-top:none;padding:0cm 5.4pt 0cm 5.4pt"> <p class="MsoNormal" style="margin-bottom:0cm;margin-bottom:.0001pt;line-height: normal"><span style="font-size: 9pt;">d2<o:p></o:p></span></p> </td> <td width="104" valign="top" style="width:78.0pt;border-top:none;border-left: none;border-bottom:solid windowtext 1.0pt;border-right:solid windowtext 1.0pt; padding:0cm 5.4pt 0cm 5.4pt"> <p class="MsoNormal" style="margin-bottom:0cm;margin-bottom:.0001pt;line-height: normal"><span style="font-size: 9pt;">13,5 <o:p></o:p></span></p> </td> </tr> <tr> <td width="37" valign="top" style="width:28.1pt;border:solid windowtext 1.0pt; border-top:none;padding:0cm 5.4pt 0cm 5.4pt"> <p class="MsoNormal" style="margin-bottom:0cm;margin-bottom:.0001pt;line-height: normal"><span style="font-size: 9pt;">d3<o:p></o:p></span></p> </td> <td width="104" valign="top" style="width:78.0pt;border-top:none;border-left: none;border-bottom:solid windowtext 1.0pt;border-right:solid windowtext 1.0pt; padding:0cm 5.4pt 0cm 5.4pt"> <p class="MsoNormal" style="margin-bottom:0cm;margin-bottom:.0001pt;line-height: normal"><span style="font-size: 9pt;">26 <o:p></o:p></span></p> </td> </tr> <tr> <td width="37" valign="top" style="width:28.1pt;border:solid windowtext 1.0pt; border-top:none;padding:0cm 5.4pt 0cm 5.4pt"> <p class="MsoNormal" style="margin-bottom:0cm;margin-bottom:.0001pt;line-height: normal"><span style="font-size: 9pt;">a<o:p></o:p></span></p> </td> <td width="104" valign="top" style="width:78.0pt;border-top:none;border-left: none;border-bottom:solid windowtext 1.0pt;border-right:solid windowtext 1.0pt; padding:0cm 5.4pt 0cm 5.4pt"> <p class="MsoNormal" style="margin-bottom:0cm;margin-bottom:.0001pt;line-height: normal"><span style="font-size: 9pt;">25 <o:p></o:p></span></p> </td> </tr> <tr> <td width="37" valign="top" style="width:28.1pt;border:solid windowtext 1.0pt; border-top:none;padding:0cm 5.4pt 0cm 5.4pt"> <p class="MsoNormal" style="margin-bottom:0cm;margin-bottom:.0001pt;line-height: normal"><span style="font-size: 9pt;">l1<o:p></o:p></span></p> </td> <td width="104" valign="top" style="width:78.0pt;border-top:none;border-left: none;border-bottom:solid windowtext 1.0pt;border-right:solid windowtext 1.0pt; padding:0cm 5.4pt 0cm 5.4pt"> <p class="MsoNormal" style="margin-bottom:0cm;margin-bottom:.0001pt;line-height: normal"><span style="font-size: 9pt;">12 <o:p></o:p></span></p> </td> </tr> <tr> <td width="37" valign="top" style="width:28.1pt;border:solid windowtext 1.0pt; border-top:none;padding:0cm 5.4pt 0cm 5.4pt"> <p class="MsoNormal" style="margin-bottom:0cm;margin-bottom:.0001pt;line-height: normal"><span style="font-size: 9pt;">l2<o:p></o:p></span></p> </td> <td width="104" valign="top" style="width:78.0pt;border-top:none;border-left: none;border-bottom:solid windowtext 1.0pt;border-right:solid windowtext 1.0pt; padding:0cm 5.4pt 0cm 5.4pt"> <p class="MsoNormal" style="margin-bottom:0cm;margin-bottom:.0001pt;line-height: normal"><span style="font-size: 9pt;">18 <o:p></o:p></span></p> </td> </tr> </tbody></p></table> |  |  | 7 |  | - | N | N | N | N | Y | N | N | N | N | N | N | N | Y | N | N | N | N
151248456 | 408688 | ERKO | Końcówka tulejkowa TV 1,5-12/100 |  |  |  | 4 |  | - | N | N | N | N | Y | N | N | N | N | N | N | Y | N | N | N | N | N
151248457 | 408652 | ERKO | Końcówka tulejkowa TE_4-12/100 |  |  |  | 33 |  | - | N | N | N | N | Y | N | N | N | N | N | N | Y | N | N | N | N | N
151248459 | 407966 | ERKO | Końcówka rurowa KCS 10-240/10 | <p><span style="font-weight: 700;">Końcówka rurowa KCS 10-240/10</span></p><table class="MsoNormalTable" border="0" cellspacing="0" cellpadding="0"> <tbody><tr> <td width="37" valign="top" style="width:28.1pt;border:solid windowtext 1.0pt; padding:0cm 5.4pt 0cm 5.4pt"> <p class="MsoNormal" style="margin-bottom:0cm;margin-bottom:.0001pt;line-height: normal"><span style="font-size: 9pt;"> <o:p></o:p></span></p> </td> <td width="104" valign="top" style="width:78.0pt;border:solid windowtext 1.0pt; border-left:none;padding:0cm 5.4pt 0cm 5.4pt"> <p class="MsoNormal" style="margin-bottom:0cm;margin-bottom:.0001pt;line-height: normal"><b>Wymiar [mm]</b><span style="font-size: 9pt;"><o:p></o:p></span></p> </td> </tr> <tr> <td width="37" valign="top" style="width:28.1pt;border:solid windowtext 1.0pt; border-top:none;padding:0cm 5.4pt 0cm 5.4pt"> <p class="MsoNormal" style="margin-bottom:0cm;margin-bottom:.0001pt;line-height: normal"><span style="font-size: 9pt;">s<o:p></o:p></span></p> </td> <td width="104" valign="top" style="width:78.0pt;border-top:none;border-left: none;border-bottom:solid windowtext 1.0pt;border-right:solid windowtext 1.0pt; padding:0cm 5.4pt 0cm 5.4pt"> <p class="MsoNormal" style="margin-bottom:0cm;margin-bottom:.0001pt;line-height: normal"><span style="font-size: 9pt;">2,5<o:p></o:p></span></p> </td> </tr> <tr> <td width="37" valign="top" style="width:28.1pt;border:solid windowtext 1.0pt; border-top:none;padding:0cm 5.4pt 0cm 5.4pt"> <p class="MsoNormal" style="margin-bottom:0cm;margin-bottom:.0001pt;line-height: normal"><span style="font-size: 9pt;">d1<o:p></o:p></span></p> </td> <td width="104" valign="top" style="width:78.0pt;border-top:none;border-left: none;border-bottom:solid windowtext 1.0pt;border-right:solid windowtext 1.0pt; padding:0cm 5.4pt 0cm 5.4pt"> <p class="MsoNormal" style="margin-bottom:0cm;margin-bottom:.0001pt;line-height: normal"><span style="font-size: 9pt;">10,5 <o:p></o:p></span></p> </td> </tr> <tr> <td width="37" valign="top" style="width:28.1pt;border:solid windowtext 1.0pt; border-top:none;padding:0cm 5.4pt 0cm 5.4pt"> <p class="MsoNormal" style="margin-bottom:0cm;margin-bottom:.0001pt;line-height: normal"><span style="font-size: 9pt;">d2<o:p></o:p></span></p> </td> <td width="104" valign="top" style="width:78.0pt;border-top:none;border-left: none;border-bottom:solid windowtext 1.0pt;border-right:solid windowtext 1.0pt; padding:0cm 5.4pt 0cm 5.4pt"> <p class="MsoNormal" style="margin-bottom:0cm;margin-bottom:.0001pt;line-height: normal"><span style="font-size: 9pt;">21,5 <o:p></o:p></span></p> </td> </tr> <tr> <td width="37" valign="top" style="width:28.1pt;border:solid windowtext 1.0pt; border-top:none;padding:0cm 5.4pt 0cm 5.4pt"> <p class="MsoNormal" style="margin-bottom:0cm;margin-bottom:.0001pt;line-height: normal"><span style="font-size: 9pt;">d3<o:p></o:p></span></p> </td> <td width="104" valign="top" style="width:78.0pt;border-top:none;border-left: none;border-bottom:solid windowtext 1.0pt;border-right:solid windowtext 1.0pt; padding:0cm 5.4pt 0cm 5.4pt"> <p class="MsoNormal" style="margin-bottom:0cm;margin-bottom:.0001pt;line-height: normal"><span style="font-size: 9pt;">39 <o:p></o:p></span></p> </td> </tr> <tr> <td width="37" valign="top" style="width:28.1pt;border:solid windowtext 1.0pt; border-top:none;padding:0cm 5.4pt 0cm 5.4pt"> <p class="MsoNormal" style="margin-bottom:0cm;margin-bottom:.0001pt;line-height: normal"><span style="font-size: 9pt;">a<o:p></o:p></span></p> </td> <td width="104" valign="top" style="width:78.0pt;border-top:none;border-left: none;border-bottom:solid windowtext 1.0pt;border-right:solid windowtext 1.0pt; padding:0cm 5.4pt 0cm 5.4pt"> <p class="MsoNormal" style="margin-bottom:0cm;margin-bottom:.0001pt;line-height: normal"><span style="font-size: 9pt;">35 <o:p></o:p></span></p> </td> </tr> <tr> <td width="37" valign="top" style="width:28.1pt;border:solid windowtext 1.0pt; border-top:none;padding:0cm 5.4pt 0cm 5.4pt"> <p class="MsoNormal" style="margin-bottom:0cm;margin-bottom:.0001pt;line-height: normal"><span style="font-size: 9pt;">l1<o:p></o:p></span></p> </td> <td width="104" valign="top" style="width:78.0pt;border-top:none;border-left: none;border-bottom:solid windowtext 1.0pt;border-right:solid windowtext 1.0pt; padding:0cm 5.4pt 0cm 5.4pt"> <p class="MsoNormal" style="margin-bottom:0cm;margin-bottom:.0001pt;line-height: normal"><span style="font-size: 9pt;">12 <o:p></o:p></span></p> </td> </tr> <tr> <td width="37" valign="top" style="width:28.1pt;border:solid windowtext 1.0pt; border-top:none;padding:0cm 5.4pt 0cm 5.4pt"> <p class="MsoNormal" style="margin-bottom:0cm;margin-bottom:.0001pt;line-height: normal"><span style="font-size: 9pt;">l2<o:p></o:p></span></p> </td> <td width="104" valign="top" style="width:78.0pt;border-top:none;border-left: none;border-bottom:solid windowtext 1.0pt;border-right:solid windowtext 1.0pt; padding:0cm 5.4pt 0cm 5.4pt"> <p class="MsoNormal" style="margin-bottom:0cm;margin-bottom:.0001pt;line-height: normal"><span style="font-size: 9pt;">13 <o:p></o:p></span></p> </td> </tr> <tr> <td width="37" valign="top" style="width:28.1pt;border:solid windowtext 1.0pt; border-top:none;padding:0cm 5.4pt 0cm 5.4pt"> <p class="MsoNormal" style="margin-bottom:0cm;margin-bottom:.0001pt;line-height: normal"><span style="font-size: 9pt;">l<o:p></o:p></span></p> </td> <td width="104" valign="top" style="width:78.0pt;border-top:none;border-left: none;border-bottom:solid windowtext 1.0pt;border-right:solid windowtext 1.0pt; padding:0cm 5.4pt 0cm 5.4pt"> <p class="MsoNormal" style="margin-bottom:0cm;margin-bottom:.0001pt;line-height: normal"><span style="font-size: 9pt;">66 <o:p></o:p></span></p> </td> </tr> </tbody></table><p><br></p> |  |  | 18 |  | - | N | N | N | N | Y | N | N | N | N | N | N | N | Y | N | N | N | N
151248460 | 409068 | ERKO | Podkładka kupalowa ACP_12-1/50 |  |  |  | 1.6 |  | - | N | N | N | N | Y | N | N | N | N | N | N | N | Y | N | N | N | N
151248463 | 408238 | ERKO | Końcówka rurowa KCS_8-35/20 | <p><b>Końcówka rurowa KCS_8-35/20</b></p><table class="MsoNormalTable" border="0" cellspacing="0" cellpadding="0"> <tbody><tr> <td width="37" valign="top" style="width:28.1pt;border:solid windowtext 1.0pt; padding:0cm 5.4pt 0cm 5.4pt"> <p class="MsoNormal" style="margin-bottom:0cm;margin-bottom:.0001pt;line-height: normal"><span style="font-size: 9pt;"> <o:p></o:p></span></p> </td> <td width="104" valign="top" style="width:78.0pt;border:solid windowtext 1.0pt; border-left:none;padding:0cm 5.4pt 0cm 5.4pt"> <p class="MsoNormal" style="margin-bottom:0cm;margin-bottom:.0001pt;line-height: normal"><b>Wymiar [mm]</b><span style="font-size: 9pt;"><o:p></o:p></span></p> </td> </tr> <tr> <td width="37" valign="top" style="width:28.1pt;border:solid windowtext 1.0pt; border-top:none;padding:0cm 5.4pt 0cm 5.4pt"> <p class="MsoNormal" style="margin-bottom:0cm;margin-bottom:.0001pt;line-height: normal"><span style="font-size: 9pt;">s<o:p></o:p></span></p> </td> <td width="104" valign="top" style="width:78.0pt;border-top:none;border-left: none;border-bottom:solid windowtext 1.0pt;border-right:solid windowtext 1.0pt; padding:0cm 5.4pt 0cm 5.4pt"> <p class="MsoNormal" style="margin-bottom:0cm;margin-bottom:.0001pt;line-height: normal">1,75</p> </td> </tr> <tr> <td width="37" valign="top" style="width:28.1pt;border:solid windowtext 1.0pt; border-top:none;padding:0cm 5.4pt 0cm 5.4pt"> <p class="MsoNormal" style="margin-bottom:0cm;margin-bottom:.0001pt;line-height: normal"><span style="font-size: 9pt;">d1<o:p></o:p></span></p> </td> <td width="104" valign="top" style="width:78.0pt;border-top:none;border-left: none;border-bottom:solid windowtext 1.0pt;border-right:solid windowtext 1.0pt; padding:0cm 5.4pt 0cm 5.4pt"> <p class="MsoNormal" style="margin-bottom:0cm;margin-bottom:.0001pt;line-height: normal"><span style="font-size: 9pt;">8,4 <o:p></o:p></span></p> </td> </tr> <tr> <td width="37" valign="top" style="width:28.1pt;border:solid windowtext 1.0pt; border-top:none;padding:0cm 5.4pt 0cm 5.4pt"> <p class="MsoNormal" style="margin-bottom:0cm;margin-bottom:.0001pt;line-height: normal"><span style="font-size: 9pt;">d2<o:p></o:p></span></p> </td> <td width="104" valign="top" style="width:78.0pt;border-top:none;border-left: none;border-bottom:solid windowtext 1.0pt;border-right:solid windowtext 1.0pt; padding:0cm 5.4pt 0cm 5.4pt"> <p class="MsoNormal" style="margin-bottom:0cm;margin-bottom:.0001pt;line-height: normal"><span style="font-size: 9pt;">8,5 <o:p></o:p></span></p> </td> </tr> <tr> <td width="37" valign="top" style="width:28.1pt;border:solid windowtext 1.0pt; border-top:none;padding:0cm 5.4pt 0cm 5.4pt"> <p class="MsoNormal" style="margin-bottom:0cm;margin-bottom:.0001pt;line-height: normal"><span style="font-size: 9pt;">d3<o:p></o:p></span></p> </td> <td width="104" valign="top" style="width:78.0pt;border-top:none;border-left: none;border-bottom:solid windowtext 1.0pt;border-right:solid windowtext 1.0pt; padding:0cm 5.4pt 0cm 5.4pt"> <p class="MsoNormal" style="margin-bottom:0cm;margin-bottom:.0001pt;line-height: normal"><span style="font-size: 9pt;">17 <o:p></o:p></span></p> </td> </tr> <tr> <td width="37" valign="top" style="width:28.1pt;border:solid windowtext 1.0pt; border-top:none;padding:0cm 5.4pt 0cm 5.4pt"> <p class="MsoNormal" style="margin-bottom:0cm;margin-bottom:.0001pt;line-height: normal"><span style="font-size: 9pt;">a<o:p></o:p></span></p> </td> <td width="104" valign="top" style="width:78.0pt;border-top:none;border-left: none;border-bottom:solid windowtext 1.0pt;border-right:solid windowtext 1.0pt; padding:0cm 5.4pt 0cm 5.4pt"> <p class="MsoNormal" style="margin-bottom:0cm;margin-bottom:.0001pt;line-height: normal"><span style="font-size: 9pt;">17 <o:p></o:p></span></p> </td> </tr> <tr> <td width="37" valign="top" style="width:28.1pt;border:solid windowtext 1.0pt; border-top:none;padding:0cm 5.4pt 0cm 5.4pt"> <p class="MsoNormal" style="margin-bottom:0cm;margin-bottom:.0001pt;line-height: normal"><span style="font-size: 9pt;">l1<o:p></o:p></span></p> </td> <td width="104" valign="top" style="width:78.0pt;border-top:none;border-left: none;border-bottom:solid windowtext 1.0pt;border-right:solid windowtext 1.0pt; padding:0cm 5.4pt 0cm 5.4pt"> <p class="MsoNormal" style="margin-bottom:0cm;margin-bottom:.0001pt;line-height: normal"><span style="font-size: 9pt;">10 <o:p></o:p></span></p> </td> </tr> <tr> <td width="37" valign="top" style="width:28.1pt;border:solid windowtext 1.0pt; border-top:none;padding:0cm 5.4pt 0cm 5.4pt"> <p class="MsoNormal" style="margin-bottom:0cm;margin-bottom:.0001pt;line-height: normal"><span style="font-size: 9pt;">l2<o:p></o:p></span></p> </td> <td width="104" valign="top" style="width:78.0pt;border-top:none;border-left: none;border-bottom:solid windowtext 1.0pt;border-right:solid windowtext 1.0pt; padding:0cm 5.4pt 0cm 5.4pt"> <p class="MsoNormal" style="margin-bottom:0cm;margin-bottom:.0001pt;line-height: normal"><span style="font-size: 9pt;">11 <o:p></o:p></span></p> </td> </tr> <tr> <td width="37" valign="top" style="width:28.1pt;border:solid windowtext 1.0pt; border-top:none;padding:0cm 5.4pt 0cm 5.4pt"> <p class="MsoNormal" style="margin-bottom:0cm;margin-bottom:.0001pt;line-height: normal"><span style="font-size: 9pt;">l<o:p></o:p></span></p> </td> <td width="104" valign="top" style="width:78.0pt;border-top:none;border-left: none;border-bottom:solid windowtext 1.0pt;border-right:solid windowtext 1.0pt; padding:0cm 5.4pt 0cm 5.4pt"> <p class="MsoNormal" style="margin-bottom:0cm;margin-bottom:.0001pt;line-height: normal"><span style="font-size: 9pt;">35 <o:p></o:p></span></p> </td> </tr> </tbody></table><p><br></p> |  |  | 54 |  | - | N | N | N | N | Y | N | N | N | N | N | N | N | Y | N | N | N | N
151248464 | 408258 | ERKO | Końcówka rurowa KCS 8-120/10 | <p><b>Końcówka rurowa KCS 8-120/10</b></p><table class="MsoNormalTable" border="0" cellspacing="0" cellpadding="0"> <tbody><tr> <td width="37" valign="top" style="width:28.1pt;border:solid windowtext 1.0pt; padding:0cm 5.4pt 0cm 5.4pt"> <p class="MsoNormal" style="margin-bottom:0cm;margin-bottom:.0001pt;line-height: normal"><span style="font-size: 9pt;"> <o:p></o:p></span></p> </td> <td width="104" valign="top" style="width:78.0pt;border:solid windowtext 1.0pt; border-left:none;padding:0cm 5.4pt 0cm 5.4pt"> <p class="MsoNormal" style="margin-bottom:0cm;margin-bottom:.0001pt;line-height: normal"><b>Wymiar [mm]</b><span style="font-size: 9pt;"><o:p></o:p></span></p> </td> </tr> <tr> <td width="37" valign="top" style="width:28.1pt;border:solid windowtext 1.0pt; border-top:none;padding:0cm 5.4pt 0cm 5.4pt"> <p class="MsoNormal" style="margin-bottom:0cm;margin-bottom:.0001pt;line-height: normal"><span style="font-size: 9pt;">s<o:p></o:p></span></p> </td> <td width="104" valign="top" style="width:78.0pt;border-top:none;border-left: none;border-bottom:solid windowtext 1.0pt;border-right:solid windowtext 1.0pt; padding:0cm 5.4pt 0cm 5.4pt"> <p class="MsoNormal" style="margin-bottom:0cm;margin-bottom:.0001pt;line-height: normal"><span style="font-size: 9pt;">2,25<o:p></o:p></span></p> </td> </tr> <tr> <td width="37" valign="top" style="width:28.1pt;border:solid windowtext 1.0pt; border-top:none;padding:0cm 5.4pt 0cm 5.4pt"> <p class="MsoNormal" style="margin-bottom:0cm;margin-bottom:.0001pt;line-height: normal"><span style="font-size: 9pt;">d1<o:p></o:p></span></p> </td> <td width="104" valign="top" style="width:78.0pt;border-top:none;border-left: none;border-bottom:solid windowtext 1.0pt;border-right:solid windowtext 1.0pt; padding:0cm 5.4pt 0cm 5.4pt"> <p class="MsoNormal" style="margin-bottom:0cm;margin-bottom:.0001pt;line-height: normal">8,4</p> </td> </tr> <tr> <td width="37" valign="top" style="width:28.1pt;border:solid windowtext 1.0pt; border-top:none;padding:0cm 5.4pt 0cm 5.4pt"> <p class="MsoNormal" style="margin-bottom:0cm;margin-bottom:.0001pt;line-height: normal"><span style="font-size: 9pt;">d2<o:p></o:p></span></p> </td> <td width="104" valign="top" style="width:78.0pt;border-top:none;border-left: none;border-bottom:solid windowtext 1.0pt;border-right:solid windowtext 1.0pt; padding:0cm 5.4pt 0cm 5.4pt"> <p class="MsoNormal" style="margin-bottom:0cm;margin-bottom:.0001pt;line-height: normal"><span style="font-size: 9pt;">15,5 <o:p></o:p></span></p> </td> </tr> <tr> <td width="37" valign="top" style="width:28.1pt;border:solid windowtext 1.0pt; border-top:none;padding:0cm 5.4pt 0cm 5.4pt"> <p class="MsoNormal" style="margin-bottom:0cm;margin-bottom:.0001pt;line-height: normal"><span style="font-size: 9pt;">d3<o:p></o:p></span></p> </td> <td width="104" valign="top" style="width:78.0pt;border-top:none;border-left: none;border-bottom:solid windowtext 1.0pt;border-right:solid windowtext 1.0pt; padding:0cm 5.4pt 0cm 5.4pt"> <p class="MsoNormal" style="margin-bottom:0cm;margin-bottom:.0001pt;line-height: normal"><span style="font-size: 9pt;">29 <o:p></o:p></span></p> </td> </tr> <tr> <td width="37" valign="top" style="width:28.1pt;border:solid windowtext 1.0pt; border-top:none;padding:0cm 5.4pt 0cm 5.4pt"> <p class="MsoNormal" style="margin-bottom:0cm;margin-bottom:.0001pt;line-height: normal"><span style="font-size: 9pt;">a<o:p></o:p></span></p> </td> <td width="104" valign="top" style="width:78.0pt;border-top:none;border-left: none;border-bottom:solid windowtext 1.0pt;border-right:solid windowtext 1.0pt; padding:0cm 5.4pt 0cm 5.4pt"> <p class="MsoNormal" style="margin-bottom:0cm;margin-bottom:.0001pt;line-height: normal"><span style="font-size: 9pt;">26 <o:p></o:p></span></p> </td> </tr> <tr> <td width="37" valign="top" style="width:28.1pt;border:solid windowtext 1.0pt; border-top:none;padding:0cm 5.4pt 0cm 5.4pt"> <p class="MsoNormal" style="margin-bottom:0cm;margin-bottom:.0001pt;line-height: normal"><span style="font-size: 9pt;">l1<o:p></o:p></span></p> </td> <td width="104" valign="top" style="width:78.0pt;border-top:none;border-left: none;border-bottom:solid windowtext 1.0pt;border-right:solid windowtext 1.0pt; padding:0cm 5.4pt 0cm 5.4pt"> <p class="MsoNormal" style="margin-bottom:0cm;margin-bottom:.0001pt;line-height: normal"><span style="font-size: 9pt;">10 <o:p></o:p></span></p> </td> </tr> <tr> <td width="37" valign="top" style="width:28.1pt;border:solid windowtext 1.0pt; border-top:none;padding:0cm 5.4pt 0cm 5.4pt"> <p class="MsoNormal" style="margin-bottom:0cm;margin-bottom:.0001pt;line-height: normal"><span style="font-size: 9pt;">l2<o:p></o:p></span></p> </td> <td width="104" valign="top" style="width:78.0pt;border-top:none;border-left: none;border-bottom:solid windowtext 1.0pt;border-right:solid windowtext 1.0pt; padding:0cm 5.4pt 0cm 5.4pt"> <p class="MsoNormal" style="margin-bottom:0cm;margin-bottom:.0001pt;line-height: normal"><span style="font-size: 9pt;">11 <o:p></o:p></span></p> </td> </tr> <tr> <td width="37" valign="top" style="width:28.1pt;border:solid windowtext 1.0pt; border-top:none;padding:0cm 5.4pt 0cm 5.4pt"> <p class="MsoNormal" style="margin-bottom:0cm;margin-bottom:.0001pt;line-height: normal"><span style="font-size: 9pt;">l<o:p></o:p></span></p> </td> <td width="104" valign="top" style="width:78.0pt;border-top:none;border-left: none;border-bottom:solid windowtext 1.0pt;border-right:solid windowtext 1.0pt; padding:0cm 5.4pt 0cm 5.4pt"> <p class="MsoNormal" style="margin-bottom:0cm;margin-bottom:.0001pt;line-height: normal"><span style="font-size: 9pt;">51 <o:p></o:p></span></p> </td> </tr> </tbody></table><p><br></p> |  |  | 18 |  | - | N | N | N | N | Y | N | N | N | N | N | N | N | Y | N | N | N | N
151248465 | 407859 | ERKO | Końcówka szczelna AS_10-50/1 |  |  |  | 30 |  | - | N | N | N | N | Y | N | N | N | N | N | N | N | Y | N | N | N | N
151248466 | 407967 | ERKO | Końcówka rurowa KCS 12-240/10 | <p><b>Końcówka rurowa KCS 12-240/10 </b></p><table class="MsoNormalTable" border="0" cellspacing="0" cellpadding="0"> <tbody><tr> <td width="37" valign="top" style="width:28.1pt;border:solid windowtext 1.0pt; padding:0cm 5.4pt 0cm 5.4pt"> <p class="MsoNormal" style="margin-bottom:0cm;margin-bottom:.0001pt;line-height: normal"><span style="font-size: 9pt;"> <o:p></o:p></span></p> </td> <td width="104" valign="top" style="width:78.0pt;border:solid windowtext 1.0pt; border-left:none;padding:0cm 5.4pt 0cm 5.4pt"> <p class="MsoNormal" style="margin-bottom:0cm;margin-bottom:.0001pt;line-height: normal"><b>Wymiar [mm]</b><span style="font-size: 9pt;"><o:p></o:p></span></p> </td> </tr> <tr> <td width="37" valign="top" style="width:28.1pt;border:solid windowtext 1.0pt; border-top:none;padding:0cm 5.4pt 0cm 5.4pt"> <p class="MsoNormal" style="margin-bottom:0cm;margin-bottom:.0001pt;line-height: normal"><span style="font-size: 9pt;">s<o:p></o:p></span></p> </td> <td width="104" valign="top" style="width:78.0pt;border-top:none;border-left: none;border-bottom:solid windowtext 1.0pt;border-right:solid windowtext 1.0pt; padding:0cm 5.4pt 0cm 5.4pt"> <p class="MsoNormal" style="margin-bottom:0cm;margin-bottom:.0001pt;line-height: normal"><span style="font-size: 9pt;">2,5<o:p></o:p></span></p> </td> </tr> <tr> <td width="37" valign="top" style="width:28.1pt;border:solid windowtext 1.0pt; border-top:none;padding:0cm 5.4pt 0cm 5.4pt"> <p class="MsoNormal" style="margin-bottom:0cm;margin-bottom:.0001pt;line-height: normal"><span style="font-size: 9pt;">d1<o:p></o:p></span></p> </td> <td width="104" valign="top" style="width:78.0pt;border-top:none;border-left: none;border-bottom:solid windowtext 1.0pt;border-right:solid windowtext 1.0pt; padding:0cm 5.4pt 0cm 5.4pt"> <p class="MsoNormal" style="margin-bottom:0cm;margin-bottom:.0001pt;line-height: normal"><span style="font-size: 9pt;">13 <o:p></o:p></span></p> </td> </tr> <tr> <td width="37" valign="top" style="width:28.1pt;border:solid windowtext 1.0pt; border-top:none;padding:0cm 5.4pt 0cm 5.4pt"> <p class="MsoNormal" style="margin-bottom:0cm;margin-bottom:.0001pt;line-height: normal"><span style="font-size: 9pt;">d2<o:p></o:p></span></p> </td> <td width="104" valign="top" style="width:78.0pt;border-top:none;border-left: none;border-bottom:solid windowtext 1.0pt;border-right:solid windowtext 1.0pt; padding:0cm 5.4pt 0cm 5.4pt"> <p class="MsoNormal" style="margin-bottom:0cm;margin-bottom:.0001pt;line-height: normal"><span style="font-size: 9pt;">21,5 <o:p></o:p></span></p> </td> </tr> <tr> <td width="37" valign="top" style="width:28.1pt;border:solid windowtext 1.0pt; border-top:none;padding:0cm 5.4pt 0cm 5.4pt"> <p class="MsoNormal" style="margin-bottom:0cm;margin-bottom:.0001pt;line-height: normal"><span style="font-size: 9pt;">d3<o:p></o:p></span></p> </td> <td width="104" valign="top" style="width:78.0pt;border-top:none;border-left: none;border-bottom:solid windowtext 1.0pt;border-right:solid windowtext 1.0pt; padding:0cm 5.4pt 0cm 5.4pt"> <p class="MsoNormal" style="margin-bottom:0cm;margin-bottom:.0001pt;line-height: normal"><span style="font-size: 9pt;">39 <o:p></o:p></span></p> </td> </tr> <tr> <td width="37" valign="top" style="width:28.1pt;border:solid windowtext 1.0pt; border-top:none;padding:0cm 5.4pt 0cm 5.4pt"> <p class="MsoNormal" style="margin-bottom:0cm;margin-bottom:.0001pt;line-height: normal"><span style="font-size: 9pt;">a<o:p></o:p></span></p> </td> <td width="104" valign="top" style="width:78.0pt;border-top:none;border-left: none;border-bottom:solid windowtext 1.0pt;border-right:solid windowtext 1.0pt; padding:0cm 5.4pt 0cm 5.4pt"> <p class="MsoNormal" style="margin-bottom:0cm;margin-bottom:.0001pt;line-height: normal"><span style="font-size: 9pt;">35 <o:p></o:p></span></p> </td> </tr> <tr> <td width="37" valign="top" style="width:28.1pt;border:solid windowtext 1.0pt; border-top:none;padding:0cm 5.4pt 0cm 5.4pt"> <p class="MsoNormal" style="margin-bottom:0cm;margin-bottom:.0001pt;line-height: normal"><span style="font-size: 9pt;">l1<o:p></o:p></span></p> </td> <td width="104" valign="top" style="width:78.0pt;border-top:none;border-left: none;border-bottom:solid windowtext 1.0pt;border-right:solid windowtext 1.0pt; padding:0cm 5.4pt 0cm 5.4pt"> <p class="MsoNormal" style="margin-bottom:0cm;margin-bottom:.0001pt;line-height: normal"><span style="font-size: 9pt;">13 <o:p></o:p></span></p> </td> </tr> <tr> <td width="37" valign="top" style="width:28.1pt;border:solid windowtext 1.0pt; border-top:none;padding:0cm 5.4pt 0cm 5.4pt"> <p class="MsoNormal" style="margin-bottom:0cm;margin-bottom:.0001pt;line-height: normal"><span style="font-size: 9pt;">l2<o:p></o:p></span></p> </td> <td width="104" valign="top" style="width:78.0pt;border-top:none;border-left: none;border-bottom:solid windowtext 1.0pt;border-right:solid windowtext 1.0pt; padding:0cm 5.4pt 0cm 5.4pt"> <p class="MsoNormal" style="margin-bottom:0cm;margin-bottom:.0001pt;line-height: normal"><span style="font-size: 9pt;">14 <o:p></o:p></span></p> </td> </tr> <tr> <td width="37" valign="top" style="width:28.1pt;border:solid windowtext 1.0pt; border-top:none;padding:0cm 5.4pt 0cm 5.4pt"> <p class="MsoNormal" style="margin-bottom:0cm;margin-bottom:.0001pt;line-height: normal"><span style="font-size: 9pt;">l<o:p></o:p></span></p> </td> <td width="104" valign="top" style="width:78.0pt;border-top:none;border-left: none;border-bottom:solid windowtext 1.0pt;border-right:solid windowtext 1.0pt; padding:0cm 5.4pt 0cm 5.4pt"> <p class="MsoNormal" style="margin-bottom:0cm;margin-bottom:.0001pt;line-height: normal"><span style="font-size: 9pt;">67 <o:p></o:p></span></p> </td> </tr> </tbody></table><p><br></p> |  |  | 30 |  | - | N | N | N | N | Y | N | N | N | N | N | N | N | Y | N | N | N | N
151248468 | 409072 | ERKO | Podkładka kupalowa ACP_16-1/50 |  |  |  | 1 |  | - | N | N | N | N | Y | N | N | N | N | N | N | N | Y | N | N | N | N
151248470 | 408851 | ERKO | Wsuwka przewodowa TS 6,3-2/100 |  |  |  | 2 |  | - | N | N | N | N | Y | N | N | N | N | N | N | N | Y | N | N | N | N
151248471 | 408655 | ERKO | Końcówka tulejkowa TE 6-12/100 |  |  |  | 27 |  | - | N | N | N | N | Y | N | N | N | N | N | N | Y | N | N | N | N | N
151248473 | 408690 | ERKO | Końcówka tulejkowa TV 2,5-12/100 |  |  |  | 2 |  | - | N | N | N | N | Y | N | N | N | N | N | N | Y | N | N | N | N | N
151248474 | 408239 | ERKO | Końcówka rurowa KCS_10-35/20 | <p><span style="font-weight: 700;">Końcówka rurowa KCS_10-35/20</span></p><table class="MsoNormalTable" border="0" cellspacing="0" cellpadding="0"> <tbody><tr> <td width="37" valign="top" style="width:28.1pt;border:solid windowtext 1.0pt; padding:0cm 5.4pt 0cm 5.4pt"> <p class="MsoNormal" style="margin-bottom:0cm;margin-bottom:.0001pt;line-height: normal"><span style="font-size: 9pt;"> <o:p></o:p></span></p> </td> <td width="104" valign="top" style="width:78.0pt;border:solid windowtext 1.0pt; border-left:none;padding:0cm 5.4pt 0cm 5.4pt"> <p class="MsoNormal" style="margin-bottom:0cm;margin-bottom:.0001pt;line-height: normal"><b>Wymiar [mm]</b><span style="font-size: 9pt;"><o:p></o:p></span></p> </td> </tr> <tr> <td width="37" valign="top" style="width:28.1pt;border:solid windowtext 1.0pt; border-top:none;padding:0cm 5.4pt 0cm 5.4pt"> <p class="MsoNormal" style="margin-bottom:0cm;margin-bottom:.0001pt;line-height: normal"><span style="font-size: 9pt;">s<o:p></o:p></span></p> </td> <td width="104" valign="top" style="width:78.0pt;border-top:none;border-left: none;border-bottom:solid windowtext 1.0pt;border-right:solid windowtext 1.0pt; padding:0cm 5.4pt 0cm 5.4pt"> <p class="MsoNormal" style="margin-bottom:0cm;margin-bottom:.0001pt;line-height: normal">1,75</p> </td> </tr> <tr> <td width="37" valign="top" style="width:28.1pt;border:solid windowtext 1.0pt; border-top:none;padding:0cm 5.4pt 0cm 5.4pt"> <p class="MsoNormal" style="margin-bottom:0cm;margin-bottom:.0001pt;line-height: normal"><span style="font-size: 9pt;">d1<o:p></o:p></span></p> </td> <td width="104" valign="top" style="width:78.0pt;border-top:none;border-left: none;border-bottom:solid windowtext 1.0pt;border-right:solid windowtext 1.0pt; padding:0cm 5.4pt 0cm 5.4pt"> <p class="MsoNormal" style="margin-bottom:0cm;margin-bottom:.0001pt;line-height: normal"><span style="font-size: 9pt;">10,5 <o:p></o:p></span></p> </td> </tr> <tr> <td width="37" valign="top" style="width:28.1pt;border:solid windowtext 1.0pt; border-top:none;padding:0cm 5.4pt 0cm 5.4pt"> <p class="MsoNormal" style="margin-bottom:0cm;margin-bottom:.0001pt;line-height: normal"><span style="font-size: 9pt;">d2<o:p></o:p></span></p> </td> <td width="104" valign="top" style="width:78.0pt;border-top:none;border-left: none;border-bottom:solid windowtext 1.0pt;border-right:solid windowtext 1.0pt; padding:0cm 5.4pt 0cm 5.4pt"> <p class="MsoNormal" style="margin-bottom:0cm;margin-bottom:.0001pt;line-height: normal"><span style="font-size: 9pt;">8,5 <o:p></o:p></span></p> </td> </tr> <tr> <td width="37" valign="top" style="width:28.1pt;border:solid windowtext 1.0pt; border-top:none;padding:0cm 5.4pt 0cm 5.4pt"> <p class="MsoNormal" style="margin-bottom:0cm;margin-bottom:.0001pt;line-height: normal"><span style="font-size: 9pt;">d3<o:p></o:p></span></p> </td> <td width="104" valign="top" style="width:78.0pt;border-top:none;border-left: none;border-bottom:solid windowtext 1.0pt;border-right:solid windowtext 1.0pt; padding:0cm 5.4pt 0cm 5.4pt"> <p class="MsoNormal" style="margin-bottom:0cm;margin-bottom:.0001pt;line-height: normal"><span style="font-size: 9pt;">19 <o:p></o:p></span></p> </td> </tr> <tr> <td width="37" valign="top" style="width:28.1pt;border:solid windowtext 1.0pt; border-top:none;padding:0cm 5.4pt 0cm 5.4pt"> <p class="MsoNormal" style="margin-bottom:0cm;margin-bottom:.0001pt;line-height: normal"><span style="font-size: 9pt;">a<o:p></o:p></span></p> </td> <td width="104" valign="top" style="width:78.0pt;border-top:none;border-left: none;border-bottom:solid windowtext 1.0pt;border-right:solid windowtext 1.0pt; padding:0cm 5.4pt 0cm 5.4pt"> <p class="MsoNormal" style="margin-bottom:0cm;margin-bottom:.0001pt;line-height: normal"><span style="font-size: 9pt;">17 <o:p></o:p></span></p> </td> </tr> <tr> <td width="37" valign="top" style="width:28.1pt;border:solid windowtext 1.0pt; border-top:none;padding:0cm 5.4pt 0cm 5.4pt"> <p class="MsoNormal" style="margin-bottom:0cm;margin-bottom:.0001pt;line-height: normal"><span style="font-size: 9pt;">l1<o:p></o:p></span></p> </td> <td width="104" valign="top" style="width:78.0pt;border-top:none;border-left: none;border-bottom:solid windowtext 1.0pt;border-right:solid windowtext 1.0pt; padding:0cm 5.4pt 0cm 5.4pt"> <p class="MsoNormal" style="margin-bottom:0cm;margin-bottom:.0001pt;line-height: normal"><span style="font-size: 9pt;">12 <o:p></o:p></span></p> </td> </tr> <tr> <td width="37" valign="top" style="width:28.1pt;border:solid windowtext 1.0pt; border-top:none;padding:0cm 5.4pt 0cm 5.4pt"> <p class="MsoNormal" style="margin-bottom:0cm;margin-bottom:.0001pt;line-height: normal"><span style="font-size: 9pt;">l2<o:p></o:p></span></p> </td> <td width="104" valign="top" style="width:78.0pt;border-top:none;border-left: none;border-bottom:solid windowtext 1.0pt;border-right:solid windowtext 1.0pt; padding:0cm 5.4pt 0cm 5.4pt"> <p class="MsoNormal" style="margin-bottom:0cm;margin-bottom:.0001pt;line-height: normal"><span style="font-size: 9pt;">13 <o:p></o:p></span></p> </td> </tr> <tr> <td width="37" valign="top" style="width:28.1pt;border:solid windowtext 1.0pt; border-top:none;padding:0cm 5.4pt 0cm 5.4pt"> <p class="MsoNormal" style="margin-bottom:0cm;margin-bottom:.0001pt;line-height: normal"><span style="font-size: 9pt;">l<o:p></o:p></span></p> </td> <td width="104" valign="top" style="width:78.0pt;border-top:none;border-left: none;border-bottom:solid windowtext 1.0pt;border-right:solid windowtext 1.0pt; padding:0cm 5.4pt 0cm 5.4pt"> <p class="MsoNormal" style="margin-bottom:0cm;margin-bottom:.0001pt;line-height: normal"><span style="font-size: 9pt;">37 <o:p></o:p></span></p> </td> </tr> </tbody></table><p><br></p> |  |  | 72 |  | - | N | N | N | N | Y | N | N | N | N | N | N | N | Y | N | N | N | N
151248475 | 408259 | ERKO | Końcówka rurowa KCS 10-120/10 | <p><span style="font-weight: 700;">Końcówka rurowa KCS 10-120/10</span></p><table class="MsoNormalTable" border="0" cellspacing="0" cellpadding="0"> <tbody><tr> <td width="37" valign="top" style="width:28.1pt;border:solid windowtext 1.0pt; padding:0cm 5.4pt 0cm 5.4pt"> <p class="MsoNormal" style="margin-bottom:0cm;margin-bottom:.0001pt;line-height: normal"><span style="font-size: 9pt;"> <o:p></o:p></span></p> </td> <td width="104" valign="top" style="width:78.0pt;border:solid windowtext 1.0pt; border-left:none;padding:0cm 5.4pt 0cm 5.4pt"> <p class="MsoNormal" style="margin-bottom:0cm;margin-bottom:.0001pt;line-height: normal"><b>Wymiar [mm]</b><span style="font-size: 9pt;"><o:p></o:p></span></p> </td> </tr> <tr> <td width="37" valign="top" style="width:28.1pt;border:solid windowtext 1.0pt; border-top:none;padding:0cm 5.4pt 0cm 5.4pt"> <p class="MsoNormal" style="margin-bottom:0cm;margin-bottom:.0001pt;line-height: normal"><span style="font-size: 9pt;">s<o:p></o:p></span></p> </td> <td width="104" valign="top" style="width:78.0pt;border-top:none;border-left: none;border-bottom:solid windowtext 1.0pt;border-right:solid windowtext 1.0pt; padding:0cm 5.4pt 0cm 5.4pt"> <p class="MsoNormal" style="margin-bottom:0cm;margin-bottom:.0001pt;line-height: normal"><span style="font-size: 9pt;">2,25<o:p></o:p></span></p> </td> </tr> <tr> <td width="37" valign="top" style="width:28.1pt;border:solid windowtext 1.0pt; border-top:none;padding:0cm 5.4pt 0cm 5.4pt"> <p class="MsoNormal" style="margin-bottom:0cm;margin-bottom:.0001pt;line-height: normal"><span style="font-size: 9pt;">d1<o:p></o:p></span></p> </td> <td width="104" valign="top" style="width:78.0pt;border-top:none;border-left: none;border-bottom:solid windowtext 1.0pt;border-right:solid windowtext 1.0pt; padding:0cm 5.4pt 0cm 5.4pt"> <p class="MsoNormal" style="margin-bottom:0cm;margin-bottom:.0001pt;line-height: normal">10,5</p> </td> </tr> <tr> <td width="37" valign="top" style="width:28.1pt;border:solid windowtext 1.0pt; border-top:none;padding:0cm 5.4pt 0cm 5.4pt"> <p class="MsoNormal" style="margin-bottom:0cm;margin-bottom:.0001pt;line-height: normal"><span style="font-size: 9pt;">d2<o:p></o:p></span></p> </td> <td width="104" valign="top" style="width:78.0pt;border-top:none;border-left: none;border-bottom:solid windowtext 1.0pt;border-right:solid windowtext 1.0pt; padding:0cm 5.4pt 0cm 5.4pt"> <p class="MsoNormal" style="margin-bottom:0cm;margin-bottom:.0001pt;line-height: normal"><span style="font-size: 9pt;">15,5 <o:p></o:p></span></p> </td> </tr> <tr> <td width="37" valign="top" style="width:28.1pt;border:solid windowtext 1.0pt; border-top:none;padding:0cm 5.4pt 0cm 5.4pt"> <p class="MsoNormal" style="margin-bottom:0cm;margin-bottom:.0001pt;line-height: normal"><span style="font-size: 9pt;">d3<o:p></o:p></span></p> </td> <td width="104" valign="top" style="width:78.0pt;border-top:none;border-left: none;border-bottom:solid windowtext 1.0pt;border-right:solid windowtext 1.0pt; padding:0cm 5.4pt 0cm 5.4pt"> <p class="MsoNormal" style="margin-bottom:0cm;margin-bottom:.0001pt;line-height: normal"><span style="font-size: 9pt;">29 <o:p></o:p></span></p> </td> </tr> <tr> <td width="37" valign="top" style="width:28.1pt;border:solid windowtext 1.0pt; border-top:none;padding:0cm 5.4pt 0cm 5.4pt"> <p class="MsoNormal" style="margin-bottom:0cm;margin-bottom:.0001pt;line-height: normal"><span style="font-size: 9pt;">a<o:p></o:p></span></p> </td> <td width="104" valign="top" style="width:78.0pt;border-top:none;border-left: none;border-bottom:solid windowtext 1.0pt;border-right:solid windowtext 1.0pt; padding:0cm 5.4pt 0cm 5.4pt"> <p class="MsoNormal" style="margin-bottom:0cm;margin-bottom:.0001pt;line-height: normal"><span style="font-size: 9pt;">26 <o:p></o:p></span></p> </td> </tr> <tr> <td width="37" valign="top" style="width:28.1pt;border:solid windowtext 1.0pt; border-top:none;padding:0cm 5.4pt 0cm 5.4pt"> <p class="MsoNormal" style="margin-bottom:0cm;margin-bottom:.0001pt;line-height: normal"><span style="font-size: 9pt;">l1<o:p></o:p></span></p> </td> <td width="104" valign="top" style="width:78.0pt;border-top:none;border-left: none;border-bottom:solid windowtext 1.0pt;border-right:solid windowtext 1.0pt; padding:0cm 5.4pt 0cm 5.4pt"> <p class="MsoNormal" style="margin-bottom:0cm;margin-bottom:.0001pt;line-height: normal"><span style="font-size: 9pt;">12 <o:p></o:p></span></p> </td> </tr> <tr> <td width="37" valign="top" style="width:28.1pt;border:solid windowtext 1.0pt; border-top:none;padding:0cm 5.4pt 0cm 5.4pt"> <p class="MsoNormal" style="margin-bottom:0cm;margin-bottom:.0001pt;line-height: normal"><span style="font-size: 9pt;">l2<o:p></o:p></span></p> </td> <td width="104" valign="top" style="width:78.0pt;border-top:none;border-left: none;border-bottom:solid windowtext 1.0pt;border-right:solid windowtext 1.0pt; padding:0cm 5.4pt 0cm 5.4pt"> <p class="MsoNormal" style="margin-bottom:0cm;margin-bottom:.0001pt;line-height: normal"><span style="font-size: 9pt;">13 <o:p></o:p></span></p> </td> </tr> <tr> <td width="37" valign="top" style="width:28.1pt;border:solid windowtext 1.0pt; border-top:none;padding:0cm 5.4pt 0cm 5.4pt"> <p class="MsoNormal" style="margin-bottom:0cm;margin-bottom:.0001pt;line-height: normal"><span style="font-size: 9pt;">l<o:p></o:p></span></p> </td> <td width="104" valign="top" style="width:78.0pt;border-top:none;border-left: none;border-bottom:solid windowtext 1.0pt;border-right:solid windowtext 1.0pt; padding:0cm 5.4pt 0cm 5.4pt"> <p class="MsoNormal" style="margin-bottom:0cm;margin-bottom:.0001pt;line-height: normal"><span style="font-size: 9pt;">53 <o:p></o:p></span></p> </td> </tr> </tbody></table><p><br></p> |  |  | 170 |  | - | N | N | N | N | Y | N | N | N | N | N | N | N | Y | N | N | N | N
151248476 | 407862 | ERKO | Końcówka szczelna AS_10-70/1 |  |  |  | 10 |  | - | N | N | N | N | Y | N | N | N | N | N | N | N | Y | N | N | N | N
151248478 | 409096 | ERKO | SZN_1625/1 ŚRUBOWA ZŁĄCZKA DO 1 KV | [5 empty] | - | N | N | N | N | Y | N | N | N | N | N | N | N | Y | N | N | N | N
151248479 | 408657 | ERKO | Końcówka tulejkowa TE 6-18/100 |  |  |  | 12 |  | - | N | N | N | N | Y | N | N | N | N | N | N | Y | N | N | N | N | N
151248481 | 407932 | ERKO | Końcówka rurowa KCS45_10-95/1 | <p><b>Końcówka rurowa KCS45_10-95/1</b></p><table class="MsoNormalTable" border="0" cellspacing="0" cellpadding="0"> <tbody><tr> <td width="37" valign="top" style="width:28.1pt;border:solid windowtext 1.0pt; padding:0cm 5.4pt 0cm 5.4pt"> <p class="MsoNormal" style="margin-bottom:0cm;margin-bottom:.0001pt;line-height: normal"><span style="font-size: 9pt;"> <o:p></o:p></span></p> </td> <td width="104" valign="top" style="width:78.0pt;border:solid windowtext 1.0pt; border-left:none;padding:0cm 5.4pt 0cm 5.4pt"> <p class="MsoNormal" style="margin-bottom:0cm;margin-bottom:.0001pt;line-height: normal"><b>Wymiar [mm]</b><span style="font-size: 9pt;"><o:p></o:p></span></p> </td> </tr> <tr> <td width="37" valign="top" style="width:28.1pt;border:solid windowtext 1.0pt; border-top:none;padding:0cm 5.4pt 0cm 5.4pt"> <p class="MsoNormal" style="margin-bottom:0cm;margin-bottom:.0001pt;line-height: normal"><span style="font-size: 9pt;">s<o:p></o:p></span></p> </td> <td width="104" valign="top" style="width:78.0pt;border-top:none;border-left: none;border-bottom:solid windowtext 1.0pt;border-right:solid windowtext 1.0pt; padding:0cm 5.4pt 0cm 5.4pt"> <p class="MsoNormal" style="margin-bottom:0cm;margin-bottom:.0001pt;line-height: normal"><span style="font-size: 9pt;">2,25<o:p></o:p></span></p> </td> </tr> <tr> <td width="37" valign="top" style="width:28.1pt;border:solid windowtext 1.0pt; border-top:none;padding:0cm 5.4pt 0cm 5.4pt"> <p class="MsoNormal" style="margin-bottom:0cm;margin-bottom:.0001pt;line-height: normal"><span style="font-size: 9pt;">d1<o:p></o:p></span></p> </td> <td width="104" valign="top" style="width:78.0pt;border-top:none;border-left: none;border-bottom:solid windowtext 1.0pt;border-right:solid windowtext 1.0pt; padding:0cm 5.4pt 0cm 5.4pt"> <p class="MsoNormal" style="margin-bottom:0cm;margin-bottom:.0001pt;line-height: normal"><span style="font-size: 9pt;">10,5<o:p></o:p></span></p> </td> </tr> <tr> <td width="37" valign="top" style="width:28.1pt;border:solid windowtext 1.0pt; border-top:none;padding:0cm 5.4pt 0cm 5.4pt"> <p class="MsoNormal" style="margin-bottom:0cm;margin-bottom:.0001pt;line-height: normal"><span style="font-size: 9pt;">d2<o:p></o:p></span></p> </td> <td width="104" valign="top" style="width:78.0pt;border-top:none;border-left: none;border-bottom:solid windowtext 1.0pt;border-right:solid windowtext 1.0pt; padding:0cm 5.4pt 0cm 5.4pt"> <p class="MsoNormal" style="margin-bottom:0cm;margin-bottom:.0001pt;line-height: normal"><span style="font-size: 9pt;">13,5 <o:p></o:p></span></p> </td> </tr> <tr> <td width="37" valign="top" style="width:28.1pt;border:solid windowtext 1.0pt; border-top:none;padding:0cm 5.4pt 0cm 5.4pt"> <p class="MsoNormal" style="margin-bottom:0cm;margin-bottom:.0001pt;line-height: normal"><span style="font-size: 9pt;">d3<o:p></o:p></span></p> </td> <td width="104" valign="top" style="width:78.0pt;border-top:none;border-left: none;border-bottom:solid windowtext 1.0pt;border-right:solid windowtext 1.0pt; padding:0cm 5.4pt 0cm 5.4pt"> <p class="MsoNormal" style="margin-bottom:0cm;margin-bottom:.0001pt;line-height: normal"><span style="font-size: 9pt;">26 <o:p></o:p></span></p> </td> </tr> <tr> <td width="37" valign="top" style="width:28.1pt;border:solid windowtext 1.0pt; border-top:none;padding:0cm 5.4pt 0cm 5.4pt"> <p class="MsoNormal" style="margin-bottom:0cm;margin-bottom:.0001pt;line-height: normal"><span style="font-size: 9pt;">a<o:p></o:p></span></p> </td> <td width="104" valign="top" style="width:78.0pt;border-top:none;border-left: none;border-bottom:solid windowtext 1.0pt;border-right:solid windowtext 1.0pt; padding:0cm 5.4pt 0cm 5.4pt"> <p class="MsoNormal" style="margin-bottom:0cm;margin-bottom:.0001pt;line-height: normal"><span style="font-size: 9pt;">25 <o:p></o:p></span></p> </td> </tr> <tr> <td width="37" valign="top" style="width:28.1pt;border:solid windowtext 1.0pt; border-top:none;padding:0cm 5.4pt 0cm 5.4pt"> <p class="MsoNormal" style="margin-bottom:0cm;margin-bottom:.0001pt;line-height: normal"><span style="font-size: 9pt;">l1<o:p></o:p></span></p> </td> <td width="104" valign="top" style="width:78.0pt;border-top:none;border-left: none;border-bottom:solid windowtext 1.0pt;border-right:solid windowtext 1.0pt; padding:0cm 5.4pt 0cm 5.4pt"> <p class="MsoNormal" style="margin-bottom:0cm;margin-bottom:.0001pt;line-height: normal"><span style="font-size: 9pt;">12 <o:p></o:p></span></p> </td> </tr> <tr> <td width="37" valign="top" style="width:28.1pt;border:solid windowtext 1.0pt; border-top:none;padding:0cm 5.4pt 0cm 5.4pt"> <p class="MsoNormal" style="margin-bottom:0cm;margin-bottom:.0001pt;line-height: normal"><span style="font-size: 9pt;">l2<o:p></o:p></span></p> </td> <td width="104" valign="top" style="width:78.0pt;border-top:none;border-left: none;border-bottom:solid windowtext 1.0pt;border-right:solid windowtext 1.0pt; padding:0cm 5.4pt 0cm 5.4pt"> <p class="MsoNormal" style="margin-bottom:0cm;margin-bottom:.0001pt;line-height: normal"><span style="font-size: 9pt;">13<o:p></o:p></span></p> </td> </tr> <tr> <td width="37" valign="top" style="width:28.1pt;border:solid windowtext 1.0pt; border-top:none;padding:0cm 5.4pt 0cm 5.4pt"> <p class="MsoNormal" style="margin-bottom:0cm;margin-bottom:.0001pt;line-height: normal"><br></p> </td> <td width="104" valign="top" style="width:78.0pt;border-top:none;border-left: none;border-bottom:solid windowtext 1.0pt;border-right:solid windowtext 1.0pt; padding:0cm 5.4pt 0cm 5.4pt"> <p class="MsoNormal" style="margin-bottom:0cm;margin-bottom:.0001pt;line-height: normal"><br></p> </td> </tr> </tbody></table> |  |  | 20 |  | - | N | N | N | N | Y | N | N | N | N | N | N | N | Y | N | N | N | N
151248482 | 408358 | ERKO | Złączka kablowa KLN_240-90/1 | [5 empty] | - | N | N | N | N | Y | N | N | N | N | N | N | N | Y | N | N | N | N
151248484 | 408691 | ERKO | Końcówka tulejkowa TV 4-12/100 |  |  |  | 5 |  | - | N | N | N | N | Y | N | N | N | N | N | N | Y | N | N | N | N | N
151248485 | 408887 | ERKO | Końcówka oczkowa KOA_6-16/100 | <p><b>Końcówka oczkowa KOA_6-16/100</b></p><p>Przekrój żyły [mm2]: 16</p><p>Pod śrubę M: 6</p><p>Ilość sztuk w opakowaniu: 100<br></p> |  |  | 1 |  | - | N | N | N | N | Y | N | N | N | N | N | N | N | Y | N | N | N | N
151248486 | 408260 | ERKO | Końcówka rurowa KCS 12-120/10 | <p><span style="font-weight: 700;">Końcówka rurowa KCS 12-120/10</span></p><table class="MsoNormalTable" border="0" cellspacing="0" cellpadding="0"> <tbody><tr> <td width="37" valign="top" style="width:28.1pt;border:solid windowtext 1.0pt; padding:0cm 5.4pt 0cm 5.4pt"> <p class="MsoNormal" style="margin-bottom:0cm;margin-bottom:.0001pt;line-height: normal"><span style="font-size: 9pt;"> <o:p></o:p></span></p> </td> <td width="104" valign="top" style="width:78.0pt;border:solid windowtext 1.0pt; border-left:none;padding:0cm 5.4pt 0cm 5.4pt"> <p class="MsoNormal" style="margin-bottom:0cm;margin-bottom:.0001pt;line-height: normal"><b>Wymiar [mm]</b><span style="font-size: 9pt;"><o:p></o:p></span></p> </td> </tr> <tr> <td width="37" valign="top" style="width:28.1pt;border:solid windowtext 1.0pt; border-top:none;padding:0cm 5.4pt 0cm 5.4pt"> <p class="MsoNormal" style="margin-bottom:0cm;margin-bottom:.0001pt;line-height: normal"><span style="font-size: 9pt;">s<o:p></o:p></span></p> </td> <td width="104" valign="top" style="width:78.0pt;border-top:none;border-left: none;border-bottom:solid windowtext 1.0pt;border-right:solid windowtext 1.0pt; padding:0cm 5.4pt 0cm 5.4pt"> <p class="MsoNormal" style="margin-bottom:0cm;margin-bottom:.0001pt;line-height: normal"><span style="font-size: 9pt;">2,25<o:p></o:p></span></p> </td> </tr> <tr> <td width="37" valign="top" style="width:28.1pt;border:solid windowtext 1.0pt; border-top:none;padding:0cm 5.4pt 0cm 5.4pt"> <p class="MsoNormal" style="margin-bottom:0cm;margin-bottom:.0001pt;line-height: normal"><span style="font-size: 9pt;">d1<o:p></o:p></span></p> </td> <td width="104" valign="top" style="width:78.0pt;border-top:none;border-left: none;border-bottom:solid windowtext 1.0pt;border-right:solid windowtext 1.0pt; padding:0cm 5.4pt 0cm 5.4pt"> <p class="MsoNormal" style="margin-bottom:0cm;margin-bottom:.0001pt;line-height: normal"><span style="font-size: 9pt;">13<o:p></o:p></span></p> </td> </tr> <tr> <td width="37" valign="top" style="width:28.1pt;border:solid windowtext 1.0pt; border-top:none;padding:0cm 5.4pt 0cm 5.4pt"> <p class="MsoNormal" style="margin-bottom:0cm;margin-bottom:.0001pt;line-height: normal"><span style="font-size: 9pt;">d2<o:p></o:p></span></p> </td> <td width="104" valign="top" style="width:78.0pt;border-top:none;border-left: none;border-bottom:solid windowtext 1.0pt;border-right:solid windowtext 1.0pt; padding:0cm 5.4pt 0cm 5.4pt"> <p class="MsoNormal" style="margin-bottom:0cm;margin-bottom:.0001pt;line-height: normal"><span style="font-size: 9pt;">15,5 <o:p></o:p></span></p> </td> </tr> <tr> <td width="37" valign="top" style="width:28.1pt;border:solid windowtext 1.0pt; border-top:none;padding:0cm 5.4pt 0cm 5.4pt"> <p class="MsoNormal" style="margin-bottom:0cm;margin-bottom:.0001pt;line-height: normal"><span style="font-size: 9pt;">d3<o:p></o:p></span></p> </td> <td width="104" valign="top" style="width:78.0pt;border-top:none;border-left: none;border-bottom:solid windowtext 1.0pt;border-right:solid windowtext 1.0pt; padding:0cm 5.4pt 0cm 5.4pt"> <p class="MsoNormal" style="margin-bottom:0cm;margin-bottom:.0001pt;line-height: normal"><span style="font-size: 9pt;">29 <o:p></o:p></span></p> </td> </tr> <tr> <td width="37" valign="top" style="width:28.1pt;border:solid windowtext 1.0pt; border-top:none;padding:0cm 5.4pt 0cm 5.4pt"> <p class="MsoNormal" style="margin-bottom:0cm;margin-bottom:.0001pt;line-height: normal"><span style="font-size: 9pt;">a<o:p></o:p></span></p> </td> <td width="104" valign="top" style="width:78.0pt;border-top:none;border-left: none;border-bottom:solid windowtext 1.0pt;border-right:solid windowtext 1.0pt; padding:0cm 5.4pt 0cm 5.4pt"> <p class="MsoNormal" style="margin-bottom:0cm;margin-bottom:.0001pt;line-height: normal"><span style="font-size: 9pt;">26 <o:p></o:p></span></p> </td> </tr> <tr> <td width="37" valign="top" style="width:28.1pt;border:solid windowtext 1.0pt; border-top:none;padding:0cm 5.4pt 0cm 5.4pt"> <p class="MsoNormal" style="margin-bottom:0cm;margin-bottom:.0001pt;line-height: normal"><span style="font-size: 9pt;">l1<o:p></o:p></span></p> </td> <td width="104" valign="top" style="width:78.0pt;border-top:none;border-left: none;border-bottom:solid windowtext 1.0pt;border-right:solid windowtext 1.0pt; padding:0cm 5.4pt 0cm 5.4pt"> <p class="MsoNormal" style="margin-bottom:0cm;margin-bottom:.0001pt;line-height: normal"><span style="font-size: 9pt;">14,5 <o:p></o:p></span></p> </td> </tr> <tr> <td width="37" valign="top" style="width:28.1pt;border:solid windowtext 1.0pt; border-top:none;padding:0cm 5.4pt 0cm 5.4pt"> <p class="MsoNormal" style="margin-bottom:0cm;margin-bottom:.0001pt;line-height: normal"><span style="font-size: 9pt;">l2<o:p></o:p></span></p> </td> <td width="104" valign="top" style="width:78.0pt;border-top:none;border-left: none;border-bottom:solid windowtext 1.0pt;border-right:solid windowtext 1.0pt; padding:0cm 5.4pt 0cm 5.4pt"> <p class="MsoNormal" style="margin-bottom:0cm;margin-bottom:.0001pt;line-height: normal"><span style="font-size: 9pt;">14,5 <o:p></o:p></span></p> </td> </tr> <tr> <td width="37" valign="top" style="width:28.1pt;border:solid windowtext 1.0pt; border-top:none;padding:0cm 5.4pt 0cm 5.4pt"> <p class="MsoNormal" style="margin-bottom:0cm;margin-bottom:.0001pt;line-height: normal"><span style="font-size: 9pt;">l<o:p></o:p></span></p> </td> <td width="104" valign="top" style="width:78.0pt;border-top:none;border-left: none;border-bottom:solid windowtext 1.0pt;border-right:solid windowtext 1.0pt; padding:0cm 5.4pt 0cm 5.4pt"> <p class="MsoNormal" style="margin-bottom:0cm;margin-bottom:.0001pt;line-height: normal"><span style="font-size: 9pt;">55 <o:p></o:p></span></p> </td> </tr> </tbody></table><p><br></p> |  |  | 28 |  | - | N | N | N | N | Y | N | N | N | N | N | N | N | Y | N | N | N | N
151248487 | 407868 | ERKO | Końcówka szczelna AS_12-120/1 |  |  |  | 1 |  | - | N | N | N | N | Y | N | N | N | N | N | N | N | Y | N | N | N | N
151248489 | 408087 | ERKO | Końcówka rurowa ARC 95/10 |  |  |  | 12 |  | - | N | N | N | N | Y | N | N | N | N | N | N | N | Y | N | N | N | N
151248490 | 408455 | ERKO | Złączka kablowa ALC_35/10 |  |  |  | 35 |  | - | N | N | N | N | Y | N | N | N | N | N | N | N | Y | N | N | N | N
151248491 | 408934 | ERKO | Końcówka tulejkowa TA 0,5-8/100 |  |  |  | 5 |  | - | N | N | N | N | Y | N | N | N | N | N | N | Y | N | N | N | N | N
151248492 | 408692 | ERKO | Końcówka tulejkowa TV 6-14/100 |  |  |  | 17 |  | - | N | N | N | N | Y | N | N | N | N | N | N | Y | N | N | N | N | N
151248496 | 408456 | ERKO | Złączka kablowa ALC_50/10 |  |  |  | 21 |  | - | N | N | N | N | Y | N | N | N | N | N | N | N | Y | N | N | N | N
151248497 | 408693 | ERKO | Końcówka tulejkowa TV 10-14/100 |  |  |  | 3 |  | - | N | N | N | N | Y | N | N | N | N | N | N | Y | N | N | N | N | N
151248498 | 408939 | ERKO | Końcówka tulejkowa TA 0,75-10/100 |  |  |  | 4 |  | - | N | N | N | N | Y | N | N | N | N | N | N | Y | N | N | N | N | N
151248500 | 408457 | ERKO | Złączka kablowa ALC_70/10 |  |  |  | 23 |  | - | N | N | N | N | Y | N | N | N | N | N | N | N | Y | N | N | N | N
151248503 | 410098 | KONTAKT-SIMON | GNIAZDO HDMI POJEDYNCZE (MODUŁ); BEŻ OSPRZĘT - BASIC MODUŁ | [5 empty] | - | N | N | N | N | Y | N | N | N | N | N | Y | N | N | N | N | N | N
151248504 | 411517 | KANLUX | PIRES ECO DL-25O OPRAWA OŚWIETLENIOWA Z CZUJNIKIEM RUCHU | [5 empty] | - | N | N | N | N | Y | N | N | N | N | N | N | N | Y | N | N | N | N
151248507 | 411637 | PCE | Shark Wtyczka przenośna 16A 400V 3P+Z+N IP44 siłowy | <p><span style="font-weight: 700;">Shark Wtyczka przenośna 16A 400V 3P+Z+N IP44</span></p><p>Wymiary [mm]: 134x98x61</p><p>Typ połączeń: zaciski śrubowe</p><p>Przewód giętki [mm<sup>2</sup>]: 1-2,5</p><p class="MsoNormal"><o:p></o:p></p><p>Siła docisku [Ncm]: 100</p><p>SW: 42</p><p>Waga [g]: 154</p><p class="MsoNormal"><sup><o:p></o:p></sup></p> |  |  | 5 |  | - | N | N | N | N | Y | N | N | N | N | N | N | N | N | N | N | N | N
151248509 | 412953 | ERKO | MATRYCA ZACISKOWA NARZĘDZIA HYDRAULICZNE | [5 empty] | - | N | N | N | N | Y | N | N | N | N | N | N | N | Y | N | N | N | N
151248515 | 411518 | KANLUX | DABA LED SMD DL-17O OPRAWA OŚWIETLENIOWA LED Z CZUJNIKIEM RUCHU | [5 empty] | - | N | N | N | N | Y | N | N | N | N | Y | N | N | N | N | N | N | N
151248516 | 411640 | PCE | Shark Wtyczka przenośna 32A 400V 3P+Z+N IP44 siłowy | <p><b>Shark Wtyczka przenośna 32A 400V 3P+Z+N IP44</b></p><p>Wymiary [mm]: 155x109x70</p><p>Typ połączeń: Zaciski śrubowe</p><p>Przewód giętki [mm<sup>2</sup>]: 2,5-6</p><p>Siła docisku [Ncm]: 110</p><p>SW: 50</p><p>Waga [g]: 236</p> |  |  | 53 |  | - | N | N | N | N | Y | N | N | N | N | N | N | N | N | N | N | N | N
151248517 | 410054 | KONTAKT-SIMON | GNIAZDO KOMPUTEROWE RJ45, KATEGORIA 6, PODWÓJNE Z PRZESŁONĄ PRZECIWKURZOWĄ (MODUŁ). MONTAŻ NA ŁAPKI LUB WKRĘTY; BIAŁE OSPRZĘT - BASIC MODUŁ | [5 empty] | - | N | N | N | N | Y | N | N | N | N | N | Y | N | N | N | N | N | N
151248519 | 412954 | ERKO | MATRYCA ZACISKOWA NARZĘDZIA HYDRAULICZNE | [5 empty] | - | N | N | N | N | Y | N | N | N | N | N | N | N | Y | N | N | N | N
151248526 | 411529 | KANLUX | MAH PLUS-158-ABS/PS OPRAWA PYŁOSZCZELNA | [5 empty] | - | N | N | N | N | Y | N | N | N | N | Y | N | N | N | N | N | N | N
151248527 | 411528 | KANLUX | MAH PLUS-136-ABS/PS OPRAWA PYŁOSZCZELNA | [5 empty] | - | N | N | N | N | Y | N | N | N | N | N | N | N | Y | N | N | N | N
151248529 | 411655 | PCE | Power Twist Wtyczka przenośna 63A 400V 3P+Z+N IP67 siłowy | <p><span style="font-weight: 700;">Power Twist Wtyczka przenośna 63A 400V 3P+Z+N IP67</span></p><p style="margin-top:0cm;margin-right:0cm;margin-bottom:7.5pt;margin-left:0cm"><span style="font-size: 9pt;">Wymiary [mm]: 257x114</span></p><p style="margin-top:0cm;margin-right:0cm;margin-bottom:7.5pt;margin-left:0cm"><span style="font-size: 9pt;"><o:p></o:p></span></p><p style="margin: 0cm 0cm 7.5pt;"><span style="font-size: 9pt;">Typ połączeń: kontakt klatkowy<o:p></o:p></span></p><p style="margin: 0cm 0cm 7.5pt;"><span style="font-size: 9pt;">Przewód giętki [mm</span><sup><span style="font-size: 7pt;">2</span></sup><span style="font-size: 9pt;">]: 6-16<o:p></o:p></span></p><p style="margin: 0cm 0cm 7.5pt;"><span style="font-size: 9pt;">Siła docisku [Ncm]: 200<o:p></o:p></span></p><p style="margin: 0cm 0cm 7.5pt;"><span style="font-size: 9pt;">SW: 61<o:p></o:p></span></p><p style="margin: 0cm 0cm 7.5pt;"><span style="font-size: 9pt;">Waga [g]: 666</span></p> |  |  | 6 |  | - | N | N | N | N | Y | N | N | N | N | N | N | N | N | N | N | N | N
151248531 | 410055 | KONTAKT-SIMON | GNIAZDO KOMPUTEROWE RJ45, KATEGORIA 6, PODWÓJNE Z PRZESŁONĄ PRZECIWKURZOWĄ (MODUŁ). MONTAŻ NA ŁAPKI LUB WKRĘTY; BEŻ OSPRZĘT - BASIC MODUŁ | [5 empty] | - | N | N | N | N | Y | N | N | N | N | N | Y | N | N | N | N | N | N
151248532 | 412955 | ERKO | MATRYCA ZACISKOWA NARZĘDZIA HYDRAULICZNE | [5 empty] | - | N | N | N | N | Y | N | N | N | N | N | N | N | Y | N | N | N | N
151248537 | 412238 | PCE | ROZDZIELNICE PPOŻ NADTYNKOWE ROZDZIELNICA 95PPNT Z PRZYCISKIEM STEROWNICZYM | [5 empty] | - | N | N | N | N | Y | N | N | N | N | N | N | N | N | N | N | N | N
151248538 | 411530 | KANLUX | MAH PLUS-218-ABS/PS Oprawa pyłoszczelna | <p>MAH PLUS-218-ABS/PS Oprawa pyłoszczelna</p><p>kolor: szary</p><p>podstawa: tworzywo ABS / zapinki: poliwęglan (PC) / klosz: polistyren (PS)</p><p>podwieszana płyta montażowa ułatwiająca podłączenie i serwis oprawy</p><p>uszczelniający dławik, służący do wprowadzenia przewodu zasilającego</p><p>łatwy montaż oprawy do podłoża przy użyciu dołączonych zatrzaskowych uchwytów mocujących</p> |  |  | 6 |  | - | N | N | N | N | Y | N | N | N | N | N | N | N | Y | N | N | N | N
151248539 | 411483 | KANLUX | MAH PLUS-258-ABS/PC Oprawa pyłoszczelna | <p>MAH PLUS-258-ABS/PC Oprawa pyłoszczelna</p><p>kolor: szary</p><p>podstawa: tworzywo ABS / zapinki: poliwęglan (PC) / klosz: poliwęglan (PC)</p><p>podwieszana płyta montażowa ułatwiająca podłączenie i serwis oprawy</p><p>uszczelniający dławik, służący do wprowadzenia przewodu zasilającego</p><p>łatwy montaż oprawy do podłoża przy użyciu dołączonych zatrzaskowych uchwytów mocujących</p> |  |  | 8 |  | - | N | N | N | N | Y | N | N | N | N | N | N | N | Y | N | N | N | N
151248540 | 411658 | PCE | WTYCZKI PRZENOŚNE 125A 400V 3P+Z+N | [5 empty] | - | N | N | N | N | Y | N | N | N | N | N | N | N | N | N | N | N | N
151248541 | 411718 | PCE | GNIAZDA PRZENOŚNE TWIST 63A 400V 3P+Z+N siłowy | <p><span style="font-weight: 700;">Power Twist Gniazdo przenośne 63A 400V 3P+Z+N IP67</span></p><p style="margin-top:0cm;margin-right:0cm;margin-bottom:7.5pt;margin-left:0cm"><span style="font-size: 9pt;">Wymiary [mm]: 269x114<o:p></o:p></span></p><p style="margin: 0cm 0cm 7.5pt;"><span style="font-size: 9pt;">Typ połączeń: kontakt klatkowy<o:p></o:p></span></p><p style="margin: 0cm 0cm 7.5pt;"><span style="font-size: 9pt;">Przewód giętki [mm</span><sup><span style="font-size: 7pt;">2</span></sup><span style="font-size: 9pt;">]: 6-16<o:p></o:p></span></p><p style="margin: 0cm 0cm 7.5pt;"><span style="font-size: 9pt;">Siła docisku [Ncm]: 200<o:p></o:p></span></p><p style="margin: 0cm 0cm 7.5pt;"><span style="font-size: 9pt;">SW: 61<o:p></o:p></span></p><p style="margin: 0cm 0cm 7.5pt;"><span style="font-size: 9pt;">Waga [g]: 768<o:p></o:p></span></p><p> <br></p> |  |  | 5 |  | - | N | N | N | N | Y | N | N | N | N | N | N | N | N | N | N | N | N
151248543 | 410062 | KONTAKT-SIMON | GNIAZDO KOMPUTEROWE RJ45, KATEGORIA 6, PODWÓJNE EKRANOWANE Z PRZESŁONĄ PRZECIWKURZOWĄ (MODUŁ). MONTAŻ NA ŁAPKI LUB WKRĘTY; BIAŁE OSPRZĘT - BASIC MODUŁ | [5 empty] | - | N | N | N | N | Y | N | N | N | N | N | Y | N | N | N | N | N | N
151248544 | 412334 | PCE | ROZDZIELNICE PRZENOŚNE Z TWORZYWA TYPU „PIESZYCE” WEJŚCIE 16/5 - WYJŚCIE 16/5 2XGS | [5 empty] | - | N | N | N | N | Y | N | N | N | N | N | N | N | N | N | N | N | N
151248547 | 412956 | ERKO | MATRYCA ZACISKOWA NARZĘDZIA HYDRAULICZNE | [5 empty] | - | N | N | N | N | Y | N | N | N | N | N | N | N | Y | N | N | N | N
151248549 | 411721 | PCE | GNIAZDA STAŁE 16A 230V 2P+Z | [5 empty] | - | N | N | N | N | Y | N | N | N | N | N | N | N | N | N | N | N | N
151248550 | 411661 | PCE | WTYCZKI PRZENOŚNE KĄTOWE 16A 400V 3P+Z+N | [5 empty] | - | N | N | N | N | Y | N | N | N | N | N | N | N | N | N | N | N | N
151248552 | 411532 | KANLUX | MAH PLUS-118-ABS/PC Oprawa pyłoszczelna |  |  |  | 1 |  | - | N | N | N | N | Y | N | N | N | N | N | N | N | Y | N | N | N | N
151248555 | 411725 | PCE | Gniazdo stałe 16A 400V 3P+Z+N IP44 siłowy | <p><span style="font-weight: 700;">Gniazdo stałe 16A 400V 3P+Z+N IP44</span></p><p style="margin-top:0cm;margin-right:0cm;margin-bottom:7.5pt;margin-left:0cm"><span style="font-size: 9pt;">Wymiary [mm]: 144x104x25<o:p></o:p></span></p><p style="margin: 0cm 0cm 7.5pt;"><span style="font-size: 9pt;">Typ połączeń: zaciski śrubowe<o:p></o:p></span></p><p style="margin: 0cm 0cm 7.5pt;"><span style="font-size: 9pt;">Przewód giętki [mm</span><sup><span style="font-size: 7pt;">2</span></sup><span style="font-size: 9pt;">]: 1-2,5</span></p><p style="margin: 0cm 0cm 7.5pt;"><span style="font-size: 9pt;">Przewód sztywny [mm</span><sup style="font-size: 9px;"><span style="font-size: 7pt;">2</span></sup><span style="font-size: 9pt;">]: 1-4</span><span style="font-size: 9pt;"><br></span></p><p style="margin: 0cm 0cm 7.5pt;"><span style="font-size: 9pt;"><o:p></o:p></span></p><p style="margin: 0cm 0cm 7.5pt;"><span style="font-size: 9pt;">Siła docisku [Ncm]: 100</span></p><p style="margin: 0cm 0cm 7.5pt;"><span style="font-size: 9pt;">Waga [g]: 258<o:p></o:p></span></p><p> <br></p> |  |  | 13 |  | - | N | N | N | N | Y | N | N | N | N | N | N | N | N | N | N | N | N
151248557 | 412336 | PCE | ROZDZIELNICE PRZENOŚNE Z TWORZYWA TYPU „PIESZYCE” WEJŚCIE 16/5 - WYJŚCIE 3X16/5 |  |  |  | 1 |  | - | N | N | N | N | Y | N | N | N | N | N | N | N | N | N | N | N | N
151248558 | 411666 | PCE | WTYCZKI ODBIORNIKOWE 16A 400V 3P+Z+N siłowy | <p><span style="font-weight: 700;">Wtyczka odbiornikowa 16A 400V 3P+Z+N IP44</span></p><p style="margin-top:0cm;margin-right:0cm;margin-bottom:7.5pt;margin-left:0cm"><span style="font-size: 9pt;">Wymiary [mm]: 122x79x25<o:p></o:p></span></p><p style="margin: 0cm 0cm 7.5pt;"><span style="font-size: 9pt;">Typ połączeń: zaciski śrubowe<o:p></o:p></span></p><p style="margin: 0cm 0cm 7.5pt;"><span style="font-size: 9pt;">Przewód giętki [mm</span><sup><span style="font-size: 7pt;">2</span></sup><span style="font-size: 9pt;">]: 1-2,5</span></p><p style="margin: 0cm 0cm 7.5pt;"><span style="font-size: 9pt;"><o:p></o:p></span></p><p style="margin: 0cm 0cm 7.5pt;"><span style="font-size: 9pt;">Przewód sztywny [mm</span><sup style="font-size: 9px;"><span style="font-size: 7pt;">2</span></sup><span style="font-size: 9pt;">]: 1-4</span></p><p style="margin: 0cm 0cm 7.5pt;"><span style="font-size: 9pt;">Siła docisku [Ncm]: 100</span></p><p style="margin: 0cm 0cm 7.5pt;"><span style="font-size: 9pt;">Waga [g]: 205<o:p></o:p></span></p><p> <br></p> |  |  | 3 |  | - | N | N | N | N | Y | N | N | N | N | N | N | N | N | N | N | N | N
151248560 | 410066 | KONTAKT-SIMON | PRZYCISK POJEDYNCZY ROZWIERNY BEZ PIKTOGRAMU (MODUŁ) 10 AX, 250V~, ZACISKI ŚRUBOWE; BIAŁY OSPRZĘT - BASIC MODUŁ | [5 empty] | - | N | N | N | N | Y | N | N | N | N | N | Y | N | N | N | N | N | N
151248561 | 410050 | KONTAKT-SIMON | GNIAZDO KOMPUTEROWE RJ45, KATEGORIA 6, POJEDYNCZE Z PRZESŁONĄ PRZECIWKURZOWĄ (MODUŁ). MONTAŻ NA ŁAPKI LUB WKRĘTY; BIAŁE OSPRZĘT - BASIC MODUŁ | [5 empty] | - | N | N | N | N | Y | N | N | N | N | N | Y | N | N | N | N | N | N
151248563 | 411731 | PCE | GNIAZDA STAŁE 32A 400V 3P+Z+N siłowy | <p><span style="font-weight: 700;">Gniazdo stałe 32A 400V 3P+Z+N IP44</span></p><p style="margin-top:0cm;margin-right:0cm;margin-bottom:7.5pt;margin-left:0cm"><span style="font-size: 9pt;">Wymiary [mm]: 157x113x25<o:p></o:p></span></p><p style="margin: 0cm 0cm 7.5pt;"><span style="font-size: 9pt;">Typ połączeń: zaciski śrubowe<o:p></o:p></span></p><p style="margin: 0cm 0cm 7.5pt;"><span style="font-size: 9pt;">Przewód giętki [mm</span><sup><span style="font-size: 7pt;">2</span></sup><span style="font-size: 9pt;">]: 2,5-6</span></p><p style="margin: 0cm 0cm 7.5pt;"><span style="font-size: 9pt;"><o:p></o:p></span></p><p style="margin: 0cm 0cm 7.5pt;"><span style="font-size: 9pt;">Przewód sztywny [mm</span><sup style="font-size: 9px;"><span style="font-size: 7pt;">2</span></sup><span style="font-size: 9pt;">]: 2,5-10</span></p><p style="margin: 0cm 0cm 7.5pt;"><span style="font-size: 9pt;">Siła docisku [Ncm]: 110</span></p><p style="margin: 0cm 0cm 7.5pt;"><span style="font-size: 9pt;">Waga [g]: 330<o:p></o:p></span></p><p> <br></p> |  |  | 29 |  | - | N | N | N | N | Y | N | N | N | N | N | N | N | N | N | N | N | N
151248566 | 412957 | ERKO | MATRYCA ZACISKOWA NARZĘDZIA HYDRAULICZNE | [5 empty] | - | N | N | N | N | Y | N | N | N | N | N | N | N | Y | N | N | N | N
151248567 | 411669 | PCE | WTYCZKI ODBIORNIKOWE 32A 400V 3P+Z+N siłowy | <p><span style="font-weight: 700;">Wtyczka odbiornikowa 32A 400V 3P+Z+N IP44</span></p><p style="margin-top:0cm;margin-right:0cm;margin-bottom:7.5pt;margin-left:0cm"><span style="font-size: 9pt;">Wymiary [mm]: 132x85x25<o:p></o:p></span></p><p style="margin: 0cm 0cm 7.5pt;"><span style="font-size: 9pt;">Typ połączeń: zaciski śrubowe<o:p></o:p></span></p><p style="margin: 0cm 0cm 7.5pt;"><span style="font-size: 9pt;">Przewód giętki [mm</span><sup><span style="font-size: 7pt;">2</span></sup><span style="font-size: 9pt;">]: 2,5-6</span></p><p style="margin: 0cm 0cm 7.5pt;"><span style="font-size: 9pt;"><o:p></o:p></span></p><p style="margin: 0cm 0cm 7.5pt;"><span style="font-size: 9pt;">Przewód sztywny [mm</span><sup style="font-size: 9px;"><span style="font-size: 7pt;">2</span></sup><span style="font-size: 9pt;">]: 2,5-10</span></p><p style="margin: 0cm 0cm 7.5pt;"><span style="font-size: 9pt;">Siła docisku [Ncm]: 110</span></p><p style="margin: 0cm 0cm 7.5pt;"><span style="font-size: 9pt;">Waga [g]: 253<o:p></o:p></span></p><p> <br></p> |  |  | 17 |  | - | N | N | N | N | Y | N | N | N | N | N | N | N | N | N | N | N | N
151248570 | 411491 | KANLUX | OFRA TL-236B-SR EVG Oświetleniowa oprawa liniowa | <p>OFRA TL-236B-SR EVG Oświetleniowa oprawa liniowa</p><p>kolor: srebrny</p><p>obudowa: blacha stalowa / odbłyśnik: aluminium / raster: tworzywo sztuczne</p> |  |  | 1 |  | - | N | N | N | N | Y | N | N | N | N | N | N | N | Y | N | N | N | N
151248571 | 412356 | PCE | ROZDZIELNICE PRZENOŚNE Z TWORZYWA TYPU „DZIERŻONIÓW” 12M WEJŚCIE 32/4 - WYJŚCIE 32/4 16/4XB16 4XGSX2XB16 | [5 empty] | - | N | N | N | N | Y | N | N | N | N | N | N | N | N | N | N | N | N
151248572 | 410122 | KONTAKT-SIMON | ŚCIEMNIACZ OBROTOWY DWUBIEGUNOWY DO LED ŚCIEMNIALNYCH 230V (MODUŁ) 5-215W; KREM *WYMAGANA INSTALACJA 4-PRZEWODOWA OSPRZĘT - PREMIUM | [5 empty] | - | N | N | N | N | Y | N | N | N | N | N | Y | N | N | N | N | N | N
151248573 | 410051 | KONTAKT-SIMON | GNIAZDO KOMPUTEROWE RJ45, KATEGORIA 6, POJEDYNCZE Z PRZESŁONĄ PRZECIWKURZOWĄ (MODUŁ). MONTAŻ NA ŁAPKI LUB WKRĘTY; BEŻ OSPRZĘT - BASIC MODUŁ | [5 empty] | - | N | N | N | N | Y | N | N | N | N | N | Y | N | N | N | N | N | N
151248574 | 411733 | PCE | GNIAZDA STAŁE BEZ DŁAWIKA 16A 230V 2P+Z | [5 empty] | - | N | N | N | N | Y | N | N | N | N | N | N | N | N | N | N | N | N
151248578 | 411683 | PCE | WTYCZKI ODBIORNIKOWE 63A 400V 3P+Z+N IP44 I IP67 | [5 empty] | - | N | N | N | N | Y | N | N | N | N | N | N | N | N | N | N | N | N
151248579 | 412959 | ERKO | MATRYCA ZACISKOWA NARZĘDZIA HYDRAULICZNE | [5 empty] | - | N | N | N | N | Y | N | N | N | N | N | N | N | Y | N | N | N | N
151248580 | 412478 | PCE | ROZDZIELNICE STACJONARNE Z TWORZYWA TYPU „LUBLIN” 9M WEJŚCIE M25 - WYJŚCIE 16/5 2XGS BEZ ZABEZPIECZEŃ | [5 empty] | - | N | N | N | N | Y | N | N | N | N | N | N | N | N | N | N | N | N
151248583 | 411735 | PCE | GNIAZDA STAŁE BEZ DŁAWIKA 16A 400V 3P+Z+N | [5 empty] | - | N | N | N | N | Y | N | N | N | N | N | N | N | N | N | N | N | N
151248585 | 410101 | KONTAKT-SIMON | Eliminator rozbłysków żarówke energooszczędnych i LED |  |  |  | 9 |  | - | N | N | N | N | Y | N | N | N | N | N | Y | N | N | N | N | N | N
151248588 | 411692 | PCE | WTYCZKI TABLICOWE 63A 400V 3P+Z+N IP67 siłowy |  |  |  | 1 |  | - | N | N | N | N | Y | N | N | N | N | N | N | N | N | N | N | N | N
151248589 | 411543 | KANLUX | TRIC POWERLED-O-3H NT OPRAWA AWARYJNA POWER LED | [5 empty] | - | N | N | N | N | Y | N | N | N | N | N | N | N | Y | N | N | N | N
151248590 | 412960 | ERKO | MATRYCA ZACISKOWA NARZĘDZIA HYDRAULICZNE | [5 empty] | - | N | N | N | N | Y | N | N | N | N | N | N | N | Y | N | N | N | N
151248591 | 411736 | PCE | GNIAZDA STAŁE BEZ DŁAWIKA 32A 230V 2P+Z | [5 empty] | - | N | N | N | N | Y | N | N | N | N | N | N | N | N | N | N | N | N
151248592 | 412757 | ERKO | PRASKA RĘCZNA W KASECIE K18 NARZĘDZIA MECHANICZNE | <p>Praska ręczna PRZ_240-K18 w kasecie K18 (narzędzia mechaniczne)<span style="color: rgb(16, 3, 0); font-family: Tahoma, Verdana, sans-serif;"><br></span></p><p><span style="color: rgb(16, 3, 0); font-family: Tahoma, Verdana, sans-serif;">Praska do końcówek i złączek:</span><br style="color: rgb(16, 3, 0); font-family: Tahoma, Verdana, sans-serif;"><span style="color: rgb(16, 3, 0); font-family: Tahoma, Verdana, sans-serif;">• oczkowych bez izolacji (matryce ZA) od 10 ÷ 120 mm²</span><br style="color: rgb(16, 3, 0); font-family: Tahoma, Verdana, sans-serif;"><span style="color: rgb(16, 3, 0); font-family: Tahoma, Verdana, sans-serif;">• oczkowych z izolacją (matryce ZE) od 10 ÷ 120 mm²</span><br style="color: rgb(16, 3, 0); font-family: Tahoma, Verdana, sans-serif;"><span style="color: rgb(16, 3, 0); font-family: Tahoma, Verdana, sans-serif;">• tulejkowych bez izolacji i z izolacją (matryce ZT) od 25 ÷ 185 mm²</span><br style="color: rgb(16, 3, 0); font-family: Tahoma, Verdana, sans-serif;"><span style="color: rgb(16, 3, 0); font-family: Tahoma, Verdana, sans-serif;">• rurowych Cu na żyłach kabli i przewodów (matryce ZS) od 6 ÷ 185 mm²</span><br style="color: rgb(16, 3, 0); font-family: Tahoma, Verdana, sans-serif;"><span style="color: rgb(16, 3, 0); font-family: Tahoma, Verdana, sans-serif;">• rurowych Al na żyłach kabli i przewodów (matryce ZS) od 16 ÷ 240 mm²</span><br style="color: rgb(16, 3, 0); font-family: Tahoma, Verdana, sans-serif;"><span style="color: rgb(16, 3, 0); font-family: Tahoma, Verdana, sans-serif;">Służy do średnio i mało intensywnych prac instalatorskich.</span><br style="color: rgb(16, 3, 0); font-family: Tahoma, Verdana, sans-serif;"><span style="color: rgb(16, 3, 0); font-family: Tahoma, Verdana, sans-serif;">Wymiary: 751x153x60 mm ; Masa (bez matryc): 5,2 kg;</span><br></p> |  |  |  |  | - | N | N | N | N | Y | N | N | N | N | N | N | N | Y | N | N | N | N
151248598 | 410138 | KONTAKT-SIMON | KLAWISZ POJEDYNCZY DO ŁĄCZNIKÓW/PRZYCISKÓW; ZŁOTY (MET.) OSP.UZUP.PREMIUM | [5 empty] | - | N | N | N | N | Y | N | N | N | N | N | Y | N | N | N | N | N | N
151248599 | 411544 | KANLUX | TRIC POWERLED-I-3H NT PRODUKT WYCOFANY | [5 empty] | - | N | N | N | N | Y | N | N | N | N | Y | N | N | N | N | N | N | N
151248601 | 411741 | PCE | GNIAZDA STAŁE BEZ DŁAWIKA 63A 400V 3P+N+Z siłowy | <p><span style="font-weight: 700;">Power Twist Gniazdo stałe bez dławika 63A 400V 3P+N+Z IP67</span></p><p style="margin-top:0cm;margin-right:0cm;margin-bottom:7.5pt;margin-left:0cm"><span style="font-size: 9pt;">Wymiary [mm]: 213x173<o:p></o:p></span></p><p style="margin: 0cm 0cm 7.5pt;"><span style="font-size: 9pt;">Typ połączeń: kontakt klatkowy<o:p></o:p></span></p><p style="margin: 0cm 0cm 7.5pt;"><span style="font-size: 9pt;">Przewód giętki [mm</span><sup><span style="font-size: 7pt;">2</span></sup><span style="font-size: 9pt;">]: 6-16</span></p><p style="margin: 0cm 0cm 7.5pt;"><span style="font-size: 9pt;"><o:p></o:p></span></p><p style="margin: 0cm 0cm 7.5pt;"><span style="font-size: 9pt;">Przewód sztywny [mm</span><sup style="font-size: 9px;"><span style="font-size: 7pt;">2</span></sup><span style="font-size: 9pt;">]: 6-25</span></p><p style="margin: 0cm 0cm 7.5pt;"><span style="font-size: 9pt;">Siła docisku [Ncm]: 200</span></p><p style="margin: 0cm 0cm 7.5pt;"><span style="font-size: 9pt;">Waga [g]: 923<o:p></o:p></span></p><p> <br></p> |  |  | 5 |  | - | N | N | N | N | Y | N | N | N | N | N | N | N | N | N | N | N | N
151248602 | 411693 | PCE | WTYCZKI TABLICOWE 125A 400V 3P+Z+N IP67 | [5 empty] | - | N | N | N | N | Y | N | N | N | N | N | N | N | N | N | N | N | N
151248603 | 412777 | ERKO | PRASKA RĘCZNA NARZĘDZIA MECHANICZNE | <p><span style="color: rgb(68, 68, 68); font-family: Calibri-1, Arial, Tahoma, sans-serif; font-size: 13px; background-color: rgb(252, 252, 252);">Praska do końcówek:</span><br style="color: rgb(68, 68, 68); font-family: Calibri-1, Arial, Tahoma, sans-serif; font-size: 13px; background-color: rgb(252, 252, 252);"><span style="color: rgb(68, 68, 68); font-family: Calibri-1, Arial, Tahoma, sans-serif; font-size: 13px; background-color: rgb(252, 252, 252);">• tulejkowych bez izolacji (typ TA)</span><br style="color: rgb(68, 68, 68); font-family: Calibri-1, Arial, Tahoma, sans-serif; font-size: 13px; background-color: rgb(252, 252, 252);"><span style="color: rgb(68, 68, 68); font-family: Calibri-1, Arial, Tahoma, sans-serif; font-size: 13px; background-color: rgb(252, 252, 252);">• tulejkowych z izolacją (typ TE, TV)</span><br style="color: rgb(68, 68, 68); font-family: Calibri-1, Arial, Tahoma, sans-serif; font-size: 13px; background-color: rgb(252, 252, 252);"><span style="color: rgb(68, 68, 68); font-family: Calibri-1, Arial, Tahoma, sans-serif; font-size: 13px; background-color: rgb(252, 252, 252);">Zakres przewodów od 0,5 ÷ 6 mm</span><sup style="color: rgb(68, 68, 68); font-family: Calibri-1, Arial, Tahoma, sans-serif; background-color: rgb(252, 252, 252);">2</sup><span style="color: rgb(68, 68, 68); font-family: Calibri-1, Arial, Tahoma, sans-serif; font-size: 13px; background-color: rgb(252, 252, 252);"> .</span><br style="color: rgb(68, 68, 68); font-family: Calibri-1, Arial, Tahoma, sans-serif; font-size: 13px; background-color: rgb(252, 252, 252);"><span style="color: rgb(68, 68, 68); font-family: Calibri-1, Arial, Tahoma, sans-serif; font-size: 13px; background-color: rgb(252, 252, 252);">Długość: 200 mm; Masa: 0,45 kg</span><br></p> |  |  |  |  | - | N | N | N | N | Y | N | N | N | N | N | N | N | Y | N | N | N | N
151248604 | 412962 | ERKO | MATRYCA ZACISKOWA NARZĘDZIA HYDRAULICZNE | [5 empty] | - | N | N | N | N | Y | N | N | N | N | N | N | N | Y | N | N | N | N
151248605 | 410144 | KONTAKT-SIMON | Adapter (przejściówka) na osprzęt standardu 45x45 mm, biały (osprzęt uzupełniajcy PREMIUM) |  |  |  | 2 |  | - | N | N | N | N | Y | N | N | N | N | N | Y | N | N | N | N | N | N
151248606 | 409354 | HELIOS | 250W WLS250DJTCV TUBULAR WYSOKOPRĘŻNE LAMPY SODOWE DWUJARZNIKOWE - WYSOKA TRWAŁOŚĆ E40 | [5 empty] | - | N | N | N | N | Y | N | N | N | N | N | N | N | N | N | N | N | N
151248607 | 410041 | KONTAKT-SIMON | WKŁAD GNIAZDA KOMPUTEROWEGO RJ45 KAT. 6 FTP (EKRANOWANY) SIMON CONNECT TOWARY CONNECT | [5 empty] | - | N | N | N | N | Y | N | N | N | N | N | Y | N | N | N | N | N | N
151248612 | 412781 | ERKO | Praska ręczna T 10 | <p>Praska ręczna T 10 (narzędzia mechaniczne)</p><p style="margin-bottom: 15px; padding: 0px; border: 0px; font-variant-numeric: inherit; font-variant-east-asian: inherit; font-stretch: inherit; font-size: 13px; line-height: inherit; font-family: Calibri-1, Arial, Tahoma, sans-serif; vertical-align: baseline; color: rgb(68, 68, 68); background-color: rgb(252, 252, 252);">Praska do końcówek:<br>• tulejkowych bez izolacji (typ TA)<br>• tulejkowych z izolacją (typ TE, TV)</p><p style="margin-bottom: 15px; padding: 0px; border: 0px; font-variant-numeric: inherit; font-variant-east-asian: inherit; font-stretch: inherit; font-size: 13px; line-height: inherit; font-family: Calibri-1, Arial, Tahoma, sans-serif; vertical-align: baseline; color: rgb(68, 68, 68); background-color: rgb(252, 252, 252);">Zakres przewodów od 0,5 ÷ 10 mm<sup>2</sup> .<br>Długość: 180 mm; Masa: 0,42 kg<br>Innowacyjny kształt matryc – zastrzeżony wzór przemysłowy.</p> |  |  |  |  | - | N | N | N | N | Y | N | N | N | N | N | N | N | Y | N | N | N | N
151248613 | 411743 | PCE | GNIAZDA STAŁE BEZ DŁAWIKA 125A 400V 3P+N+Z siłowy |  |  |  | 1 |  | - | N | N | N | N | Y | N | N | N | N | N | N | N | N | N | N | N | N
151248614 | 411695 | PCE | WTYCZKI PRZENOŚNE – ZWROTNICE FAZ 16A 400V 3P+Z+N siłowy | <p><span style="font-weight: 700;">Shark Wtyczka przenośna ze zwrotnicą faz 16A 400V 3P+Z+N IP44</span></p><p style="margin-top:0cm;margin-right:0cm;margin-bottom:7.5pt;margin-left:0cm"><span style="font-size: 9pt;">Wymiary [mm]: 134x98x61<o:p></o:p></span></p><p style="margin: 0cm 0cm 7.5pt;"><span style="font-size: 9pt;">Typ połączeń: zaciski śrubowe<o:p></o:p></span></p><p style="margin: 0cm 0cm 7.5pt;"><span style="font-size: 9pt;">Przewód giętki [mm</span><sup><span style="font-size: 7pt;">2</span></sup><span style="font-size: 9pt;">]: 1-2,5<o:p></o:p></span></p><p style="margin: 0cm 0cm 7.5pt;"><span style="font-size: 9pt;">Siła docisku [Ncm]: 100<o:p></o:p></span></p><p style="margin: 0cm 0cm 7.5pt;"><span style="font-size: 9pt;">SW: 42<o:p></o:p></span></p><p style="margin: 0cm 0cm 7.5pt;"><span style="font-size: 9pt;">Waga [g]: 154<o:p></o:p></span></p><p> <br></p> |  |  | 4 |  | - | N | N | N | N | Y | N | N | N | N | N | N | N | N | N | N | N | N
151248615 | 412963 | ERKO | MATRYCA ZACISKOWA NARZĘDZIA HYDRAULICZNE | [5 empty] | - | N | N | N | N | Y | N | N | N | N | N | N | N | Y | N | N | N | N
151248618 | 409449 | ECOENERGY | NAŚWIETLACZ LED CZARNY 120&amp;quot;, 10W, 800LM | [5 empty] | - | N | N | N | N | Y | N | N | N | N | N | N | N | N | N | N | N | N
151248621 | 409357 | HELIOS | 70W WLS700TCV T**** WYSOKOPRĘŻNE LAMPY SODOWE WLS CITY - WIĘCEJ ŚWIATŁA E27 |  |  |  | 7 |  | - | N | N | N | N | Y | N | N | N | N | N | N | N | N | N | N | N | N
151248624 | 411845 | PCE | GNIAZDA TABLICOWE SKOŚNE TWIST 16A 400V 3P+Z+N 80X97MM siłowy |  |  |  | 9 |  | - | N | N | N | N | Y | N | N | N | N | N | N | N | N | N | N | N | N
151248625 | 412965 | ERKO | MATRYCA ZACISKOWA NARZĘDZIA HYDRAULICZNE | [5 empty] | - | N | N | N | N | Y | N | N | N | N | N | N | N | Y | N | N | N | N
151248626 | 412793 | ERKO | Praska ręczna z kompletem matryc PR 33-Z5 (Praska + 5 szt. matryc + opakowanie) | <p>Praska ręczna z kompletem matryc PR 33-Z5 (Praska + 5 szt. matryc + opakowanie) (narzędzia mechaniczne)<span style="color: rgb(68, 68, 68); font-family: Calibri-1, Arial, Tahoma, sans-serif; font-size: 13px; background-color: rgb(252, 252, 252);"><br></span></p><p><span style="color: rgb(68, 68, 68); font-family: Calibri-1, Arial, Tahoma, sans-serif; font-size: 13px; background-color: rgb(252, 252, 252);">Zestaw PR 33-Z5 (zawiera 5 kpl. matryc):</span><br style="color: rgb(68, 68, 68); font-family: Calibri-1, Arial, Tahoma, sans-serif; font-size: 13px; background-color: rgb(252, 252, 252);"><span style="color: rgb(68, 68, 68); font-family: Calibri-1, Arial, Tahoma, sans-serif; font-size: 13px; background-color: rgb(252, 252, 252);">PR 33-A6, PR 33-E6, PR 33-T6, PR 33-T16, PR 33-S6</span><br></p> |  |  |  |  | - | N | N | N | N | Y | N | N | N | N | N | N | N | Y | N | N | N | N
151248628 | 411430 | KANLUX | SHADE C/D/E-FR PROFIL DO LINIOWYCH MODUŁÓW LED | [5 empty] | - | N | N | N | N | Y | N | N | N | N | N | N | N | Y | N | N | N | N
151248629 | 411697 | PCE | WTYCZKI PRZENOŚNE – ZWROTNICE FAZ 32A 400V 3P+Z+N siłowy | [5 empty] | - | N | N | N | N | Y | N | N | N | N | N | N | N | N | N | N | N | N
151248634 | 409358 | HELIOS | 100W WLS100TCV T**** WYSOKOPRĘŻNE LAMPY SODOWE WLS CITY - WIĘCEJ ŚWIATŁA E40 | [5 empty] | - | N | N | N | N | Y | N | N | N | N | N | N | N | N | N | N | N | N
151248635 | 413236 | OSRAM | L36/21-840-1 ŚWIETLÓWKA LUMILUX T8 0 | [5 empty] | - | N | N | N | N | Y | N | N | N | N | N | N | N | N | N | N | N | N
151248636 | 411553 | KANLUX | DARSA EL-135L-UP OPRAWA OGRODOWA | [5 empty] | - | N | N | N | N | Y | N | N | N | N | N | N | N | Y | N | N | N | N
151248637 | 412966 | ERKO | SZPILKA CIĄGNĄCA M10 DO GŁOWIC HYDRAULICZNYCH WYCINAKI | [5 empty] | - | N | N | N | N | Y | N | N | N | N | N | N | Y | N | N | N | N | N
151248638 | 411848 | PCE | GNIAZDA TABLICOWE SKOŚNE TWIST 32A 400V 3P+Z+N 87X97MM siłowy |  |  |  | 9 |  | - | N | N | N | N | Y | N | N | N | N | N | N | N | N | N | N | N | N
151248639 | 411700 | PCE | GNIAZDA PRZENOŚNE SHARK 16A 400V 3P+Z+N siłowy | <p><span style="font-weight: 700;">Shark Gniazdo przenośne 16A 400V 3P+Z+N IP44</span></p><p style="margin-top:0cm;margin-right:0cm;margin-bottom:7.5pt;margin-left:0cm"><span style="font-size: 9pt;">Wymiary [mm]: 145x89<o:p></o:p></span></p><p style="margin: 0cm 0cm 7.5pt;"><span style="font-size: 9pt;">Typ połączeń: zaciski śrubowe<o:p></o:p></span></p><p style="margin: 0cm 0cm 7.5pt;"><span style="font-size: 9pt;">Przewód giętki [mm</span><sup><span style="font-size: 7pt;">2</span></sup><span style="font-size: 9pt;">]: 1-2,5<o:p></o:p></span></p><p style="margin: 0cm 0cm 7.5pt;"><span style="font-size: 9pt;">Siła docisku [Ncm]: 100<o:p></o:p></span></p><p style="margin: 0cm 0cm 7.5pt;"><span style="font-size: 9pt;">SW: 42<o:p></o:p></span></p><p style="margin: 0cm 0cm 7.5pt;"><span style="font-size: 9pt;">Waga [g]: 188</span></p> |  |  | 5 |  | - | N | N | N | N | Y | N | N | N | N | N | N | N | N | N | N | N | N
151248640 | 411432 | KANLUX | STOPPER D PROFIL DO LINIOWYCH MODUŁÓW LED | [5 empty] | - | N | N | N | N | Y | N | N | N | N | N | N | N | Y | N | N | N | N
151248641 | 412797 | ERKO | GŁOWICA ZACISK. DO KOŃCÓWEK I ZŁĄCZEK O PRZEKROJU 6-300MM2 NARZĘDZIA HYDRAULICZNE | <p>Głowica zaciskowa do końcówek i złączek o przekroju 6-300mm2 GO_300-K15 (narzędzia hydrauliczne)</p><p><span style="color: rgb(16, 3, 0); font-family: Tahoma, Verdana, sans-serif;">Przeznaczona do zaciskania końcówek i złączek kablowych na przewodach Al i Cu o przekrojach 6 ÷ 300 mm² oraz przeformowywania na okragło sektorowych żył aluminiowych o </span><br style="color: rgb(16, 3, 0); font-family: Tahoma, Verdana, sans-serif;"><span style="color: rgb(16, 3, 0); font-family: Tahoma, Verdana, sans-serif;">przekrojach 16 ÷ 240 mm². Współpracuje z matrycami OA, OE, OS, OT, OF, OR, OK. Wyposażona w szybkozłącze typ PT i dostarczona w kasecie metalowej K9. Nacisk – 112 kN</span><br style="color: rgb(16, 3, 0); font-family: Tahoma, Verdana, sans-serif;"><span style="color: rgb(16, 3, 0); font-family: Tahoma, Verdana, sans-serif;">Na zamówienie uchwyt do mocowania głowicy.</span><br></p> |  |  |  |  | - | N | N | N | N | Y | N | N | N | N | N | N | N | Y | N | N | N | N
151248642 | 411511 | KANLUX | AGARA LED EL-14L-UP OPRAWA OGRODOWA LED | [5 empty] | - | N | N | N | N | Y | N | N | N | N | N | N | N | Y | N | N | N | N
151248643 | 409488 | TT PLAST | RURA SZTYWNA ODGROMOWA GROM 28/18 GROM 28/18 | [5 empty] | - | N | N | N | N | Y | N | N | N | N | N | N | N | N | N | N | N | N
151248647 | 412716 | ERKO | MATRYCE DO FORMOWANIA 120MM2 NARZĘDZIA HYDRAULICZNE | <p>Matryca do formowania OF_120 120mm2 (narzędzia hydrauliczne)</p><p><span style="color: rgb(16, 3, 0); font-family: Tahoma, Verdana, sans-serif;">Do formowania na okrągło sektorowych żył aluminiowych od 16 ÷ 120 mm².</span><br></p> |  |  |  |  | - | N | N | N | N | Y | N | N | N | N | N | N | N | Y | N | N | N | N
151248648 | 411556 | KANLUX | DARSA EL-235A OPRAWA OGRODOWA | [5 empty] | - | N | N | N | N | Y | N | N | N | N | N | N | N | Y | N | N | N | N
151248649 | 4131 | HAUPA | Taśma izolacyjna VDE 19mm x 20m (biała) | <p>Taśma izolacyjna VDE 19mm x 20m (biała)</p><p>HAUPA Elektro taśma izolacyjna do profesjonalnego użycia</p><ul><li>badanie VDE</li><li>odporność na wodę, warunki atmosferyczne, UV</li><li>DIN EN 60454-3-1</li><li>Rozmiar: 19mm x 20m</li><li>Grubość taśmy: 0,15mm</li><li>Kolor: biały</li></ul> |  |  | 52 |  | - | N | N | N | N | Y | N | N | N | N | N | Y | N | N | N | N | N | N
151248650 | 411888 | PCE | GNIAZDA STAŁE 24V 16A 24V/~50-60HZ 3P IP44 | [5 empty] | - | N | N | N | N | Y | N | N | N | N | N | N | N | N | N | N | N | N
151248651 | 411703 | PCE | GNIAZDA PRZENOŚNE SHARK 32A 400V 3P+Z+N siłowy | <p><span style="font-weight: 700;">Shark Gniazdo przenośne 32A 400V 3P+Z+N IP44</span></p><p style="margin-top:0cm;margin-right:0cm;margin-bottom:7.5pt;margin-left:0cm"><span style="font-size: 9pt;">Wymiary [mm]: 198x99<o:p></o:p></span></p><p style="margin: 0cm 0cm 7.5pt;"><span style="font-size: 9pt;">Typ połączeń: zaciski śrubowe<o:p></o:p></span></p><p style="margin: 0cm 0cm 7.5pt;"><span style="font-size: 9pt;">Przewód giętki [mm</span><sup><span style="font-size: 7pt;">2</span></sup><span style="font-size: 9pt;">]: 2,5-6<o:p></o:p></span></p><p style="margin: 0cm 0cm 7.5pt;"><span style="font-size: 9pt;">Siła docisku [Ncm]: 110<o:p></o:p></span></p><p style="margin: 0cm 0cm 7.5pt;"><span style="font-size: 9pt;">SW: 50<o:p></o:p></span></p><p style="margin: 0cm 0cm 7.5pt;"><span style="font-size: 9pt;">Waga [g]: 270</span></p> |  |  | 47 |  | - | N | N | N | N | Y | N | N | N | N | N | N | N | N | N | N | N | N
151248652 | 409359 | HELIOS | 150W WLS150TCV T**** WYSOKOPRĘŻNE LAMPY SODOWE WLS CITY - WIĘCEJ ŚWIATŁA E40 |  |  |  | 1 |  | - | N | N | N | Y | Y | N | N | N | N | N | N | N | N | N | N | N | N
151248654 | 411512 | KANLUX | AGARA LED EL-50 OPRAWA OGRODOWA LED | [5 empty] | - | N | N | N | N | Y | N | N | N | N | N | N | N | Y | N | N | N | N
151248655 | 409489 | TT PLAST | RURA SZTYWNA ODGROMOWA GROM 32/22 GROM 32/22 | [5 empty] | - | N | N | N | N | Y | N | N | N | N | N | N | N | N | N | N | N | N
151248658 | 411898 | PCE | GNIAZDA WTYCZKOWE TABLICOWE 230V Z BOLCEM NIEBIESKIE | [5 empty] | - | N | N | N | N | Y | N | N | N | N | N | N | N | N | N | N | N | N
151248659 | 412720 | ERKO | MATRYCE DO FORMOWANIA 240MM2 NARZĘDZIA HYDRAULICZNE | <p>Matryca do formowania OF_240 240mm2 (narzędzia hydrauliczne)</p><p><span style="color: rgb(16, 3, 0); font-family: Tahoma, Verdana, sans-serif;">Do formowania na okrągło sektorowych żył aluminiowych od 16 ÷ 240 mm².</span><br></p> |  |  |  |  | - | N | N | N | N | Y | N | N | N | N | N | N | N | Y | N | N | N | N
151248661 | 413084 | ERKO | WKŁADKA OTWORUJĄCA DO GO300 I HR 300 NARZĘDZIA HYDRAULICZNE | <p>Wkładka otworująca OK_12,5 do GO300 i HR 300 (narzędzia hydrauliczne)</p><p><span style="color: rgb(16, 3, 0); font-family: Tahoma, Verdana, sans-serif;">Do bezkońcówkowego zakańczania kabli sektorowych Al. Wycina otwory w żyłach kabli sektorowych przeformowanych wcześniej „na płasko” wkładka OR, oraz do wycinania otworów</span><br style="color: rgb(16, 3, 0); font-family: Tahoma, Verdana, sans-serif;"><span style="color: rgb(16, 3, 0); font-family: Tahoma, Verdana, sans-serif;">w bednarce stalowej.</span><br style="color: rgb(16, 3, 0); font-family: Tahoma, Verdana, sans-serif;"><span style="color: rgb(16, 3, 0); font-family: Tahoma, Verdana, sans-serif;">• przekroje przeformowanych żył Al: 25 ÷ 120 mm²</span><br style="color: rgb(16, 3, 0); font-family: Tahoma, Verdana, sans-serif;"><span style="color: rgb(16, 3, 0); font-family: Tahoma, Verdana, sans-serif;">• maks. wymiary bednarki: 5 x 30 mm</span><br style="color: rgb(16, 3, 0); font-family: Tahoma, Verdana, sans-serif;"><span style="color: rgb(16, 3, 0); font-family: Tahoma, Verdana, sans-serif;">• wkładki standardowe:</span><br style="color: rgb(16, 3, 0); font-family: Tahoma, Verdana, sans-serif;"><span style="color: rgb(16, 3, 0); font-family: Tahoma, Verdana, sans-serif;">OK 8,5 – Ø 8,5 mm</span><br style="color: rgb(16, 3, 0); font-family: Tahoma, Verdana, sans-serif;"><span style="color: rgb(16, 3, 0); font-family: Tahoma, Verdana, sans-serif;">OK 10,5 – Ø 10,5 mm</span><br style="color: rgb(16, 3, 0); font-family: Tahoma, Verdana, sans-serif;"><span style="color: rgb(16, 3, 0); font-family: Tahoma, Verdana, sans-serif;">OK 12,5 – Ø 12,5 mm</span><br style="color: rgb(16, 3, 0); font-family: Tahoma, Verdana, sans-serif;"><span style="color: rgb(16, 3, 0); font-family: Tahoma, Verdana, sans-serif;">Na zamówienie możemy wykonać inne wkładki do wycinania innych średnic maks. do Ø 12,5 mm.</span><br></p> |  |  |  |  | - | N | N | N | N | Y | N | N | N | N | N | N | N | Y | N | N | N | N
151248664 | 409722 | TT PLAST | RURA OSŁONOWA SZTYWNA Z KIELICHIEM ROS-M (RHDPE) 110/5,5 - NIEB. ROS-M 110/5,5 N | [5 empty] | - | N | N | N | N | Y | N | N | N | N | N | N | N | N | N | N | N | N
151248665 | 411704 | PCE | GNIAZDA PRZENOŚNE TURBO SHARK 16A 230V 2P+Z TURBO SHARK | [5 empty] | - | N | N | N | N | Y | N | N | N | N | N | N | N | N | N | N | N | N
151248666 | 411515 | KANLUX | AGARA LED EL-80 OPRAWA OGRODOWA LED | [5 empty] | - | N | N | N | N | Y | N | N | N | N | N | N | N | Y | N | N | N | N
151248667 | 409360 | HELIOS | 250W WLS250TCV T**** WYSOKOPRĘŻNE LAMPY SODOWE WLS CITY - WIĘCEJ ŚWIATŁA E40 | [5 empty] | - | N | N | N | N | Y | N | N | N | N | N | N | N | N | N | N | N | N
151248668 | 413211 | LED-POL | ORO-STRIP-300L-SMD-WD-BC-BP 8MM PRODUKT WYCOFANY |  |  |  | 5 |  | - | N | N | N | N | Y | N | N | N | N | N | N | N | Y | N | N | N | N
151248670 | 412827 | ERKO | MATRYCE ZACISKOWE WYRÓŻNIK 28 NARZĘDZIA HYDRAULICZNE | <p>Matryca zaciskowa OS_28 (narzędzia hydrauliczne)</p><p><span style="color: rgb(16, 3, 0); font-family: Tahoma, Verdana, sans-serif;">Do końcówek i złączek rurowych Cu od 6 ÷ 300 mm².</span><br style="color: rgb(16, 3, 0); font-family: Tahoma, Verdana, sans-serif;"><span style="color: rgb(16, 3, 0); font-family: Tahoma, Verdana, sans-serif;">Do końcówek i złączek rurowych Al od 16 ÷ 300 mm².</span><br></p> |  |  |  |  | - | N | N | N | N | Y | N | N | N | N | N | N | N | Y | N | N | N | N
151248671 | 412951 | ERKO | MATRYCA ZACISKOWA NARZĘDZIA HYDRAULICZNE | [5 empty] | - | N | N | N | N | Y | N | N | N | N | N | N | N | Y | N | N | N | N
151248674 | 411906 | PCE | GNIAZDA WTYCZKOWE TABLICOWE 230V WERSJA SCHUKO NIEBIESKIE TYLNE WPROWADZENIE PRZEWODU (STANDARD) | [5 empty] | - | N | N | N | N | Y | N | N | N | N | N | N | N | N | N | N | N | N
151248677 | 409728 | TT PLAST | RURA OSŁONOWA SZTYWNA Z KIELICHIEM ROS-M (RHDPE) 75/4,5 - NIEB. ROS-M 75/4,5 N | [5 empty] | - | N | N | N | N | Y | N | N | N | N | N | N | N | N | N | N | N | N
151248679 | 411460 | KANLUX | CONTROLLER LED RGB-IR PRODUKT WYCOFANY | [5 empty] | - | N | N | N | N | Y | N | N | N | N | Y | N | N | N | N | N | N | N
151248680 | 412948 | ERKO | PRASKA RĘCZNA HYDRAULICZNA W KASECIE METALOWEJ K12 NARZĘDZIA HYDRAULICZNE | <p>Praska ręczna hydrauliczna <span style="background-color: rgba(200, 200, 200, 0.1); color: rgb(16, 3, 0); font-family: Tahoma, Verdana, sans-serif;">HRZ_300-K12</span> w kasecie metalowej K12 (narzędzia hydrauliczne)<span style="color: rgb(16, 3, 0); font-family: Tahoma, Verdana, sans-serif;"><br></span></p><p><span style="color: rgb(16, 3, 0); font-family: Tahoma, Verdana, sans-serif;">Praska ręczna, hydrauliczna do końcówek i złączek:</span><br style="color: rgb(16, 3, 0); font-family: Tahoma, Verdana, sans-serif;"><span style="color: rgb(16, 3, 0); font-family: Tahoma, Verdana, sans-serif;">• oczkowych bez izolacji (matryce ZA) od 10 ÷ 120 mm²</span><br style="color: rgb(16, 3, 0); font-family: Tahoma, Verdana, sans-serif;"><span style="color: rgb(16, 3, 0); font-family: Tahoma, Verdana, sans-serif;">• oczkowych z izolacją (matryce ZE) od 10 ÷ 120 mm²</span><br style="color: rgb(16, 3, 0); font-family: Tahoma, Verdana, sans-serif;"><span style="color: rgb(16, 3, 0); font-family: Tahoma, Verdana, sans-serif;">• tulejkowych bez izolacji i z izolacją (matryce ZT) od 25 ÷ 185 mm²</span><br style="color: rgb(16, 3, 0); font-family: Tahoma, Verdana, sans-serif;"><span style="color: rgb(16, 3, 0); font-family: Tahoma, Verdana, sans-serif;">• rurowych Cu na żyłach kabli i przewodów (matryce ZS) od 6 ÷ 300 mm²</span><br style="color: rgb(16, 3, 0); font-family: Tahoma, Verdana, sans-serif;"><span style="color: rgb(16, 3, 0); font-family: Tahoma, Verdana, sans-serif;">• rurowych Al na żyłach kabli i przewodów (matryce ZS) od 16 ÷ 240 mm²</span><br style="color: rgb(16, 3, 0); font-family: Tahoma, Verdana, sans-serif;"><span style="color: rgb(16, 3, 0); font-family: Tahoma, Verdana, sans-serif;">• przeformowywania na okrągło sektorowych żył Al (matryce ZF) od 16÷240 mm²</span><br style="color: rgb(16, 3, 0); font-family: Tahoma, Verdana, sans-serif;"><span style="color: rgb(16, 3, 0); font-family: Tahoma, Verdana, sans-serif;">• zatrzaskowa, obrotowa o 180O głowica</span><br style="color: rgb(16, 3, 0); font-family: Tahoma, Verdana, sans-serif;"><span style="color: rgb(16, 3, 0); font-family: Tahoma, Verdana, sans-serif;">Służy do średnio intensywnych prac instalatorskich.</span><br style="color: rgb(16, 3, 0); font-family: Tahoma, Verdana, sans-serif;"><span style="color: rgb(16, 3, 0); font-family: Tahoma, Verdana, sans-serif;">Wymiary: 129x69x410 mm; Masa (bez matryc): 4,5 kg; Nacisk: 66,6 kN;</span><br style="color: rgb(16, 3, 0); font-family: Tahoma, Verdana, sans-serif;"><span style="color: rgb(16, 3, 0); font-family: Tahoma, Verdana, sans-serif;">Ciśnienie: 530 bar</span><br></p> |  |  |  |  | - | N | N | N | N | Y | N | N | N | N | N | N | N | Y | N | N | N | N
151248682 | 409372 | HELIOS | 125W LRF125V E** WYSOKOPRĘŻNE LAMPY RTĘCIOWE E27 | [5 empty] | - | N | N | N | N | Y | N | N | N | N | N | N | N | N | N | N | N | N
151248690 | 411477 | KANLUX | SHADE C/D/E-W PROFIL DO LINIOWYCH MODUŁÓW LED | <p>SHADE C/D/E-W Klosz do profilu do liniowych modułów LED</p><p>kolor: biały</p><p>opakowanie jednostkowe zawierające 10 szt.</p><p>tworzywo sztuczne</p> |  |  |  |  | - | N | N | N | N | Y | N | N | N | N | N | N | N | Y | N | N | N | N
151248692 | 412949 | ERKO | MATRYCA ZACISKOWA NARZĘDZIA HYDRAULICZNE | [5 empty] | - | N | N | N | N | Y | N | N | N | N | N | N | N | Y | N | N | N | N
151248694 | 409373 | HELIOS | 250W LRF250V E** WYSOKOPRĘŻNE LAMPY RTĘCIOWE E40 | [5 empty] | - | N | N | N | N | Y | N | N | N | N | N | N | N | N | N | N | N | N
151248695 | 411610 | AEP | M3480 125A 400V 3P+Z+N IP67 GNIAZDO PRZEN. POWERTOP PL | [5 empty] | - | N | N | N | N | Y | N | N | N | N | N | N | N | N | N | N | N | N
151248697 | 411417 | KANLUX | ROLF MINI JQ-L MIKROFALOWY CZUJNIK RUCHU | [5 empty] | - | N | N | N | N | Y | N | N | N | N | N | N | N | Y | N | N | N | N
151248699 | 411956 | PCE | GNIAZDA PRZENOŚNE JEDNOFAZOWE GUMOWE 10/16A 2 P+Z GNIAZDO GUMOWE Z BOLCEM | [5 empty] | - | N | N | N | N | Y | N | N | N | N | N | N | N | N | N | N | N | N
151248700 | 413241 | NIEZDEFINIOWANY | S-80P SŁUP | [5 empty] | - | N | N | N | N | Y | N | N | N | N | N | N | N | N | N | N | N | N
151248701 | 411479 | KANLUX | HANDLE C/D/E PROFIL DO LINIOWYCH MODUŁÓW LED | [5 empty] | - | N | N | N | N | Y | N | N | N | N | N | N | N | Y | N | N | N | N
151248702 | 413335 | NIEZDEFINIOWANY | WYSIĘGNIK 2-RAM. 2,0MB NA S-60 100/6 M-120 | [5 empty] | - | N | N | N | N | Y | N | N | N | N | N | N | N | N | N | N | N | N
151248703 | 412950 | ERKO | MATRYCA ZACISKOWA NARZĘDZIA HYDRAULICZNE | [5 empty] | - | N | N | N | N | Y | N | N | N | N | N | N | N | Y | N | N | N | N
151248706 | 411418 | KANLUX | WIR ZL120 PRZEPUSTNICA SAMOCZYNNA | [5 empty] | - | N | N | N | N | Y | N | N | N | N | N | N | N | Y | N | N | N | N
151248707 | 409407 | HELIOS | 400W LRF400V E** WYSOKOPRĘŻNE LAMPY RTĘCIOWE E40 |  |  |  | 24 |  | - | N | N | N | Y | Y | N | N | N | N | N | N | N | N | N | N | N | N
151248710 | 413336 | NIEZDEFINIOWANY | WYSIĘGNIK 2-RAM. 2,0MB NA S-60 100/6 M-120 SE | [5 empty] | - | N | N | N | N | Y | N | N | N | N | N | N | N | N | N | N | N | N
151248711 | 411480 | KANLUX | PROFILO D Profil do liniowych modułów LED | <p>PROFILO D Profil do liniowych modułów LED</p><p>aluminium</p><p>kolor: aluminium</p><p>opakowanie jednostkowe zawierające 10 szt</p> |  |  | 1.97 |  | - | N | N | N | N | Y | N | N | N | N | N | N | N | Y | N | N | N | N
151248715 | 411423 | KANLUX | SEAL PT-FMD Śruba do rozdzielnic natynowych PRODUKT WYCOFANY | [5 empty] | - | N | N | N | N | Y | N | N | N | N | Y | N | N | N | N | N | N | N
151248719 | 409408 | HELIOS | 160W MIXF160V E** LAMPY RTĘCIOWO-ŻAROWE MIX E27 | [5 empty] | - | N | N | N | N | Y | N | N | N | N | N | N | N | N | N | N | N | N
151248722 | 413337 | NKT | BĘBEN 9 TYP 90 |  |  |  | 2 |  | - | N | N | N | N | Y | N | N | N | N | N | N | N | N | N | N | N | N
151248729 | 413338 | NKT | BĘBEN 12 120 | [5 empty] | - | N | N | N | N | Y | N | N | N | N | N | N | N | N | N | N | N | N
151248730 | 409409 | HELIOS | 250W MIXF250V E** LAMPY RTĘCIOWO-ŻAROWE MIX E40 |  |  |  | 1 |  | - | N | N | N | Y | Y | N | N | N | N | N | N | N | N | N | N | N | N
151248731 | 413291 | HAUPA | WUZEK TRANSPORTOWY SYSCON TROLLY | [5 empty] | - | N | N | N | N | Y | N | N | N | N | N | Y | N | N | N | N | N | N
151248733 | 411576 | KANLUX | SEIDY CT-DTL250-AL SUFITOWA OPRAWA PUNKTOWA | [5 empty] | - | N | N | N | N | Y | N | N | N | N | N | N | N | Y | N | N | N | N
151248735 | 411466 | KANLUX | CONNECTOR RGB 10-CP Łącznik do liniowych modułów LED | <p>CONNECTOR RGB 10-CP Łącznik do liniowych modułów LED</p><p>opakowanie jednostkowe zawierające 20 szt.</p><p>służy do podłączenia zasilania do paska GRANDO LED-RGB lub VOLCANO LED-RGB</p><p>tworzywo sztuczne</p> |  |  | 2 |  | - | N | N | N | N | Y | N | N | N | N | N | N | N | Y | N | N | N | N
151248738 | 413250 | BRAK | DECOSTAR 51 ECO IRC 48860 WFL 20W 12V 36ST ŻAR.HAL | [5 empty] | - | N | N | N | N | Y | N | N | N | N | N | N | N | N | N | N | N | N
151248741 | 409277 | HELIOS | 15W 230V S25 ŻARÓWKA TABLICOWA I DLA URZĄDZEŃ GOSPODARSTWA DOMOWEGO E14 | [5 empty] | - | N | N | N | N | Y | N | N | N | N | N | N | N | N | N | N | N | N
151248771 | 413366 | TM TECHNOLOGIE | ITECH 1L/1-3W/COR ST/W | [5 empty] | - | N | N | N | N | Y | N | N | N | N | N | N | N | N | N | N | N | N
151248773 | 413367 | NKT | BĘBEN 6 TYP 60 | [5 empty] | - | N | N | N | N | Y | N | N | N | N | N | N | N | N | N | N | N | N
151248775 | 4134 | HAUPA | Taśma izolacyjna VDE 19mm x 20m (niebieska) | <p>Taśma izolacyjna VDE 19mm x 20m (niebieska)</p><p>HAUPA Elektro - taśma izolacyjna do profesjonalnego użycia</p><ul><li>badanie VDE</li><li>odporność na wodę, warunki atmosferyczne, UV</li><li>DIN EN 60454-3-1</li><li>Rozmiar: 19mm x 20m</li><li>Grubość taśmy: 0,15mm</li><li>Kolor: Niebieski</li></ul> |  |  | 16 |  | - | N | N | N | N | Y | N | N | N | N | N | Y | N | N | N | N | N | N
151248777 | 4139 | HAUPA | Taśma izolacyjna VDE 19mm x 20m (zielono-żółta) | <p>Taśma izolacyjna VDE 19mm x 20m (zielono-żółta)</p><p>HAUPA Elektro taśma izolacyjna do profesjonalnego użycia</p><ul><li>badanie VDE</li><li>odporność na wodę, warunki atmosferyczne, UV</li><li>DIN EN 60454-3-1</li><li>Rozmiar: 19mm x 20m<br></li><li>Grubość taśmy: 0,15mm</li><li>Kolor: Zielono-żółty</li></ul> |  |  | 13 |  | - | N | N | N | N | Y | N | N | N | N | N | Y | N | N | N | N | N | N
151248790 | 421198 | HAGER | PRZEKŁADNIK PRĄDOWY 125/5A 2,5VA KL.1 HAG | [5 empty] | - | N | N | N | N | Y | N | N | N | Y | N | N | N | N | N | N | N | N
151248794 | 420912 | PHILIPS FAREL | WT120C LED60S/840 PSU L1500 OPRAWA KOMPLETNA ZE ŹRÓDŁE | [5 empty] | - | N | N | N | N | Y | N | N | N | N | N | N | N | N | N | N | N | N
151248803 | 421201 | HAGER | PRZEKŁADNIK PRĄDOWY 250/5A 2,5VA KL.1 HAG | [5 empty] | - | N | N | N | N | Y | N | N | N | Y | N | N | N | N | N | N | N | N
151248817 | 421204 | HAGER | PRZEKŁADNIK PRĄDOWY 400/5A 5VA KL.1 HAG | [5 empty] | - | N | N | N | N | Y | N | N | N | Y | N | N | N | N | N | N | N | N
151248823 | 423072 | F-ELEKTRO | SZAFA 300X400X170 MM IP65 DRZWI PRZEŻROCZYSTE | [5 empty] | - | N | N | N | N | Y | N | N | N | N | N | N | N | N | N | N | N | N
151248829 | 421205 | HAGER | PRZEKŁADNIK PRĄDOWY 600/5A 5VA KL.1 HAG | [5 empty] | - | N | N | N | N | Y | N | N | N | Y | N | N | N | N | N | N | N | N
151248830 | 420803 | TM TECHNOLOGIE | ITECH 3L/1-3W/ST/W | [5 empty] | - | N | N | N | N | Y | N | N | N | N | N | N | N | N | N | N | N | N
151248831 | 423094 | F-ELEKTRO | SZAFA 250X350X150 MM IP65 | [5 empty] | - | N | N | N | N | Y | N | N | N | N | N | N | N | N | N | N | N | N
151248835 | 423053 | PCE | ROZDZIELNICA MIKOŁAJKI 32/5 ; 16/5 ; 2GS IP44 | [5 empty] | - | N | N | N | N | Y | N | N | N | N | N | N | N | N | N | N | N | N
151248837 | 422997 | ELEKTROMET | ROZDZIELNICA RSK-2 IP-44 | [5 empty] | - | N | N | N | N | Y | N | N | N | N | N | N | N | N | N | N | N | N
151248840 | 421206 | HAGER | PRZEKŁADNIK PRĄDOWY 800/5A 5VA KL.1 HAG | [5 empty] | - | N | N | N | N | Y | N | N | N | Y | N | N | N | N | N | N | N | N
151248841 | 422971 | NKT | BĘBEN 14 140 | [5 empty] | - | N | N | N | N | Y | N | N | N | N | N | N | N | N | N | N | N | N
151248842 | 420804 | TM TECHNOLOGIE | ITECH 1L/1-3W/ST/W | [5 empty] | - | N | N | N | N | Y | N | N | N | N | N | N | N | N | N | N | N | N
151248843 | 423095 | F-ELEKTRO | SZAFA 350X500X190 MM IP65 | [5 empty] | - | N | N | N | N | Y | N | N | N | N | N | N | N | N | N | N | N | N
151248847 | 423056 | JIMMY J. CICHOCKI, J | ELBA S-70W OPRAWA SODOWA E27 PRZEZR. | [5 empty] | - | N | N | N | N | Y | N | N | N | N | N | N | N | N | N | N | N | N
151248849 | 421211 | HAGER | PRZEKŁADNIK PRĄDOWY 2000/5A 15VA KL.1 HAG | [5 empty] | - | N | N | N | N | Y | N | N | N | Y | N | N | N | N | N | N | N | N
151248850 | 421252 | HAGER | lumina 2 Łącznik zwierny 1-biegunowy, biały | <p><b>lumina 2 Łącznik zwierny 1-biegunowy, biały</b></p><p><b>Materiał</b></p><p>Kolor: biały</p><p>Kolor RAL: RAL 9016</p><p>Materiał: Tworzywo / metal</p><p>Powierzchnia:<span style="white-space:pre"> </span>połysk</p><p><b>Wymiary</b></p><p>głębokość: 42 mm</p><p>wysokość: 71 mm</p><p>szerokość: 71 mm</p><p><b>Dodatkowe informacje</b></p><ul><li>1-biegunowy przyciskowy, zwierny</li><li>z samozaciskami</li><li>opcja IP44 z kompletem uszczelek 53 1884</li></ul><p><b>Kategoria</b></p><p>Łączniki</p> |  |  | 12 |  | - | N | N | N | N | Y | N | N | N | Y | N | N | N | N | N | N | N | N
151248851 | 423096 | F-ELEKTRO | Rozdzielnica 500x700x250 mm IP65 | <p>Szafa 500x700x250 mm IP65</p><p>Wymiar:<span style="white-space:pre"> </span>500x700x250mm</p><p>Kolor: Szary</p><p>Materiał:<span style="white-space:pre"> </span>ABS bez halogenowy</p><p>Stopień ochrony: IP65</p><p>Temperatura pracy: od -35°C do +60°C</p><p>Odporność mechaniczna: IK08</p><p>Ilość sztuk w opakowaniu: 1</p><p>Deklaracja: 2014/35/EU</p><p>Waga 8,42kg</p><p>Kategoria: Szafy do rozdzielnic</p> |  |  | 1 |  | - | N | N | N | N | Y | N | N | N | N | N | N | N | Y | N | N | N | N
151248854 | 420800 | BRAK | LG711-80W OPRAWA LED | [5 empty] | - | N | N | N | N | Y | N | N | N | N | N | N | N | N | N | N | N | N
151248856 | 422996 | TIM S.A. | PROJEKTOR 1000W E40 IP65 IKL ASYM. SUPER 8003/AS | [5 empty] | - | N | N | N | N | Y | N | N | N | N | N | N | N | N | N | N | N | N
151248857 | 423057 | JIMMY J. CICHOCKI, J | SAL-4,5/B60 SŁUP ALUMINIOWY | [5 empty] | - | N | N | N | N | Y | N | N | N | N | N | N | N | N | N | N | N | N
151248860 | 421254 | HAGER | ŁĄCZNIK KONTROLNY 1-BIEGUNOWY, LUMINA2, BIAŁY LUM | [5 empty] | - | N | N | N | N | Y | N | N | N | Y | N | N | N | N | N | N | N | N
151248862 | 423097 | F-ELEKTRO | Rozdzielnica MP 350x500x190 mm IP65 drzwi przeźroczyste 3 rzędy 45 modułów | <p style="margin-bottom: 1em; padding: 0px;"><font color="#333333" face="Open Sans, Tahoma, Verdana, Arial">Szafa MP 350x500x190 mm IP65 drzwi przeźroczyste 3 rzędy 45 modułów<br></font></p><p style="margin-bottom: 1em; padding: 0px;"><font color="#333333" face="Open Sans, Tahoma, Verdana, Arial">Wymiar: 350x500x190</font></p><p style="margin-bottom: 1em; padding: 0px;"><font color="#333333" face="Open Sans, Tahoma, Verdana, Arial">Kolor: Szary, drzwi przeźroczyste</font></p><p style="margin-bottom: 1em; padding: 0px;"><font color="#333333" face="Open Sans, Tahoma, Verdana, Arial">Materiał: ABS bez halogenowy, poliwęglan</font></p><p style="margin-bottom: 1em; padding: 0px;"><font color="#333333" face="Open Sans, Tahoma, Verdana, Arial">Stopień ochrony: IP65</font></p><p style="margin-bottom: 1em; padding: 0px; color: rgb(51, 51, 51); font-family: "Open Sans", Tahoma, Verdana, Arial;">Ilość rzędów/modułów: 3/45</p><p style="margin-bottom: 1em; padding: 0px; color: rgb(51, 51, 51); font-family: "Open Sans", Tahoma, Verdana, Arial;">Temperatura pracy: od -35°C do +60°C</p><p style="margin-bottom: 1em; padding: 0px; color: rgb(51, 51, 51); font-family: "Open Sans", Tahoma, Verdana, Arial;">Odporność mechaniczna: IK08</p><p style="margin-bottom: 1em; padding: 0px; color: rgb(51, 51, 51); font-family: "Open Sans", Tahoma, Verdana, Arial;">Ilość sztuk w opakowaniu: 1</p><p style="margin-bottom: 1em; padding: 0px; color: rgb(51, 51, 51); font-family: "Open Sans", Tahoma, Verdana, Arial;">Deklaracja:<strong> </strong>2014/35/EU</p><p style="margin-bottom: 1em; padding: 0px; color: rgb(51, 51, 51); font-family: "Open Sans", Tahoma, Verdana, Arial;">Kategoria: Szafy do rozdzielnic</p> |  |  | 1 |  | - | N | N | N | N | Y | N | N | N | N | N | N | N | Y | N | N | N | N
151248866 | 421212 | HAGER | PRZEKŁADNIK PRĄDOWY 1250/5A 15VA KL.1 HAG | [5 empty] | - | N | N | N | N | Y | N | N | N | Y | N | N | N | N | N | N | N | N
151248867 | 419975 | GTV | NAŚWIETLACZ LED, 50W, 230V, IP65, ZIMNY BIAŁY, KORPUS CZARNY GTV 1 (INWESTYCYJNE) | [5 empty] | - | N | N | N | N | Y | N | N | N | N | N | N | N | N | N | N | N | N
151248868 | 423058 | SPOTLINE | OPRAWA ROX WALL OUT GX53 ALUMINIUM SZCZOTKOWANE | [5 empty] | - | N | N | N | N | Y | N | N | N | N | N | N | N | N | N | N | N | N
151248869 | 423010 | TM TECHNOLOGIE | ONTEC S M1 301M ST |  |  |  | 18 |  | - | N | N | N | N | Y | N | N | N | N | N | N | N | N | N | N | N | N
151248870 | 421258 | HAGER | lumina 2 Łącznik kontrolny seryjny/świecznikowy, biały | <p>lumina 2 Łącznik kontrolny seryjny/świecznikowy, biały</p><p><b>Materiał</b></p><p>Kolor: biały</p><p>Kolor RAL: RAL 9016</p><p>Materiał: Tworzywo / metal</p><p>Powierzchnia:<span style="white-space:pre"> </span>połysk</p><p><b>Wymiary</b></p><p>głębokość: 42 mm</p><p>wysokość: 71 mm</p><p>szerokość: 71 mm</p><p><b>Instalacja / Montaż</b></p><p>z łapkami rozporowymi ; </p><p><b>Dodatkowe informacje</b></p><ul><li>1-biegunowy</li><li>lampka neonowa w komplecie</li><li>z samozaciskami</li><li>opcja IP44 z kompletem uszczelek 53 1884</li></ul><p><b>Kategoria</b></p><p>Łączniki</p> |  |  | 1 |  | - | N | N | N | N | Y | N | N | N | Y | N | N | N | N | N | N | N | N
151248875 | 423101 | F-ELEKTRO | SZAFA 300X400X170 MM IP65 DRZWI PRZEŹ. 2/24 MODUŁY | [5 empty] | - | N | N | N | N | Y | N | N | N | N | N | N | N | N | N | N | N | N
151248876 | 420891 | AJM | SZAFA WISZĄCA 19" 9U 450 GFEX TANGO S | [5 empty] | - | N | N | N | N | Y | N | N | N | N | N | N | N | N | N | N | N | N
151248878 | 421222 | HAGER | WYŁĄCZNIK ZMIERZCHOWY Z CZUJNIKIEM W OBUDOWIE HAG | [5 empty] | - | N | N | N | N | Y | N | N | N | Y | N | N | N | N | N | N | N | N
151248879 | 420039 | GTV | OPRAWA HERMETYCZNA HELIOS-236 Z ELEKTR. STATECZNIKIEM (EVG, ABS+PC) GTV 1 (INWESTYCYJNE) | [5 empty] | - | N | N | N | N | Y | N | N | N | N | N | N | N | N | N | N | N | N
151248881 | 423011 | GRODNO S.A. | ECOMOODS 57954/31/16-WYC PHILIPS | [5 empty] | - | N | N | N | N | Y | N | N | N | N | N | N | N | N | N | N | N | N
151248882 | 421268 | HAGER | GNIAZDO 2P, 230V/16A, LUMINA2, BIAŁY LUM | [5 empty] | - | N | N | N | N | Y | N | N | N | Y | N | N | N | N | N | N | N | N
151248885 | 420954 | HAGER | ROZŁĄCZNIK IZOL ZE STYK POMOC 4-BIEG 40A HAG |  |  |  | 1 |  | - | N | N | N | N | Y | N | N | N | Y | N | N | N | N | N | N | N | N
151248888 | 421224 | HAGER | lumina 2 Ramka 1-krotna, biały | <p><b>lumina 2 Ramka 1-krotna, biały</b></p><p><b>Materiał</b></p><p>Kolor: biały</p><p>Kolor RAL: RAL 9016</p><p>Powierzchnia:<span style="white-space:pre"> </span>połysk</p><p><b>Kategoria</b></p><p>Ramki</p> |  |  | 16 |  | - | N | N | N | N | Y | N | N | N | Y | N | N | N | N | N | N | N | N
151248889 | 420117 | GTV | OPRAWA LEDOWA ROMA 3X1W, CIEPŁY BIAŁY GTV 4 (DEKORACYJNE) | [5 empty] | - | N | N | N | N | Y | N | N | N | N | N | N | N | N | N | N | N | N
151248892 | 420875 | TIM S.A. | BĘBEN 16 160 | [5 empty] | - | N | N | N | N | Y | N | N | N | N | N | N | N | N | N | N | N | N
151248893 | 421270 | HAGER | GNIAZDO 2P+E, 230V/16A, LUMINA2, BIAŁY LUM | [5 empty] | - | N | N | N | N | Y | N | N | N | Y | N | N | N | N | N | N | N | N
151248894 | 423012 | GRODNO S.A. | ECOMOODS 57952/31/16PHILIPS | [5 empty] | - | N | N | N | N | Y | N | N | N | N | N | N | N | N | N | N | N | N
151248896 | 421108 | HAGER | SZKLANY SENSOR DOTYKOWY 1-KROTNY KOMFORT; SZKŁO, BIAŁE; TS SENSOR KNX KNX | [5 empty] | - | N | N | N | N | Y | N | N | N | Y | N | N | N | N | N | N | N | N
151248899 | 423090 | TM TECHNOLOGIE | PLEKSA DO OPRAW ONTEK S | [5 empty] | - | N | N | N | N | Y | N | N | N | N | N | N | N | N | N | N | N | N
151248900 | 420335 | GTV | PLAFONIERA SPARTA, KW2, 2XE27, 40W, KSZTAŁT KOŁO PLAFONY | [5 empty] | - | N | N | N | N | Y | N | N | N | N | N | N | N | N | N | N | N | N
151248902 | 421226 | HAGER | RAMKA 2-KROTNA PIONOWA, LUMINA2, BIAŁY LUM | [5 empty] | - | N | N | N | N | Y | N | N | N | Y | N | N | N | N | N | N | N | N
151248903 | 421272 | HAGER | lumina 2 Gniazdo wtyczkowe z uziemieniem, przesłony styków, 16 A/250 VAC, biały 2−biegunowe z uziemieniem | <p><b>lumina 2 Gniazdo wtyczkowe z uziemieniem, przesłony styków, 16 A/250 VAC, biały 2−biegunowe z uziemieniem</b></p><p><b>Charakterystyka elektryczna</b></p><p>Napięcie znamionowe: 250 V</p><p>Napięcie znamionowe: 250 V AC</p><p>Prąd znamionowy: 16 A</p><p><b>Pokrywa / Drzwi / Element wierzchni</b></p><p>Plakietka centralna </p><p><b>Materiał</b></p><p>Kolor: biały</p><p>Kolor RAL: RAL 9016</p><p>Materiał:<span style="white-space:pre"> </span>Tworzywo / metal</p><p>Powierzchnia:<span style="white-space:pre"> </span>połysk</p><p><b>Instalacja / Montaż</b></p><p>z łapkami rozporowymi</p><p><b>Bezpieczeństwo</b></p><p>Oznaczenie odporności na udary mechaniczne IK: 02</p><p><b>Dodatkowe informacje</b></p><ul><li>2−biegunowe z uziemieniem</li><li>podwyższona ochrona przed dotykiem</li><li>z zaciskami śrubowymi</li></ul><p><b>Kategoria</b></p><p>Gniazda wtyczkowe</p> |  |  | 46 |  | - | N | N | N | N | Y | N | N | N | Y | N | N | N | N | N | N | N | N
151248904 | 423013 | GRODNO S.A. | ECOMOODS 57950/31/16 PHILIPS | [5 empty] | - | N | N | N | N | Y | N | N | N | N | N | N | N | N | N | N | N | N
151248905 | 423071 | PLEXIFORM | FIBRA III 2X58W IP66 PC POD ŚWIETL.LED DWUSTR.ZASIL. | [5 empty] | - | N | N | N | N | Y | N | N | N | N | N | N | N | N | N | N | N | N
151248907 | 421110 | HAGER | SZKLANY SENSOR DOTYKOWY 2-KROTNY KOMFORT; SZKŁO, BIAŁE; TS SENSOR KNX KNX | [5 empty] | - | N | N | N | N | Y | N | N | N | Y | N | N | N | N | N | N | N | N
151248911 | 423099 | F-ELEKTRO | LISTWA ZASILAJĄCA 4X230V 1,5M | [5 empty] | - | N | N | N | N | Y | N | N | N | N | N | N | N | N | N | N | N | N
151248912 | 420338 | GTV | PLAFONIERA SPARTA, PR1, 1XE27, 40W, KSZTAŁT PROSTOKĄT PLAFONY | [5 empty] | - | N | N | N | N | Y | N | N | N | N | N | N | N | N | N | N | N | N
151248913 | 421274 | HAGER | lumina 2 Gniazdo wtyczkowe z uziemieniem i pokrywą, 16 A/250 VAC, biały | <p><b>lumina 2 Gniazdo wtyczkowe z uziemieniem i pokrywą, 16 A/250 VAC, biały</b></p><p><b>Charakterystyka elektryczna</b></p><p>Napięcie znamionowe: 250 V</p><p>Napięcie znamionowe: 250 V AC</p><p>Prąd znamionowy: 16 A</p><p><b>Pokrywa / Drzwi / Element wierzchni</b></p><p>Plakietka centralna </p><p><b>Materiał</b></p><p>Kolor: biały</p><p>Kolor RAL: RAL 9016</p><p>Materiał:<span style="white-space:pre"> </span>Tworzywo / metal</p><p>Powierzchnia: połysk</p><p><b>Instalacja / Montaż</b></p><p>z łapkami rozporowymi ; </p><p><b>Bezpieczeństwo</b></p><p>Oznaczenie odporności na udary mechaniczne IK: 02</p><p><b>Dodatkowe informacje</b></p><ul><li>2−biegunowe z uziemieniem</li><li>opcja IP44 z kompletem uszczelek nr WL7023</li><li>z zaciskami śrubowymi</li></ul><p><b>Kategoria</b></p><p>Gniazda</p> |  |  | 39 |  | - | N | N | N | N | Y | N | N | N | Y | N | N | N | N | N | N | N | N
151248914 | 421228 | HAGER | lumina 2 Ramka 2-krotna pozioma, biały | <p><b>lumina 2 Ramka 2-krotna pozioma, biały</b></p><p><b>Materiał</b></p><p>Kolor: biały</p><p>Kolor RAL: RAL 9016</p><p>Powierzchnia:<span style="white-space:pre"> </span>połysk</p><p><b>Instalacja / Montaż</b></p><p>do montażu poziomego</p><p><b>Kategoria</b></p><p>Ramki</p> |  |  | 26 |  | - | N | N | N | N | Y | N | N | N | Y | N | N | N | N | N | N | N | N
151248915 | 423015 | GTV | OPRAWA RASTROWA E, 2X36W, T8, EVG, INNOVO GTV 1 (INWESTYCYJNE) | [5 empty] | - | N | N | N | N | Y | N | N | N | N | N | N | N | N | N | N | N | N
151248921 | 421114 | HAGER | SZKLANY SENSOR DOTYKOWY 4-KROTNY KOMFORT; SZKŁO, BIAŁE; TS SENSOR KNX KNX | [5 empty] | - | N | N | N | N | Y | N | N | N | Y | N | N | N | N | N | N | N | N
151248923 | 423102 | F-ELEKTRO | OPASKA UZIEMIAJĄCA OU4 1/8-6" DŁUGOŚĆ=550MM, SZEROKOŚĆ | [5 empty] | - | N | N | N | N | Y | N | N | N | N | N | N | N | N | N | N | N | N
151248924 | 420649 | GTV | ŻARÓWKA LED SMD 3528, 60 LED, CIEPŁY BIAŁY, GU10, 3,5W, AC220-240V, SZKŁO+SZYBKA GTV 5 (ŹRÓDŁA, AKCESORIA) | [5 empty] | - | N | N | N | N | Y | N | N | N | N | N | N | N | N | N | N | N | N
151248925 | 423016 | TECHNOKABEL S.A. | BĘBEN DREWNIANY 9 PRODUKT WYCOFANY |  |  |  | 1 |  | - | N | N | N | N | Y | N | N | N | N | N | N | N | N | N | N | N | N
151248926 | 421276 | HAGER | ZESTAW USZCZELNIAJĄCY DO GN. Z KLAPKĄ IP44 LUMINA2 LUM | [5 empty] | - | N | N | N | N | Y | N | N | N | Y | N | N | N | N | N | N | N | N
151248927 | 421231 | HAGER | RAMKA 3-KROTNA PIONOWA, LUMINA2, KREMOWY LUM | [5 empty] | - | N | N | N | N | Y | N | N | N | Y | N | N | N | N | N | N | N | N
151248933 | 423073 | PEKAR | STARTER BST 20 4-22W | [5 empty] | - | N | N | N | N | Y | N | N | N | N | N | N | N | N | N | N | N | N
151248935 | 421116 | HAGER | SZKLANY SENSOR DOTYKOWY 2-KR Z REG. TEMPERATURY; SZKŁO, BIAŁE; TS SENSOR KNX KNX | [5 empty] | - | N | N | N | N | Y | N | N | N | Y | N | N | N | N | N | N | N | N
151248936 | 422992 | NIEZDEFINIOWANY | L15W T8 DZIENNA ŚWIETLÓWKA LEUCI | [5 empty] | - | N | N | N | N | Y | N | N | N | N | N | N | N | N | N | N | N | N
151248937 | 420757 | GTV | ŻARÓWKA LED SMD 2835, A60, 30LED, CIEPŁY BIAŁY, E27, 12W, AC 220-240V, KORPUS ALUMINIUM | [5 empty] | - | N | N | N | N | Y | N | N | N | N | N | N | N | N | N | N | N | N
151248939 | 421232 | HAGER | lumina 2 Ramka 3-krotna pozioma, biały | <p><b>lumina 2 Ramka 3-krotna pozioma, biały</b></p><p><b>Materiał</b></p><p>Kolor: biały</p><p>Kolor RAL: RAL 9016</p><p>Powierzchnia:<span style="white-space:pre"> </span>połysk</p><p><b>Instalacja / Montaż</b></p><p>do montażu poziomego ; </p><p><b>Kategoria</b></p><p>Ramki</p> |  |  | 32 |  | - | N | N | N | N | Y | N | N | N | Y | N | N | N | N | N | N | N | N
151248940 | 421277 | HAGER | GNIAZDO PODWÓJNE 230V/16A, KOMPLETNE, LUMINA2, BIAŁY LUM | [5 empty] | - | N | N | N | N | Y | N | N | N | Y | N | N | N | N | N | N | N | N
151248943 | 423074 | PEKAR | STATECZNIK ELEK. 2X36W ANS | [5 empty] | - | N | N | N | N | Y | N | N | N | N | N | N | N | N | N | N | N | N
151248945 | 421118 | HAGER | SZKLANY SENSOR DOTYKOWY 3-KR Z REG. TEMPERATURY; SZKŁO, BIAŁE; TS SENSOR KNX KNX | [5 empty] | - | N | N | N | N | Y | N | N | N | Y | N | N | N | N | N | N | N | N
151248948 | 420775 | GTV | ŻARÓWKA LED,18 LED SMD 2835, CIEPŁY BIAŁY, GU10, 7,5 W, 220-240V, ALUMINIUM, KĄT ŚWIECENIA 120*, 556LM | [5 empty] | - | N | N | N | N | Y | N | N | N | N | N | N | N | N | N | N | N | N
151248950 | 421283 | HAGER | GNIAZDO RJ11/12 + RJ45, LUMINA2, BIAŁY LUM | [5 empty] | - | N | N | N | N | Y | N | N | N | Y | N | N | N | N | N | N | N | N
151248953 | 421234 | HAGER | RAMKA 4-KROTNA PIONOWA, LUMINA2, BIAŁY LUM | [5 empty] | - | N | N | N | N | Y | N | N | N | Y | N | N | N | N | N | N | N | N
151248956 | 421151 | HAGER | SENSOR DOTYKOWY 2-KROTNY KOMFORT; CZARNY, SZKŁO; BERKER R.1 KNX | [5 empty] | - | N | N | N | N | Y | N | N | N | Y | N | N | N | N | N | N | N | N
151248958 | 420776 | GTV | ŻARÓWKA LED, C30, 12 LED SMD 2835, CIEPŁY BIAŁY, E14, 4.5W, AC220-240V, KĄT ŚWIECENIA 160*, 400 LM | [5 empty] | - | N | N | N | N | Y | N | N | N | N | N | N | N | N | N | N | N | N
151248959 | 423131 | PEKAR | KHC-191A-3 ZEST. 20LED GU10 RUCH.MAT.ZŁ. 0166 | [5 empty] | - | N | N | N | N | Y | N | N | N | N | N | N | N | N | N | N | N | N
151248961 | 421285 | HAGER | GNIAZDO 1XRJ45 CAT.5E UTP, LUMINA2, BIAŁY LUM | [5 empty] | - | N | N | N | N | Y | N | N | N | Y | N | N | N | N | N | N | N | N
151248964 | 421236 | HAGER | lumina 2 Ramka 4-krotna pozioma, biały | <p><b>lumina 2 Ramka 4-krotna pozioma, biały</b></p><p><b>Materiał</b></p><p>Kolor: biały</p><p>Kolor RAL: RAL 9016</p><p>Powierzchnia:<span style="white-space:pre"> </span>połysk</p><p><b>Instalacja / Montaż</b></p><p>do montażu poziomego ; </p><div><b>Kategoria</b></div><div>Ramki</div> |  |  | 19 |  | - | N | N | N | N | Y | N | N | N | Y | N | N | N | N | N | N | N | N
151248968 | 421295 | HAGER | lumina 2 Gniazdo RTV-SAT końcowe, biały | <p><b>lumina 2 Gniazdo RTV-SAT końcowe, biały</b></p><p><b>Częstotliwość</b></p><p>Technologia szerokopasmowa: 5 … 2200 MHz</p><p><b>Rezystancja</b></p><p>Impedancja falowa:<span style="white-space:pre"> </span>75 Ω</p><p><b>Dodatkowe informacje</b></p><ul><li>do instalacji indywidualnych cyfrowych DVB-T</li><li>do odbioru sygnału naziemnego i satelitarnego</li><li>przenoszenie napięcia DC na wyjściu SAT</li><li>jedno wspólne wejście</li><li>zaciski śrubowe</li></ul><p><b>Kategoria </b></p><p>Gniazda</p> |  |  | 8 |  | - | N | N | N | N | Y | N | N | N | Y | N | N | N | N | N | N | N | N
151248969 | 421183 | HAGER | SENSOR DOTYKOWY 3-KROTNY Z REGULATOREM TEMPERATURY; CZARNY, SZKŁO; BERKER R.1 KNX | [5 empty] | - | N | N | N | N | Y | N | N | N | Y | N | N | N | N | N | N | N | N
151248970 | 423132 | PEKAR | KHC-191A-3 ZEST. 20LED GU10 RUCH.SAT.SR. 0142 | [5 empty] | - | N | N | N | N | Y | N | N | N | N | N | N | N | N | N | N | N | N
151248972 | 420802 | INS-EL | PALETA ZWYKŁA 120X80 INS-EL |  |  |  | 2 |  | - | N | N | N | N | Y | N | N | N | N | N | N | N | N | N | N | N | N
151248975 | 421238 | HAGER | lumina 2 Łącznik 1-biegunowy, biały | <p><b>lumina 2 Łącznik 1-biegunowy, biały</b></p><p><b>Materiał</b></p><p>Kolor: biały</p><p>Kolor RAL: RAL 9016</p><p>Materiał:<span style="white-space:pre"> </span>Tworzywo / metal</p><p>Powierzchnia:<span style="white-space:pre"> </span>połysk</p><p><b>Wymiary</b></p><p>głębokość: 42 mm</p><p>wysokość: 71 mm</p><p>szerokość: 71 mm</p><p><b>Instalacja / Montaż</b></p><p>z łapkami rozporowymi ; </p><p><b>Dodatkowe informacje</b></p><ul><li>1-biegunowy</li><li>z samozaciskami</li><li>opcja IP44 z kompletem uszczelek 53 1884</li></ul><p><b>Kategoria</b></p><p>Łączniki</p> |  |  | 33 |  | - | N | N | N | N | Y | N | N | N | Y | N | N | N | N | N | N | N | N
151248979 | 421297 | HAGER | GNIAZDO RTV-SAT PRZELOTOWE, LUMINA2, BIAŁY LUM | [5 empty] | - | N | N | N | N | Y | N | N | N | Y | N | N | N | N | N | N | N | N
151248980 | 423130 | NIEZDEFINIOWANY | LG710S-50W OPRAWA LED | [5 empty] | - | N | N | N | N | Y | N | N | N | N | N | N | N | N | N | N | N | N
151248982 | 421197 | HAGER | PRZEKŁADNIK PRĄDOWY 100/5A 2,5VA KL.1 HAG | [5 empty] | - | N | N | N | N | Y | N | N | N | Y | N | N | N | N | N | N | N | N
151248985 | 421240 | HAGER | lumina 2 Łącznik uniwersalny/schodowy, biały | <p><b>lumina 2 Łącznik uniwersalny/schodowy, biały</b></p><p><b>Materiał</b></p><p>Kolor: biały</p><p>Kolor RAL: RAL 9016</p><p>Materiał: Tworzywo / metal</p><p>Powierzchnia: połysk</p><p><b>Wymiary</b></p><p>głębokość: 42 mm</p><p>wysokość: 71 mm</p><p>szerokość: 71 mm</p><p><b>Instalacja / Montaż</b></p><p>z łapkami rozporowymi ; </p><p><b>Dodatkowe informacje</b></p><ul><li>1-biegunowy, z funkcją łącznika zwykłego i schodowego</li><li>z samozaciskami</li><li>opcja IP44 z kompletem uszczelek 53 1884</li></ul><p><b>Kategoria</b></p><p>Łączniki</p> |  |  | 16 |  | - | N | N | N | N | Y | N | N | N | Y | N | N | N | N | N | N | N | N
151248991 | 421299 | HAGER | PŁYTKA ZAŚLEPIAJĄCA, LUMINA2, BIAŁY LUM | [5 empty] | - | N | N | N | N | Y | N | N | N | Y | N | N | N | N | N | N | N | N
151248993 | 421242 | HAGER | lumina 2 Łącznik krzyżowy, biały | <p><b>lumina 2 Łącznik krzyżowy, biały</b></p><p><b>Materiał</b></p><p>Kolor: biały</p><p>Kolor RAL: RAL 9016</p><p>Materiał: Tworzywo / metal</p><p>Powierzchnia:<span style="white-space:pre"> </span>połysk</p><p><b>Wymiary</b></p><p>głębokość: 42 mm</p><p>wysokość: 71 mm</p><p>szerokość: 71 mm</p><p><b>Instalacja / Montaż</b></p><p>z łapkami rozporowymi ; </p><p><b>Dodatkowe informacje</b></p><ul><li>z samozaciskami</li><li>opcja IP44 z kompletem uszczelek 53 1884</li></ul><p><b>Kategoria</b></p><p>Łączniki</p> |  |  | 11 |  | - | N | N | N | N | Y | N | N | N | Y | N | N | N | N | N | N | N | N
151248995 | 423103 | PEKAR | CMH TT 400W/830 E40 LAMPA MET.-HAL. GE | [5 empty] | - | N | N | N | N | Y | N | N | N | N | N | N | N | N | N | N | N | N
151248996 | 420938 | BRAK | LG709-30W OPRAWA LED |  |  |  | 1 |  | - | N | N | N | N | Y | N | N | N | N | N | N | N | N | N | N | N | N
151249001 | 418711 | NIEZDEFINIOWANY | SŁUP SAL-3B/60 ANODOWANY NATURALNY | [5 empty] | - | N | N | N | N | Y | N | N | N | N | N | N | N | N | N | N | N | N
151249002 | 421301 | HAGER | KLAWISZ Z SYMBOLEM „DZWONEK”, LUMINA2, BIAŁY LUM | [5 empty] | - | N | N | N | N | Y | N | N | N | Y | N | N | N | N | N | N | N | N
151249005 | 421244 | HAGER | lumina 2 Łącznik seryjny/świecznikowy, biały | <p><b>lumina 2 Łącznik seryjny/świecznikowy, biały</b></p><p><b>Materiał</b></p><p>Kolor: biały</p><p>Kolor RAL: RAL 9016</p><p>Materiał: Tworzywo / metal</p><p>Powierzchnia:<span style="white-space:pre"> </span>połysk</p><p><b>Wymiary</b></p><p>głębokość: 42 mm</p><p>wysokość: 71 mm</p><p>szerokość: 71 mm</p><p><b>Instalacja / Montaż</b></p><p>z łapkami rozporowymi ; </p><p><b>Dodatkowe informacje</b></p><ul><li>z samozaciskami</li><li>opcja IP44 z kompletem uszczelek 53 1884</li></ul><p><b>Kategoria</b></p><p>Łączniki</p> |  |  | 24 |  | - | N | N | N | N | Y | N | N | N | Y | N | N | N | N | N | N | N | N
151249008 | 420939 | BRAK | LG709-20W OPRAWA LED | [5 empty] | - | N | N | N | N | Y | N | N | N | N | N | N | N | N | N | N | N | N
151249010 | 419893 | GTV | CZUJNIK RUCHU CR-4 LED, BIAŁY, 160° GTV 1 (INWESTYCYJNE) | [5 empty] | - | N | N | N | N | Y | N | N | N | N | N | N | N | N | N | N | N | N
151249014 | 418712 | GRODNO (FOLIE) | OPRAWA OPS-70W KLOSZ 400/180 E27 | [5 empty] | - | N | N | N | N | Y | N | N | N | N | N | N | N | N | N | N | N | N
151249015 | 421246 | HAGER | lumina 2 Łącznik schodowy podwójny, biały | <p><b>lumina 2 Łącznik schodowy podwójny, biały</b></p><p><b>Materiał</b></p><p>Kolor: biały</p><p>Kolor RAL: RAL 9016</p><p>Materiał: Tworzywo / metal</p><p>Powierzchnia:<span style="white-space:pre"> </span>połysk</p><p><b>Wymiary</b></p><p>głębokość: 42 mm</p><p>wysokość: 71 mm</p><p>szerokość: 71 mm</p><p><b>Instalacja / Montaż</b></p><p>z łapkami rozporowymi ; </p><p><b>Dodatkowe informacje</b></p><ul><li>z funkcją łącznika zwykłego i schodowego</li><li>z zaciskami śrubowymi</li><li>opcja IP44 z kompletem uszczelek 53 1884</li></ul><p><b>Kategoria</b></p><p>Łączniki</p> |  |  | 12 |  | - | N | N | N | N | Y | N | N | N | Y | N | N | N | N | N | N | N | N
151249019 | 418713 | GRODNO (FOLIE) | KLIO BIAŁY 400 PMMA K-180 | [5 empty] | - | N | N | N | N | Y | N | N | N | N | N | N | N | N | N | N | N | N
151249021 | 418714 | GRODNO (FOLIE) | DASZEK DO KLIO | [5 empty] | - | N | N | N | N | Y | N | N | N | N | N | N | N | N | N | N | N | N
151249028 | 448595 | BERKER | RAMKA 1-KROTNA BERKER B.7 STAL SZLACHETNA/ANTRACYT BPR | [5 empty] | - | N | N | N | N | Y | N | N | N | N | N | N | N | N | Y | N | N | N
151249034 | 448598 | BERKER | RAMKA 1-KROTNA BERKER Q.3 ANTRACYT, AKSAMIT BPR | [5 empty] | - | N | N | N | N | Y | N | N | N | N | N | N | N | N | Y | N | N | N
151249046 | 448599 | BERKER | RAMKA 1-KROTNA BERKER Q.3 BIAŁY, AKSAMIT BPR | [5 empty] | - | N | N | N | N | Y | N | N | N | N | N | N | N | N | Y | N | N | N
151249047 | 447402 | NIEZDEFINIOWANY | ŁĄCZNIK JEDNOBIEGUNOWY IP 20 SENTIA BIAŁY | [5 empty] | - | N | N | N | N | Y | N | N | N | N | N | N | N | N | N | N | N | N
151249049 | 423427 | ALGRA-KRÓL | ŁĄCZNIK ŚWIECZNIKOWY 10AX BIAŁY NILOE | [5 empty] | - | N | N | N | N | Y | N | N | N | N | N | N | N | N | N | N | N | N
151249052 | 4284 | HAUPA | WCIĄGARKA DO KABLI HAUPA PULLTEC4 20 M 1 | [5 empty] | - | N | N | N | N | Y | N | N | N | N | N | Y | N | N | N | N | N | N
151249054 | 449466 | BERKER | RAMKA 2-KROTNA BERKER B.7 BIAŁY, MAT BPR | [5 empty] | - | N | N | N | N | Y | N | N | N | N | N | N | N | N | Y | N | N | N
151249055 | 448604 | BERKER | RAMKA 1-KROTNA BERKER B.7 BIAŁY, MAT BPR | [5 empty] | - | N | N | N | N | Y | N | N | N | N | N | N | N | N | Y | N | N | N
151249056 | 447403 | NIEZDEFINIOWANY | ŁĄCZNIK ŚWIECZNIKOWY IP 20 | [5 empty] | - | N | N | N | N | Y | N | N | N | N | N | N | N | N | N | N | N | N
151249061 | 423428 | ALGRA-KRÓL | NI:B ŁĄCZNIK SCHODOWY BIAŁY | [5 empty] | - | N | N | N | N | Y | N | N | N | N | N | N | N | N | N | N | N | N
151249063 | 4285 | HAUPA | WCIĄGARKA DO KABLI HAUPA PULLTEC4 30 M 1 | [5 empty] | - | N | N | N | N | Y | N | N | N | N | N | Y | N | N | N | N | N | N
151249065 | 448626 | BERKER | RAMKA 2-KROTNA BERKER R.3 BIAŁY, POŁYSK BPR | [5 empty] | - | N | N | N | N | Y | N | N | N | N | N | N | N | N | Y | N | N | N
151249066 | 449442 | BERKER | RAMKA 3-KROTNA BERKER R.1 BIAŁY, POŁYSK BPR | [5 empty] | - | N | N | N | N | Y | N | N | N | N | N | N | N | N | Y | N | N | N
151249067 | 447405 | NIEZDEFINIOWANY | ŁĄCZNIK ŚWIECZNIKOWY IP 20 SENTIA BIAŁY | [5 empty] | - | N | N | N | N | Y | N | N | N | N | N | N | N | N | N | N | N | N
151249073 | 423429 | ALGRA-KRÓL | NI:B GNIAZDO POJ. Z/U 16A BIAŁE | [5 empty] | - | N | N | N | N | Y | N | N | N | N | N | N | N | N | N | N | N | N
151249074 | 432484 | KOELNER | KOŁEK ROZPOROWY FI 6 MM Z WKRĘTEM Z NACIĘCIEM KRZYŻOWYM 3,5X30 - FIX MUST | [5 empty] | - | N | N | N | N | Y | N | N | N | N | N | N | N | N | N | N | N | N
151249076 | 449462 | BERKER | Q.3 Ramka 3-krotna, biały, aksamit | <p><b>Q.3 Ramka 3-krotna, biały, aksamit</b></p><p><b>Konstrukcja</b></p><p>Wykonanie: 3-krotne</p><p><b>Materiał</b></p><p>kolor linii dekoracyjnej: biały</p><p>Kolor: biały</p><p>Kolor RAL: RAL 9010</p><p>Materiał: Tworzywo duroplastyczne</p><p>Powierzchnia:<span style="white-space:pre"> </span>aksamit</p><p><b>Oznaczenie</b></p><p>Główna linia projektowa:<span style="white-space:pre"> </span>Berker Q.3</p><p><b>Kategoria</b></p><p>Ramki</p> |  |  | 8 |  | - | N | N | N | N | Y | N | N | N | N | N | N | N | N | Y | N | N | N
151249077 | 448638 | BERKER | RAMKA 2-KROTNA BERKER Q.3 BIAŁY, AKSAMIT BPR | [5 empty] | - | N | N | N | N | Y | N | N | N | N | N | N | N | N | Y | N | N | N
151249079 | 447406 | NIEZDEFINIOWANY | ŁĄCZNIK SCHODOWY IP 20 SENTIA BIAŁY | [5 empty] | - | N | N | N | N | Y | N | N | N | N | N | N | N | N | N | N | N | N
151249085 | 423190 | KARLIK | Ramka wypełniająca pojedyncza serii DECO | [5 empty] | - | N | N | N | N | Y | N | N | N | N | N | N | N | Y | N | N | N | N
151249086 | 423430 | ALGRA-KRÓL | NI:B GNIAZDO PODW.Z/U BIAŁY | [5 empty] | - | N | N | N | N | Y | N | N | N | N | N | N | N | N | N | N | N | N
151249087 | 448663 | BERKER | RAMKA 3-KROTNA BERKER B.7 BIAŁY, MAT BPR | [5 empty] | - | N | N | N | N | Y | N | N | N | N | N | N | N | N | Y | N | N | N
151249088 | 430850 | AN-KOM | UZIOM SKŁADANY PRZEDŁUŻKA FI 18 X 1300 MM MIEDZIOWANY C1 | [5 empty] | - | N | N | N | N | Y | N | N | N | N | N | N | N | N | N | N | N | N
151249089 | 449066 | BERKER | MECHANIZM GNIAZDA STANDARD BRYTYJSKI Z ŁĄCZNIKIEM I PRZESŁONAMI STYKÓW; BIAŁY POŁYSK; B.KWADRAT BER | [5 empty] | - | N | N | N | N | Y | N | N | N | N | N | N | N | N | Y | N | N | N
151249090 | 447407 | NIEZDEFINIOWANY | ŁĄCZNIK PODWÓJNY SCHODOWY SENTIA BIAŁY | [5 empty] | - | N | N | N | N | Y | N | N | N | N | N | N | N | N | N | N | N | N
151249092 | 447391 | TIM S.A. | KLOSZ TWORZYWO KULA BIAŁA DO OCP K-PM 1133-929-01-4712 | [5 empty] | - | N | N | N | N | Y | N | N | N | N | N | N | N | N | N | N | N | N
151249095 | 423234 | AJM | SZAFA 19" STOJĄCA 42U 800/1200 TOPIII PERFORACJA | [5 empty] | - | N | N | N | N | Y | N | N | N | N | N | N | N | N | N | N | N | N
151249097 | 448688 | BERKER | RAMKA 4-KROTNA BERKER Q.3 ANTRACYT, AKSAMIT BPR | [5 empty] | - | N | N | N | N | Y | N | N | N | N | N | N | N | N | Y | N | N | N
151249098 | 423247 | ZAKŁAD USŁUGOWO PROD | MASKOWNICA ZŁĄCZA MZG 80X60 DRZWI GŁADKIE | [5 empty] | - | N | N | N | N | Y | N | N | N | N | N | N | N | N | N | N | N | N
151249099 | 430856 | AN-KOM | SKRZYNKA PROBIERCZA NA ELEWACJĘ 150X150X50 D1 | [5 empty] | - | N | N | N | N | Y | N | N | N | N | N | N | N | N | N | N | N | N
151249100 | 423432 | NIEZDEFINIOWANY | LG710RGB-50W OPRAWA LED | [5 empty] | - | N | N | N | N | Y | N | N | N | N | N | N | N | N | N | N | N | N
151249101 | 447408 | NIEZDEFINIOWANY | GNIAZDO 2P+Z Z PRZESŁONAMI TORÓW PRĄDOWYCH SENTIA BIAŁY | [5 empty] | - | N | N | N | N | Y | N | N | N | N | N | N | N | N | N | N | N | N
151249102 | 449118 | BERKER | PRZYCISK 1-KROTNY, BIAŁY, POŁYSK, BERKER S.1/B.3/B.7 BPR | [5 empty] | - | N | N | N | N | Y | N | N | N | N | N | N | N | N | Y | N | N | N
151249104 | 4375 | BRAK | RURA OSŁONOWA FI160 AROT /WKE/ | [5 empty] | - | N | N | N | N | Y | N | N | N | N | N | N | N | N | N | N | N | N
151249105 | 447468 | ROSA | KLUCZ IMBUSOWY DO WNĘKI SŁUPA |  |  |  | 1 |  | - | N | N | N | N | Y | N | N | N | N | N | N | N | N | N | N | N | N
151249109 | 430938 | AN-KOM | RURA ODGROMOWA 20/14 SZARA 3M I1 | [5 empty] | - | N | N | N | N | Y | N | N | N | N | N | N | N | N | N | N | N | N
151249110 | 448689 | BERKER | Q.3 Ramka 4-krotna, biały, aksamit | <p><b>Q.3 Ramka 4-krotna, biały, aksamit</b></p><p><b>Konstrukcja</b></p><p>Wykonanie: 4-krotne</p><p><b>Materiał</b></p><p>kolor linii dekoracyjnej: biały</p><p>Kolor: biały</p><p>Kolor RAL: RAL 9010</p><p>Materiał: Tworzywo duroplastyczne</p><p>Powierzchnia:<span style="white-space:pre"> </span>aksamit</p><p><b>Oznaczenie</b></p><p>Główna linia projektowa:<span style="white-space:pre"> </span>Berker Q.3</p><p><b>Kategoria</b></p><p>Ramki</p> |  |  | 3 |  | - | N | N | N | N | Y | N | N | N | N | N | N | N | N | Y | N | N | N
151249111 | 447409 | NIEZDEFINIOWANY | GNIAZDO 2P Z PRZESŁONAMI TORÓW PRĄDOWYCH SENTIA BIAŁY | [5 empty] | - | N | N | N | N | Y | N | N | N | N | N | N | N | N | N | N | N | N
151249112 | 447386 | TM TECHNOLOGIE | PIKTOGRAM 246X123 WYJŚCIE EWAKUACYJNE |  |  |  | 20 |  | - | N | N | N | N | Y | N | N | N | N | N | N | N | N | N | N | N | N
151249113 | 423431 | BRAK | LG711S-80W OPRAWA LED Z CZUJNIKIEM RUCHU |  |  |  | 1 |  | - | N | N | N | N | Y | N | N | N | N | N | N | N | N | N | N | N | N
151249114 | 449226 | BERKER | UNIWERSALNY ŚCIEMNIACZ PRZYCISKOWY 1-KROTNY BPR | [5 empty] | - | N | N | N | N | Y | N | N | N | N | N | N | N | N | Y | N | N | N
151249115 | 4447 | AKS ZIELONKA | Mały kanał elektroinstalacyjny MKE 15/25 - 2 m (24 szt/op.) SKK | [5 empty] | - | N | N | N | N | Y | N | N | N | N | N | Y | N | N | N | N | N | N
151249118 | 430939 | AN-KOM | RURA ODGROMOWA 40/34 SZARA 3M I1 | [5 empty] | - | N | N | N | N | Y | N | N | N | N | N | N | N | N | N | N | N | N
151249119 | 447410 | NIEZDEFINIOWANY | GNIAZDO 2P+Z Z PRZESŁONAMI TORÓW PRĄDOWYCH SENTIA BIAŁY | [5 empty] | - | N | N | N | N | Y | N | N | N | N | N | N | N | N | N | N | N | N
151249120 | 447461 | ROSA | CUT LED 24 PLUS 5000K ZESTAW OŚWIETL. LED | [5 empty] | - | N | N | N | N | Y | N | N | N | N | N | N | N | N | N | N | N | N
151249122 | 448694 | BERKER | RAMKA 4-KROTNA BERKER B.7 BIAŁY, MAT BPR | [5 empty] | - | N | N | N | N | Y | N | N | N | N | N | N | N | N | Y | N | N | N
151249123 | 423388 | LED-POL | ŻARÓWKA E27 TANA 10W LED SMD BIAŁA CIEPŁA 120 STOPNI | [5 empty] | - | N | N | N | N | Y | N | N | N | N | N | N | N | Y | N | N | N | N
151249126 | 447387 | TM TECHNOLOGIE | PIKTOGRAM 246X123 STRZAŁKA W LEWO | [5 empty] | - | N | N | N | N | Y | N | N | N | N | N | N | N | N | N | N | N | N
151249127 | 4391 | LED-POL | ORO-HALOGEN-30W-FLAT-SM | [5 empty] | - | N | N | N | N | Y | N | N | N | N | N | N | N | Y | N | N | N | N
151249129 | 447411 | NIEZDEFINIOWANY | GNIAZDO 2X2P+Z MODUŁOWE SENTIA BIAŁY | [5 empty] | - | N | N | N | N | Y | N | N | N | N | N | N | N | N | N | N | N | N
151249131 | 447447 | TM TECHNOLOGIE | RINO 3L/1-9W/R/ST/W OPRAWA | [5 empty] | - | N | N | N | N | Y | N | N | N | N | N | N | N | N | N | N | N | N
151249132 | 448662 | BERKER | RAMKA 5-KROTNA BERKER Q.3 ANTRACYT, AKSAMIT BPR | [5 empty] | - | N | N | N | N | Y | N | N | N | N | N | N | N | N | Y | N | N | N
151249133 | 423245 | LENA | STOJAK MAŁY MAGNUM | [5 empty] | - | N | N | N | N | Y | N | N | N | N | N | N | N | N | N | N | N | N
151249136 | 423409 | LED-POL | ZASILACZ IMPULSOWY 100W NIEWODOODPORNY |  |  |  | 1 |  | - | N | N | N | N | Y | N | N | N | N | N | N | N | Y | N | N | N | N
151249137 | 447388 | TM TECHNOLOGIE | PIKTOGRAM 246X123 STRZAŁKA PRAWO | [5 empty] | - | N | N | N | N | Y | N | N | N | N | N | N | N | N | N | N | N | N
151249138 | 449510 | WOJNAROWSCY SP Z.O.O | ALGINE ECO LED ROUND 230V 12W IP20 WW SUFITOWE BIAŁA R | [5 empty] | - | N | N | N | N | Y | N | N | N | N | N | N | N | N | N | N | N | N
151249139 | 447412 | NIEZDEFINIOWANY | GNIAZDO 2X2P MODUŁOWE SENTIA BIAŁY | [5 empty] | - | N | N | N | N | Y | N | N | N | N | N | N | N | N | N | N | N | N
151249141 | 4377 | TIM S.A. | GLL 3-80P+BS 150 0.601.063.301 LASER LINIOWY 40M | [5 empty] | - | N | N | N | N | Y | N | N | N | N | N | N | N | N | N | N | N | N
151249143 | 447448 | TM TECHNOLOGIE SP. Z | ONTEC AP 302 M/ST/ECO/W OPRAWA | [5 empty] | - | N | N | N | N | Y | N | N | N | N | N | N | N | N | N | N | N | N
151249144 | 448750 | BERKER | Q.3 Ramka 5-krotna, biały, aksamit | <p><b>Q.3 Ramka 5-krotna, biały, aksamit</b></p><p><b>Konstrukcja</b></p><p>Wykonanie: 5-krotne</p><p><b>Materiał</b></p><p>kolor linii dekoracyjnej: biały</p><p>Kolor: biały</p><p>Kolor RAL: RAL 9010</p><p>Materiał:<span style="white-space:pre"> </span>Tworzywo duroplastyczne</p><p>Powierzchnia:<span style="white-space:pre"> </span>aksamit</p><p>metal, profil z aluminium </p><p><b>Oznaczenie</b></p><p>Główna linia projektowa:<span style="white-space:pre"> </span>Berker Q.3</p><p><b>Kategoria</b></p><p>Ramki</p> |  |  | 2 |  | - | N | N | N | N | Y | N | N | N | N | N | N | N | N | Y | N | N | N
151249145 | 423267 | KANLUX | CONNECT C/D/E | [5 empty] | - | N | N | N | N | Y | N | N | N | N | N | N | N | Y | N | N | N | N
151249147 | 447413 | NIEZDEFINIOWANY | GNIAZDO RJ11 TELEFONICZNE SENTIA BIAŁY | [5 empty] | - | N | N | N | N | Y | N | N | N | N | N | N | N | N | N | N | N | N
151249148 | 4451 | AKS ZIELONKA | Mały kanał elektroinstalacyjny MKE 18/50 2K - 2 m (10 szt/op.) SKK | [5 empty] | - | N | N | N | N | Y | N | N | N | N | N | Y | N | N | N | N | N | N
151249149 | 449511 | WOJNAROWSCY | LED ŚWIECOWA E-14 230V 3W COG WW SPECTRUM | [5 empty] | - | N | N | N | N | Y | N | N | N | N | N | N | N | N | N | N | N | N
151249151 | 4378 | TIM S.A. | MŁOTOWIERTARKA HR2460 | [5 empty] | - | N | N | N | N | Y | N | N | N | N | N | N | N | N | N | N | N | N
151249152 | 423365 | KANLUX | DABA LED ECO DL-10O OPRAWA OŚWIETLENIOWA LED Z CZUJNIKIEM RUCHU | [5 empty] | - | N | N | N | N | Y | N | N | N | N | N | N | N | Y | N | N | N | N
151249155 | 448704 | BERKER | RAMKA 5-KROTNA BERKER B.7 BIAŁY, MAT BPR | [5 empty] | - | N | N | N | N | Y | N | N | N | N | N | N | N | N | Y | N | N | N
151249156 | 423241 | PLEXIFORM | STATECZNIK REGUL. PL-C 2X18W 1-10V | [5 empty] | - | N | N | N | N | Y | N | N | N | N | N | N | N | N | N | N | N | N
151249157 | 447449 | TM TECHNOLOGIE | FLAT BRACKET | [5 empty] | - | N | N | N | N | Y | N | N | N | N | N | N | N | N | N | N | N | N
151249158 | 447414 | NIEZDEFINIOWANY | GNIAZDO R-TV-SAT KOŃCOWE SENTIA BIAŁY | [5 empty] | - | N | N | N | N | Y | N | N | N | N | N | N | N | N | N | N | N | N
151249159 | 4459 | AKS ZIELONKA | Kanał elektroinstalacyjny KE 40/60 - 2 m (12 szt/op.) SKK | [5 empty] | - | N | N | N | N | Y | N | N | N | N | N | Y | N | N | N | N | N | N
151249160 | 449512 | WOJNAROWSCY | LED GLS E27 230V 15W ALU WW SPECTRUM | [5 empty] | - | N | N | N | N | Y | N | N | N | N | N | N | N | N | N | N | N | N
151249163 | 423331 | KANLUX | REGIS 3 EVG 418 PT OPRAWA RASTROWA PODTYNKOWA | [5 empty] | - | N | N | N | N | Y | N | N | N | N | N | N | N | Y | N | N | N | N
151249164 | 423268 | NARVA | LT 36/0182 BLUE ŚWIETLÓWKA LINIOWA T8 NARVA | [5 empty] | - | N | N | N | N | Y | N | N | N | N | N | N | N | N | N | N | N | N
151249165 | 4379 | TIM S.A. | ZESTAW DALMIERZ LASEROWY GLM 80 + ŁADOWARKA SAMOCHODOW | [5 empty] | - | N | N | N | N | Y | N | N | N | N | N | N | N | N | N | N | N | N
151249167 | 448793 | BERKER | ELEMENT CENTRALNY DO GNIAZDA ANTENOWEGO 2- I 3-WYJ. Q.1/Q.3 ANTRACYT, AKSAMIT BPR | [5 empty] | - | N | N | N | N | Y | N | N | N | N | N | N | N | N | Y | N | N | N
151249169 | 447415 | BRAK | RAMKA 1X SENTIA BIAŁY | [5 empty] | - | N | N | N | N | Y | N | N | N | N | N | N | N | N | N | N | N | N
151249172 | 4463 | AKS ZIELONKA | Kanał elektroinstalacyjny KE 60/60 - 2 m (9 szt/op.) SKK |  |  |  | 18 |  | - | N | N | N | N | Y | N | N | N | N | N | Y | N | N | N | N | N | N
151249173 | 449513 | WOJNAROWSCY | LED GLS E27 230V 7W COG WW SPECTRUM | [5 empty] | - | N | N | N | N | Y | N | N | N | N | N | N | N | N | N | N | N | N
151249175 | 423249 | PEKAR | 5W E14 NODUS ŻARÓWKA | [5 empty] | - | N | N | N | N | Y | N | N | N | N | N | N | N | N | N | N | N | N
151249177 | 4380 | TIM S.A. | BRUZDOWNICA 1400W 0-35MM GNF 35 CA | [5 empty] | - | N | N | N | N | Y | N | N | N | N | N | N | N | N | N | N | N | N
151249178 | 448805 | BERKER | ELEMENT CENTRALNY DO GNIAZDA PRZYŁĄCZENIOWEGO UAE 1-K. Q.1/Q.3 ANTRACYT, AKSAMIT BPR | [5 empty] | - | N | N | N | N | Y | N | N | N | N | N | N | N | N | Y | N | N | N
151249180 | 447416 | BRAK | RAMKA 2X SENTIA BIAŁY | [5 empty] | - | N | N | N | N | Y | N | N | N | N | N | N | N | N | N | N | N | N
151249181 | 447463 | PLEXIFORM | ZAWIESZENIE ELEKTRYCZNE | [5 empty] | - | N | N | N | N | Y | N | N | N | N | N | N | N | N | N | N | N | N
151249183 | 449514 | WOJNAROWSCY | ALGINE ECO LED ROUND 230V 6W IP20 NW SUFITOWA | [5 empty] | - | N | N | N | N | Y | N | N | N | N | N | N | N | N | N | N | N | N
151249186 | 423312 | KANLUX | MORTA CT-DSL250-BL SUFITOWA OPRAWA OZDOBNA | [5 empty] | - | N | N | N | N | Y | N | N | N | N | N | N | N | Y | N | N | N | N
151249188 | 4370 | HAUPA | TAŚMA IZOLACYJNA VDE 19 MM X 20 M X 0,22 MM CZARNA 1 | [5 empty] | - | N | N | N | N | Y | N | N | N | N | N | Y | N | N | N | N | N | N
151249189 | 423250 | PEKAR SP. Z O.O. | 6818 10/6W 60/48V T17 | [5 empty] | - | N | N | N | N | Y | N | N | N | N | N | N | N | N | N | N | N | N
151249190 | 448866 | BERKER | KLAWISZ BERKER R.1/R.3 BIAŁY, POŁYSK BPR | [5 empty] | - | N | N | N | N | Y | N | N | N | N | N | N | N | N | Y | N | N | N
151249192 | 447417 | BRAK | RAMKA 3X SENTIA BIAŁY | [5 empty] | - | N | N | N | N | Y | N | N | N | N | N | N | N | N | N | N | N | N
151249197 | 4466 | AKS ZIELONKA | Kanał elektroinstalacyjny KE 60/110 - 2 m (6 szt/op.) SKK | [5 empty] | - | N | N | N | N | Y | N | N | N | N | N | Y | N | N | N | N | N | N
151249198 | 423313 | KANLUX | MORTA CT-DSL250-SR SUFITOWA OPRAWA OZDOBNA | [5 empty] | - | N | N | N | N | Y | N | N | N | N | N | N | N | Y | N | N | N | N
151249199 | 432495 | KOELNER | KOŁEK ROZPOROWY FI 8 MM Z WKRĘTEM Z NACIĘCIEM KRZYŻOWYM 5,0X50 - FIX MUST | [5 empty] | - | N | N | N | N | Y | N | N | N | N | N | N | N | N | N | N | N | N
151249200 | 423239 | TOPEX | KLUCZE NASADOWE 1/4", 1/2", 3/8" ZESTAW 151 SZT. NEO | [5 empty] | - | N | N | N | N | Y | N | N | N | N | N | N | N | N | N | N | N | N
151249201 | 448524 | BERKER | ZESTAW USZCZELEK DO GNIAZD I PŁYTEK CZOŁOWYCH BERKER R.1/R.3 PRZEZROCZYSTY BPR | [5 empty] | - | N | N | N | N | Y | N | N | N | N | N | N | N | N | Y | N | N | N
151249202 | 448875 | BERKER | KLAWISZ Z PRZEZROCZYSTĄ SOCZEWKĄ BERKER R.1/R.3 BIAŁY, POŁYSK BPR | [5 empty] | - | N | N | N | N | Y | N | N | N | N | N | N | N | N | Y | N | N | N
151249203 | 447420 | PLEXIFORM | RAMKA INOX 600X600 DO PARABOLIC/SUN | [5 empty] | - | N | N | N | N | Y | N | N | N | N | N | N | N | N | N | N | N | N
151249204 | 447465 | PLEXIFORM | BARI II LED 195 AC 15W LED 4000K | [5 empty] | - | N | N | N | N | Y | N | N | N | N | N | N | N | N | N | N | N | N
151249208 | 4467 | AKS ZIELONKA | Kanał elektroinstalacyjny KE 60/130 - 2 m (4 szt/op.) SKK |  |  |  | 10 |  | - | N | N | N | N | Y | N | N | N | N | N | Y | N | N | N | N | N | N
151249210 | 432659 | KOELNER | KOŁEK UNIWERSALNY UNO CZERWONY FI 06, 3,5-5,0 MUST |  |  |  | 49 |  | - | N | N | N | N | Y | N | N | N | N | N | N | N | N | N | N | N | N
151249211 | 423248 | LED-POL | ORO-E14-24L-SMD-320LM-80-BC | [5 empty] | - | N | N | N | N | Y | N | N | N | N | N | N | N | Y | N | N | N | N
151249212 | 448525 | BERKER | ZESTAW USZCZELEK DO ŁĄCZNIKÓW KLAWISZOWYCH BERKER R.1/R.3 PRZEZROCZYSTY BPR | [5 empty] | - | N | N | N | N | Y | N | N | N | N | N | N | N | N | Y | N | N | N
151249213 | 448830 | BERKER | KLAWISZE BERKER R.1/R.3 BIAŁY, POŁYSK BPR | [5 empty] | - | N | N | N | N | Y | N | N | N | N | N | N | N | N | Y | N | N | N
151249217 | 4468 | AKS ZIELONKA | Kanał elektroinstalacyjny KE 60/150 - 2 m (4 szt/op.) SKK | [5 empty] | - | N | N | N | N | Y | N | N | N | N | N | Y | N | N | N | N | N | N
151249218 | 447469 | JIMMY J. CICHOCKI, J | OPA-1 S-70W E27 OPRAWA PARKOWA | [5 empty] | - | N | N | N | N | Y | N | N | N | N | N | N | N | N | N | N | N | N
151249219 | 433426 | KOELNER | BLACHOWKRĘTY 83116/A 4,8X19 OCYNK SYSTEM | [5 empty] | - | N | N | N | N | Y | N | N | N | N | N | N | N | N | N | N | N | N
151249221 | 423288 | LED-POL | ŻARÓWKA LED ORO-E14-3,7W-320LM-80-BC | [5 empty] | - | N | N | N | N | Y | N | N | N | N | N | N | N | Y | N | N | N | N
151249224 | 448541 | BERKER | RAMKA 1-KROTNA BERKER R.1 BIAŁY, POŁYSK BPR | [5 empty] | - | N | N | N | N | Y | N | N | N | N | N | N | N | N | Y | N | N | N
151249225 | 448884 | BERKER | KLAWISZE DO ŁĄCZNIKA 3-KROTNEGO; ŚNIEŻNOBIAŁY, R.1/R.3 BIAŁY, POŁYSK BPR | [5 empty] | - | N | N | N | N | Y | N | N | N | N | N | N | N | N | Y | N | N | N
151249229 | 447470 | JIMMY J. CICHOCKI, J | KLOSZ AURIS PRZEZROCZYSTY 400 PMMA | [5 empty] | - | N | N | N | N | Y | N | N | N | N | N | N | N | N | N | N | N | N
151249230 | 4473 | AKS ZIELONKA | Kanał kablowy KPP 60/130 - 2 m (4 szt/op.) SKK | [5 empty] | - | N | N | N | N | Y | N | N | N | N | N | Y | N | N | N | N | N | N
151249235 | 438602 | KOELNER | TAŚMA OSTRZEGAWCZA CZARNO-ŻÓŁTA 80MM X 100M [MODECO] MUST | [5 empty] | - | N | N | N | N | Y | N | N | N | N | N | N | N | N | N | N | N | N
151249236 | 448586 | BERKER | RAMKA 1-KROTNA BERKER R.3 BIAŁY, POŁYSK BPR | [5 empty] | - | N | N | N | N | Y | N | N | N | N | N | N | N | N | Y | N | N | N
151249241 | 447389 | LED-POL | ORO-E27-ROTO-7W-BC | [5 empty] | - | N | N | N | N | Y | N | N | N | N | N | N | N | Y | N | N | N | N
151249244 | 448562 | BERKER | RAMKA 2-KROTNA BERKER R.1 BIAŁY, POŁYSK BPR | [5 empty] | - | N | N | N | N | Y | N | N | N | N | N | N | N | N | Y | N | N | N
151249247 | 444398 | KOELNER | SDS PLUS REBARDRILL 8X160MM MUST | [5 empty] | - | N | N | N | N | Y | N | N | N | N | N | N | N | N | N | N | N | N
151249252 | 447390 | LED-POL | ORO-E27-VITO-12W-BC | [5 empty] | - | N | N | N | N | Y | N | N | N | N | N | N | N | Y | N | N | N | N
151249271 | 449640 | SPOTLINE | SITRA CUBE 232537 RUST | [5 empty] | - | N | N | N | N | Y | N | N | N | N | N | N | N | N | N | N | N | N
151249273 | 449641 | SPOTLINE | BOX-L E27 232497 RDZAWY | [5 empty] | - | N | N | N | N | Y | N | N | N | N | N | N | N | N | N | N | N | N
151249274 | 449560 | PEKAR SP. Z O.O. | 6W/827 E14 ŻARÓWKA LED | [5 empty] | - | N | N | N | N | Y | N | N | N | N | N | N | N | N | N | N | N | N
151249276 | 449543 | HELIOS | 40W E14 P45 ŻARÓWKA WSTRZĄSOODPORNA KULKA SOLO | [5 empty] | - | N | N | N | N | Y | N | N | N | N | N | N | N | N | N | N | N | N
151249277 | 449646 | KANLUX | ESG LED 7W GX53-WW LAMPA Z DIODAMI LED | [5 empty] | - | N | N | N | N | Y | N | N | N | N | N | N | N | Y | N | N | N | N
151249279 | 449544 | HELIOS | 60W E14 P45 ŻARÓWKA WSTRZĄSOODPORNA KULKA SOLO |  |  |  | 49 |  | - | N | N | N | Y | Y | N | N | N | N | N | N | N | N | N | N | N | N
151249281 | 449545 | HELIOS | 40W E27 P45 ŻARÓWKA WSTRZĄSOODPORNA KULKA SOLO |  |  |  | 27 |  | - | N | N | N | Y | Y | N | N | N | N | N | N | N | N | N | N | N | N
151249283 | 449546 | HELIOS | 60W E27 P45 ŻARÓWKA WSTRZĄSOODPORNA KULKA SOLO | [5 empty] | - | N | N | N | N | Y | N | N | N | N | N | N | N | N | N | N | N | N
151249285 | 449582 | DELKAR | ZŁĄCZE DO SONDY 0-21 | [5 empty] | - | N | N | N | N | Y | N | N | N | N | N | N | N | Y | N | N | N | N
151249287 | 449547 | HELIOS | 40W E27 230V A55 ŻARÓWKA WSTRZĄSOODPORNA SOLO | [5 empty] | - | N | N | N | N | Y | N | N | N | N | N | N | N | N | N | N | N | N
151249289 | 449548 | HELIOS | 60W E27 230V A55 ŻARÓWKA WSTRZĄSOODPORNA SOLO | [5 empty] | - | N | N | N | N | Y | N | N | N | N | N | N | N | N | N | N | N | N
151249291 | 449549 | HELIOS | 75W E27 230V A55 ŻARÓWKA WSTRZĄSOODPORNA SOLO | [5 empty] | - | N | N | N | N | Y | N | N | N | N | N | N | N | N | N | N | N | N
151249293 | 449550 | HELIOS | 100W E27 230V A55 ŻARÓWKA WSTRZĄSOODPORNA SOLO | [5 empty] | - | N | N | N | N | Y | N | N | N | N | N | N | N | N | N | N | N | N
151249295 | 449541 | HELIOS | 40W E14 B35 ŻARÓWKA WSTRZĄSOODPORNA ŚWIECZKA SOLO |  |  |  | 62 |  | - | N | N | N | Y | Y | N | N | N | N | N | N | N | N | N | N | N | N
151249297 | 449542 | HELIOS | 60W E14 B35 ŻARÓWKA WSTRZĄSOODPORNA ŚWIECZKA SOLO |  |  |  | 74 |  | - | N | N | N | Y | Y | N | N | N | N | N | N | N | N | N | N | N | N
151249299 | 449603 | LED-POL | ORO-E27-FORTA-14,5W-B ŻARÓWKA LED | [5 empty] | - | N | N | N | N | Y | N | N | N | N | N | N | N | Y | N | N | N | N
151249305 | 450221 | KONTAKT-SIMON | ŁĄCZNIK KRZYŻOWY (MODUŁ), 10AX, 250V~, ZACISKI ŚRUBOWE; GRAFIT MATOWY OSPRZĘT - BASIC MODUŁ | [5 empty] | - | N | N | N | N | Y | N | N | N | N | N | Y | N | N | N | N | N | N
151249312 | 450296 | KONTAKT-SIMON | GNIAZDO WTYCZKOWE PODWÓJNE Z UZIEMIENIEM (MODUŁ), ?16A, 250V~, ZACISKI ŚRUBOWE; GRAFIT MATOWY OSPRZĘT - BASIC MODUŁ | [5 empty] | - | N | N | N | N | Y | N | N | N | N | N | Y | N | N | N | N | N | N
151249316 | 450937 | ES-SYSTEM | OCP-70.B-PC/II ESCLS OPRAWA PARKOWA 70W | [5 empty] | - | N | N | N | N | Y | N | N | N | N | N | N | N | N | N | N | N | N
151249320 | 450320 | KONTAKT-SIMON | GNIAZDO WTYCZKOWE Z UZIEMIENIEM (MODUŁ), 16A, 250V~, ZACISKI ŚRUBOWE; GRAFIT MATOWY OSPRZĘT - BASIC MODUŁ | [5 empty] | - | N | N | N | N | Y | N | N | N | N | N | Y | N | N | N | N | N | N
151249321 | 450157 | KONTAKT-SIMON | PUSZKA NATYNKOWA NAROŻNA 2-KROTNA; BIAŁA OSP.UZUP.PREMIUM | [5 empty] | - | N | N | N | N | Y | N | N | N | N | N | Y | N | N | N | N | N | N
151249324 | 450960 | ES-SYSTEM | OCP-70.B-PC/II ESCLS OPRAWA PARKOWA 70W | [5 empty] | - | N | N | N | N | Y | N | N | N | N | N | N | N | N | N | N | N | N
151249327 | 450159 | KONTAKT-SIMON | PUSZKA NATYNKOWA NAROŻNA 2-KROTNA; SREBRNY MATOWY OSP.UZUP.PREMIUM | [5 empty] | - | N | N | N | N | Y | N | N | N | N | N | Y | N | N | N | N | N | N
151249328 | 450324 | KONTAKT-SIMON | GNIAZDO WTYCZKOWE Z UZIEMIENIEM (MODUŁ), Z PRZESŁONAMI TORÓW PRĄDOWYCH, 16A, 250V~, ZACISKI ŚRUBOWE; SREBRNY MAT OSPRZĘT - BASIC MODUŁ | [5 empty] | - | N | N | N | N | Y | N | N | N | N | N | Y | N | N | N | N | N | N
151249331 | 450994 | ROSA | OZ-400 OPRAWA PARKOWA WYSOKOPRĘŻNA | [5 empty] | - | N | N | N | N | Y | N | N | N | N | N | N | N | N | N | N | N | N
151249334 | 450184 | KONTAKT-SIMON | ŁĄCZNIK JEDNOBIEGUNOWY (MODUŁ), 10AX, 250V~, ZACISKI ŚRUBOWE; GRAFIT MATOWY OSPRZĘT - BASIC MODUŁ | [5 empty] | - | N | N | N | N | Y | N | N | N | N | N | Y | N | N | N | N | N | N
151249335 | 450338 | KONTAKT-SIMON | GNIAZDO WTYCZKOWE Z UZIEMIENIEM, BRYZGOSZCZELNE IP44 (MODUŁ), 16A, 250V~, ZACISKI ŚRUBOWE. KLAPKA TRANSPARENTNA ; GRAFIT MATOWY OSPRZĘT - BASIC MODUŁ | [5 empty] | - | N | N | N | N | Y | N | N | N | N | N | Y | N | N | N | N | N | N
151249339 | 450995 | ROSA | ATLANTA PRYZM.PRZEZR. FI400 K-180 PMMA KLOSZ DO OPRAW | [5 empty] | - | N | N | N | N | Y | N | N | N | N | N | N | N | N | N | N | N | N
151249342 | 450196 | KONTAKT-SIMON | ŁĄCZNIK ŚWIECZNIKOWY (MODUŁ), 10AX, 250V~, ZACISKI ŚRUBOWE; GRAFIT MATOWY OSPRZĘT - BASIC MODUŁ | [5 empty] | - | N | N | N | N | Y | N | N | N | N | N | Y | N | N | N | N | N | N
151249344 | 450383 | KONTAKT-SIMON | GNIAZDO ANTENOWE R-TV-SAT KOŃCOWE (MODUŁ); GRAFIT MATOWY *MOŻE BYĆ UŻYTE JAKO GNIAZDO ZAKOŃCZENIOWE DO GNIAZD PRZELOTOWYCH R-TV-SAT OSPRZĘT - BASIC MODUŁ | [5 empty] | - | N | N | N | N | Y | N | N | N | N | N | Y | N | N | N | N | N | N
151249347 | 450784 | KONTAKT-SIMON | PUSZKA PODŁOGOWA 8X K45 LUB 4X SIMON500; Z POKRYWĄ 12MM; SZARY OSP.UZUP.CONNECT | [5 empty] | - | N | N | N | N | Y | N | N | N | N | N | Y | N | N | N | N | N | N
151249348 | 451084 | FPK SP ZOO | SŁUP NT S-50C-3 | [5 empty] | - | N | N | N | N | Y | N | N | N | N | N | N | N | N | N | N | N | N
151249349 | 450206 | KONTAKT-SIMON | ŁĄCZNIK SCHODOWY (MODUŁ), 10AX, 250V~, ZACISKI ŚRUBOWE; GRAFIT MATOWY OSPRZĘT - BASIC MODUŁ | [5 empty] | - | N | N | N | N | Y | N | N | N | N | N | Y | N | N | N | N | N | N
151249352 | 450404 | KONTAKT-SIMON | GNIAZDO GŁOŚNIKOWE 1-KROTNE Z POLEM OPISOWYM (MODUŁ). PRZEKRÓJ PRZEW. DLA WEJŚCIA I WYJŚCIA 2,5 MM2. MOCOWANIE NA ŁAPKI I WKRĘTY; GRAFIT MATOWY OSPRZĘT - BASIC MODUŁ | [5 empty] | - | N | N | N | N | Y | N | N | N | N | N | Y | N | N | N | N | N | N
151249353 | 451101 | KARLIK | Mechanizm elektronicznego regulatora temperatury | [5 empty] | - | N | N | N | N | Y | N | N | N | N | N | N | N | Y | N | N | N | N
151249354 | 450791 | KONTAKT-SIMON | RAMKA OSPRZĘTOWA NA 4X K45 (45X45MM) + 1X K45/2 (22,5X45MM); SZARY OSP.UZUP.CONNECT | [5 empty] | - | N | N | N | N | Y | N | N | N | N | N | Y | N | N | N | N | N | N
151249356 | 449747 | GTV | ŚWIETLÓWKA LED T8 14W, AC230V, 60 CM, 1100 LM, 4000K, ZASILANIE JEDNOSTRONNE, KĄT ŚWIECENIA 220*, PREMIUM | [5 empty] | - | N | N | N | N | Y | N | N | N | N | N | N | N | N | N | N | N | N
151249358 | 451085 | FPK SP ZOO | WYSIĘGNIK NT ST 2 RAM.0,5M H-0,25 | [5 empty] | - | N | N | N | N | Y | N | N | N | N | N | N | N | N | N | N | N | N
151249359 | 450521 | KONTAKT-SIMON | RAMKA 1-KROTNA NEOS; BIAŁA OSP.UZUP.NEOS | [5 empty] | - | N | N | N | N | Y | N | N | N | N | N | Y | N | N | N | N | N | N
151249360 | 449934 | GTV | OPRAWA LED VERONA 50W 4X60CM 5500LM 4000K NATYNKOWA | [5 empty] | - | N | N | N | N | Y | N | N | N | N | N | N | N | N | N | N | N | N
151249361 | 451114 | WOJNAROWSCY | FIALE II 4W COB 38ST 230V AQUARE WW OCZKO LED NIEREGUL | [5 empty] | - | N | N | N | N | Y | N | N | N | N | N | N | N | N | N | N | N | N
151249362 | 450793 | KONTAKT-SIMON | DOLNA OSŁONA RAMKI OSPRZĘTOWEJ; SZARY OSP.UZUP.CONNECT | [5 empty] | - | N | N | N | N | Y | N | N | N | N | N | Y | N | N | N | N | N | N
151249363 | 449875 | WOJNAROWSCY | NOCTI COB 120ST 230V 10W IP65 CW WALL WASHER CZUJNIK R | [5 empty] | - | N | N | N | N | Y | N | N | N | N | N | N | N | N | N | N | N | N
151249364 | 449776 | TM TECHNOLOGIE SP. Z | ONTEC AZ 302 M AT-W ECO | [5 empty] | - | N | N | N | N | Y | N | N | N | N | N | N | N | N | N | N | N | N
151249365 | 449706 | FPK SP ZOO | SŁUP S-60 SZEŚCIOKĄTNY OCYNK. ELEKTROMONTAŻ | [5 empty] | - | N | N | N | N | Y | N | N | N | N | N | N | N | N | N | N | N | N
151249366 | 450535 | KONTAKT-SIMON | RAMKA 1-KROTNA NEOS; STAL INOX OSP.UZUP.NEOS | [5 empty] | - | N | N | N | N | Y | N | N | N | N | N | Y | N | N | N | N | N | N
151249367 | 449917 | WOJNAROWSCY | NOCTI COB 120ST 230V 30W IP65 CW WALLWASHER OPRAWY LED DO PODŚWIETLENIA ELEWACJI Z CZUJNIKIEM RUCHU | [5 empty] | - | N | N | N | N | Y | N | N | N | N | N | N | N | N | N | N | N | N
151249368 | 451001 | TM TECHNOLOGIE | RINO 1L/1-3W/COR/R/ST/W | [5 empty] | - | N | N | N | N | Y | N | N | N | N | N | N | N | N | N | N | N | N
151249369 | 451115 | WOJNAROWSCY | ALGINE ECO LED ROUND 230V 12W IP20 NW SUFITOWE BIAŁA R | [5 empty] | - | N | N | N | N | Y | N | N | N | N | N | N | N | N | N | N | N | N
151249370 | 450798 | KONTAKT-SIMON | SUPORT S500 Z MASKOWNICĄ DO KOLUMN I MINIKOLUMN; CZYSTA BIEL TOWARY CONNECT | [5 empty] | - | N | N | N | N | Y | N | N | N | N | N | Y | N | N | N | N | N | N
151249371 | 449837 | TT PLAST | ZŁĄCZKA DO RUR OSŁONOWYCH ODGROMOWYCH ZGROM 28 | [5 empty] | - | N | N | N | N | Y | N | N | N | N | N | N | N | N | N | N | N | N
151249372 | 449782 | TM TECHNOLOGIE | C-PANEL EASY | [5 empty] | - | N | N | N | N | Y | N | N | N | N | N | N | N | N | N | N | N | N
151249373 | 449686 | GTV | OPRAWA LED VERONA 50W 4X60CM 5500LM 4000K WPUSZCZANA | [5 empty] | - | N | N | N | N | Y | N | N | N | N | N | N | N | N | N | N | N | N
151249374 | 450536 | KONTAKT-SIMON | RAMKA 2-KROTNA NEOS – UNIWERSALNA POZIOM I PION; STAL INOX OSP.UZUP.NEOS | [5 empty] | - | N | N | N | N | Y | N | N | N | N | N | Y | N | N | N | N | N | N
151249375 | 449918 | WOJNAROWSCY | NOCTI COB 120ST 230V 50W IP65 CW WALLWASHER OPRAWY LED DO PODŚWIETLENIA ELEWACJI Z CZUJNIKIEM | [5 empty] | - | N | N | N | N | Y | N | N | N | N | N | N | N | N | N | N | N | N
151249376 | 451004 | ES-SYSTEM | OCP-160B-PC/II OPRAWA PARKOWA | [5 empty] | - | N | N | N | N | Y | N | N | N | N | N | N | N | N | N | N | N | N
151249377 | 451116 | WOJNAROWSCY | ALGINE ECO LED SQUARE 230V 12W IP20 NW SUFITOWA BIAŁA | [5 empty] | - | N | N | N | N | Y | N | N | N | N | N | N | N | N | N | N | N | N
151249378 | 450804 | KONTAKT-SIMON | ADAPTER S500 NA 1 MODUŁ K45 (45X45MM); CZYSTA BIEL TOWARY CONNECT | [5 empty] | - | N | N | N | N | Y | N | N | N | N | N | Y | N | N | N | N | N | N
151249379 | 449788 | TM TECHNOLOGIE | ONTEC S M2 102 NM DATA | [5 empty] | - | N | N | N | N | Y | N | N | N | N | N | N | N | N | N | N | N | N
151249380 | 449783 | TM TECHNOLOGIE | C-BRIDGE EASY | [5 empty] | - | N | N | N | N | Y | N | N | N | N | N | N | N | N | N | N | N | N
151249381 | 450537 | KONTAKT-SIMON | RAMKA 3-KROTNA NEOS – UNIWERSALNA POZIOM I PION; STAL INOX OSP.UZUP.NEOS | [5 empty] | - | N | N | N | N | Y | N | N | N | N | N | Y | N | N | N | N | N | N
151249382 | 450999 | NIEZDEFINIOWANY | REDUKCJA SŁUPA STALOWA SZARA DO OCP 60/48 9080000 | [5 empty] | - | N | N | N | N | Y | N | N | N | N | N | N | N | N | N | N | N | N
151249383 | 449709 | NIEZDEFINIOWANY | IZK-4-01 IZOLACYJNE ZŁĄCZE BEZPIECZNIKOWE | [5 empty] | - | N | N | N | N | Y | N | N | N | N | N | N | N | N | N | N | N | N
151249384 | 449915 | TIM S.A. | BĘBEN FAKTUROWANY BE6NKT | [5 empty] | - | N | N | N | N | Y | N | N | N | N | N | N | N | N | N | N | N | N
151249385 | 451117 | WOJNAROWSCY | ALGINE ECO LED ROUND 230V 18W IP20 NW SUFITOWE BIAŁA R | [5 empty] | - | N | N | N | N | Y | N | N | N | N | N | N | N | N | N | N | N | N
151249386 | 450818 | KONTAKT-SIMON | GNIAZDO PODWÓJNE S500 Z UZIEMIENIEM 2X230V~ 16A; BEZ SYGNALIZACJI; ŚRUBOWE; CZYSTA BIEL TOWARY CONNECT | [5 empty] | - | N | N | N | N | Y | N | N | N | N | N | Y | N | N | N | N | N | N
151249387 | 449790 | TM TECHNOLOGIE | ONTEC S W1 102 NM COLD DATA | [5 empty] | - | N | N | N | N | Y | N | N | N | N | N | N | N | N | N | N | N | N
151249388 | 449785 | TM TECHNOLOGIE | SZAFKA DO C-PANEL I C-BRIDGE EASY | [5 empty] | - | N | N | N | N | Y | N | N | N | N | N | N | N | N | N | N | N | N
151249389 | 450538 | KONTAKT-SIMON | RAMKA 4-KROTNA NEOS – UNIWERSALNA POZIOM I PION; STAL INOX OSP.UZUP.NEOS | [5 empty] | - | N | N | N | N | Y | N | N | N | N | N | Y | N | N | N | N | N | N
151249390 | 449684 | PEKAR SP. Z O.O. | BA9S 230V LED BIAŁA AC/DC 9X25 | [5 empty] | - | N | N | N | N | Y | N | N | N | N | N | N | N | N | N | N | N | N
151249392 | 450004 | KANLUX | RSTR 418 PT-EVG-H Oprawa rastrowa podtynkowa | <p>RSTR 418 PT-EVG-H Oprawa rastrowa podtynkowa</p><p>gniazda świetlówek zamaskowane odbłyśnikiem</p><p>oprawy przystosowane do zwieszenia na zawiesiach</p><p>poprzeczki rastra w kształcie litery V</p> |  |  |  |  | - | N | N | N | N | Y | N | N | N | N | N | N | N | Y | N | N | N | N
151249393 | 451119 | WOJNAROWSCY | ALGINE ECO LED ROUND 230V 12W IP20 NW SUFITOWE BIAŁA R | [5 empty] | - | N | N | N | N | Y | N | N | N | N | N | N | N | N | N | N | N | N
151249394 | 450845 | KONTAKT-SIMON | PŁYTKA S500, 2X RJ Z OSŁONAMI UNIWERSALNA; CZYSTA BIEL TOWARY CONNECT | [5 empty] | - | N | N | N | N | Y | N | N | N | N | N | Y | N | N | N | N | N | N
151249395 | 449824 | TM TECHNOLOGIE | RINO 1L/1/3W/R/AT OPRAWA G/K | [5 empty] | - | N | N | N | N | Y | N | N | N | N | N | N | N | N | N | N | N | N
151249396 | 450577 | KONTAKT-SIMON | RAMKA 1-KROTNA NEOS; RUBINOWY OSP.UZUP.NEOS | [5 empty] | - | N | N | N | N | Y | N | N | N | N | N | Y | N | N | N | N | N | N
151249397 | 449787 | TM TECHNOLOGIE | ZESTAW DO MONTAŻU FLAGI (ONTEC S) | [5 empty] | - | N | N | N | N | Y | N | N | N | N | N | N | N | N | N | N | N | N
151249400 | 449685 | TIM S.A. | BĘBEN NKT 06 | [5 empty] | - | N | N | N | N | Y | N | N | N | N | N | N | N | N | N | N | N | N
151249401 | 451120 | WOJNAROWSCY | ALGINE ECO LED SQUARE 230V 12W IP20 NW SUFITOWE BIAŁA | [5 empty] | - | N | N | N | N | Y | N | N | N | N | N | N | N | N | N | N | N | N
151249402 | 450913 | KONTAKT-SIMON | PŁYTKA S500, 2X RJ BEZ OSŁON SKOŚNA; DO ADAPTERÓW MD; CZYSTA BIEL TOWARY CONNECT | [5 empty] | - | N | N | N | N | Y | N | N | N | N | N | Y | N | N | N | N | N | N
151249403 | 449855 | PEKAR | ENERGYSAVER GLOB 25W/41 E27 ANSMANN | [5 empty] | - | N | N | N | N | Y | N | N | N | N | N | N | N | N | N | N | N | N
151249404 | 449749 | LED-POL | ORO-STRIP-600L-SMD-WD-NC-BP-8MM | [5 empty] | - | N | N | N | N | Y | N | N | N | N | N | N | N | Y | N | N | N | N
151249405 | 450591 | KONTAKT-SIMON | RAMKA 1-KROTNA NEOS; LAWENDOWY OSP.UZUP.NEOS | [5 empty] | - | N | N | N | N | Y | N | N | N | N | N | Y | N | N | N | N | N | N
151249406 | 450014 | KANLUX | ZEW EL-235U-B OPRAWA ŚCIENNA | [5 empty] | - | N | N | N | N | Y | N | N | N | N | N | N | N | Y | N | N | N | N
151249407 | 449703 | TIM S.A. | BĘBEN 06 TELEFONIKA | [5 empty] | - | N | N | N | N | Y | N | N | N | N | N | N | N | N | N | N | N | N
151249409 | 451121 | WOJNAROWSCY | ALGINE ECO LED ROUND 230V 18W IP20 NW SUFITOWE BIAŁA | [5 empty] | - | N | N | N | N | Y | N | N | N | N | N | N | N | N | N | N | N | N
151249410 | 450997 | ELMONTER OŚWIETLENIE | ELEMENTY DO SŁUPA | [5 empty] | - | N | N | N | N | Y | N | N | N | N | N | N | N | N | N | N | N | N
151249411 | 450598 | KONTAKT-SIMON | RAMKA 1-KROTNA NEOS; LIMONKOWY OSP.UZUP.NEOS | [5 empty] | - | N | N | N | N | Y | N | N | N | N | N | Y | N | N | N | N | N | N
151249412 | 450025 | KANLUX | CONTROLLER LED RGB-RF Kontroler do liniowych modułów LED RGB | <p>CONTROLLER LED RGB-RF Kontroler do liniowych modułów LED RGB</p><p>jeden kontroler może obsługiwać do 5 pasków LEDS-B RGB</p><p>kontroler sterowany sygnałem fal radiowych</p><p>obudowa kontrolera: stop aluminium / obudowa pilota: tworzywo sztuczne</p><p>programy kontrolera - kolory i przejścia: 7 barw świecenia (czerwony, zielony, niebieski, turkusowy, fioletowy, żółty, biały) z możliwością płynnego mieszania barw; 14 programów sekwencyjnych</p><p>w komplecie pilot z panelem dotykowym o zasięgu do 25m</p> |  |  | 3 |  | - | N | N | N | N | Y | N | N | N | N | N | N | N | Y | N | N | N | N
151249413 | 449775 | PLEXIFORM | MODENA LED 1×21W OPAL 1250LM 4000K BIAŁY | [5 empty] | - | N | N | N | N | Y | N | N | N | N | N | N | N | N | N | N | N | N
151249414 | 449839 | TIM S.A. | BĘBEN FAKTUROWANY NKT 08 | [5 empty] | - | N | N | N | N | Y | N | N | N | N | N | N | N | N | N | N | N | N
151249415 | 449704 | TIM S.A. | BĘBEN 06 TELEFONIKA | [5 empty] | - | N | N | N | N | Y | N | N | N | N | N | N | N | N | N | N | N | N
151249417 | 451122 | WOJNAROWSCY | ALGINE ECO LED SQUARE 230V 18W IP20 NW SUFITOWE BIAŁA | [5 empty] | - | N | N | N | N | Y | N | N | N | N | N | N | N | N | N | N | N | N
151249418 | 450998 | ELMONTER OŚWIETLENIE | FUNDAMENT F100S Z EL.ŚRUB.M20 I KAPTURKI | [5 empty] | - | N | N | N | N | Y | N | N | N | N | N | N | N | N | N | N | N | N
151249419 | 449914 | TIM S.A. | BĘBEN FAKTUROWANY BE7NKT | [5 empty] | - | N | N | N | N | Y | N | N | N | N | N | N | N | N | N | N | N | N
151249420 | 450600 | KONTAKT-SIMON | RAMKA 3-KROTNA NEOS – UNIWERSALNA POZIOM I PION; LIMONKOWY OSP.UZUP.NEOS | [5 empty] | - | N | N | N | N | Y | N | N | N | N | N | Y | N | N | N | N | N | N
151249421 | 449778 | TRYTYT | Złączka TTS-15 0,5-1,5(100SZT) | [5 empty] | - | N | N | N | N | Y | N | N | N | N | N | N | N | N | N | N | N | N
151249422 | 449683 | NIEZDEFINIOWANY | F15W/174 ŚWIETLÓWKA AQUASTAR SYLVANIA | [5 empty] | - | N | N | N | N | Y | N | N | N | N | N | N | N | N | N | N | N | N
151249423 | 450034 | KANLUX | FRANCO 15LED SMD KT-W LAMPKA BIURKOWA LED | [5 empty] | - | N | N | N | N | Y | N | N | N | N | N | N | N | Y | N | N | N | N
151249425 | 451123 | WOJNAROWSCY | LED GU10 230V 5W COB 30ST. WW SZKLANA Z SZYBĄ SPECTRUM | [5 empty] | - | N | N | N | N | Y | N | N | N | N | N | N | N | N | N | N | N | N
151249426 | 450956 | PLEXIFORM | CENTRA LED NT 3W 2H NM OPT.OTWARTA | [5 empty] | - | N | N | N | N | Y | N | N | N | N | N | N | N | N | N | N | N | N
151249428 | 449779 | TRYTYT | Złączka TTS-25 1,5-2,5(100SZT.) | [5 empty] | - | N | N | N | N | Y | N | N | N | N | N | N | N | N | N | N | N | N
151249429 | 450612 | KONTAKT-SIMON | RAMKA 1-KROTNA NEOS; DĘBOWY OSP.UZUP.NEOS | [5 empty] | - | N | N | N | N | Y | N | N | N | N | N | Y | N | N | N | N | N | N
151249430 | 449701 | LED-POL | ORO-STRIP-300L-SMD-5050-NWD-BZ-BP | [5 empty] | - | N | N | N | N | Y | N | N | N | N | N | N | N | Y | N | N | N | N
151249433 | 450957 | PLEXIFORM | CENTRA LED GK 3W 2H NM OPT.OTWARTA | [5 empty] | - | N | N | N | N | Y | N | N | N | N | N | N | N | N | N | N | N | N
151249435 | 450613 | KONTAKT-SIMON | RAMKA 2-KROTNA NEOS – UNIWERSALNA POZIOM I PION; DĘBOWY OSP.UZUP.NEOS | [5 empty] | - | N | N | N | N | Y | N | N | N | N | N | Y | N | N | N | N | N | N
151249436 | 449895 | LED-POL | ORO-E27-ZETA-12W-BC ŻARÓWKA LED | [5 empty] | - | N | N | N | N | Y | N | N | N | N | N | N | N | Y | N | N | N | N
151249437 | 449702 | LED-POL | ORO-PROFIL-KĄT-SZRON-1M | [5 empty] | - | N | N | N | N | Y | N | N | N | N | N | N | N | Y | N | N | N | N
151249440 | 451094 | HELIOS | LED-2704 7W GU10 3000K 230V | [5 empty] | - | N | N | N | N | Y | N | N | N | N | N | N | N | N | N | N | N | N
151249441 | 450958 | PLEXIFORM | CENTRA LED NT 3W 2H NM OPT.KORYTARZ | [5 empty] | - | N | N | N | N | Y | N | N | N | N | N | N | N | N | N | N | N | N
151249443 | 450614 | KONTAKT-SIMON | RAMKA 3-KROTNA NEOS – UNIWERSALNA POZIOM I PION; DĘBOWY OSP.UZUP.NEOS | [5 empty] | - | N | N | N | N | Y | N | N | N | N | N | Y | N | N | N | N | N | N
151249449 | 451095 | HELIOS | LED-2703 5W GU10 3000K 230V |  |  |  | 3 |  | - | N | N | N | Y | Y | N | N | N | N | N | N | N | N | N | N | N | N
151249450 | 450616 | KONTAKT-SIMON | RAMKA 5-KROTNA NEOS – UNIWERSALNA POZIOM I PION; DĘBOWY OSP.UZUP.NEOS | [5 empty] | - | N | N | N | N | Y | N | N | N | N | N | Y | N | N | N | N | N | N
151249456 | 450974 | LED-POL | ORO-E14-B45-VITO-5,2W-BC | [5 empty] | - | N | N | N | N | Y | N | N | N | N | N | N | N | Y | N | N | N | N
151249466 | 453022 | PLEXIFORM | VIP G/K LED 36W 4000K OPAL 4000K | [5 empty] | - | N | N | N | N | Y | N | N | N | N | N | N | N | N | N | N | N | N
151249467 | 453292 | PLEXIFORM | BARI LED DL 155 25W 4000K AC 4000K | [5 empty] | - | N | N | N | N | Y | N | N | N | N | N | N | N | N | N | N | N | N
151249468 | 453422 | PLEXIFORM | FIBRA LED 37W 4000K 1572MM/95MM 4000K | [5 empty] | - | N | N | N | N | Y | N | N | N | N | N | N | N | N | N | N | N | N
151249469 | 455647 | BAKS | UDFB12 UCHWYT KABLA 1,5 MM | [5 empty] | - | N | N | N | N | Y | N | N | N | Y | N | N | N | N | N | N | N | N
151249477 | 453295 | PLEXIFORM | BARI LED DL 195 24W 4000K DC 4000K | [5 empty] | - | N | N | N | N | Y | N | N | N | N | N | N | N | N | N | N | N | N
151249480 | 453424 | PLEXIFORM | FIBRA LED 36W 4000K 662MM/145MM 4000K | [5 empty] | - | N | N | N | N | Y | N | N | N | N | N | N | N | N | N | N | N | N
151249482 | 455687 | BAKS | UEFB7 UCHWYT KABLA 1,5 MM | [5 empty] | - | N | N | N | N | Y | N | N | N | Y | N | N | N | N | N | N | N | N
151249483 | 453155 | PLEXIFORM | MINI KYCLOS 27W 3000K 25° BIAŁY DO SZYNOPRZEWODU 3000K | [5 empty] | - | N | N | N | N | Y | N | N | N | N | N | N | N | N | N | N | N | N
151249488 | 453298 | PLEXIFORM | BARI LED DL 195 30W 4000K DC 4000K | [5 empty] | - | N | N | N | N | Y | N | N | N | N | N | N | N | N | N | N | N | N
151249490 | 455811 | BAKS | LGFJH60 ŁĄCZNIK PRZEGUBOWY DO KORYTKA 1,0 MM | [5 empty] | - | N | N | N | N | Y | N | N | N | Y | N | N | N | N | N | N | N | N
151249493 | 453109 | PLEXIFORM | MILENA LED 51W 4000K PAR 1200MM 4000K | [5 empty] | - | N | N | N | N | Y | N | N | N | N | N | N | N | N | N | N | N | N
151249494 | 453426 | PLEXIFORM | FIBRA LED 69W 4000K 1272MM/145MM 4000K | [5 empty] | - | N | N | N | N | Y | N | N | N | N | N | N | N | N | N | N | N | N
151249500 | 453300 | PLEXIFORM | BARI LED DL 195 38W 4000K AC 4000K | [5 empty] | - | N | N | N | N | Y | N | N | N | N | N | N | N | N | N | N | N | N
151249503 | 453219 | PLEXIFORM | ASYMMETRIC LED 56W 4000K 4000K | [5 empty] | - | N | N | N | N | Y | N | N | N | N | N | N | N | N | N | N | N | N
151249504 | 455997 | BAKS | TRSKM8 TULEJA ROZPOROWA STALOWA KRÓTKA | [5 empty] | - | N | N | N | N | Y | N | N | N | Y | N | N | N | N | N | N | N | N
151249506 | 453428 | PLEXIFORM | FIBRA LED 88W 4000K 1572MM/145MM 4000K | [5 empty] | - | N | N | N | N | Y | N | N | N | N | N | N | N | N | N | N | N | N
151249508 | 454374 | BAKS | MKR6X32 KOŁEK ROZPOROWY | [5 empty] | - | N | N | N | N | Y | N | N | N | Y | N | N | N | N | N | N | N | N
151249509 | 451483 | PAWBOL | Złacze krzyżowe duże (3 płytki 4xM10) | Złacze krzyżowe duże (3 płytki 4xM10) |  |  | 60 |  | - | N | N | N | N | Y | N | N | N | N | N | N | N | Y | N | N | N | N
151249510 | 451696 | PCE | WTYCZKA ODBIORNIKOWA 5P 32A 400V IP44 | [5 empty] | - | N | N | N | N | Y | N | N | N | N | N | N | N | N | N | N | N | N
151249511 | 451659 | OSPEL | ŁĄCZNIK POJEDYNCZY ECRU PERŁOWY KARO ECRU PERŁOWY | [5 empty] | - | N | N | N | N | Y | N | N | N | N | Y | N | N | N | N | N | N | N
151249512 | 453163 | PLEXIFORM | PARABOLIC LED 40W 4000K 600X600 BIAŁY 4980LM 4000K | [5 empty] | - | N | N | N | N | Y | N | N | N | N | N | N | N | N | N | N | N | N
151249513 | 453310 | PLEXIFORM | BARI LED DL 230 42W 3000K AC 3000K | [5 empty] | - | N | N | N | N | Y | N | N | N | N | N | N | N | N | N | N | N | N
151249514 | 452917 | PLEXIFORM | VIRUS 215 2X15W T8/G13 | [5 empty] | - | N | N | N | N | Y | N | N | N | N | N | N | N | N | N | N | N | N
151249515 | 4563 | AKS ZIELONKA | Przegroda ruchoma PR 60-1T (2m) SKK | [5 empty] | - | N | N | N | N | Y | N | N | N | N | N | Y | N | N | N | N | N | N
151249516 | 4568 | AKS ZIELONKA | Zakończenie ZAK 60/130 SKK | [5 empty] | - | N | N | N | N | Y | N | N | N | N | N | Y | N | N | N | N | N | N
151249517 | 454393 | BAKS | KCJ/KCOJ100H60/3F KORYTKO 0,70MM | [5 empty] | - | N | N | N | N | Y | N | N | N | Y | N | N | N | N | N | N | N | N
151249518 | 453431 | PLEXIFORM | FLASH LED 112W 49° SIATKA IK10 5000K | [5 empty] | - | N | N | N | N | Y | N | N | N | N | N | N | N | N | N | N | N | N
151249522 | 451697 | PCE | WTYCZKI ODBIORNIKOWA 5P 16A 400V IP44 | [5 empty] | - | N | N | N | N | Y | N | N | N | N | N | N | N | N | N | N | N | N
151249523 | 451660 | OSPEL | ŁĄCZNIK ŚWIECZNIKOWY ECRU PERŁOWY | [5 empty] | - | N | N | N | N | Y | N | N | N | N | Y | N | N | N | N | N | N | N
151249524 | 454403 | BAKS | KCP/KCOP100H60/3F KORYTKO 1,50MM | [5 empty] | - | N | N | N | N | Y | N | N | N | Y | N | N | N | N | N | N | N | N
151249525 | 4564 | AKS ZIELONKA | Łącznik kątowy LK 60/130 SKK | [5 empty] | - | N | N | N | N | Y | N | N | N | N | N | Y | N | N | N | N | N | N
151249526 | 453171 | PLEXIFORM | PARABOLIC LED 2X13,5W 4000K NT 600X600 4000K | [5 empty] | - | N | N | N | N | Y | N | N | N | N | N | N | N | N | N | N | N | N
151249527 | 452946 | PLEXIFORM | VIP LED 19W 3000K OPAL 3000K | [5 empty] | - | N | N | N | N | Y | N | N | N | N | N | N | N | N | N | N | N | N
151249529 | 4571 | AKS ZIELONKA | Łącznik kątowy LK 60/150 SKK | [5 empty] | - | N | N | N | N | Y | N | N | N | N | N | Y | N | N | N | N | N | N
151249530 | 453323 | PLEXIFORM | MODENA LED 18W 4000K SZARY 4000K | [5 empty] | - | N | N | N | N | Y | N | N | N | N | N | N | N | N | N | N | N | N
151249532 | 453437 | PLEXIFORM | ALFA LED 90W 5000K ALU 5000K | [5 empty] | - | N | N | N | N | Y | N | N | N | N | N | N | N | N | N | N | N | N
151249533 | 451661 | OSPEL | ŁĄCZNIK SCHODOWY ECRU PERŁOWY | [5 empty] | - | N | N | N | N | Y | N | N | N | N | Y | N | N | N | N | N | N | N
151249536 | 454610 | BAKS | KGJ100H42/2 KORYTKO 1,00 MM | [5 empty] | - | N | N | N | N | Y | N | N | N | Y | N | N | N | N | N | N | N | N
151249537 | 453134 | PLEXIFORM | FUZO LED 20W 4000K 240MM/240MM OPAL 4000K | [5 empty] | - | N | N | N | N | Y | N | N | N | N | N | N | N | N | N | N | N | N
151249538 | 4572 | AKS ZIELONKA | Narożnik wewnętrzny NW 60/150 SKK | [5 empty] | - | N | N | N | N | Y | N | N | N | N | N | Y | N | N | N | N | N | N
151249539 | 453327 | PLEXIFORM | MODENA MINI LED 10W 4000K SZARY 4000K | [5 empty] | - | N | N | N | N | Y | N | N | N | N | N | N | N | N | N | N | N | N
151249542 | 451662 | OSPEL | ŁĄCZNIK SCHODOWY PODWÓJNY ECRU PERŁOWY | [5 empty] | - | N | N | N | N | Y | N | N | N | N | Y | N | N | N | N | N | N | N
151249543 | 452948 | PLEXIFORM | VIP LED 28W 3000K OPAL 3000K | [5 empty] | - | N | N | N | N | Y | N | N | N | N | N | N | N | N | N | N | N | N
151249544 | 4565 | AKS ZIELONKA | Narożnik wewnętrzny NW 60/130 SKK | [5 empty] | - | N | N | N | N | Y | N | N | N | N | N | Y | N | N | N | N | N | N
151249545 | 453467 | PLEXIFORM | PIXEL 32W 4000K SM 4000K | [5 empty] | - | N | N | N | N | Y | N | N | N | N | N | N | N | N | N | N | N | N
151249547 | 454613 | BAKS | KGJ300H42/2 KORYTKO 1,00 MM | [5 empty] | - | N | N | N | N | Y | N | N | N | Y | N | N | N | N | N | N | N | N
151249548 | 451685 | PLEXIFORM | BARI MINI LED 1X13W 4000K | [5 empty] | - | N | N | N | N | Y | N | N | N | N | N | N | N | N | N | N | N | N
151249549 | 453135 | PLEXIFORM | FUZO LED 19W 3000K 420MM/240MM OPAL 3000K | [5 empty] | - | N | N | N | N | Y | N | N | N | N | N | N | N | N | N | N | N | N
151249550 | 453334 | PLEXIFORM | TORINO II IP65 LED 51W 4000K PAR 600X600 4000K | [5 empty] | - | N | N | N | N | Y | N | N | N | N | N | N | N | N | N | N | N | N
151249551 | 4573 | AKS ZIELONKA | Narożnik zewnętrzny NZ 60/150 SKK | [5 empty] | - | N | N | N | N | Y | N | N | N | N | N | Y | N | N | N | N | N | N
151249553 | 4566 | AKS ZIELONKA | Narożnik zewnętrzny NZ 60/130 SKK | [5 empty] | - | N | N | N | N | Y | N | N | N | N | N | Y | N | N | N | N | N | N
151249555 | 452949 | PLEXIFORM | VIP LED 28W 4000K OPAL 4000K | [5 empty] | - | N | N | N | N | Y | N | N | N | N | N | N | N | N | N | N | N | N
151249556 | 451663 | OSPEL | GNIAZDO POJEDYNCZE Z/U 16A ECRU PERŁOWY | [5 empty] | - | N | N | N | N | Y | N | N | N | N | Y | N | N | N | N | N | N | N
151249557 | 453468 | PLEXIFORM | PIXEL 64W 4000K SM 4000K | [5 empty] | - | N | N | N | N | Y | N | N | N | N | N | N | N | N | N | N | N | N
151249559 | 451686 | PLEXIFORM | BARI LED 230 25W 4000K | [5 empty] | - | N | N | N | N | Y | N | N | N | N | N | N | N | N | N | N | N | N
151249561 | 453338 | PLEXIFORM | TORINO II IP65 LED 41W 4000K OPAL 600X600 4000K | [5 empty] | - | N | N | N | N | Y | N | N | N | N | N | N | N | N | N | N | N | N
151249562 | 453243 | PLEXIFORM | FUZO LED 29W 4000K 420MM/420MM OPAL 4000K | [5 empty] | - | N | N | N | N | Y | N | N | N | N | N | N | N | N | N | N | N | N
151249563 | 4567 | AKS ZIELONKA | Łącznik prosty LPRO 60/130 SKK | [5 empty] | - | N | N | N | N | Y | N | N | N | N | N | Y | N | N | N | N | N | N
151249565 | 452950 | PLEXIFORM | VIP LED 36W 3000K OPAL 3000K | [5 empty] | - | N | N | N | N | Y | N | N | N | N | N | N | N | N | N | N | N | N
151249566 | 4574 | AKS ZIELONKA | Zakończenie ZAK 60/150 SKK | [5 empty] | - | N | N | N | N | Y | N | N | N | N | N | Y | N | N | N | N | N | N
151249567 | 451664 | OSPEL | GNIAZDO PODWÓJNE Z/U 16A ECRU PERŁOWY KARO ECRU PERŁOWY | [5 empty] | - | N | N | N | N | Y | N | N | N | N | Y | N | N | N | N | N | N | N
151249569 | 454225 | BAKS | KFL50H60/3 KORYTKO 0,70 MM | [5 empty] | - | N | N | N | N | Y | N | N | N | Y | N | N | N | N | N | N | N | N
151249570 | 454619 | BAKS | KGR100H50/2 KORYTKO 0,50 MM | [5 empty] | - | N | N | N | N | Y | N | N | N | Y | N | N | N | N | N | N | N | N
151249571 | 453472 | PLEXIFORM | PIXEL 64W 4000K AS 4000K | [5 empty] | - | N | N | N | N | Y | N | N | N | N | N | N | N | N | N | N | N | N
151249573 | 453340 | PLEXIFORM | TORINO II IP65 LED 48W 4000K OPAL 300X1200 4000K |  |  |  | 1 |  | - | N | N | N | N | Y | N | N | N | N | N | Y | N | N | N | N | N | N
151249574 | 456150 | ROSA | WYSIĘGNIK WT-11/2 ANODOWANY CZARNY WYSIĘGNIKI ALUMINIOWE TYPU WT | [5 empty] | - | N | N | N | N | Y | N | N | N | N | N | N | N | N | N | N | N | N
151249575 | 453245 | PLEXIFORM | FUZO LED 41W 4000K 595MM/595MM OPAL 4000K | [5 empty] | - | N | N | N | N | Y | N | N | N | N | N | N | N | N | N | N | N | N
151249576 | 452951 | PLEXIFORM | VIP LED 36W 4000K OPAL 4000K | [5 empty] | - | N | N | N | N | Y | N | N | N | N | N | N | N | N | N | N | N | N
151249577 | 4575 | AKS ZIELONKA | Łącznik prosty LPRO 60/150 SKK | [5 empty] | - | N | N | N | N | Y | N | N | N | N | N | Y | N | N | N | N | N | N
151249578 | 451665 | OSPEL | RAMKA 1-KROTNA ECRU PERŁOWY KARO ECRU PERŁOWY | [5 empty] | - | N | N | N | N | Y | N | N | N | N | Y | N | N | N | N | N | N | N
151249581 | 454227 | BAKS | KFL100H60/3 KORYTKO 0,70 MM | [5 empty] | - | N | N | N | N | Y | N | N | N | Y | N | N | N | N | N | N | N | N
151249582 | 453586 | PLEXIFORM | CENTRA LED NT 3W 1H M AT OPT.OTWARTA - | [5 empty] | - | N | N | N | N | Y | N | N | N | N | N | N | N | N | N | N | N | N
151249583 | 453393 | PLEXIFORM | ROMA II IP65 LED 41W 4000K OPAL 600X600 4000K |  |  |  | 5 |  | - | N | N | N | N | Y | N | N | N | N | N | Y | N | N | N | N | N | N
151249586 | 456168 | ROSA | FUNDAMENT B-0 ELEMENTY ZŁĄCZNE, FUNDAMENTY, KOSZE ZBROJENIOWE | [5 empty] | - | N | N | N | N | Y | N | N | N | N | N | N | N | N | N | N | N | N
151249587 | 453190 | PLEXIFORM | SUN LED 1X36W 4000K 1196X296 4000K | [5 empty] | - | N | N | N | N | Y | N | N | N | N | N | N | N | N | N | N | N | N
151249588 | 4576 | AKS ZIELONKA | Ramka kanałowa RK 1 m (85/75) SKO-45 | [5 empty] | - | N | N | N | N | Y | N | N | N | N | N | Y | N | N | N | N | N | N
151249590 | 451666 | OSPEL | RAMKA 2-KROTNA ECRU PERŁOWY KARO ECRU PERŁOWY | [5 empty] | - | N | N | N | N | Y | N | N | N | N | Y | N | N | N | N | N | N | N
151249591 | 453595 | PLEXIFORM | CENTRA LED NT 3W 1H NM AT OPT.KORYTARZ - | [5 empty] | - | N | N | N | N | Y | N | N | N | N | N | N | N | N | N | N | N | N
151249592 | 453418 | PLEXIFORM | FIBRA LED 19W 4000K 662MM/95MM 4000K | [5 empty] | - | N | N | N | N | Y | N | N | N | N | N | N | N | N | N | N | N | N
151249596 | 453014 | PLEXIFORM | VIP LED 60W 4000K MPRM 4000K | [5 empty] | - | N | N | N | N | Y | N | N | N | N | N | N | N | N | N | N | N | N
151249597 | 462454 | PLEXIFORM | ROMA II T5 IP65 GK PRYZMAT EVG 4X14W T5 /G5/ | [5 empty] | - | N | N | N | N | Y | N | N | N | N | N | N | N | N | N | N | N | N
151249598 | 456174 | ROSA | FUNDAMENT B-60 ELEMENTY ZŁĄCZNE, FUNDAMENTY, KOSZE ZBROJENIOWE | [5 empty] | - | N | N | N | N | Y | N | N | N | N | N | N | N | N | N | N | N | N
151249599 | 4577 | AKS ZIELONKA | Ramka kanałowa RK 2 m (130/121) SKO-45 | [5 empty] | - | N | N | N | N | Y | N | N | N | N | N | Y | N | N | N | N | N | N
151249600 | 451667 | OSPEL | RAMKA 3-KROTNA ECRU PERŁOWY KARO ECRU PERŁOWY | [5 empty] | - | N | N | N | N | Y | N | N | N | N | Y | N | N | N | N | N | N | N
151249602 | 453201 | PLEXIFORM | SQUARE LED 44W 4000K 600X600 4000K | [5 empty] | - | N | N | N | N | Y | N | N | N | N | N | N | N | N | N | N | N | N
151249603 | 454658 | BAKS | KGL/KCL50H60/3 KORYTKO 0,70 MM | [5 empty] | - | N | N | N | N | Y | N | N | N | Y | N | N | N | N | N | N | N | N
151249604 | 453419 | PLEXIFORM | FIBRA LED 36W 3000K 1272MM/95MM 3000K | [5 empty] | - | N | N | N | N | Y | N | N | N | N | N | N | N | N | N | N | N | N
151249605 | 453733 | PLEXIFORM | CENTRA LED GK 3W 1H NM OPT.KORYTARZ - | [5 empty] | - | N | N | N | N | Y | N | N | N | N | N | N | N | N | N | N | N | N
151249607 | 453015 | PLEXIFORM | VIP LED MPRM KOŃCÓWKA OPRAWY 1X SZARY - | [5 empty] | - | N | N | N | N | Y | N | N | N | N | N | N | N | N | N | N | N | N
151249608 | 4625 | AKS ZIELONKA | Puszka do montażu w kanale - pojedyncza KD35/50 SKO-PP | [5 empty] | - | N | N | N | N | Y | N | N | N | N | N | Y | N | N | N | N | N | N
151249610 | 451668 | OSPEL | RAMKA 4-KROTNA ECRU PERŁOWY KARO ECRU PERŁOWY | [5 empty] | - | N | N | N | N | Y | N | N | N | N | Y | N | N | N | N | N | N | N
151249612 | 456177 | ROSA | FUNDAMENT B-80 ELEMENTY ZŁĄCZNE, FUNDAMENTY, KOSZE ZBROJENIOWE | [5 empty] | - | N | N | N | N | Y | N | N | N | N | N | N | N | N | N | N | N | N
151249613 | 456947 | ROSA | SAL-3,5/B60 ANODOWANY NATURALNY B-50/Z-50 O 114MM - ALUMINIOWE SŁUPY PROSTE O ŚREDNICY O 114MM PRZY PODSTAWIE | [5 empty] | - | N | N | N | N | Y | N | N | N | N | N | N | N | N | N | N | N | N
151249614 | 454664 | BAKS | KKPFJ50H60 KOLANKO 90° 1,00 MM | [5 empty] | - | N | N | N | N | Y | N | N | N | Y | N | N | N | N | N | N | N | N
151249615 | 453207 | PLEXIFORM | ROMA ECO LED 29W 4000K OPAL 4000K | [5 empty] | - | N | N | N | N | Y | N | N | N | N | N | N | N | N | N | N | N | N
151249616 | 453420 | PLEXIFORM | FIBRA LED 36W 4000K 1272MM/95MM 4000K | [5 empty] | - | N | N | N | N | Y | N | N | N | N | N | N | N | N | N | N | N | N
151249617 | 453742 | PLEXIFORM | CENTRA LED GK 3W 1H M AT OPT.KORYTARZ - | [5 empty] | - | N | N | N | N | Y | N | N | N | N | N | N | N | N | N | N | N | N
151249621 | 451641 | WOJNAROWSCY | NOCTI COB 120ST 230V 20W IP65 WW CZUJNIK RUCHU OPRAWY LED DO PODŚWIETLENIA ELEWACJI | [5 empty] | - | N | N | N | N | Y | N | N | N | N | N | N | N | N | N | N | N | N
151249622 | 462415 | OSRAM - LEDVANCE | SPC.MIRRA SI 60W 240V E27 30X1 OSRAM | [5 empty] | - | N | N | N | N | Y | N | N | N | N | N | N | N | N | N | N | N | N
151249623 | 456204 | ROSA | KOMPLET NAKRĘTEK OCYNKOW. DO B-51, B-51A, B-60, B-60T, B-71T ELEMENTY ZŁĄCZNE, FUNDAMENTY, KOSZE ZBROJENIOWE | [5 empty] | - | N | N | N | N | Y | N | N | N | N | N | N | N | N | N | N | N | N
151249624 | 457079 | ROSA | SAL- 4 ANODOWANY NATURALNY B-50/Z-50 O 120MM - ALUMINIOWE SŁUPY PROSTE O ŚREDNICY O 120MM PRZY PODSTAWIE | [5 empty] | - | N | N | N | N | Y | N | N | N | N | N | N | N | N | N | N | N | N
151249626 | 454680 | BAKS | TKPFJ50H60 TRÓJNIK 1,00 MM | [5 empty] | - | N | N | N | N | Y | N | N | N | Y | N | N | N | N | N | N | N | N
151249627 | 453279 | PLEXIFORM | PISA ECO LED 41W 4000K OPAL 4000K | [5 empty] | - | N | N | N | N | Y | N | N | N | N | N | N | N | N | N | N | N | N
151249628 | 453391 | PLEXIFORM | VARIO IP54 LED 2X1,5W 3000K G2 DI-IN 100°/100° 3000K | [5 empty] | - | N | N | N | N | Y | N | N | N | N | N | N | N | N | N | N | N | N
151249629 | 453788 | PLEXIFORM | EL 2X49 NGN5 2XTL5-49 |  |  |  | 1 |  | - | N | N | N | N | Y | N | N | N | N | N | Y | N | N | N | N | N | N
151249632 | 451562 | ELEKTROMET | ŁUK 40-22 GWIAZDA-TRÓJKĄT 0-Y-? IP-65 | [5 empty] | - | N | N | N | N | Y | N | N | N | N | N | N | N | N | N | N | N | N
151249633 | 452720 | PLEXIFORM | ZAWIESZENIE ELEKTRYCZNE BIAŁY - | [5 empty] | - | N | N | N | N | Y | N | N | N | N | N | N | N | N | N | N | N | N
151249634 | 456208 | ROSA | BEZPIECZNIKI TOP. D 01 6A/400V ZŁĄCZA SŁUPOWE | [5 empty] | - | N | N | N | N | Y | N | N | N | N | N | N | N | N | N | N | N | N
151249635 | 457350 | ROSA | SAL-75 FI 60 ANODOWANY GRAFITOWY B-60/Z-60 O 146MM - ALUMINIOWE SŁUPY PROSTE O ŚREDNICY O 146MM PRZY PODSTAWIE | [5 empty] | - | N | N | N | N | Y | N | N | N | N | N | N | N | N | N | N | N | N
151249636 | 454822 | BAKS | LUPJ50H60 ŁUK 90° 1,0 MM | [5 empty] | - | N | N | N | N | Y | N | N | N | Y | N | N | N | N | N | N | N | N
151249637 | 462416 | OSRAM - LEDVANCE | SPC.MIRRA GD 60W 240V E27 30X1 OSRAM | [5 empty] | - | N | N | N | N | Y | N | N | N | N | N | N | N | N | N | N | N | N
151249639 | 453237 | PLEXIFORM | BARI ECO LED 16W 4000K 4000K | [5 empty] | - | N | N | N | N | Y | N | N | N | N | N | N | N | N | N | N | N | N
151249642 | 453411 | PLEXIFORM | PIXEL 96W 4000K ST 4000K | [5 empty] | - | N | N | N | N | Y | N | N | N | N | N | N | N | N | N | N | N | N
151249644 | 455263 | BAKS | USSP UCHWYT | [5 empty] | - | N | N | N | N | Y | N | N | N | Y | N | N | N | N | N | N | N | N
151249645 | 453789 | PLEXIFORM | EL 2X54 NGN5 2XTL5-54 | [5 empty] | - | N | N | N | N | Y | N | N | N | N | N | N | N | N | N | N | N | N
151249646 | 456516 | ROSA | ISKRA LED ALFA 24, 3 500 K, OPTYKA T2, 10KV OPRAWY PARKOWE LED | [5 empty] | - | N | N | N | N | Y | N | N | N | N | N | N | N | N | N | N | N | N
151249647 | 452722 | PLEXIFORM | ZAWIESZENIE ELEKTRYCZNE Y SZARY - | [5 empty] | - | N | N | N | N | Y | N | N | N | N | N | N | N | N | N | N | N | N
151249649 | 459292 | ROSA | MASZT SAL MF 12-146 ANODOWANY NATURALNY B-71/Z-71 ALUMINIOWE MASZTY FLAGOWE | [5 empty] | - | N | N | N | N | Y | N | N | N | N | N | N | N | N | N | N | N | N
151249650 | 453239 | PLEXIFORM | BARI ECO LED 235 19W 4000K 2090LM 4000K | [5 empty] | - | N | N | N | N | Y | N | N | N | N | N | N | N | N | N | N | N | N
151249653 | 453392 | PLEXIFORM | ROMA II IP65 LED 41W 3000K OPAL 600X600 3000K | [5 empty] | - | N | N | N | N | Y | N | N | N | N | N | N | N | N | N | N | N | N
151249656 | 456537 | ROSA | MAGNOLIA LED 96, 5 000 K, 10KV OPRAWY ULICZNE LED | [5 empty] | - | N | N | N | N | Y | N | N | N | N | N | N | N | N | N | N | N | N
151249657 | 455535 | BAKS | ZSMM8 ZACISK SZYBKIEGO MONTAŻU | [5 empty] | - | N | N | N | N | Y | N | N | N | Y | N | N | N | N | N | N | N | N
151249658 | 452718 | PLEXIFORM | ZAWIESZENIE ELEKTRYCZNE Y BIAŁY - | [5 empty] | - | N | N | N | N | Y | N | N | N | N | N | N | N | N | N | N | N | N
151249659 | 460040 | ROSA | SAM 1200 S-50W DZ ANODOWANY NATURALNY KL.II ALUMINIOWE SŁUPKI CYLINDRYCZNE TYPU SA | [5 empty] | - | N | N | N | N | Y | N | N | N | N | N | N | N | N | N | N | N | N
151249660 | 453240 | PLEXIFORM | BARI LED DL 155 15W 3000K DC 3000K | [5 empty] | - | N | N | N | N | Y | N | N | N | N | N | N | N | N | N | N | N | N
151249662 | 453820 | PLEXIFORM | EL 2X36 SC 2XTC-L36 |  |  |  | 1 |  | - | N | N | N | N | Y | N | N | N | N | N | Y | N | N | N | N | N | N
151249670 | 456623 | ROSA | CUDDLE LED 72, 5 000 K, 10KV, INOX-CZARNY, Z OPTYKĄ DW OPRAWY ULICZNE LED | [5 empty] | - | N | N | N | N | Y | N | N | N | N | N | N | N | N | N | N | N | N
151249673 | 4545 | AKS ZIELONKA | Narożnik wewnętrzny NW 60/90 SKK | [5 empty] | - | N | N | N | N | Y | N | N | N | N | N | Y | N | N | N | N | N | N
151249674 | 452859 | PLEXIFORM | TORINO AS 1X35W T5/G5 | [5 empty] | - | N | N | N | N | Y | N | N | N | N | N | N | N | N | N | N | N | N
151249675 | 460369 | JIMMY J. CICHOCKI, J | SAP 600 E/Z MALOWANY KL.II PŁASKI DASZEK B-0, B-0A/Z-0, Z-0A ALUMINIOWE SŁUPKI CYLINDRYCZNE TYPU SA | [5 empty] | - | N | N | N | N | Y | N | N | N | N | N | N | N | N | N | N | N | N
151249676 | 453288 | PLEXIFORM | BARI LED DL 155 11W 4000K AC 4000K | [5 empty] | - | N | N | N | N | Y | N | N | N | N | N | N | N | N | N | N | N | N
151249681 | 453963 | PAWBOL | rozdz.MAX BOX-32S 1x32/5,1x16/5,6x230Vz IP65 | [5 empty] | - | N | N | N | N | Y | N | N | N | N | N | N | N | Y | N | N | N | N
151249683 | 461468 | ROSA | WR-8A/1 ANODOWANY GRAFITOWY WYSIĘGNIKI ALUMINIOWE TYPU WR | [5 empty] | - | N | N | N | N | Y | N | N | N | N | N | N | N | N | N | N | N | N
151249689 | 453257 | PLEXIFORM | BARI DLN LED 38W 4000K AC 4000K | [5 empty] | - | N | N | N | N | Y | N | N | N | N | N | N | N | N | N | N | N | N
151249690 | 452878 | PLEXIFORM | QUASET IP54 4X14W OPAL T5/G5 | [5 empty] | - | N | N | N | N | Y | N | N | N | N | N | N | N | N | N | N | N | N
151249691 | 462868 | PLEXIFORM | ROMA II T5 IP65 4X24W SZYBA HARTOWANA MATOWA | [5 empty] | - | N | N | N | N | Y | N | N | N | N | N | N | N | N | N | N | N | N
151249701 | 452879 | PLEXIFORM | QUASET IP54 4X24W OPAL T5/G5 | [5 empty] | - | N | N | N | N | Y | N | N | N | N | N | N | N | N | N | N | N | N
151249703 | 453284 | PLEXIFORM | TORINO II IP65 LED 41W 4000K SH 600X600 4000K | [5 empty] | - | N | N | N | N | Y | N | N | N | N | N | N | N | N | N | N | N | N
151249705 | 462869 | PLEXIFORM | TORINO II T5 IP65 4X24W SZYBA HARTOWANA MATOWA | [5 empty] | - | N | N | N | N | Y | N | N | N | N | N | N | N | N | N | N | N | N
151249711 | 452883 | PLEXIFORM | QUASET IP54 4X24W PAR T5/G5 | [5 empty] | - | N | N | N | N | Y | N | N | N | N | N | N | N | N | N | N | N | N
151249717 | 462866 | LANGE ŁUKASZUK | OTWORNICA RATIO 80/1 | [5 empty] | - | N | N | N | N | Y | N | N | N | N | N | Y | N | N | N | N | N | N
151249725 | 462865 | LED-POL | ORO-G4-6L-1,2W-100LM-BC | [5 empty] | - | N | N | N | N | Y | N | N | N | N | N | N | N | Y | N | N | N | N
151249740 | 462614 | KARLIK | Mechanizm łącznika zwiernego, dwubiegunowego DECO czarny | [5 empty] | - | N | N | N | N | Y | N | N | N | N | N | N | N | Y | N | N | N | N
151249748 | 4626 | AKS ZIELONKA | Puszka do montażu w kanale - podwójna KD2/50 SKO-PP | [5 empty] | - | N | N | N | N | Y | N | N | N | N | N | Y | N | N | N | N | N | N
151249753 | 4628 | AKS ZIELONKA | 1M RTV-SAT KOŃCOWE - GNIAZDO SKO-45 | [5 empty] | - | N | N | N | N | Y | N | N | N | N | N | Y | N | N | N | N | N | N
151249756 | 462581 | INS-EL | BĘBEN 9 INSEL 9 | [5 empty] | - | N | N | N | N | Y | N | N | N | N | N | N | N | N | N | N | N | N
151249773 | 462580 | INS-EL | BĘBEN 8 INSEL 8 | [5 empty] | - | N | N | N | N | Y | N | N | N | N | N | N | N | N | N | N | N | N
151249777 | 462616 | TIM S.A. | BĘBEN FAKTUROWANY NKT 06 | [5 empty] | - | N | N | N | N | Y | N | N | N | N | N | N | N | N | N | N | N | N
151249778 | 462694 | TIM S.A. | BĘBEN FAKTUROWANY TECHNOKABEL | [5 empty] | - | N | N | N | N | Y | N | N | N | N | N | N | N | N | N | N | N | N
151249796 | 462774 | TIM S.A. | BĘBEN FAKTUROWANY 06 | [5 empty] | - | N | N | N | N | Y | N | N | N | N | N | N | N | N | N | N | N | N
151249806 | 463032 | KANLUX | MAH PLUS-236/4LED/PC OPRAWA PYŁOSZCZELNA LED | [5 empty] | - | N | N | N | N | Y | N | N | N | N | N | N | N | Y | N | N | N | N
151249822 | 463049 | KANLUX | TRAKO LED COB-11 PROJEKTOR NA SZYNĘ | [5 empty] | - | N | N | N | N | Y | N | N | N | N | N | N | N | Y | N | N | N | N
151249833 | 463050 | KANLUX | TRAKO LED COB-20 PROJEKTOR NA SZYNĘ | [5 empty] | - | N | N | N | N | Y | N | N | N | N | N | N | N | Y | N | N | N | N
151249836 | 472120 | PLEXIFORM | ROMA IP65 PAR EVG 3X55W SUFIT 600X600 TC-L/2G11 | [5 empty] | - | N | N | N | N | Y | N | N | N | N | N | N | N | N | N | N | N | N
151249852 | 472121 | PLEXIFORM | ROMA IP65 OPAL EVG 3X55W SUFIT 600X600 BIAŁY TC-L/2G11/ | [5 empty] | - | N | N | N | N | Y | N | N | N | N | N | N | N | N | N | N | N | N
151249856 | 4722 | AKS ZIELONKA | Rura sztywna kielichowa RLM 28 dł. 2 |  |  |  | 90 |  | - | N | N | N | N | Y | N | N | Y | N | N | N | N | N | N | N | N | N
151249866 | 472259 | MILOO ELECTRONICS | LT-90-DP-M-S-230V 16,5W DYFUZYJNY | [5 empty] | - | N | N | N | N | Y | N | N | N | N | N | N | N | N | N | N | N | N
151249871 | 472074 | PLEXIFORM | ST.ELEKTR. VS ELXC 258.248 T8 | [5 empty] | - | N | N | N | N | Y | N | N | N | N | N | N | N | N | N | N | N | N
151249873 | 463099 | KANLUX | MORTA B CT-DSO50-B SUFITOWA OPRAWA OZDOBNA | [5 empty] | - | N | N | N | N | Y | N | N | N | N | N | N | N | Y | N | N | N | N
151249882 | 462911 | SPOTLINE | PUSZKA PRZYŁĄCZ. 3-POLOWA IP68 | [5 empty] | - | N | N | N | N | Y | N | N | N | N | N | N | N | N | N | N | N | N
151249891 | 463102 | KANLUX | BORD DLP-50-W SUFITOWA OPRAWA PUNKTOWA | [5 empty] | - | N | N | N | N | Y | N | N | N | N | N | N | N | Y | N | N | N | N
151249900 | 472035 | PEKAR | UKŁAD ZAPŁONOWY LV 1000 250/400/1000W | [5 empty] | - | N | N | N | N | Y | N | N | N | N | N | N | N | N | N | N | N | N
151249907 | 463234 | TAREL | Wtyczka izolacyjna przenośna 32A/250V 2P+Z | <p><span style="font-weight: 700;">Wtyczka izolacyjna przenośna 32A/250V 2P+Z do instalacji przemysłowych</span></p><p>Prąd (A): 32</p><p>Napięcie (V): 250</p><p>Typ: 2P+Z</p><p>Wymiary gabarytowe (mm): 142x77x63</p><p>Przyłączalność przewodów (mm²): 2,5 - 6,0</p><p>Waga (g): 177</p><p>Stopień ochrony: IP44</p> |  |  | 4 |  | - | N | N | N | N | Y | N | N | N | N | N | Y | N | N | N | N | N | N
151249911 | 4717 | AKS ZIELONKA | Rura sztywna kielichowa RLM 16 dł. 2 |  |  |  | 125 |  | - | N | N | N | N | Y | N | N | Y | N | N | N | N | N | N | N | N | N
151249916 | 472258 | PEKAR | F20W/T12/BL368-FEP BLACKLIGHT SYLVANIA | [5 empty] | - | N | N | N | N | Y | N | N | N | N | N | N | N | N | N | N | N | N
151249918 | 463104 | KANLUX | BORD DLP-250-W SUFITOWA OPRAWA PUNKTOWA | [5 empty] | - | N | N | N | N | Y | N | N | N | N | N | N | N | Y | N | N | N | N
151249931 | 4718 | AKS ZIELONKA | Rura sztywna kielichowa RLM 18 dł. 2 |  |  |  | 217 |  | - | N | N | N | N | Y | N | N | Y | N | N | N | N | N | N | N | N | N
151249937 | 472195 | LED-POL | ORO-E14-C30-VATO-5W-BC | [5 empty] | - | N | N | N | N | Y | N | N | N | N | N | N | N | Y | N | N | N | N
151249938 | 463107 | KANLUX | JASMIN 370-W PLAFONIERA | [5 empty] | - | N | N | N | N | Y | N | N | N | N | N | N | N | Y | N | N | N | N
151249940 | 463246 | PEKAR | 50W HALOPAR 20 ŻARÓWKA 40ST GU10 ANS-LIGHT GU10 | [5 empty] | - | N | N | N | N | Y | N | N | N | N | N | N | N | N | N | N | N | N
151249945 | 462937 | NIEZDEFINIOWANY | SŁUP S-80 SZEŚCIOKĄTNY | [5 empty] | - | N | N | N | N | Y | N | N | N | N | N | N | N | N | N | N | N | N
151249950 | 463122 | KANLUX | SABIK MINI LED WW OPRAWA DEKORACYJNA LED | [5 empty] | - | N | N | N | N | Y | N | N | N | N | N | N | N | Y | N | N | N | N
151249953 | 4719 | AKS ZIELONKA | Rura sztywna kielichowa RLM 20 dł. 2 |  |  |  | 147 |  | - | N | N | N | N | Y | N | N | Y | N | N | N | N | N | N | N | N | N
151249957 | 472196 | LED-POL | ORO-E14-B45-VATO-5W-BC | [5 empty] | - | N | N | N | N | Y | N | N | N | N | N | N | N | Y | N | N | N | N
151249958 | 463290 | NIEZDEFINIOWANY | OPRAWA ULICZNA LED 200W 18000LM 4100K 100-230V IP67 | [5 empty] | - | N | N | N | N | Y | N | N | N | N | N | N | N | N | N | N | N | N
151249966 | 4720 | AKS ZIELONKA | Rura sztywna kielichowa RLM 22 dł. 2 |  |  |  | 87 |  | - | N | N | N | N | Y | N | N | Y | N | N | N | N | N | N | N | N | N
151249968 | 463256 | TIM S.A. | BĘBEN FAKTUROWANY NKT 08... | [5 empty] | - | N | N | N | N | Y | N | N | N | N | N | N | N | N | N | N | N | N
151249969 | 463324 | ROSA | SŁUP ALUMINIOWY SAL-4 WN-1-0,3-3,0M ANODOWANY INOX | [5 empty] | - | N | N | N | N | Y | N | N | N | N | N | N | N | N | N | N | N | N
151249973 | 463134 | KANLUX | SIGO R39 T SMD E14-WW Lampa z diodami LED | <p>SIGO R39 T SMD E14-WW Lampa z diodami LED</p><p>Strumień świetlny [lm]: 480</p><p>Trzonek: E14</p> |  |  | 6 |  | - | N | N | N | N | Y | N | N | N | N | Y | N | N | N | N | N | N | N
151249974 | 462944 | NIEZDEFINIOWANY | BĘBEN 18/CB | [5 empty] | - | N | N | N | N | Y | N | N | N | N | N | N | N | N | N | N | N | N
151249977 | 472197 | LED-POL | ORO-E27-FORTA-14W-II-BC | [5 empty] | - | N | N | N | N | Y | N | N | N | N | N | N | N | Y | N | N | N | N
151249982 | 463274 | LED-POL | ORO-E27-FIGO-II-BD 10W 820LM | [5 empty] | - | N | N | N | N | Y | N | N | N | N | N | N | N | Y | N | N | N | N
151249986 | 472215 | CELLPACK | GŁOWICA CHE-I 24KV 25-150 PL WNĘTRZOWA, TERMOKURCZLIWA | [5 empty] | - | N | N | N | N | Y | N | N | N | N | N | N | N | N | N | N | N | N
151249990 | 4721 | AKS ZIELONKA | Rura sztywna kielichowa RLM 25 dł. 2 |  |  |  | 19 |  | - | N | N | N | N | Y | N | N | Y | N | N | N | N | N | N | N | N | N
151249994 | 463317 | TM TECHNOLOGIE | SZAFKA DO C-PANEL I 2XC-BRIDGE | [5 empty] | - | N | N | N | N | Y | N | N | N | N | N | N | N | N | N | N | N | N
151249996 | 470 | KARLIK | Mechanizm łącznika zwiernego, jednobiegunowego DECO biały | [5 empty] | - | N | N | N | N | Y | N | N | N | N | N | N | N | Y | N | N | N | N
151249998 | 463152 | KANLUX | MIO LED6W GU10-WW Lampa z diodami LED | <p>MIO LED6W GU10-WW Lampa z diodami LED (MIO)</p><p>Strumień świetlny [lm]: 430</p><p>Trzonek: GU10</p> |  |  |  |  | - | N | N | N | N | Y | N | N | N | N | N | N | N | Y | N | N | N | N
151250000 | 463276 | LED-POL | ORO-E27-FIGO-II-BC | [5 empty] | - | N | N | N | N | Y | N | N | N | N | N | N | N | Y | N | N | N | N
151250005 | 472096 | HELIOS | 25W E14 B35 ŻARÓWKA WSTRZĄSOODPORNA ŚWIECZKA SOLO |  |  |  | 78 |  | - | N | N | N | Y | Y | N | N | N | N | N | N | N | N | N | N | N | N
151250012 | 463318 | TM TECHNOLOGIE | PUSZKA DLA L-REPEATER | [5 empty] | - | N | N | N | N | Y | N | N | N | N | N | N | N | N | N | N | N | N
151250013 | 4693 | AKS ZIELONKA | Profil aluminiowy ALP 10/78 mm L= 477 mm | [5 empty] | - | N | N | N | N | Y | N | N | N | N | N | Y | N | N | N | N | N | N
151250014 | 463191 | KANLUX | TEAR PR-I-WH ELEMENTY SYSTEMU SZYNOWEGO TEAR (PRZYŁĄCZE PRĄDOWE) | [5 empty] | - | N | N | N | N | Y | N | N | N | N | N | N | N | Y | N | N | N | N
151250019 | 476666 | TM TECHNOLOGIE | RINO M2 302 M AT2W LED BIAŁY | [5 empty] | - | N | N | N | N | Y | N | N | N | N | N | N | N | N | N | N | N | N
151250023 | 463277 | LED-POL | ORO-E27-FIGO-II-BD | [5 empty] | - | N | N | N | N | Y | N | N | N | N | N | N | N | Y | N | N | N | N
151250031 | 463319 | TM TECHNOLOGIE | INSTALACJA VNC | [5 empty] | - | N | N | N | N | Y | N | N | N | N | N | N | N | N | N | N | N | N
151250033 | 463193 | KANLUX | TEAR PR-PLUG-WH ELEMENTY SYSTEMU SZYNOWEGO TEAR (PRZYŁĄCZE PRĄDOWE) | [5 empty] | - | N | N | N | N | Y | N | N | N | N | N | N | N | Y | N | N | N | N
151250035 | 4671 | AKS ZIELONKA | Łącznik uniwersalny 05m SKO-45 | [5 empty] | - | N | N | N | N | Y | N | N | N | N | N | Y | N | N | N | N | N | N
151250036 | 476667 | TM TECHNOLOGIE | ITECH M2 302 M AT 2W LED BIAŁY | [5 empty] | - | N | N | N | N | Y | N | N | N | N | N | N | N | N | N | N | N | N
151250043 | 476597 | PCE | SUW PR 2*14M 16/5 3GS BEZ ZAB IP54 LK-3FAZ ROZDZIELNICA STACJONARNA IP44 | [5 empty] | - | N | N | N | N | Y | N | N | N | N | N | N | N | N | N | N | N | N
151250047 | 472097 | HELIOS | 25W E27 230V A55 ŻARÓWKA WSTRZĄSOODPORNA SOLO | [5 empty] | - | N | N | N | N | Y | N | N | N | N | N | N | N | N | N | N | N | N
151250053 | 463320 | TM TECHNOLOGIE | UCHWYTY DO MONTAŻU P/T DO OPRAWY ONTEC S | [5 empty] | - | N | N | N | N | Y | N | N | N | N | N | N | N | N | N | N | N | N
151250054 | 476699 | TM TECHNOLOGIE | AKUMULATOR NICD HT 4,8 V, 1500 MAH (LINEAR) | [5 empty] | - | N | N | N | N | Y | N | N | N | N | N | N | N | N | N | N | N | N
151250055 | 463196 | KANLUX | TEAR PR-WH ELEMENTY SYSTEMU SZYNOWEGO TEAR (PRZYŁĄCZE PRĄDOWE) | [5 empty] | - | N | N | N | N | Y | N | N | N | N | N | N | N | Y | N | N | N | N
151250056 | 4684 | AKS ZIELONKA | Kolumna dwustronna K2 3500/4500/1500 ALU | [5 empty] | - | N | N | N | N | Y | N | N | N | N | N | Y | N | N | N | N | N | N
151250067 | 476599 | NIEZDEFINIOWANY | ŁĄCZNIK KOŁYSKOWY PRZEŁĄCZALNY URZĄDZENIE PODTYNK. | [5 empty] | - | N | N | N | N | Y | N | N | N | N | N | N | N | N | N | N | N | N
151250069 | 463325 | ROSA | TB-12 ZŁĄCZE SŁUPOWE | [5 empty] | - | N | N | N | N | Y | N | N | N | N | N | N | N | N | N | N | N | N
151250072 | 4767 | AKS ZIELONKA | Uchwyt U-40 zamykany RPZU | [5 empty] | - | N | N | N | Y | Y | N | N | N | N | N | N | N | N | N | N | N | N
151250073 | 4686 | AKS ZIELONKA | MINIKOL.DWUSTR. MK2 -483 (6XRK2+2XRK1) 14M ALU | [5 empty] | - | N | N | N | N | Y | N | N | N | N | N | Y | N | N | N | N | N | N
151250079 | 463198 | KANLUX | TEAR TR 1M-WH ELEMENTY SYSTEMU SZYNOWEGO TEAR (PRZYŁĄCZE PRĄDOWE) | [5 empty] | - | N | N | N | N | Y | N | N | N | N | N | N | N | Y | N | N | N | N
151250081 | 4657 | AKS ZIELONKA | ADAPTER 22,5X45MM DO GNIAZD KOMP. I TEL. STANDARD - POJEDYNCZY SKO-45 |  |  |  | 42 |  | - | N | N | N | N | Y | N | N | N | N | N | Y | N | N | N | N | N | N
151250082 | 476662 | PLEXIFORM | RA17DIXIT LED 3400LM 4000K WYCHYLNE 30ST. | [5 empty] | - | N | N | N | N | Y | N | N | N | N | N | N | N | N | N | N | N | N
151250083 | 4733 | AKS ZIELONKA | Rura sztywna prosta RL 25 dł. 3 |  |  |  | 30 |  | - | N | N | N | N | Y | N | N | Y | N | N | N | N | N | N | N | N | N
151250084 | 4648 | AKS ZIELONKA | 1B GNIAZDO 2P+Z BEZ BLOKADY (BIAŁE) SKO-45 | [5 empty] | - | N | N | N | N | Y | N | N | N | N | N | Y | N | N | N | N | N | N
151250086 | 4689 | AKS ZIELONKA | PROFIL ALUMINIOWY ALP 10 / 78 MM L= 90 MM (ZAŚL. RK1M) ALU | [5 empty] | - | N | N | N | N | Y | N | N | N | N | N | Y | N | N | N | N | N | N
151250087 | 4768 | AKS ZIELONKA | Uchwyt U-47 zamykany RPZU |  |  |  | 100 |  | - | N | N | N | Y | Y | N | N | N | N | N | N | N | N | N | N | N | N
151250088 | 476600 | NIEZDEFINIOWANY | KLAWISZ PRZEŁĄCZALNY GIRA F100 BIAŁY | [5 empty] | - | N | N | N | N | Y | N | N | N | N | N | N | N | N | N | N | N | N
151250090 | 463294 | WOJNAROWSCY | NYMPHEA LED 230V 14W IP44 NW SUFITOWE BIAŁA OPRAWY NATYNKOWE PLAFONY | [5 empty] | - | N | N | N | N | Y | N | N | N | N | N | N | N | N | N | N | N | N
151250091 | 463199 | KANLUX | TEAR TR 2M-WH ELEMENTY SYSTEMU SZYNOWEGO TEAR (PRZYŁĄCZE PRĄDOWE) | [5 empty] | - | N | N | N | N | Y | N | N | N | N | N | N | N | Y | N | N | N | N
151250095 | 476664 | PLEXIFORM | RA17DIXIT LED 3400LM 3000K WYCHYLNE 30ST. | [5 empty] | - | N | N | N | N | Y | N | N | N | N | N | N | N | N | N | N | N | N
151250098 | 4734 | AKS ZIELONKA | Rura sztywna prosta RL 28 dł. 3 |  |  |  | 119 |  | - | N | N | N | N | Y | N | N | Y | N | N | N | N | N | N | N | N | N
151250099 | 4659 | AKS ZIELONKA | 1BP0 GNIAZDO 2P+Z BEZ BLOKADY (BIAŁE) SKO-45 | [5 empty] | - | N | N | N | N | Y | N | N | N | N | N | Y | N | N | N | N | N | N
151250102 | 4649 | AKS ZIELONKA | 2B GNIAZDO 2X2P+Z BEZ BLOKADY (BIAŁE PODWÓJNE) SKO-45 | [5 empty] | - | N | N | N | N | Y | N | N | N | N | N | Y | N | N | N | N | N | N
151250103 | 4771 | AKS ZIELONKA | Złączka elastyczna 16 ZCL (PCV) RPZU |  |  |  | 308 |  | - | N | N | N | N | Y | N | N | N | N | N | N | Y | N | N | N | N | N
151250105 | 463291 | INS-EL | BĘBEN B 10 INSEL | [5 empty] | - | N | N | N | N | Y | N | N | N | N | N | N | N | N | N | N | N | N
151250106 | 4661 | AKS ZIELONKA | 3BP0 GNIAZDO 3X2P+Z BEZ BLOKADY (BIAŁE, POTRÓJNE) SKO-45 |  |  |  | 2 |  | - | N | N | N | N | Y | N | N | N | N | N | Y | N | N | N | N | N | N
151250108 | 476605 | NIEZDEFINIOWANY | GNIAZDO Z BOLCEM Z OCHR.DZ. GIRA F100 BIAŁY | [5 empty] | - | N | N | N | N | Y | N | N | N | N | N | N | N | N | N | N | N | N
151250112 | 4735 | AKS ZIELONKA | Rura sztywna prosta RL 32 dł. 3 | Rozmiar [mm]: 32 Długość [m]: 3 Materiał: PVC-U Kolor: biały |  |  |  |  | - | N | N | N | N | Y | N | N | Y | N | N | N | N | N | N | N | N | N
151250115 | 4640 | AKS ZIELONKA | RAMKA 2M SKO-45 | [5 empty] | - | N | N | N | N | Y | N | N | N | N | N | Y | N | N | N | N | N | N
151250116 | 4772 | AKS ZIELONKA | Złączka elastyczna 18 ZCL (PCV) RPZU |  |  |  | 626 |  | - | N | N | N | N | Y | N | N | N | N | N | N | Y | N | N | N | N | N
151250117 | 476601 | NIEZDEFINIOWANY | ŁĄCZNIK KOŁYSKOWY ŚWIECZNIKOWY URZĄDZENIE PODTYNK. | [5 empty] | - | N | N | N | N | Y | N | N | N | N | N | N | N | N | N | N | N | N
151250118 | 4724 | AKS ZIELONKA | Rura sztywna kielichowa RLM 37 dł. 2 |  |  |  | 37 |  | - | N | N | N | N | Y | N | N | Y | N | N | N | N | N | N | N | N | N
151250122 | 476602 | NIEZDEFINIOWANY | KLAW. WYŁ. ŚWIECZN. GIRA F100 BIAŁY | [5 empty] | - | N | N | N | N | Y | N | N | N | N | N | N | N | N | N | N | N | N
151250124 | 476606 | NIEZDEFINIOWANY | GNIAZDO Z BOLCEM Z KL. I OCHR.DZ. GIRA F100 BIAŁY | [5 empty] | - | N | N | N | N | Y | N | N | N | N | N | N | N | N | N | N | N | N
151250125 | 476695 | BRILUM | OUSB-70 OPRAWA ULICZNA | [5 empty] | - | N | N | N | N | Y | N | N | N | N | N | N | N | N | N | N | N | N
151250127 | 463293 | TIM S.A. | BĘBEN FAKTUROWANY NKT 10 | [5 empty] | - | N | N | N | N | Y | N | N | N | N | N | N | N | N | N | N | N | N
151250129 | 476668 | PLEXIFORM | ADAPTER DO SŁUPA 60 DO PIXELA RAL7039 | [5 empty] | - | N | N | N | N | Y | N | N | N | N | N | N | N | N | N | N | N | N
151250131 | 476607 | NIEZDEFINIOWANY | GNIAZDO SCHUKO DOD.OBW.BEZP. GIRA F100 CZERWONY | [5 empty] | - | N | N | N | N | Y | N | N | N | N | N | N | N | N | N | N | N | N
151250132 | 476603 | NIEZDEFINIOWANY | PRZYCISK KOŁYSKOWY ZWIERNY URZĄDZENIE PODTYNK. | [5 empty] | - | N | N | N | N | Y | N | N | N | N | N | N | N | N | N | N | N | N
151250135 | 4738 | AKS ZIELONKA | Rura sztywna prosta RL 47 dł. 3 |  |  |  | 14 |  | - | N | N | N | N | Y | N | N | Y | N | N | N | N | N | N | N | N | N
151250137 | 476604 | NIEZDEFINIOWANY | KLAWISZ SYMBOL ŚWIATŁA GIRA F100 BIAŁY | [5 empty] | - | N | N | N | N | Y | N | N | N | N | N | N | N | N | N | N | N | N
151250138 | 476608 | BRAK | RAMKA POJEDYNCZA GIRA F100 BIAŁY | [5 empty] | - | N | N | N | N | Y | N | N | N | N | N | N | N | N | N | N | N | N
151250141 | 4754 | AKS ZIELONKA | Rura sztywna kielichowa RLM szara 25 dł. 2 | Rozmiar [mm]: 25 Długość [m]: 2 Materiał: PVC-U Kolor: szary |  |  |  |  | - | N | N | N | N | Y | N | N | Y | N | N | N | N | N | N | N | N | N
151250142 | 4761 | AKS ZIELONKA | Uchwyt U-20 zamykany RPZU |  |  |  | 207 |  | - | N | N | N | Y | Y | N | N | N | N | N | N | N | N | N | N | N | N
151250144 | 476609 | BRAK | RAMKA PODWÓJNA GIRA F100 BIAŁY | [5 empty] | - | N | N | N | N | Y | N | N | N | N | N | N | N | N | N | N | N | N
151250145 | 476665 | ELEKTROMET | TAŚMA MONTAŻOWA MTO | [5 empty] | - | N | N | N | N | Y | N | N | N | N | N | N | N | N | N | N | N | N
151250147 | 4762 | AKS ZIELONKA | Uchwyt U-22 zamykany RPZU |  |  |  | 402 |  | - | N | N | N | Y | Y | N | N | N | N | N | N | N | N | N | N | N | N
151250148 | 4758 | AKS ZIELONKA | Uchwyt U-13 zamykany RPZU | [5 empty] | - | N | N | N | Y | Y | N | N | N | N | N | N | N | N | N | N | N | N
151250150 | 476610 | BRAK | RAMKA POTRÓJNA GIRA F100 BIAŁY | [5 empty] | - | N | N | N | N | Y | N | N | N | N | N | N | N | N | N | N | N | N
151250151 | 476698 | GRODNO (FOLIE) | PC1/14/21/28/35 T5 TRIDONIC STATECZNIK ELEK. | [5 empty] | - | N | N | N | N | Y | N | N | N | N | N | N | N | N | N | N | N | N
151250153 | 4763 | AKS ZIELONKA | Uchwyt U-25 zamykany RPZU | [5 empty] | - | N | N | N | Y | Y | N | N | N | N | N | N | N | N | N | N | N | N
151250154 | 4759 | AKS ZIELONKA | Uchwyt U-16 zamykany RPZU |  |  |  | 923 |  | - | N | N | N | Y | Y | N | N | N | N | N | N | N | N | N | N | N | N
151250155 | 4729 | AKS ZIELONKA | Rura sztywna prosta RL 16 dł. 3 |  |  |  | 213 |  | - | N | N | N | N | Y | N | N | Y | N | N | N | N | N | N | N | N | N
151250156 | 476611 | BRAK | RAMKA PIĘCIOKROTNA GIRA F100 BIAŁY | [5 empty] | - | N | N | N | N | Y | N | N | N | N | N | N | N | N | N | N | N | N
151250159 | 4764 | AKS ZIELONKA | Uchwyt U-28 zamykany RPZU |  |  |  | 194 |  | - | N | N | N | Y | Y | N | N | N | N | N | N | N | N | N | N | N | N
151250160 | 4760 | AKS ZIELONKA | Uchwyt U-18 zamykany RPZU |  |  |  | 810 |  | - | N | N | N | Y | Y | N | N | N | N | N | N | N | N | N | N | N | N
151250161 | 4730 | AKS ZIELONKA | Rura sztywna prosta RL 18 dł. 3 |  |  |  | 159 |  | - | N | N | N | N | Y | N | N | Y | N | N | N | N | N | N | N | N | N
151250162 | 476658 | TM TECHNOLOGIE | ONTEC AP 302 M AT ECO BIAŁY | [5 empty] | - | N | N | N | N | Y | N | N | N | N | N | N | N | N | N | N | N | N
151250165 | 4765 | AKS ZIELONKA | Uchwyt U-32 zamykany RPZU | [5 empty] | - | N | N | N | Y | Y | N | N | N | N | N | N | N | N | N | N | N | N
151250167 | 4731 | AKS ZIELONKA | Rura sztywna prosta RL 20 dł. 3 |  |  |  | 193 |  | - | N | N | N | N | Y | N | N | Y | N | N | N | N | N | N | N | N | N
151250170 | 4766 | AKS ZIELONKA | Uchwyt U-37 zamykany RPZU |  |  |  | 174 |  | - | N | N | N | Y | Y | N | N | N | N | N | N | N | N | N | N | N | N
151250177 | 4726 | AKS ZIELONKA | Rura sztywna kielichowa RLM 47 dł. 2 |  |  |  | 5 |  | - | N | N | N | N | Y | N | N | Y | N | N | N | N | N | N | N | N | N
151250183 | 4793 | AKS ZIELONKA | Uchwyt szary U-50 zamykany RPZU | [5 empty] | - | N | N | N | Y | Y | N | N | N | N | N | N | N | N | N | N | N | N
151250192 | 4799 | AKS ZIELONKA | Złączka elastyczna szara 25 ZCL (PCV) RPZU | <p><span style="font-weight: 700;">Złączka elastyczna 25 ZCL (PCV) RPZU szara</span><br></p><p>Nazwa: Złączka elastyczna </p><p> Rozmiar [mm]: Ø 25 </p><p>Materiał: PVC-U </p><p>Kolor: szary</p> |  |  |  |  | - | N | N | N | N | Y | N | N | N | N | N | N | Y | N | N | N | N | N
151250198 | 478648 | TM TECHNOLOGIE | INFINITY B LED 1,2W 1H DWUZADANIOWA AT | [5 empty] | - | N | N | N | N | Y | N | N | N | N | N | N | N | N | N | N | N | N
151250201 | 480097 | PLEXIFORM | MONZA II T5 NEW 2X49W OPAL DIMM DALI | [5 empty] | - | N | N | N | N | Y | N | N | N | N | N | N | N | N | N | N | N | N
151250202 | 478837 | BRAK | NAŚWIETLACZ LED SMD IP 65 70W |  |  |  | 1 |  | - | N | N | N | N | Y | N | N | N | N | N | N | N | N | N | N | N | N
151250203 | 477870 | BERKER | W.1 Łącznik świecznikowy wspólne zaciski wejściowe, kompletny, IP55, szary | <p><b>W.1 Łącznik świecznikowy wspólne zaciski wejściowe, kompletny, IP55, szary</b></p><p><b>Konfiguracja</b></p><p>seryjny </p><p><b>Charakterystyka elektryczna</b></p><p>Napięcie znamionowe: 250 V AC</p><p><b>Prąd</b></p><p>Prąd znamionowy: 10 AX</p><p><b>Materiał</b></p><p>kolor linii dekoracyjnej: szary/jasnoszary</p><p>Kolor: ciemnoszary</p><p>Kolor RAL: RAL 7011</p><p>Materiał:<span style="white-space:pre"> </span>tworzywo termoplastyczne</p><p>Powierzchnia:<span style="white-space:pre"> </span>mat</p><p><b>Wymiary</b></p><p>głębokość: 61,5 mm</p><p>wysokość: 76 mm</p><p>szerokość: 76 mm</p><p><b>Podłączenie</b></p><ul><li>z złączką przyłączeniową Wago 2-biegunową do okablowania </li><li>z 2 zatrzaskami do złączki przyłączeniowej Wago 2-biegunowej w spodniej części obudowy </li><li>z zaciskami wtykowymi </li></ul><p><b>Przewód</b></p><p>z wprowadzeniem na 2 przewody i wprowadzeniem przewodu lub rury </p><p><b>Wyposażenie</b></p><p>z całopowierzchniową uszczelką na tylnej stronie obudowy umożliwiającą wprowadzenie przewodu od tylnej strony i dopasowanie do tynku </p><p><b>Bezpieczeństwo</b></p><p>Stopień ochrony: IP55</p><p><b>Warunki użytkowania</b></p><p>Temperatura robocza: -40 … 30 °C</p><p>Temperatura przechowywania/transportu: -50 … 50 °C</p><p><b>Oznaczenie</b></p><p>Zastosowanie:<span style="white-space:pre"> </span>Instalacja natynkowa do pomieszczeń wilgotnych</p><p>Główna linia projektowa:<span style="white-space:pre"> </span>Berker W.1</p><p><b>Instrukcje</b></p><p>Kołki szybkiego odblokowania blokady wykonane z ZAMAK </p><p><b>Dodatkowe informacje</b></p><ul><li>napięcie pracy 250 V~</li><li>maksymalny prąd załączania 10 AX</li><li>temperatura pracy -40 ... +60 °C</li><li>sprężyny pokrywy zatrzaskowej z nierdzewnej stali szlachetnej, sworznie zatrzasków ze stopu ZnAl</li><li>z jednym wejściem dla dwóch przewodów i jednym wejściem dla przewodu lub rurki</li><li>z samozaciskami</li></ul><p><b>Kategoria</b></p><p>Łączniki</p> |  |  | 6 |  | - | N | N | N | N | Y | N | N | N | N | N | N | N | N | Y | N | N | N
151250208 | 478755 | NIEZDEFINIOWANY | GIRA KLAWISZ ŚWIECZNIK. ANTRACYT | [5 empty] | - | N | N | N | N | Y | N | N | N | N | N | N | N | N | N | N | N | N
151250211 | 480098 | PLEXIFORM | TORINO II T5 4X14W PAR POPRZECZ.Z BLACHY DZIURKOWANEJ | [5 empty] | - | N | N | N | N | Y | N | N | N | N | N | N | N | N | N | N | N | N
151250212 | 477911 | BERKER | W.1 Ramka 1-kr z podświetleniem niebieskim 230V 0,5 mA do adaptera n/t, IP55 | <p><b>W.1 Ramka 1-kr z podświetleniem niebieskim 230V 0,5 mA do adaptera n/t, IP55</b></p><p><b>Charakterystyka elektryczna</b></p><p>Prąd znamionowy:<span style="white-space:pre"> </span>2,5 mA</p><p><b>Wytrzymałość</b></p><p>Żywotność diody LED:<span style="white-space:pre"> </span>≈ 30000 h</p><p><b>Materiał</b></p><p>kolor linii dekoracyjnej: niebieski</p><p>Kolor: jasnoszary</p><p>Kolor RAL: RAL 7035</p><p>Materiał:<span style="white-space:pre"> </span>tworzywo termoplastyczne</p><p>Powierzchnia: mat</p><p><b>Instalacja / Montaż</b></p><p>samozaciski / zaciski śrubowe </p><p><b>Wyposażenie</b></p><p>do połączenia z podświetleniem i połączenia kontrolnego z podświetleniem </p><p><b>Warunki użytkowania</b></p><p>Temperatura robocza: -40 … 30 °C</p><p>Temperatura przechowywania/transportu: -50 … 50 °C</p><p><b>Oznaczenie</b></p><p>Główna linia projektowa:<span style="white-space:pre"> </span>Berker W.1</p><p><b>Instrukcje</b></p><p>Uwaga!</p><p>Montować tylko w połączeniu z puszką natynkową. </p><p><b>Kategoria</b></p><p>Ramki do gniazd</p> |  |  | 2 |  | - | N | N | N | N | Y | N | N | N | N | N | N | N | N | Y | N | N | N
151250213 | 479993 | WOJNAROWSCY | NOCTI COB 120ST 230V 10W IP65 WW WALLWASHER OPRAWY LED DO PODŚWIETLENIA ELEWACJI | [5 empty] | - | N | N | N | N | Y | N | N | N | N | N | N | N | N | N | N | N | N
151250214 | 478769 | NIEZDEFINIOWANY | SYSTEM 55 ANTRACYT PLAKIETKA GNIAZDA GŁOŚNIKOWEGO | [5 empty] | - | N | N | N | N | Y | N | N | N | N | N | N | N | N | N | N | N | N
151250217 | 478756 | NIEZDEFINIOWANY | E2 ANTRACYT KLAWISZ 1X | [5 empty] | - | N | N | N | N | Y | N | N | N | N | N | N | N | N | N | N | N | N
151250221 | 480116 | TM TECHNOLOGIE | VIP PRO 380 I | [5 empty] | - | N | N | N | N | Y | N | N | N | N | N | N | N | N | N | N | N | N
151250222 | 477923 | BERKER | GNIAZDO SCHUKO 2P+Z NA KLUCZ Z POLEM OPISOWYM, 2-KROTNE KOMPLETNE IP55 W.1 BIAŁY BPR | [5 empty] | - | N | N | N | N | Y | N | N | N | N | N | N | N | N | Y | N | N | N
151250224 | 478770 | NIEZDEFINIOWANY | PRZEŁĄCZNIK AUTOM. 2 STANDARDOWY 2,20M SYSTEM 55 ANTRA | [5 empty] | - | N | N | N | N | Y | N | N | N | N | N | N | N | N | N | N | N | N
151250226 | 478757 | NIEZDEFINIOWANY | GIRA WYŁ. ŚWIECZNIK. PODW. SCHOD. | [5 empty] | - | N | N | N | N | Y | N | N | N | N | N | N | N | N | N | N | N | N
151250230 | 478466 | PLEXIFORM | MONZA II T5 NEW 2X14W MIKROPRYZMAT EVG BIAŁY | [5 empty] | - | N | N | N | N | Y | N | N | N | N | N | N | N | N | N | N | N | N
151250231 | 478858 | LED-POL | ORO-AR111-GU10-COSMO-BC 12W 2700K | [5 empty] | - | N | N | N | N | Y | N | N | N | N | N | N | N | Y | N | N | N | N
151250233 | 478771 | NIEZDEFINIOWANY | MECHANIZN PRZEKAŹNIK | [5 empty] | - | N | N | N | N | Y | N | N | N | N | N | N | N | N | N | N | N | N
151250234 | 480079 | NIEZDEFINIOWANY | SŁUP NT S-90P/6-3 | [5 empty] | - | N | N | N | N | Y | N | N | N | N | N | N | N | N | N | N | N | N
151250235 | 478525 | TM TECHNOLOGIE | OPRAWA EWAKUACYJNA 1W LED OSM1 101 M AT IP65 BIAŁY | [5 empty] | - | N | N | N | N | Y | N | N | N | N | N | N | N | N | N | N | N | N
151250236 | 478758 | NIEZDEFINIOWANY | GIRA WYŁĄCZNIK KRZYŻOWY | [5 empty] | - | N | N | N | N | Y | N | N | N | N | N | N | N | N | N | N | N | N
151250240 | 480080 | NIEZDEFINIOWANY | SŁUP S-45 STAL | [5 empty] | - | N | N | N | N | Y | N | N | N | N | N | N | N | N | N | N | N | N
151250241 | 478772 | BRAK | ESPRIT SZKŁO CZARNA RAMKA 1X | [5 empty] | - | N | N | N | N | Y | N | N | N | N | N | N | N | N | N | N | N | N
151250242 | 478467 | PLEXIFORM | TORINO II T5 4X24W MPRM-MICROPRYZMAT | [5 empty] | - | N | N | N | N | Y | N | N | N | N | N | N | N | N | N | N | N | N
151250243 | 478531 | TM TECHNOLOGIE | RINO Z E2P 301 M AT/W | [5 empty] | - | N | N | N | N | Y | N | N | N | N | N | N | N | N | N | N | N | N
151250244 | 478843 | BRILUM | OPRAWA DROGOWA ADQUEN OU, 180W | [5 empty] | - | N | N | N | N | Y | N | N | N | N | N | N | N | N | N | N | N | N
151250245 | 478759 | NIEZDEFINIOWANY | MECH. PRZYCISK DWUKLAWISZOWY PRZEŁĄCZNIKOWY | [5 empty] | - | N | N | N | N | Y | N | N | N | N | N | N | N | N | N | N | N | N
151250248 | 480078 | GRODNO S.A. | SGP340 SON-T 150W II FG SKD 48/60 IP 66, KLASA I | [5 empty] | - | N | N | N | N | Y | N | N | N | N | N | N | N | N | N | N | N | N
151250249 | 481 | KARLIK | Ramka uniwersalna 2-krotna-efekt szkła DECO pomarańczowy | [5 empty] | - | N | N | N | N | Y | N | N | N | N | N | N | N | Y | N | N | N | N
151250250 | 478468 | PLEXIFORM | FLASH NEW LED 70 ST. 4000K 135W CZARNY | [5 empty] | - | N | N | N | N | Y | N | N | N | N | N | N | N | N | N | N | N | N
151250251 | 477789 | BERKER | ŁĄCZNIK 1-BIEGUNOWY PRZYCISKOWY, MODUŁ IP55, BERKER W.1, SZARY BPR | [5 empty] | - | N | N | N | N | Y | N | N | N | N | N | N | N | N | Y | N | N | N
151250252 | 478622 | TM TECHNOLOGIE | ITECH M2 302 M ST W LED BIAŁY |  |  |  | 1 |  | - | N | N | N | N | Y | N | N | N | N | N | N | N | N | N | N | N | N
151250253 | 478773 | BRAK | ESPRIT RAMKA 2X SZKŁO CZARNE | [5 empty] | - | N | N | N | N | Y | N | N | N | N | N | N | N | N | N | N | N | N
151250254 | 478844 | BRILUM | OPRAWA DROGOWA ADQUEN OU, 90W | [5 empty] | - | N | N | N | N | Y | N | N | N | N | N | N | N | N | N | N | N | N
151250255 | 478760 | NIEZDEFINIOWANY | GIRA MECH. SCIEMNIACZ TRONIC | [5 empty] | - | N | N | N | N | Y | N | N | N | N | N | N | N | N | N | N | N | N
151250257 | 482 | KARLIK | Ramka uniwersalna 4-krotna-efekt szkła DECO pomarańczowy | [5 empty] | - | N | N | N | N | Y | N | N | N | N | N | N | N | Y | N | N | N | N
151250258 | 477817 | BERKER | W.1 Złącze do kombinacji wielokrotnej, szary | <p><b>W.1 Złącze do kombinacji wielokrotnej, szary</b></p><p><b>Kompatybilność</b></p><p>Zestawianie: do łączenia obudów natynkowych, dzięki czemu możliwe jest zamontowanie więcej niż 3 urządzeń w jednym miejscu obsługi/przyłączu</p><p><b>Materiał</b></p><p>kolor linii dekoracyjnej: jasnoszary</p><p>Kolor: ciemnoszary</p><p>Kolor RAL: RAL 7011</p><p>Powierzchnia:<span style="white-space:pre"> </span>mat</p><p><b>Warunki użytkowania</b></p><p>Temperatura robocza: -40 … 30 °C</p><p>Temperatura przechowywania/transportu: -50 … 50 °C</p><p><b>Oznaczenie</b></p><p>Zastosowanie:<span style="white-space:pre"> </span>System przyłączeniowe i akcesoria</p><p>Główna linia projektowa:<span style="white-space:pre"> </span>Berker W.1</p><p><b>Instrukcje</b></p><p>W przypadku gniazd z łącznikiem montowanych poziomo zastosowanie jest możliwe tylko w połączeniu z obudowami natynkowymi o bocznych wprowadzeniach przewodów. </p><p><b>Kategoria</b></p><p>Osprzęt elektroinstalacyjny</p> |  |  | 12 |  | - | N | N | N | N | Y | N | N | N | N | N | N | N | N | Y | N | N | N
151250259 | 478469 | PLEXIFORM | FLASH NEW LED UCHWYT 1X KPL. 2 SZT. CZARNY | [5 empty] | - | N | N | N | N | Y | N | N | N | N | N | N | N | N | N | N | N | N
151250261 | 480096 | GRODNO (FOLIE) | BĘBEN DREWNIANY 60 | [5 empty] | - | N | N | N | N | Y | N | N | N | N | N | N | N | N | N | N | N | N
151250262 | 478645 | TM TECHNOLOGIE | INFINITY AC LED 1,2W 1H AT DWUZADANIOWA | [5 empty] | - | N | N | N | N | Y | N | N | N | N | N | N | N | N | N | N | N | N
151250263 | 478774 | BRAK | ESPRIT SZKŁO CZARNE RAMKA 3X | [5 empty] | - | N | N | N | N | Y | N | N | N | N | N | N | N | N | N | N | N | N
151250264 | 478761 | NIEZDEFINIOWANY | POKRYWA Z POKRĘTŁEM DO SCIEMNIACZA G650028 | [5 empty] | - | N | N | N | N | Y | N | N | N | N | N | N | N | N | N | N | N | N
151250265 | 478848 | LED-POL | Taśma LED ORO-STRIP-300L-SMD-5630-WD-BC |  |  |  | 2 |  | - | N | N | N | N | Y | N | N | N | N | N | N | N | Y | N | N | N | N
151250266 | 478470 | PLEXIFORM | FLASH NEW LED ZAWIESZENIE (KPL. 2SZT.) | [5 empty] | - | N | N | N | N | Y | N | N | N | N | N | N | N | N | N | N | N | N
151250267 | 478646 | TM TECHNOLOGIE | OUTDOOR IP66 LED 3X1W 360LM 1H DWUZADANIOWA | [5 empty] | - | N | N | N | N | Y | N | N | N | N | N | N | N | N | N | N | N | N
151250268 | 477832 | BERKER | W.1 Gniazdo z uziemieniem 2P+Z, kompletne, IP55, szary | <p><b>W.1 Gniazdo z uziemieniem 2P+Z, kompletne, IP55, szary</b></p><p><b>Konstrukcja</b></p><p>2-biegunowe z uziemieniem </p><p><b>Charakterystyka elektryczna</b></p><p>Napięcie znamionowe: 250 V</p><p>Napięcie znamionowe: 250 V AC</p><p>Prąd znamionowy: 16 A</p><p><b>Pokrywa / Drzwi / Element wierzchni</b></p><p>Kompletna obudowa </p><p><b>Materiał</b></p><p>kolor linii dekoracyjnej: jasnoszary</p><p>Kolor RAL: RAL 7011</p><p>Materiał: tworzywo termoplastyczne</p><p>Powierzchnia:<span style="white-space:pre"> </span>mat</p><p><b>Podłączenie</b></p><p>Zaciski przyłączeniowe:<span style="white-space:pre"> </span>wg IEC 60884-1</p><p>z zaciskami wtykowymi </p><p><b>Przewód</b></p><p>z wprowadzeniem na 2 przewody i wprowadzeniem przewodu lub rury </p><p><b>Wyposażenie</b></p><p>z całopowierzchniową uszczelką na tylnej stronie obudowy umożliwiającą wprowadzenie przewodu od tylnej strony i dopasowanie do tynku </p><p><b>Bezpieczeństwo</b></p><p>Rozszerzona ochrona styków (zabezpieczenie przed dziećmi):<span style="white-space:pre"> </span>wg VDE 0620-1</p><p>Rozszerzona ochrona styków (zabezpieczenie przed dziećmi):<span style="white-space:pre"> </span>wg IEC 60884-1</p><p><b>Warunki użytkowania</b></p><p>Temperatura robocza: -40 … 30 °C</p><p>Temperatura przechowywania/transportu: -50 … 50 °C</p><p><b>Oznaczenie</b></p><p>Główna linia projektowa:<span style="white-space:pre"> </span>Berker W.1</p><p><b>Dodatkowe informacje</b></p><ul><li>napięcie pracy 250 V~</li><li>maksymalne obciążenie 16 A</li><li>temperatura pracy -40 ... +60 °C</li><li>sprężyny pokrywy zatrzaskowej z nierdzewnej stali szlachetnej, sworznie zatrzasków ze stopu ZnAl</li><li>z jednym wejściem dla dwóch przewodów i jednym wejściem dla przewodu lub rurki</li><li>z samozaciskami</li></ul><p><b>Kategoria</b></p><p>Gniazda</p> |  |  | 8 |  | - | N | N | N | N | Y | N | N | N | N | N | N | N | N | Y | N | N | N
151250271 | 478775 | BRAK | ESPRIT RAMKA 4X SZKŁO CZARNE | [5 empty] | - | N | N | N | N | Y | N | N | N | N | N | N | N | N | N | N | N | N
151250273 | 480143 | KANLUX | TREZ LED 40 5000K PRODUKT WYCOFANY | [5 empty] | - | N | N | N | N | Y | N | N | N | N | Y | N | N | N | N | N | N | N
151250274 | 478849 | LED-POL | ORO-STRIP-300L-SMD-NWD-BC-BP 8 MM |  |  |  | 2 |  | - | N | N | N | N | Y | N | N | N | N | N | N | N | Y | N | N | N | N
151250275 | 478526 | TM TECHNOLOGIE | OPRAWA EWAKUACYJNA 1W LED OSM2 102 M COLD AT IP65 BIAŁ | [5 empty] | - | N | N | N | N | Y | N | N | N | N | N | N | N | N | N | N | N | N
151250276 | 478762 | NIEZDEFINIOWANY | SYSTEM 55 ANTRACYT GNIAZDO 1X2P+Z | [5 empty] | - | N | N | N | N | Y | N | N | N | N | N | N | N | N | N | N | N | N
151250278 | 478523 | PLEXIFORM | NASTER/2 LED 20W 650MM 3000K SZEROKI KAT SYMETRYCZNY | [5 empty] | - | N | N | N | N | Y | N | N | N | N | N | N | N | N | N | N | N | N
151250279 | 477844 | BERKER | W.1 Gniazdo z uziemieniem 2P+Z 2-kr poziome, 2 wejścia, kompletne, IP55, szary | <p> <b></b></p><p><b>Konstrukcja</b></p><p>Wykonanie: 2 wprowadzenia przewodu</p><p>2-biegunowe z uziemieniem </p><p><b>Charakterystyka elektryczna</b></p><p>Napięcie znamionowe: 250 V</p><p>Napięcie znamionowe: 250 V AC</p><p>Prąd znamionowy: 16 A</p><p><b>Pokrywa / Drzwi / Element wierzchni</b></p><p>Kompletna obudowa </p><p><b>Materiał</b></p><p>kolor linii dekoracyjnej: jasnoszary</p><p>Kolor RAL: RAL 7011</p><p>Materiał:<span style="white-space:pre"> </span>tworzywo termoplastyczne</p><p>Powierzchnia:<span style="white-space:pre"> </span>mat</p><p><b>Podłączenie</b></p><p>z zaciskami wtykowymi </p><p><b>Przewód</b></p><p>z wprowadzeniem na 2 przewody i wprowadzeniem przewodu lub rury </p><p><b>Wyposażenie</b></p><p>z całopowierzchniową uszczelką na tylnej stronie obudowy umożliwiającą wprowadzenie przewodu od tylnej strony i dopasowanie do tynku </p><p><b>Warunki użytkowania</b></p><p>Temperatura robocza: -40 … 30 °C</p><p>Temperatura przechowywania/transportu: -50 … 50 °C</p><p><b>Oznaczenie</b></p><p>Główna linia projektowa:<span style="white-space:pre"> </span>Berker W.1</p><p><b>Dodatkowe informacje</b></p><ul><li>napięcie pracy 250 V~</li><li>maksymalne obciążenie 16 A</li><li>temperatura pracy -40 ... +60 °C</li><li>pole opisowe (szer. x wys.) ≈ 50 x 16 mm</li><li>dolne i górne wejście przewodów przesunięte w bok, co ułatwia montaż obok ościeżnicy drzwiowej itp.</li><li>sprężyny pokrywy zatrzaskowej z nierdzewnej stali szlachetnej, sworznie zatrzasków ze stopu ZnAl</li><li>z jednym wejściem dla dwóch przewodów i jednym wejściem dla przewodu lub rurki</li><li>z samozaciskami</li></ul><p><b>Kategoria</b></p><p>Gniazda</p> |  |  | 14 |  | - | N | N | N | N | Y | N | N | N | N | N | N | N | N | Y | N | N | N
151250280 | 478776 | BRAK | ESPRIT RAMKA 5X SZKŁO CZARNE | [5 empty] | - | N | N | N | N | Y | N | N | N | N | N | N | N | N | N | N | N | N
151250281 | 487991 | ETI-POLAM | ERP12-2 Obudowa rozdzielnicy podtynkowej | <p>ERP12-2 Obudowa rozdzielnicy podtynkowej</p><p>Waga: 3.1kg</p><p>Poziom: Podtynkowe IP40, tworzywowe z drzwiami metalowymi</p><p>Rzędy: 2</p><p>Sposób montażu: Podtynkowa</p><p>Typ drzwi: Drzwi białe</p><p>Wysokość (mm): 448</p><p>Szerokość (mm): 326</p><p>Stopień ochrony IP: IP40</p><p>Grupa Katalogowe: Obudowy podtynkowe ERP IP40</p><p>ETI-POLAM</p><p>001101202</p> |  |  | 2 |  | - | N | N | N | N | Y | N | N | N | N | N | N | N | N | Y | N | N | N
151250282 | 480 | KARLIK | Ramka uniwersalna 1-krotna-efekt szkła DECO pomarańczowy | [5 empty] | - | N | N | N | N | Y | N | N | N | N | N | N | N | Y | N | N | N | N
151250283 | 480177 | KANLUX | BORD DLP-50-B SUFITOWA OPRAWA PUNKTOWA | [5 empty] | - | N | N | N | N | Y | N | N | N | N | N | N | N | Y | N | N | N | N
151250284 | 478527 | TM TECHNOLOGIE | OPRAWA AWARYJNA 5W LED OSM5 105 M AT IP65 BIAŁY | [5 empty] | - | N | N | N | N | Y | N | N | N | N | N | N | N | N | N | N | N | N
151250285 | 478850 | LED-POL | Taśma LED ORO-STRIP-300L-SMD-5630-NWD-BZ | <p>ORO-STRIP-300L-SMD-WD-BC-BP </p><p>Taśma LED o szerokości 10 mm jest w chwili obecnej najnowocześniejszym rozwiązaniem wykorzystywanym w projektowaniu efektownych dekoracji pomieszczeń. Dzięki niewielkim wymiarom oraz elastyczności można ją stosować w trudno dostępnych miejscach. Dużą zaletą jest łatwość montażu oraz odporność na wstrząsy.</p><p>Taśmy sprzedawane są w odcinkach 5 metrowych, na których umieszczono 300 diod SMD 3528 przykrytych warstwą silikonu, co zapewnia wodoodporność (IP 64). Zastosowane białe podłoże powoduje lepsze oddawanie barwy światła.</p> |  |  | 3 |  | - | N | N | N | N | Y | N | N | N | N | N | N | N | Y | N | N | N | N
151250286 | 480456 | PLEXIFORM | FINESTRA LED 10W 4000K OPAL IP44 SZARY 36XLED 4000K | [5 empty] | - | N | N | N | N | Y | N | N | N | N | N | N | N | N | N | N | N | N
151250287 | 478763 | NIEZDEFINIOWANY | GIRA ESPRIT GNIAZDO 1X2P+Z Z KLAPKĄ ANTRACYT | [5 empty] | - | N | N | N | N | Y | N | N | N | N | N | N | N | N | N | N | N | N
151250288 | 478524 | PLEXIFORM | NASTER PUSZKA/DO OPRAWY 650MM | [5 empty] | - | N | N | N | N | Y | N | N | N | N | N | N | N | N | N | N | N | N
151250289 | 477861 | HAGER | GNIAZDO SCHUKO 2P+Z NA KLUCZ Z P. OPISOWYM RÓZNE ZAMKI KOMPLETNE IP55, W.1 BIAŁY BPR | [5 empty] | - | N | N | N | N | Y | N | N | N | Y | N | N | N | N | N | N | N | N
151250290 | 478777 | NIEZDEFINIOWANY | GIRA GNIAZDO 1X2P+Z Z OCHR. PRZED DZIEĆMI | [5 empty] | - | N | N | N | N | Y | N | N | N | N | N | N | N | N | N | N | N | N
151250291 | 487995 | ETI-POLAM | ERP18-2 Obudowa rozdzielnicy podtynkowej | <p>ERP18-2 Obudowa rozdzielnicy podtynkowej</p><p>Waga: 5.17kg</p><p>Poziom: Podtynkowe IP40, tworzywowe z drzwiami metalowymi</p><p>Rzędy: 2</p><p>Sposób montażu: Podtynkowa</p><p>Typ drzwi: Drzwi białe</p><p>Wysokość (mm): 447</p><p>Szerokość (mm): 451</p><p>Stopień ochrony IP: IP40</p><p>Grupa Katalogowe: Obudowy podtynkowe ERP IP40</p><p>ETI-POLAM</p><p>001101210</p> |  |  | 2 |  | - | N | N | N | N | Y | N | N | N | N | N | N | N | N | Y | N | N | N
151250292 | 478528 | TM TECHNOLOGIE | OPRAWA AWARYJNA 5W LED OSM5 105 NM COLD AT IP65 BIAŁY | [5 empty] | - | N | N | N | N | Y | N | N | N | N | N | N | N | N | N | N | N | N
151250293 | 480457 | PLEXIFORM | PN280 LED 2000LM 3000K 120ST 18W LED SZARY | [5 empty] | - | N | N | N | N | Y | N | N | N | N | N | N | N | N | N | N | N | N
151250294 | 478851 | LED-POL | ORO-STRIP-300L-SMD-5630-WD-BZ |  |  |  | 8 |  | - | N | N | N | N | Y | N | N | N | N | N | N | N | Y | N | N | N | N
151250296 | 4780 | AKS ZIELONKA | Złączka elastyczna 47 ZCL (PCV) RPZU |  |  |  | 34 |  | - | N | N | N | N | Y | N | N | N | N | N | N | Y | N | N | N | N | N
151250297 | 478764 | NIEZDEFINIOWANY | MECH. GNIAZDA RTV/SAT KOŃCOWE | [5 empty] | - | N | N | N | N | Y | N | N | N | N | N | N | N | N | N | N | N | N
151250298 | 477864 | BERKER | W.1 Łącznik uniwersalny, kompletny, IP55, szary | <p><b>W.1 Łącznik uniwersalny, kompletny, IP55, szary</b></p><p><b>Charakterystyka elektryczna</b></p><p>Napięcie znamionowe: 250 V AC</p><p><b>Prąd</b></p><p>Prąd znamionowy: 10 AX</p><p><b>Materiał</b></p><p>Kolor: ciemnoszary</p><p>Kolor RAL: RAL 7011</p><p>Materiał:<span style="white-space:pre"> </span>tworzywo termoplastyczne</p><p>Powierzchnia:<span style="white-space:pre"> </span>mat</p><p><b>Wymiary</b></p><p>głębokość: 61,5 mm</p><p>wysokość: 76 mm</p><p>szerokość: 76 mm</p><p><b>Podłączenie</b></p><ul><li>z 2 zatrzaskami do złączki przyłączeniowej Wago 2-biegunowej w spodniej części obudowy </li><li>z złączką przyłączeniową Wago 2-biegunową do okablowania </li><li>z zaciskami wtykowymi </li></ul><p><b>Przewód</b></p><p>z wprowadzeniem na 2 przewody i wprowadzeniem przewodu lub rury </p><p><b>Wyposażenie</b></p><p>z całopowierzchniową uszczelką na tylnej stronie obudowy umożliwiającą wprowadzenie przewodu od tylnej strony i dopasowanie do tynku </p><p><b>Bezpieczeństwo</b></p><p>Stopień ochrony: IP55</p><p><b>Warunki użytkowania</b></p><p>Temperatura robocza: -40 … 30 °C</p><p>Temperatura przechowywania/transportu: -50 … 50 °C</p><p><b>Oznaczenie</b></p><p>Zastosowanie:<span style="white-space:pre"> </span>Instalacja natynkowa do pomieszczeń wilgotnych</p><p>Główna linia projektowa:<span style="white-space:pre"> </span>Berker W.1</p><p><b>Instrukcje</b></p><p>Kołki szybkiego odblokowania blokady wykonane z ZAMAK </p><p><b>Dodatkowe informacje</b></p><ul><li>napięcie pracy 250 V~</li><li>maksymalny prąd załączania 10 AX</li><li>temperatura pracy -40 ... +60 °C</li><li>sprężyny pokrywy zatrzaskowej z nierdzewnej stali szlachetnej, sworznie zatrzasków ze stopu ZnAl</li><li>z jednym wejściem dla dwóch przewodów i jednym wejściem dla przewodu lub rurki</li><li>z samozaciskami</li></ul><p><b>Kategoria</b></p><p>Łączniki</p> |  |  | 8 |  | - | N | N | N | N | Y | N | N | N | N | N | N | N | N | Y | N | N | N
151250299 | 480180 | KANLUX | JASMIN 370-W/M PLAFONIERA | [5 empty] | - | N | N | N | N | Y | N | N | N | N | N | N | N | Y | N | N | N | N
151250300 | 478778 | NIEZDEFINIOWANY | GIRA POKRYWA GNIAZDA RTV | [5 empty] | - | N | N | N | N | Y | N | N | N | N | N | N | N | N | N | N | N | N
151250301 | 487996 | ETI-POLAM | ERP18-3 Obudowa rozdzielnicy podtynkowej | <p>ERP18-3 Obudowa rozdzielnicy podtynkowej</p><p>Waga: 6.392kg</p><p>Poziom: Podtynkowe IP40, tworzywowe z drzwiami metalowymi</p><p>Rzędy: 3</p><p>Sposób montażu: Podtynkowa</p><p>Typ drzwi: Drzwi białe</p><p>Wysokość (mm): 581</p><p>Szerokość (mm): 451</p><p>Stopień ochrony IP: IP40</p><p>Grupa Katalogowe: Obudowy podtynkowe ERP IP40</p><p>ETI-POLAM</p><p>001101212</p> |  |  | 3 |  | - | N | N | N | N | Y | N | N | N | N | N | N | N | N | Y | N | N | N
151250302 | 480458 | PLEXIFORM | STREAM LED 130W 11540LM IP66 | [5 empty] | - | N | N | N | N | Y | N | N | N | N | N | N | N | N | N | N | N | N
151250303 | 478529 | TM TECHNOLOGIE | OPRAWA AWARYJNA 2W LED IP65 M2 302 NM AT BIAŁY | [5 empty] | - | N | N | N | N | Y | N | N | N | N | N | N | N | N | N | N | N | N
151250304 | 478765 | NIEZDEFINIOWANY | GIRA POKRYWA GNIAZDA RTV SAT ANTRACYT | [5 empty] | - | N | N | N | N | Y | N | N | N | N | N | N | N | N | N | N | N | N
151250305 | 478852 | LED-POL | ORO-STRIP-300L-SMD-5630-WD-BC |  |  |  | 5 |  | - | N | N | N | N | Y | N | N | N | N | N | N | N | Y | N | N | N | N
151250307 | 478499 | ROSA | WYSIĘGNIK ALUM. WR-4/1 ANODOWANY NATURALNY | [5 empty] | - | N | N | N | N | Y | N | N | N | N | N | N | N | N | N | N | N | N
151250309 | 4773 | AKS ZIELONKA | Złączka elastyczna 20 ZCL (PCV) RPZU |  |  |  | 715 |  | - | N | N | N | N | Y | N | N | N | N | N | N | Y | N | N | N | N | N
151250310 | 478779 | BRAK | STANDARD 55 RAMKA 1X KREM | [5 empty] | - | N | N | N | N | Y | N | N | N | N | N | N | N | N | N | N | N | N
151250311 | 478530 | TM TECHNOLOGIE | OPRAWA AWARYJNA 2W LED IP65 C1 302 NM AT BIAŁY | [5 empty] | - | N | N | N | N | Y | N | N | N | N | N | N | N | N | N | N | N | N
151250312 | 4834 | AKS ZIELONKA | Rura karbowana RKGS 50 CZARNA 750N Z PILOTEM 25 M RK | [5 empty] | - | N | N | N | N | Y | N | N | Y | N | N | N | N | N | N | N | N | N
151250313 | 478495 | BRAK | HL552L 32W WHITE | [5 empty] | - | N | N | N | N | Y | N | N | N | N | N | N | N | N | N | N | N | N
151250315 | 478766 | NIEZDEFINIOWANY | PUSZKA SIEC. PODW. CAT. 6A IEEE 802.3AN URZ. PT. | [5 empty] | - | N | N | N | N | Y | N | N | N | N | N | N | N | N | N | N | N | N
151250316 | 480225 | KANLUX | ES-111 LED SL/WW/SR LAMPA Z DIODAMI LED | [5 empty] | - | N | N | N | N | Y | N | N | N | N | N | N | N | Y | N | N | N | N
151250318 | 478642 | SPOTLINE | SOPRANA PD-4 OVAL CZARNA | [5 empty] | - | N | N | N | N | Y | N | N | N | N | N | N | N | N | N | N | N | N
151250319 | 487997 | ETI-POLAM | ERP18-4 Obudowa rozdzielnicy podtynkowej | <p>ERP18-4 Obudowa rozdzielnicy podtynkowej</p><p>Waga: 7.708kg</p><p>Poziom: Podtynkowe IP40, tworzywowe z drzwiami metalowymi</p><p>Rzędy: 4</p><p>Sposób montażu: Podtynkowa</p><p>Typ drzwi: Drzwi białe</p><p>Wysokość (mm): 715</p><p>Szerokość (mm): 451</p><p>Stopień ochrony IP: IP40</p><p>Grupa Katalogowe: Obudowy podtynkowe ERP IP40</p><p>ETI-POLAM</p><p>001101214</p> |  |  | 1 |  | - | N | N | N | N | Y | N | N | N | N | N | N | N | N | Y | N | N | N
151250320 | 478780 | BRAK | RAMKA PIĘCIOKROTNA STANDARD 55 KREMOWY | [5 empty] | - | N | N | N | N | Y | N | N | N | N | N | N | N | N | N | N | N | N
151250321 | 478476 | ORNO POLSKA | Czujnik ruchu ultra płaski 360°, IP20 | <p><span style="font-weight: 700;">Czujnik ruchu ultra płaski 360°, IP20</span></p><p><span style="font-weight: 700;">Dane techniczne</span><br></p><p>Typ czujnika: podczerwień</p><p>Kąt widzenia: 360st.</p><p>Zasięg detekcji: Ø6m</p><p>Napięcie zasilania:<span style="white-space:pre"> </span>230V~, 50Hz</p><p>Max. obciążenie: 2000W</p><p>Stopień ochrony: IP20</p><p>Kolor: biały</p><p>Regulacja natężenia światła LUX:<span style="white-space:pre"> </span>tak</p><p>Zakres regulacji natężenia światła LUX:<span style="white-space:pre"> </span><3—2000 lux</p><p>Regulacja czasu świecenia TIME: tak</p><p>Zakres regulacji TIME: min: 10 sek. ± 3 sek.; max: 15 min. ± 2 min.</p><p>Regulacja zasięgu detekcji SENS:<span style="white-space:pre"> </span>nie</p><p>Montaż: natynkowy</p><p>Wymiary czujnika (szer./wys./gł. [mm]):<span style="white-space:pre"> </span>Ø115 / 24,3</p> |  |  | 16 |  | - | N | N | N | N | Y | N | N | N | N | N | Y | N | N | N | N | N | N
151250324 | 480076 | PHILIPS FAREL | BDP 103 PCC 1XGRN40/830 DRW | [5 empty] | - | N | N | N | N | Y | N | N | N | N | N | N | N | N | N | N | N | N
151250325 | 478767 | NIEZDEFINIOWANY | GIRA POKRYWA GNIAZDA TELEF/KOMP G27028 | [5 empty] | - | N | N | N | N | Y | N | N | N | N | N | N | N | N | N | N | N | N
151250327 | 480231 | KANLUX | TOMI LED5W MR16-CW LAMPA Z DIODAMI LED | [5 empty] | - | N | N | N | N | Y | N | N | N | N | N | N | N | Y | N | N | N | N
151250328 | 478643 | SPOTLINE | TENORA CL-1 CZARNA | [5 empty] | - | N | N | N | N | Y | N | N | N | N | N | N | N | N | N | N | N | N
151250330 | 4775 | AKS ZIELONKA | Złączka elastyczna 25 ZCL (PCV) RPZU |  |  |  | 231 |  | - | N | N | N | N | Y | N | N | N | N | N | N | Y | N | N | N | N | N
151250331 | 488010 | ETI-POLAM | ELK-ERP Zamek z kluczem | <p>ELK-ERP Zamek z kluczem</p><p>Waga: 0.055kg</p><p>Poziom: Akcesoria do rozdzielnic tworzywowych</p><p>Typ: Zamek z kluczem</p><p>Do stosowania z ERP</p><p>ETI-POLAM</p><p>001101279</p> |  |  | 8 |  | - | N | N | N | N | Y | N | N | N | N | N | N | N | N | Y | N | N | N
151250332 | 480077 | PHILIPS FAREL | BDP 103 PCC 1XGRN40/830 DS | [5 empty] | - | N | N | N | N | Y | N | N | N | N | N | N | N | N | N | N | N | N
151250333 | 478768 | NIEZDEFINIOWANY | GIRA GNIAZDO GŁOŚNIK. PODWÓJNE | [5 empty] | - | N | N | N | N | Y | N | N | N | N | N | N | N | N | N | N | N | N
151250334 | 478815 | PLEXIFORM | TORINO SPORT LED PAR 4000K 4 X LED 5630 / 2875 LM | [5 empty] | - | N | N | N | N | Y | N | N | N | N | N | N | N | N | N | N | N | N
151250336 | 478644 | SPOTLINE | TENORA PD-1 WISZĄCA E-27 CZARNA | [5 empty] | - | N | N | N | N | Y | N | N | N | N | N | N | N | N | N | N | N | N
151250338 | 480232 | KANLUX | TOMI LED5W MR16-WW Lampa z diodami LED | <p>TOMI LED5W MR16-WW Lampa z diodami LED</p><p>Strumień świetlny [lm]: 370</p><p>Trzonek: G5,3</p> |  |  |  |  | - | N | N | N | N | Y | N | N | N | N | N | N | N | Y | N | N | N | N
151250340 | 4776 | AKS ZIELONKA | Złączka elastyczna 28 ZCL (PCV) RPZU |  |  |  | 629 |  | - | N | N | N | N | Y | N | N | N | N | N | N | Y | N | N | N | N | N
151250341 | 478555 | KANLUX | TEDI MAX LED GU10-WW Lampa z diodami LED | <p>TEDI MAX LED GU10-WW Lampa z diodami LED</p><p>Strumień świetlny [lm]: 900</p> |  |  |  |  | - | N | N | N | N | Y | N | N | N | N | N | N | N | Y | N | N | N | N
151250342 | 480061 | PLEXIFORM | PISA LED 47W 4000K OPAL 4000K | [5 empty] | - | N | N | N | N | Y | N | N | N | N | N | N | N | N | N | N | N | N
151250344 | 488022 | ETI -POLAM | MU 4/18UNI OBUDOWA MU - 72 MODUŁOWA | [5 empty] | - | N | N | N | N | Y | N | N | N | Y | N | N | N | N | N | N | N | N
151250345 | 4787 | AKS ZIELONKA | Uchwyt szary U-25 zamykany RPZU | [5 empty] | - | N | N | N | Y | Y | N | N | N | N | N | N | N | N | N | N | N | N
151250346 | 478824 | MADEX | BĘBEN DREWNIANY 10 MAD. | [5 empty] | - | N | N | N | N | Y | N | N | N | N | N | N | N | N | N | N | N | N
151250348 | 480336 | KANLUX | KDOB-230V Dzwonek elektryczny | <p>KDOB-230V Dzwonek elektryczny </p><p>maksymalna moc wynosząca 4 VA</p><p>służy do sygnalizacji dźwiękowej, bez konieczności użycia transformatora dzwonkowego</p><p>zgodność z normami EN60947-1/EN60947-5-1</p> |  |  | 8 |  | - | N | N | N | N | Y | N | N | N | N | N | N | N | Y | N | N | N | N
151250350 | 478556 | KANLUX | TEDI PRO LED GU10-WW Żarówka LED PRODUKT WYCOFANY |  |  |  | 25 |  | - | N | N | N | N | Y | N | N | N | N | Y | N | N | N | N | N | N | N
151250351 | 4777 | AKS ZIELONKA | Złączka elastyczna 32 ZCL (PCV) RPZU | Nazwa: Złączka elastyczna Rozmiar [mm]: Ø 32 Materiał: PVC-U Kolor: biały |  |  |  |  | - | N | N | N | N | Y | N | N | N | N | N | N | Y | N | N | N | N | N
151250352 | 480038 | NKT | BĘBEN 8 TYP 80 | [5 empty] | - | N | N | N | N | Y | N | N | N | N | N | N | N | N | N | N | N | N
151250353 | 478716 | NKT | BĘBEN GREWNIANY 25T 25 | [5 empty] | - | N | N | N | N | Y | N | N | N | N | N | N | N | N | N | N | N | N
151250356 | 480337 | KANLUX | KTF-8-24 Transformator dzwonkowy | <p>KTF-8-24 Transformator dzwonkowy </p><p>służy do zasilania obwodów dzwonkowych napięciem 8, 12 lub 24V~</p><p>zgodność z normą EN61558</p><div><br></div> |  |  | 2 |  | - | N | N | N | N | Y | N | N | N | N | N | N | N | Y | N | N | N | N
151250357 | 478782 | HAUPA | Taśma izolacyjna VDE 19mm x 20m (czarna) | <p>Taśma izolacyjna VDE 19mm x 20m (czarna)<br></p><p>HAUPA Elektro - taśma izolacyjna do profesjonalnego użycia</p><ul><li>badanie VDE</li><li>odporność na wodę, warunki atmosferyczne, UV</li><li>DIN EN 60454-3-1</li><li>Rozmiar: 19mm x 20m</li><li>Grubość taśmy: 0,15mm</li><li>Kolor: czarny</li></ul> |  |  | 84 |  | - | N | N | N | N | Y | N | N | N | N | N | Y | N | N | N | N | N | N
151250361 | 478701 | LANGE ŁUKASZUK | 180 AFB 4,2 SET , WKRĘTARKA AKU 18V/4,2 AH SET | [5 empty] | - | N | N | N | N | Y | N | N | N | N | N | Y | N | N | N | N | N | N
151250362 | 480016 | BRAK | PCI 100/150 C011 220-240V UKŁAD ZAPŁONOWY ELEKTRNICZNY | [5 empty] | - | N | N | N | N | Y | N | N | N | N | N | N | N | N | N | N | N | N
151250366 | 478783 | HAUPA | Taśma izolacyjna VDE 19mm x 20m (czerwona) | <p>Taśma izolacyjna VDE 19mm x 20m (czerwona)</p><p>HAUPA Elektro taśma izolacyjna do profesjonalnego użycia</p><ul><li>badanie VDE</li><li>odporność na wodę, warunki atmosferyczne, UV</li><li>DIN EN 60454-3-1</li><li>Rozmiar: 19mm x 20m<br></li><li>Grubość taśmy: 0,15mm</li><li>Kolor: Czerwony</li></ul> |  |  | 56 |  | - | N | N | N | N | Y | N | N | N | N | N | Y | N | N | N | N | N | N
151250382 | 495469 | BERKER | B.Kwadrat Płytka czołowa do gniazda z uziemieniem, krem | <p><b>B.Kwadrat Płytka czołowa do gniazda z uziemieniem, krem</b></p><p><b>Materiał</b></p><p>Powierzchnia:<span style="white-space:pre"> </span>połysk</p><p><b>Oznaczenie</b></p><p>Główna linia projektowa:<span style="white-space:pre"> </span>B.Kwadrat</p><p><b>Dodatkowe informacje</b></p><p>do mechanizmu gniazda z uziemieniem nr 39 6380, 39 6874</p><div><b>Kategoria</b></div><div>Płytki czołowe do gniazd</div> |  |  | 42 |  | - | N | N | N | N | Y | N | N | N | N | N | N | N | N | Y | N | N | N
151250384 | 494568 | BERKER | ONE.PLATFORM MECHANIZM GNIAZDA Z UZIEMIENIEM, SERIE OKRĄGŁE, ZACISKI ŚRUBOWE BPR | [5 empty] | - | N | N | N | N | Y | N | N | N | N | N | N | N | N | Y | N | N | N
151250385 | 495518 | BERKER | B.KWADRAT/B.3/B.7 PŁYTKA CZOŁOWA Z PRZYSŁONAMI STYKÓW DO GNIAZDA Z UZIEMIENIEM Z POKRYWĄ ANTRACYT MAT BER |  |  |  | 20 |  | - | N | N | N | N | Y | N | N | N | N | N | N | N | N | Y | N | N | N
151250386 | 495554 | BERKER | B.Kwadrat Klawisze do łącz. 2-klawiszowych biały | <p><b>B.Kwadrat Klawisze do łącz. 2-klawiszowych biały</b><br></p><p><b>Elementy sterujące i wskaźniki</b></p><p>Do ścian kartonowo-gipsowych </p><p><b>Wyposażenie</b></p><ul><li>do łącznika wieloklawiszowego i wieloklawiszowego samopowrotnego </li><li>do łącznika wieloklawiszowego przyciskowego i łącznika grupowego wieloklawiszowego przyciskowego </li></ul><p><b>Oznaczenie</b></p><p>Główna linia projektowa:<span style="white-space:pre"> </span>B.Kwadrat</p><p><b>Dodatkowe informacje</b></p><p>do łącznika wieloklawiszowego</p><p><b>Kategoria</b></p><p>Łączniki</p> |  |  | 101 |  | - | N | N | N | N | Y | N | N | N | N | N | N | N | N | Y | N | N | N
151250395 | 495470 | BERKER | B.KWADRAT/B.7 PŁYTKA CZOŁOWA DO GNIAZDA Z UZIEMIENIEM, ALU MAT, LAKIEROWANY BER | [5 empty] | - | N | N | N | N | Y | N | N | N | N | N | N | N | N | Y | N | N | N
151250397 | 495558 | BERKER | B.KWADRAT KLAWISZE Z NADRUKIEM SYMBOLU "STRZAŁKA" DO ŁĄCZNIKÓW ŻALUZJOWYCH, BIAŁY, POŁYSK BER |  |  |  | 11 |  | - | N | N | N | N | Y | N | N | N | N | N | N | N | N | Y | N | N | N
151250398 | 494570 | BERKER | ONE.PLATFORM MECHANIZM GNIAZDA Z UZIEMIENIEM, SAMOZACISKI BER | [5 empty] | - | N | N | N | N | Y | N | N | N | N | N | N | N | N | Y | N | N | N
151250399 | 495519 | BERKER | B.KWADRAT PŁYTKA CZOŁOWA Z PRZYSŁONAMI STYKÓW DO GNIAZDA Z UZIEMIENIEM Z POKRYWĄ BIAŁY, POŁYSK BER | [5 empty] | - | N | N | N | N | Y | N | N | N | N | N | N | N | N | Y | N | N | N
151250405 | 495471 | BERKER | B.Kwadrat Płytka czołowa do gniazda z uziemieniem z nadrukiem "DATA", czerwony | <p><b>B.Kwadrat Płytka czołowa do gniazda z uziemieniem z nadrukiem "DATA", czerwony</b></p><p><b>Materiał</b></p><p>Powierzchnia:<span style="white-space:pre"> </span>połysk</p><p><b>Oznaczenie</b></p><p>Główna linia projektowa:<span style="white-space:pre"> </span>Berker S.1</p><p><b>Dodatkowe informacje</b></p><ul><li>2−biegunowe z uziemieniem</li><li>do mechanizmu gniazda z uziemieniem nr 39 6380, 39 6874</li></ul><p><b>Kategoria</b></p><p>Płytki czołowe do gniazd</p> |  |  | 48 |  | - | N | N | N | N | Y | N | N | N | N | N | N | N | N | Y | N | N | N
151250407 | 495520 | BERKER | B.Kwadrat Płytka czołowa do gniazd z uziemieniem z pokrywą, krem | <p><b>B.Kwadrat Płytka czołowa do gniazd z uziemieniem z pokrywą, krem</b></p><p><b>Materiał</b></p><p>Powierzchnia:<span style="white-space:pre"> </span>połysk</p><p><b>Oznaczenie</b></p><p>Główna linia projektowa:<span style="white-space:pre"> </span>B.Kwadrat</p><p><b>Dodatkowe informacje</b></p><ul><li>z nadrukiem</li><li>opcja IP44 z kompletem uszczelek nr 53 1884</li><li>do mechanizmu gniazda z uziemieniem nr 39 6380, 39 6874</li></ul><p><b>Kategoria</b></p><p>Płytki czołowe do gniazd</p> |  |  | 13 |  | - | N | N | N | N | Y | N | N | N | N | N | N | N | N | Y | N | N | N
151250410 | 495567 | BERKER | B.Kwadrat Klawisze do łącznika 3-klawiszowego, krem | <p><b>B.Kwadrat Klawisze do łącznika 3-klawiszowego, krem</b></p><p><b>Oznaczenie</b></p><p>Główna linia projektowa:<span style="white-space:pre"> </span>B.Kwadrat</p><p><b>Dodatkowe informacje</b></p><p>do numeru zam.: 53 3023</p><div><b>Kategoria</b></div><div>Klawisze do łączników</div> |  |  | 3 |  | - | N | N | N | N | Y | N | N | N | N | N | N | N | N | Y | N | N | N
151250412 | 494573 | BERKER | one.platform Mechanizm gniazda komp. UAE 1-kr (RJ45), ekranowane, kat.6, klasa E | <p><b>one.platform Mechanizm gniazda komp. UAE 1-kr (RJ45), ekranowane, kat.6, klasa E</b></p><p><b>Konstrukcja</b></p><p>Rodzaj konstrukcji:<span style="white-space:pre"> </span>wg DIN EN 60603-7-5</p><p><b>Połączenia</b></p><ul><li>z kątem nachylenia wyjścia 45° </li><li>do wtyczek RJ11, RJ12 i RJ45 </li></ul><p><b>Charakterystyka elektryczna</b></p><p>Napięcie znamionowe: 72 V DC</p><p>Prąd znamionowy: 0,5 A</p><p><b>Napięcie</b></p><p>kompatybilność z PoE+ </p><p><b>Częstotliwość</b></p><p>Szerokość pasma przenoszenia: maks. 250 MHz</p><p><b>Rezystancja</b></p><p>Rezystancja stykowa ekranu:<span style="white-space:pre"> </span>100 mΩ</p><p>Rezystancja stykowa sygnału: 20 mΩ</p><p><b>Materiał</b></p><p>Kod barwny A i B: wg TIA/EIA-568-B.2</p><p>obudowa ocynkowana </p><p><b>Wymiary</b></p><p>Głębokość montażu: 31 mm</p><p><b>Instalacja / Montaż</b></p><p>bez łapek rozporowych </p><p><b>Podłączenie</b></p><ul><li>Cat.6: zgodnie z DIN EN 50173-1:2011-09</li><li>z zaciskami LSA + </li><li>z zasłoną pola wykrycia 360° i zaciskiem przewodu </li></ul><p><b>Przewód</b></p><p>Ø przewodu: 0,4 … 0,63 mm (AWG 26-22)</p><p>elastyczne doprowadzenie przewodu </p><p><b>Bezpieczeństwo</b></p><p>Stopień ochrony: IP20</p><p><b>Warunki użytkowania</b></p><p>Temperatura robocza: -40 … 70 °C</p><p><b>Oznaczenie</b></p><p>Zastosowanie:<span style="white-space:pre"> </span>Technika komunikacyjna</p><p>Główna linia projektowa:<span style="white-space:pre"> </span>TECHNIKA KOMUNIKACYJNA</p><p><b>Dodatkowe informacje</b></p><ul><li>częstotliwość transmisji do 250 MHz</li><li>do numerów zam. 1407 .., 1408 .., 1468 .., 53 1407 ..</li><li>kodowany barwnie zgodnie z normą EIA/TIA 568A i 568B</li><li>kat.6/klasa E zgodnie z normą DIN EN 50173-1:2011-09</li><li>do wtyczki RJ45</li><li>z kątem nachylenia wyjścia 45°</li><li>z zaciskami LSA +</li></ul><p><b>Kategoria</b></p><p>Mechanizmy gniazd</p> |  |  | 7 |  | - | N | N | N | N | Y | N | N | N | N | N | N | N | N | Y | N | N | N
151250417 | 495521 | BERKER | B.KWADRAT/B.7 PŁYTKA CZOŁOWA DO GNIAZDA Z UZIEMIENIEM Z POKRYWĄ, ALU MAT, LAKIEROWANY BER |  |  |  | 3 |  | - | N | N | N | N | Y | N | N | N | N | N | N | N | N | Y | N | N | N
151250419 | 496159 | PLEXIFORM | PC 2X18 T8 TEC STATECZNIK ELEKTRONIZNY | [5 empty] | - | N | N | N | N | Y | N | N | N | N | N | N | N | N | N | N | N | N
151250420 | 495473 | BERKER | B.Kwadrat Płytka czołowa do gniazda z uziemieniem (biała) | <p><b>B.Kwadrat Płytka czołowa do gniazda z uziemieniem (biała)</b><br></p><p><b>Oznaczenie</b></p><p>Główna linia projektowa:<span style="white-space:pre"> </span>B.Kwadrat</p><p><b>Dodatkowe informacje</b></p><p>do mechanizmu gniazda z uziemieniem nr 39 6380, 39 6874</p><p><b>Kategoria</b></p><p>Płytki czołowe</p> |  |  | 366 |  | - | N | N | N | N | Y | N | N | N | N | N | N | N | N | Y | N | N | N
151250421 | 496680 | PHILIPS FAREL | OKN -236/P FTCS22 HF OPRAWA | [5 empty] | - | N | N | N | N | Y | N | N | N | N | N | N | N | N | N | N | N | N
151250426 | 494574 | BERKER | one.platform Mechanizm gniazda komputerowego UAE 2-kr (RJ45), ekranowane, kat.6, klasa E | <p><b>one.platform Mechanizm gniazda komputerowego UAE 2-kr (RJ45), ekranowane, kat.6, klasa E</b></p><p><b>Konstrukcja</b></p><p>Rodzaj konstrukcji:<span style="white-space:pre"> </span>wg DIN EN 60603-7-5</p><p><b>Połączenia</b></p><p>z kątem nachylenia wyjścia 45° </p><p>do wtyczek RJ11, RJ12 i RJ45 </p><p><b>Charakterystyka elektryczna</b></p><p>Napięcie znamionowe: 72 V DC</p><p>Prąd znamionowy: 0,5 A</p><p><b>Napięcie</b></p><p>kompatybilność z PoE+ </p><p><b>Częstotliwość</b></p><p>Szerokość pasma przenoszenia: maks. 250 MHz</p><p><b>Rezystancja</b></p><p>Rezystancja stykowa ekranu:<span style="white-space:pre"> </span>100 mΩ</p><p>Rezystancja stykowa sygnału: 20 mΩ</p><p><b>Materiał</b></p><p>Kod barwny A i B: wg TIA/EIA-568-B.2</p><p>obudowa ocynkowana </p><p><b>Wymiary</b></p><p>Głębokość montażu: 31 mm</p><p><b>Instalacja / Montaż</b></p><p>bez łapek rozporowych </p><p><b>Podłączenie</b></p><ul><li>Cat.6: zgodnie z DIN EN 50173-1:2011-09</li><li>z zaciskami LSA + </li><li>z zasłoną pola wykrycia 360° i zaciskiem przewodu </li></ul><p><b>Przewód</b></p><p>Ø przewodu: 0,4 … 0,63 mm (AWG 26-22)</p><p>elastyczne doprowadzenie przewodu </p><p><b>Bezpieczeństwo</b></p><p>Stopień ochrony: IP20</p><p><b>Warunki użytkowania</b></p><p>Temperatura robocza: -40 … 70 °C</p><p><b>Oznaczenie</b></p><p>Zastosowanie:<span style="white-space:pre"> </span>Technika komunikacyjna</p><p>Główna linia projektowa:<span style="white-space:pre"> </span>TECHNIKA KOMUNIKACYJNA</p><p><b>Dodatkowe informacje</b></p><ul><li>częstotliwość transmisji do 250 MHz</li><li>do numerów zam. 1409 .., 1410 .., 1469 .., 53 1409 ..</li><li>kodowany barwnie zgodnie z normą EIA/TIA 568A i 568B</li><li>kat.6/klasa E zgodnie z normą DIN EN 50173-1:2011-09</li><li>do wtyczki RJ45</li><li>kat. 6 na parach styków 1,2 i 7,8</li><li>z kątem nachylenia wyjścia</li></ul><p><b>Kategoria</b></p><p>Mechanizmy gniazd</p> |  |  | 15 |  | - | N | N | N | N | Y | N | N | N | N | N | N | N | N | Y | N | N | N
151250427 | 495568 | BERKER | B.Kwadrat Klawisze do łącznika 3-klawiszowego biały | <p><b>B.Kwadrat Klawisze do łącznika 3-klawiszowego biały</b></p><p><b>Oznaczenie</b></p><p>Główna linia projektowa:<span style="white-space:pre"> </span>B.Kwadrat</p><p><b>Dodatkowe informacje</b></p><p>do numeru zam.: 53 3023</p><p><b>Kategoria</b></p><p>Klawisze do łączników</p> |  |  | 12 |  | - | N | N | N | N | Y | N | N | N | N | N | N | N | N | Y | N | N | N
151250428 | 495522 | BERKER | B.X Płytka czołowa do gniazd z uziemieniem z pokrywą, ant mat | <p><b>B.X Płytka czołowa do gniazd z uziemieniem z pokrywą, ant mat</b></p><p><b>Materiał</b></p><p>Powierzchnia:<span style="white-space:pre"> </span>mat</p><p><b>Oznaczenie</b></p><p>Główna linia projektowa:<span style="white-space:pre"> </span>B.Kwadrat/B.3/B.7</p><p><b>Dodatkowe informacje</b></p><ul><li>z nadrukiem</li><li>opcja IP44 z kompletem uszczelek nr 53 1884</li><li>do mechanizmu gniazda z uziemieniem nr 39 6380, 39 6874</li></ul><p><b>Kategoria</b></p><p>Płytki czołowe do gniazd</p> |  |  | 9 |  | - | N | N | N | N | Y | N | N | N | N | N | N | N | N | Y | N | N | N
151250430 | 496163 | PLEXIFORM | STATECZNIK ELEKTR. EL4X24NGN (HELVAR) | [5 empty] | - | N | N | N | N | Y | N | N | N | N | N | N | N | N | N | N | N | N
151250431 | 496664 | VALMAT | SŁUP GALAXIE P10 10M 3MM | [5 empty] | - | N | N | N | N | Y | N | N | N | N | N | N | N | N | N | N | N | N
151250433 | 495483 | BERKER | K.5 PŁYTKA CZOŁOWA Z PRZYSŁONAMI STYKÓW DO GNIAZDA Z UZIEMIENIEM, STAL SZLACHETNA NIERDZEWNA BPR | [5 empty] | - | N | N | N | N | Y | N | N | N | N | N | N | N | N | Y | N | N | N
151250434 | 494575 | BERKER | one.platform Łącznik 3-klawiszowy 3-krotny, mechanizm, zaciski śrubowe | <p><b>one.platform Łącznik 3-klawiszowy 3-krotny, mechanizm, zaciski śrubowe</b></p><p><b>Wymiary</b></p><p>wysokość: 71 mm</p><p>szerokość: 71 mm</p><p><b>Oznaczenie</b></p><p>Główna linia projektowa:<span style="white-space:pre"> </span>STEROWANIE OŚWIETLENIEM</p><p><b>Dodatkowe informacje</b></p><p>z zaciskami śrubowymi</p><p><b>Kategoria</b></p><p>Łączniki</p> |  |  | 1 |  | - | N | N | N | N | Y | N | N | N | N | N | N | N | N | Y | N | N | N
151250435 | 495960 | NIEZDEFINIOWANY | PANEL SZKLANY PODWÓJNY LIVOLO CZARNY LIVOLO | [5 empty] | - | N | N | N | N | Y | N | N | N | N | N | N | N | N | N | N | N | N
151250438 | 495571 | BERKER | B.KWADRAT GNIAZDO PODWÓJNE Z UZIEMIENIEM MODUŁOWE, ALU MAT, LAKIEROWANY INDYWIDUALNE ZAPYTANIE | [5 empty] | - | N | N | N | N | Y | N | N | N | N | N | N | N | N | Y | N | N | N
151250439 | 496256 | PLEXIFORM | VIP MINI LED 38W 4000K IN SZARY | [5 empty] | - | N | N | N | N | Y | N | N | N | N | N | N | N | N | N | N | N | N
151250440 | 495523 | BERKER | B.Kwadrat Płytka czołowa do gniazda z uziemieniem z pokrywą biały | <p><b>B.Kwadrat Płytka czołowa do gniazda z uziemieniem z pokrywą biały</b></p><p><b>Materiał</b></p><p>Powierzchnia:<span style="white-space:pre"> </span>połysk</p><p><b>Oznaczenie</b></p><p>Główna linia projektowa:<span style="white-space:pre"> </span>B.Kwadrat</p><p><b>Dodatkowe informacje</b></p><ul><li>z nadrukiem</li><li>opcja IP44 z kompletem uszczelek nr 53 1884</li><li>do mechanizmu gniazda z uziemieniem nr 39 6380, 39 6874</li></ul><p><b>Kategoria</b></p><p>Płytki czołowe</p> |  |  | 89 |  | - | N | N | N | N | Y | N | N | N | N | N | N | N | N | Y | N | N | N
151250443 | 495484 | BERKER | K.1 PŁYTKA CZOŁOWA Z PRZYSŁONAMI STYKÓW DO GNIAZDA Z UZIEMIENIEM ANTRACYT MAT, LAKIEROWANY BPR | [5 empty] | - | N | N | N | N | Y | N | N | N | N | N | N | N | N | Y | N | N | N
151250444 | 495879 | PLEXIFORM | PŁYTA OPAL LED 3MM GRUBOŚCI DO ROMY PX3718001 | [5 empty] | - | N | N | N | N | Y | N | N | N | N | N | N | N | N | N | N | N | N
151250445 | 494576 | BERKER | one.platform Łącznik 1-klawiszowy 1-biegunowy, mechanizm, samozaciski | <p><b>one.platform Łącznik 1-klawiszowy 1-biegunowy, mechanizm, samozaciski</b></p><p><b>Konfiguracja</b></p><p>1-biegunowy </p><p><b>Materiał</b></p><p>Materiał:<span style="white-space:pre"> </span>Tworzywo / metal</p><p>Powierzchnia:<span style="white-space:pre"> </span>inne</p><p><b>Wymiary</b></p><p>Głębokość montażu: 31 mm</p><p>wysokość: 71 mm</p><p>szerokość: 71 mm</p><p><b>Instalacja / Montaż</b></p><p>z łapkami rozporowymi</p><p><b>Podłączenie</b></p><ul><li>Zaciski przyłączeniowe:<span style="white-space:pre"> </span>wg IEC 60669-1</li><li>Zaciski przyłączeniowe:<span style="white-space:pre"> </span>wg VDE 0632-1</li><li>z zaciskami wtykowymi </li></ul><p><b>Wyposażenie</b></p><p>do połączenia z podświetleniem i połączenia kontrolnego z podświetleniem </p><p><b>Bezpieczeństwo</b></p><p>Stopień ochrony: IP20</p><p><b>Oznaczenie</b></p><p>Zastosowanie:<span style="white-space:pre"> </span>Sterowanie oświetleniem</p><p>Główna linia projektowa:<span style="white-space:pre"> </span>STEROWANIE OŚWIETLENIEM</p><p><b>Dodatkowe informacje</b></p><ul><li>z możliwością podświetlania przy użyciu wkładki jarzeniowej i żarowej z zaciskiem neutralnym</li><li>do połączenia z podświetleniem i połączenia kontrolnego z podświetleniem</li><li>z samozaciskami</li></ul><p><b>Kategoria</b></p><p>Łączniki</p> |  |  | 213 |  | - | N | N | N | N | Y | N | N | N | N | N | N | N | N | Y | N | N | N
151250446 | 495572 | BERKER | B.KWADRAT GNIAZDO PODWÓJNE Z UZIEMIENIEM MODUŁOWE, ANTRACYT MAT INDYWIDUALNE ZAPYTANIE | [5 empty] | - | N | N | N | N | Y | N | N | N | N | N | N | N | N | Y | N | N | N
151250449 | 496666 | NIEZDEFINIOWANY | SITECO 0YAA64659 PURSOS HEL | [5 empty] | - | N | N | N | N | Y | N | N | N | N | N | N | N | N | N | N | N | N
151250450 | 495537 | BERKER | B.KWADRAT RAMKA 1-KROTNA, ALU MAT, LAKIEROWANY BER |  |  |  | 10 |  | - | N | N | N | N | Y | N | N | N | N | N | N | N | N | Y | N | N | N
151250451 | 496369 | PLEXIFORM | SIMPLE LED 31W 4000K OPAL BIAŁY | [5 empty] | - | N | N | N | N | Y | N | N | N | N | N | N | N | N | N | N | N | N
151250454 | 495485 | BERKER | K.1 PŁYTKA CZOŁOWA Z PRZYSŁONAMI STYKÓW DO GNIAZDA Z UZIEMIENIEM BIAŁY BPR | [5 empty] | - | N | N | N | N | Y | N | N | N | N | N | N | N | N | Y | N | N | N
151250455 | 494578 | BERKER | one.platform Łącznik 2-klawiszowy seryjny (świecznikowy), mechanizm, samozaciski | <p><b>one.platform Łącznik 2-klawiszowy seryjny (świecznikowy), mechanizm, samozaciski</b></p><p><b>Konfiguracja</b></p><p>seryjny </p><p><b>Elementy sterujące i wskaźniki</b></p><p>Do ścian kartonowo-gipsowych </p><p><b>Materiał</b></p><p>Materiał: Tworzywo / metal</p><p>Powierzchnia:<span style="white-space:pre"> </span>inne</p><p><b>Wymiary</b></p><p>wysokość: 71 mm</p><p>szerokość: 71 mm</p><p><b>Instalacja / Montaż</b></p><p>z łapkami rozporowymi </p><p><b>Podłączenie</b></p><p>Zaciski przyłączeniowe:<span style="white-space:pre"> </span>wg IEC 60669-1</p><p>Zaciski przyłączeniowe:<span style="white-space:pre"> </span>wg VDE 0632-1</p><ul><li>z zaciskami wtykowymi </li></ul><p><b>Wyposażenie</b></p><p>do połączenia z podświetleniem i połączenia kontrolnego z podświetleniem </p><p><b>Bezpieczeństwo</b></p><p>Stopień ochrony: IP20</p><p><b>Oznaczenie</b></p><p>Zastosowanie:<span style="white-space:pre"> </span>Sterowanie oświetleniem</p><p>Główna linia projektowa:<span style="white-space:pre"> </span>STEROWANIE OŚWIETLENIEM</p><p><b>Dodatkowe informacje</b></p><ul><li>z możliwością podświetlania przy użyciu wkładki jarzeniowej, żarowej i LED z zaciskiem neutralnym</li><li>do połączenia z podświetleniem</li><li>z samozaciskami</li></ul> |  |  | 181 |  | - | N | N | N | N | Y | N | N | N | N | N | N | N | N | Y | N | N | N
151250456 | 495576 | BERKER | B.KWADRAT GNIAZDO Z UZIEMIENIEM KOMPLETNE Z NADRUKIEM "DATA" Z KLUCZEM, CZERWONY, POŁYSK BER | [5 empty] | - | N | N | N | N | Y | N | N | N | N | N | N | N | N | Y | N | N | N
151250457 | 495959 | PLEXIFORM | TORINO LED OPAL 32W 4000K BIAŁY | [5 empty] | - | N | N | N | N | Y | N | N | N | N | N | N | N | N | N | N | N | N
151250458 | 4976 | AKS ZIELONKA | SZAFA RAMOWA STOJĄCA, 18U, 600/600/915, SZER./GŁ./WYS. MM. DRZWI BLACHA/SZKŁO, RAL 7035 ( KONSTRUKCJA SPAWANA - NOŚNOŚĆ 600 KG ) OBTI | [5 empty] | - | N | N | N | N | Y | N | N | N | N | N | Y | N | N | N | N | N | N
151250460 | 496538 | PLEXIFORM | ROMA II IP65 LED 51W 4000K PAR 600X600 BIAŁY | [5 empty] | - | N | N | N | N | Y | N | N | N | N | N | N | N | N | N | N | N | N
151250461 | 495538 | BERKER | B.Kwadrat Ramka 1-krotna, antracyt, mat | <p><b>B.Kwadrat Ramka 1-krotna, antracyt, mat</b></p><p><b>Konstrukcja</b></p><p>Wykonanie: 1-krotne</p><p><b>Oznaczenie</b></p><p>Główna linia projektowa:<span style="white-space:pre"> </span>Berker S.1</p><p><b>Kategoria</b></p><p>Ramki</p> |  |  | 8 |  | - | N | N | N | N | Y | N | N | N | N | N | N | N | N | Y | N | N | N
151250463 | 496399 | PLEXIFORM | TORINO LED 43W 4000K OPAL 1195X295 BIAŁY | [5 empty] | - | N | N | N | N | Y | N | N | N | N | N | N | N | N | N | N | N | N
151250466 | 495488 | BERKER | B.3/B.7 PŁYTKA CZOŁOWA Z PRZYSŁONAMI STYKÓW DO GNIAZDA Z UZIEMIENIEM BIAŁY BPR | [5 empty] | - | N | N | N | N | Y | N | N | N | N | N | N | N | N | Y | N | N | N
151250467 | 494579 | BERKER | one.platform Łącznik 1-klawiszowy uniwersalny (schodowy), mechanizm, samozaciski | <p><b>one.platform Łącznik 1-klawiszowy uniwersalny (schodowy), mechanizm, samozaciski</b></p><p><b>Konfiguracja</b></p><p>1-biegunowy/zmienny </p><p><b>Elementy sterujące i wskaźniki</b></p><p>Do ścian kartonowo-gipsowych </p><p><b>Materiał</b></p><p>Materiał: Tworzywo / metal</p><p>Powierzchnia:<span style="white-space:pre"> </span>inne</p><p><b>Wymiary</b></p><p>głębokość: 42 mm</p><p>Głębokość montażu: 31 mm</p><p>wysokość: 71 mm</p><p>szerokość: 71 mm</p><p><b>Instalacja / Montaż</b></p><p>z łapkami rozporowymi ; </p><p><b>Podłączenie</b></p><ul><li>Zaciski przyłączeniowe:<span style="white-space:pre"> </span>wg IEC 60669-1</li><li>Zaciski przyłączeniowe:<span style="white-space:pre"> </span>wg VDE 0632-1</li><li>z zaciskami wtykowymi </li></ul><p><b>Wyposażenie</b></p><p>do połączenia z podświetleniem i połączenia kontrolnego z podświetleniem </p><p><b>Bezpieczeństwo</b></p><p>Stopień ochrony: IP20</p><p><b>Oznaczenie</b></p><p>Zastosowanie:<span style="white-space:pre"> </span>regulacja OWK, Sterowanie oświetleniem</p><p>Główna linia projektowa:<span style="white-space:pre"> </span>STEROWANIE OŚWIETLENIEM</p><p><b>Instrukcje</b></p><p>Jako przykład przedstawiono tutaj łącznik schodowy kontrolny. W przypadku wyłączników kontrolnych 2- i 3-biegunowych potrzebne są inne łączniki klawiszowe i wkładki jarzeniowe. </p><ul><li>Dodatkowe informacje</li><li>z możliwością podświetlania przy użyciu wkładki jarzeniowej i żarowej z zaciskiem neutralnym</li><li>do połączenia z podświetleniem i połączenia kontrolnego z podświetleniem</li><li>z samozaciskami</li></ul><p><b>Kategoria</b></p><p>Łączniki</p> |  |  | 208 |  | - | N | N | N | N | Y | N | N | N | N | N | N | N | N | Y | N | N | N
151250468 | 495939 | SPOTLINE | LED PANEL ROUND 40W 2700K BIAŁY | [5 empty] | - | N | N | N | N | Y | N | N | N | N | N | N | N | N | N | N | N | N
151250469 | 4979 | AKS ZIELONKA | SZAFA RAMOWA STOJĄCA, 22U, 600/600/1095, SZER./GŁ./WYS. MM. DRZWI BLACHA/SZKŁO, RAL 7035 ( KONSTRUKCJA SPAWANA - NOŚNOŚĆ 600 KG ) OBTI | [5 empty] | - | N | N | N | N | Y | N | N | N | N | N | Y | N | N | N | N | N | N
151250471 | 494540 | BERKER | B.KWADRAT KLUCZ DO GNIAZDA Z UZIEMIENIEM KOMPLETNEGO Z NADRUKIEM "DATA", CZERWONY BER | [5 empty] | - | N | N | N | N | Y | N | N | N | N | N | N | N | N | Y | N | N | N
151250472 | 496405 | PLEXIFORM | TORINO LED 21W 4000K OPAL 355X355 BIAŁY | [5 empty] | - | N | N | N | N | Y | N | N | N | N | N | N | N | N | N | N | N | N
151250473 | 495539 | BERKER | B.KWADRAT RAMKA 2-KROTNA, ALU MAT, LAKIEROWANY BER |  |  |  | 10 |  | - | N | N | N | N | Y | N | N | N | N | N | N | N | N | Y | N | N | N
151250474 | 495662 | NIEZDEFINIOWANY | GIRA MECHANIZM ŁĄCZNIK UNIWERSALNY | [5 empty] | - | N | N | N | N | Y | N | N | N | N | N | N | N | N | N | N | N | N
151250477 | 496621 | PLEXIFORM | MODUŁ AWARYJNY MAX 36W 1,0H BIAŁY | [5 empty] | - | N | N | N | N | Y | N | N | N | N | N | N | N | N | N | N | N | N
151250478 | 495490 | BERKER | R.1/R.3 PŁYTKA CZOŁOWA Z PRZYSŁONAMI STYKÓW DO GNIAZDA Z UZIEMIENIEM, BIAŁY, POŁYSK BPR | [5 empty] | - | N | N | N | N | Y | N | N | N | N | N | N | N | N | Y | N | N | N
151250479 | 495940 | SPOTLINE | KALU 2 QPAR111 BIAŁY | [5 empty] | - | N | N | N | N | Y | N | N | N | N | N | N | N | N | N | N | N | N
151250480 | 494580 | BERKER | one.platform Łącznik 1-klawiszowy krzyżowy, mechanizm, samozaciski | <p><b>one.platform Łącznik 1-klawiszowy krzyżowy, mechanizm, samozaciski</b></p><p><b>Konfiguracja</b></p><p>krzyżowy </p><p><b>Elementy sterujące i wskaźniki</b></p><p>Do ścian kartonowo-gipsowych </p><p><b>Materiał</b></p><p>Materiał: Tworzywo / metal</p><p>Powierzchnia:<span style="white-space:pre"> </span>inne</p><p><b>Wymiary</b></p><p>Głębokość montażu: 31 mm</p><p>wysokość: 71 mm</p><p>szerokość: 71 mm</p><p><b>Instalacja / Montaż</b></p><p>z łapkami rozporowymi </p><p><b>Podłączenie</b></p><ul><li>Zaciski przyłączeniowe:<span style="white-space:pre"> </span>wg IEC 60669-1</li><li>Zaciski przyłączeniowe:<span style="white-space:pre"> </span>wg VDE 0632-1</li><li>z zaciskami wtykowymi </li></ul><p><b>Wyposażenie</b></p><p>do połączenia z podświetleniem i połączenia kontrolnego z podświetleniem </p><p><b>Bezpieczeństwo</b></p><p>Stopień ochrony: IP20</p><p><b>Oznaczenie</b></p><p>Zastosowanie:<span style="white-space:pre"> </span>regulacja OWK, Sterowanie oświetleniem</p><p>Główna linia projektowa:<span style="white-space:pre"> </span>STEROWANIE OŚWIETLENIEM</p><p><b>Dodatkowe informacje</b></p><ul><li>z możliwością podświetlania przy użyciu wkładki jarzeniowej i żarowej z zaciskiem neutralnym</li><li>do połączenia z podświetleniem i połączenia kontrolnego z podświetleniem</li><li>z samozaciskami</li></ul><p><b>Kategoria</b></p><p>Łączniki</p> |  |  | 29 |  | - | N | N | N | N | Y | N | N | N | N | N | N | N | N | Y | N | N | N
151250481 | 494566 | BERKER | one.platform Mechanizm gniazda z uziemieniem | <p>one.platform Mechanizm gniazda z uziemieniem</p><p><b>Konstrukcja</b></p><p>2-biegunowe z uziemieniem </p><p><b>Charakterystyka elektryczna</b></p><p>Napięcie znamionowe: 250 V AC</p><p>Prąd znamionowy: 16 A</p><p><b>Podłączenie</b></p><p>Zaciski przyłączeniowe:<span style="white-space:pre"> </span>wg IEC 60884-1</p><p><b>Oznaczenie</b></p><p>Główna linia projektowa:<span style="white-space:pre"> </span>MECHANIZMY MODUŁOWE</p><p><b>Dodatkowe informacje</b></p><ul><li>2−biegunowe z uziemieniem</li><li>z zaciskami śrubowo-windowymi</li></ul> |  |  | 625 |  | - | N | N | N | N | Y | N | N | N | N | N | N | N | N | Y | N | N | N
151250483 | 496721 | JIMMY J. CICHOCKI, J | KINKIET K-MLA MALOWANY Z PROSTYM DACHEM KINKIETY O ZEWNĘTRZNEJ WARSTWIE Z TWORZYWA SZTUCZNEGO | [5 empty] | - | N | N | N | N | Y | N | N | N | N | N | N | N | N | N | N | N | N
151250484 | 496410 | PLEXIFORM | ROMA LED 24W 4000K OPAL 596X596 BIAŁY | [5 empty] | - | N | N | N | N | Y | N | N | N | N | N | N | N | N | N | N | N | N
151250485 | 495663 | FPK SP ZOO | GIRA ESPRIT KLAWISZ UNIWERSALNY BIAŁY POLER. | [5 empty] | - | N | N | N | N | Y | N | N | N | N | N | N | N | N | N | N | N | N
151250486 | 495540 | BERKER | B.Kwadrat Ramka 2-krotna, antracyt, mat | <p><b>B.Kwadrat Ramka 2-krotna, antracyt, mat</b></p><p><b>Konstrukcja</b></p><p>Wykonanie: 2-krotny</p><p><b>Oznaczenie</b></p><p>Główna linia projektowa:<span style="white-space:pre"> </span>Berker S.1</p><p><b>Kategoria</b></p><p>Ramki</p><p><br></p> |  |  | 8 |  | - | N | N | N | N | Y | N | N | N | N | N | N | N | N | Y | N | N | N
151250487 | 496623 | PLEXIFORM | MODUŁ AWARYJNY MAX 36W 2,0H BIAŁY |  |  |  | 3 |  | - | N | N | N | N | Y | N | N | N | N | N | Y | N | N | N | N | N | N
151250489 | 495491 | BERKER | Q.x Płytka czołowa z przysłonami styków do gniazd z uziemieniem, do obwodów spec., czerwony, aks | <p><b>Q.x Płytka czołowa z przysłonami styków do gniazd z uziemieniem, do obwodów spec., czerwony, aks</b></p><p><b>Materiał</b></p><p>Powierzchnia:<span style="white-space:pre"> </span>aksamit</p><p><b>Oznaczenie</b></p><p>Główna linia projektowa:<span style="white-space:pre"> </span>Berker Q.1/Q.3</p><p><b>Kategoria</b></p><p>Płytki czołowe do gniazd</p> |  |  | 6 |  | - | N | N | N | N | Y | N | N | N | N | N | N | N | N | Y | N | N | N
151250490 | 494581 | BERKER | one.platform Łącznik 1-klawiszowy przyciskowy, zestyk zwierny | <p><b>one.platform Łącznik 1-klawiszowy przyciskowy, zestyk zwierny</b></p><p><b>Charakterystyka elektryczna</b></p><p>Napięcie znamionowe: 250 V AC</p><p><b>Prąd</b></p><p>Prąd znamionowy:<span style="white-space:pre"> </span>10 A</p><p><b>Materiał</b></p><p>Powierzchnia:<span style="white-space:pre"> </span>inne</p><p><b>Wymiary</b></p><p>głębokość: 41,6 mm</p><p>wysokość: 71 mm</p><p>szerokość: 71 mm</p><p><b>Podłączenie</b></p><p>Przekrój przewodu (masywnego):<span style="white-space:pre"> </span>maks. 2,5 mm²</p><p>Zaciski przyłączeniowe:<span style="white-space:pre"> </span>wg IEC 60669-1</p><p>Zaciski przyłączeniowe:<span style="white-space:pre"> </span>wg VDE 0632-1</p><p>z zaciskami wtykowymi </p><p><b>Bezpieczeństwo</b></p><p>Stopień ochrony: IP20</p><p><b>Oznaczenie</b></p><p>Zastosowanie:<span style="white-space:pre"> </span>Sterowanie oświetleniem</p><p>Główna linia projektowa:<span style="white-space:pre"> </span>STEROWANIE OŚWIETLENIEM</p><p><b>Dodatkowe informacje</b></p><ul><li>z możliwością podświetlania przy użyciu wkładki jarzeniowej i żarowej z zaciskiem neutralnym</li><li>do połączenia z podświetleniem i połączenia kontrolnego z podświetleniem</li><li>z samozaciskami</li></ul><p><b>Kategoria</b></p><p>Łączniki</p> |  |  | 24 |  | - | N | N | N | N | Y | N | N | N | N | N | N | N | N | Y | N | N | N
151250492 | 495941 | SPOTLINE | LED PANEL OKRĄGŁY 60 BIAŁA | [5 empty] | - | N | N | N | N | Y | N | N | N | N | N | N | N | N | N | N | N | N
151250493 | 496427 | PLEXIFORM | ROMA LED 43W 4000K OPAL 1195X295 BIAŁY | [5 empty] | - | N | N | N | N | Y | N | N | N | N | N | N | N | N | N | N | N | N
151250495 | 495664 | NIEZDEFINIOWANY | GIRA WYŁ. ŚWIECZNIKOWY | [5 empty] | - | N | N | N | N | Y | N | N | N | N | N | N | N | N | N | N | N | N
151250496 | 495541 | BERKER | B.KWADRAT RAMKA 3-KROTNA, ALU MAT, LAKIEROWANY BER |  |  |  | 10 |  | - | N | N | N | N | Y | N | N | N | N | N | N | N | N | Y | N | N | N
151250497 | 494479 | AWEX | MODUŁ LIDER MULTI-EVG 6-36W 2H 3,6V LIDER MULTI | [5 empty] | - | N | N | N | N | Y | N | N | N | N | N | N | N | N | N | N | N | N
151250498 | 496665 | GRODNO S.A. | FUNDAMENT F-150/43 300X300/M-24 | [5 empty] | - | N | N | N | N | Y | N | N | N | N | N | N | N | N | N | N | N | N
151250500 | 495496 | BERKER | Q.x Płytka czołowa do gniazda z uziemieniem, biały, aksamit | <p><b>Q.x Płytka czołowa do gniazda z uziemieniem, biały, aksamit</b></p><p><b>Oznaczenie</b></p><p>Główna linia projektowa:<span style="white-space:pre"> </span>Berker Q.1/Q.3</p><p><b>Kategoria</b></p><p>Płytki czołowe do gniazd</p> |  |  |  |  | - | N | N | N | N | Y | N | N | N | N | N | N | N | N | Y | N | N | N
151250501 | 496624 | PLEXIFORM | MODUŁ AWARYJNY MAX 58W 2,0H BIAŁY |  |  |  | 4 |  | - | N | N | N | N | Y | N | N | N | N | N | Y | N | N | N | N | N | N
151250502 | 495942 | SPOTLINE | ZASILACZ LED 1000MA 40W | [5 empty] | - | N | N | N | N | Y | N | N | N | N | N | N | N | N | N | N | N | N
151250503 | 494583 | BERKER | one.platform Łącznik 1-klawiszowy przyciskowy, zestyk zmienny | <p><b>one.platform Łącznik 1-klawiszowy przyciskowy, zestyk zmienny</b></p><p><b>Charakterystyka elektryczna</b></p><p>Napięcie znamionowe: 250 V AC</p><p><b>Prąd</b></p><p>Prąd znamionowy: 10 A</p><p><b>Materiał</b></p><p>Powierzchnia:<span style="white-space:pre"> </span>inne</p><p><b>Wymiary</b></p><p>głębokość: 71 mm</p><p>wysokość: 71 mm</p><p><b>Podłączenie</b></p><p>Przekrój przewodu (masywnego): maks. 2,5 mm²</p><p><b>Bezpieczeństwo</b></p><p>Stopień ochrony: IP20</p><p><b>Oznaczenie</b></p><p>Główna linia projektowa:<span style="white-space:pre"> </span>STEROWANIE OŚWIETLENIEM</p><p><b>Dodatkowe informacje</b></p><ul><li>z możliwością podświetlania przy użyciu wkładki jarzeniowej i żarowej z zaciskiem neutralnym</li><li>do połączenia z podświetleniem i połączenia kontrolnego z podświetleniem</li><li>z samozaciskami</li></ul><p><b>Kategoria</b></p><p>Łączniki</p> |  |  | 7 |  | - | N | N | N | N | Y | N | N | N | N | N | N | N | N | Y | N | N | N
151250505 | 496439 | PLEXIFORM | ROMA LED 76W 4000K OPAL 1195X295 BIAŁY | [5 empty] | - | N | N | N | N | Y | N | N | N | N | N | N | N | N | N | N | N | N
151250506 | 495542 | BERKER | B.Kwadrat Ramka 3-krotna, antracyt, mat | <p><b>B.Kwadrat Ramka 3-krotna, antracyt, mat</b></p><p><b>Konstrukcja</b></p><p>Wykonanie: 3-krotne</p><p><b>Oznaczenie</b></p><p>Główna linia projektowa:<span style="white-space:pre"> </span>Berker S.1</p><p><b>Kategoria</b></p><p>Ramki</p> |  |  | 7 |  | - | N | N | N | N | Y | N | N | N | N | N | N | N | N | Y | N | N | N
151250508 | 495665 | NIEZDEFINIOWANY | GIRA S-COLOR BIAŁY KLAWISZ WYŁ.ŚWIECZ.Z POŁYSKIEM | [5 empty] | - | N | N | N | N | Y | N | N | N | N | N | N | N | N | N | N | N | N
151250509 | 494480 | AWEX | MODUŁ LIDER MULTI-EVG 6-58W 2H 4,8V LIDER MULTI | [5 empty] | - | N | N | N | N | Y | N | N | N | N | N | N | N | N | N | N | N | N
151250510 | 499341 | ELMONTER OŚWIETLENIE | SŁUP OŚWIETLENIOWY CN7/3/60/F250 | [5 empty] | - | N | N | N | N | Y | N | N | N | N | N | N | N | N | N | N | N | N
151250511 | 497584 | AWEX | MODUŁ LIDER PLUS 6-36W 1H PT 3,6V LIDER PLUS | [5 empty] | - | N | N | N | N | Y | N | N | N | N | N | N | N | N | N | N | N | N
151250512 | 496627 | PLEXIFORM | MODUŁ AWARYJNY MAX 80W 3,0H BIAŁY | [5 empty] | - | N | N | N | N | Y | N | N | N | N | N | N | N | N | N | N | N | N
151250513 | 495497 | BERKER | Q.1/Q.3 PŁYTKA CZOŁOWA Z PRZYSŁONAMI STYKÓW DO GNIAZDA Z UZIEMIENIEM, ANTRACYT AKSAMIT, LAKIEROWANY BER |  |  |  | 3 |  | - | N | N | N | N | Y | N | N | N | N | N | N | N | N | Y | N | N | N
151250514 | 495919 | BET-POL S.C. | TAŚMA LED 4,8W/60 ZIMNA | [5 empty] | - | N | N | N | N | Y | N | N | N | N | N | N | N | N | N | N | N | N
151250515 | 496466 | PLEXIFORM | PISA LED 43W 4000K OPAL 1195X295 BIAŁY | [5 empty] | - | N | N | N | N | Y | N | N | N | N | N | N | N | N | N | N | N | N
151250516 | 495543 | BERKER | B.KWADRAT RAMKA 4-KROTNA, ALU MAT, LAKIEROWANY BER |  |  |  | 2 |  | - | N | N | N | N | Y | N | N | N | N | N | N | N | N | Y | N | N | N
151250518 | 494892 | BERKER | IP44 PŁYTKA CZOŁOWA DO GNIAZDA Z UZIEMIENIEM Z POKRYWĄ BIAŁY BER | [5 empty] | - | N | N | N | N | Y | N | N | N | N | N | N | N | N | Y | N | N | N
151250519 | 4927 | AKS ZIELONKA | Gniazdo komputerowe UTP RJ 45 KAT. 5E KEYSTONE STI |  |  |  | 2 |  | - | N | N | N | N | Y | N | N | N | N | N | Y | N | N | N | N | N | N
151250520 | 499318 | VALMAT | SŁUP GALAXIE P9 9M 3MM | [5 empty] | - | N | N | N | N | Y | N | N | N | N | N | N | N | N | N | N | N | N
151250521 | 495666 | NIEZDEFINIOWANY | GIRA GNIAZDO 1X2P+Z Z OCHR.PRZED DZIEĆMI | [5 empty] | - | N | N | N | N | Y | N | N | N | N | N | N | N | N | N | N | N | N
151250522 | 497587 | AWEX | MODUŁ LIDER PLUS 6-58W 1H PT 4,8V LIDER PLUS | [5 empty] | - | N | N | N | N | Y | N | N | N | N | N | N | N | N | N | N | N | N
151250524 | 496639 | PLEXIFORM | PC 2X58/2X55 T8 TEC STATECZNIK ELEKTRONICZNY | [5 empty] | - | N | N | N | N | Y | N | N | N | N | N | N | N | N | N | N | N | N
151250525 | 495498 | BERKER | Q.x Płytka czołowa z przysł. st. do gniazd z uz. biały, aks | <p><b>Q.x Płytka czołowa z przysł. st. do gniazd z uz. biały, aks</b></p><p><b>Materiał</b></p><p>Powierzchnia:<span style="white-space:pre"> </span>aksamit</p><p><b>Oznaczenie</b></p><p>Główna linia projektowa:<span style="white-space:pre"> </span>Berker Q.1/Q.3</p><p><b>Kategoria</b></p><p>Płytki czołowe do gniazd</p> |  |  |  |  | - | N | N | N | N | Y | N | N | N | N | N | N | N | N | Y | N | N | N
151250526 | 496482 | PLEXIFORM | IMOLA LED 27W 4000K BIAŁY | [5 empty] | - | N | N | N | N | Y | N | N | N | N | N | N | N | N | N | N | N | N
151250527 | 495880 | PLEXIFORM | AKUMULATOR 3,6V 2500MAH NI-CD | [5 empty] | - | N | N | N | N | Y | N | N | N | N | N | N | N | N | N | N | N | N
151250528 | 495702 | PLEXIFORM | ROMA PAR EVG 4X18 1-10V BIAŁY | [5 empty] | - | N | N | N | N | Y | N | N | N | N | N | N | N | N | N | N | N | N
151250529 | 499316 | TIM S.A. | PROJEKTOR LED 230W SYMETRYCZNY PRINCE4 4000K 30676LM I | [5 empty] | - | N | N | N | N | N | N | N | N | N | N | N | N | N | N | N | N | N
151250530 | 495544 | BERKER | B.Kwadrat Ramka 4-krotna, antracyt, mat | <p><b>B.Kwadrat Ramka 4-krotna, antracyt, mat</b></p><p><b>Konstrukcja</b></p><p>Wykonanie: 4-krotne</p><p><b>Oznaczenie</b></p><p>Główna linia projektowa:<span style="white-space:pre"> </span>Berker S.1</p><p><b>Kategoria</b></p><p>Ramki</p> |  |  | 5 |  | - | N | N | N | N | Y | N | N | N | N | N | N | N | N | Y | N | N | N
151250531 | 494893 | BERKER | SERIE 1930/GLAS PŁYTKA CZOŁOWA DO GNIAZDA Z UZIEMIENIEM, CZARNY BPR | [5 empty] | - | N | N | N | N | Y | N | N | N | N | N | N | N | N | Y | N | N | N
151250532 | 4929 | AKS ZIELONKA | Gniazdo komputerowe UTP RJ 45 KAT. 6 KEYSTONE STI |  |  |  | 40 |  | - | N | N | N | N | Y | N | N | Y | N | N | Y | N | N | N | N | N | N
151250533 | 497690 | AWEX | OPRAWA EXIT LED 3W 320LM 3H DWUZADANIOWA SZARA EXIT 3W STANDARD | [5 empty] | - | N | N | N | N | N | N | N | N | N | N | N | N | N | N | N | N | N
151250534 | 495667 | NIEZDEFINIOWANY | GIRA POKRYWA GNIAZDA RTV SAT | [5 empty] | - | N | N | N | N | N | N | N | N | N | N | N | N | N | N | N | N | N
151250537 | 495979 | NIEZDEFINIOWANY | WYSIĘGNIK 3-RAM.1,5MB NA S-60,100/6,M-120 | [5 empty] | - | N | N | N | N | N | N | N | N | N | N | N | N | N | N | N | N | N
151250538 | 496484 | PLEXIFORM | BARI ECO DL LED 195 MM 11W 4000K BIAŁY | [5 empty] | - | N | N | N | N | N | N | N | N | N | N | N | N | N | N | N | N | N
151250539 | 499343 | ELMONTER OŚWIETLENIE | FUNDAMENT B120 Z EL. ŚRUB. M24 I KAPTURKAMI ZAMIENNIE | [5 empty] | - | N | N | N | N | N | N | N | N | N | N | N | N | N | N | N | N | N
151250540 | 495673 | BRAK | GIRA STANDARD 55 RAMKA 4X BIAŁY | [5 empty] | - | N | N | N | N | N | N | N | N | N | N | N | N | N | N | N | N | N
151250541 | 498127 | AWEX | OPRAWA LOVATO N LED 3W 370LM (OPT. OTWARTA) 3H DWUZADANIOWA AT BIAŁA LOVATO N 3W PREMIUM | [5 empty] | - | N | N | N | N | N | N | N | N | N | N | N | N | N | N | N | N | N
151250542 | 495502 | BERKER | B.KWADRAT/B.7 PŁYTKA CZOŁOWA Z PRZYSŁONAMI STYKÓW DO GNIAZDA Z UZIEMIENIEM ALU MAT, LAKIEROWANY BER |  |  |  | 43 |  | - | N | N | N | N | Y | N | N | N | N | N | N | N | N | Y | N | N | N
151250543 | 495668 | NIEZDEFINIOWANY | GNIAZDO SIEC.POJED.CAT.6A IEEE 802.3AN URZ.PT | [5 empty] | - | N | N | N | N | N | N | N | N | N | N | N | N | N | N | N | N | N
151250544 | 495545 | BERKER | B.KWADRAT RAMKA 5-KROTNA, ALU MAT, LAKIEROWANY BER | [5 empty] | - | N | N | N | N | Y | N | N | N | N | N | N | N | N | Y | N | N | N
151250545 | 494926 | BERKER | IP44 KLAWISZ DO ŁĄCZNIKA 1-KLAWISZOWEGO, BIAŁY BER | [5 empty] | - | N | N | N | N | Y | N | N | N | N | N | N | N | N | Y | N | N | N
151250546 | 494443 | GTV | OPRAWA LED 1X36W 3600LM 1200MM IP66 | [5 empty] | - | N | N | N | N | N | N | N | N | N | N | N | N | N | N | N | N | N
151250547 | 496640 | GTV | SOLERO LED 18W IP54 CIEPŁA BIAŁA 1350LM | [5 empty] | - | N | N | N | N | N | N | N | N | N | N | N | N | N | N | N | N | N
151250548 | 495503 | BERKER | B.X Płytka czołowa z przysł. st. do gniazd z uz. ant mat | <p><b>B.X Płytka czołowa z przysł. st. do gniazd z uz. ant mat</b></p><p><b>Oznaczenie</b></p><p>Główna linia projektowa:<span style="white-space:pre"> </span>B.Kwadrat/B.3/B.7</p><p><b>Dodatkowe informacje</b></p><ul><li>z przesłonami styków</li><li>do mechanizmu gniazda z uziemieniem nr 39 6380, 39 6874</li></ul><p><b>Kategoria </b></p><p>Płytki czołowe do gniazd</p> |  |  | 40 |  | - | N | N | N | N | Y | N | N | N | N | N | N | N | N | Y | N | N | N
151250549 | 495801 | LENA | OPRAWA ULICZNA LED 80W 230V IP65 IKL. CORONA LED P PAR | [5 empty] | - | N | N | N | N | N | N | N | N | N | N | N | N | N | N | N | N | N
151250550 | 499342 | ELMONTER OŚWIETLENIE | WYSIĘGNIK W16/1/1/1-60/10 | [5 empty] | - | N | N | N | N | N | N | N | N | N | N | N | N | N | N | N | N | N
151250551 | 495682 | PLEXIFORM | ROMA LED 32W 3000K OPAL IP40 | [5 empty] | - | N | N | N | N | N | N | N | N | N | N | N | N | N | N | N | N | N
151250553 | 495547 | BERKER | B.Kwadrat Klawisz do łączników 1-klaw., krem | <p><b>B.Kwadrat Klawisz do łączników 1-klaw., krem</b></p><p><b>Elementy sterujące i wskaźniki</b></p><p>Do ścian kartonowo-gipsowych </p><p>do łącznika klawiszowego przyciskowego </p><p>do łączników schodowych/krzyżowych </p><p><b>Oznaczenie</b></p><p>Główna linia projektowa:<span style="white-space:pre"> </span>B.Kwadrat</p><p><b>Dodatkowe informacje</b></p><p>do łącznika klawiszowego pojedynczego, uniwersalnego, krzyżowego</p><p>do łącznika klawiszowego przyciskowego</p><p><b>Kategoria</b></p><p>Klawisze do łączników</p> |  |  | 17 |  | - | N | N | N | N | Y | N | N | N | N | N | N | N | N | Y | N | N | N
151250554 | 496486 | PLEXIFORM | BARI ECO DL LED 195 MM 16W 4000K BIAŁY | [5 empty] | - | N | N | N | N | N | N | N | N | N | N | N | N | N | N | N | N | N
151250555 | 494931 | BERKER | one.platform Łącznik żaluzjowy 2-klawiszowy, 1-biegunowy, mechanizm, samozaciski | <p><b>one.platform Łącznik żaluzjowy 2-klawiszowy, 1-biegunowy, mechanizm, samozaciski</b></p><p><b>Konfiguracja</b></p><p>z mechaniczną i elektryczną blokadą </p><p><b>Materiał</b></p><p>Materiał: Tworzywo / metal</p><p>Powierzchnia:<span style="white-space:pre"> </span>inne</p><p><b>Wymiary</b></p><p>wysokość: 71 mm</p><p>szerokość: 71 mm</p><p><b>Instalacja / Montaż</b></p><p>z łapkami rozporowymi </p><p><b>Podłączenie</b></p><p>z zaciskami wtykowymi </p><p><b>Bezpieczeństwo</b></p><p>Stopień ochrony: IP20</p><p><b>Oznaczenie</b></p><p>Zastosowanie:<span style="white-space:pre"> </span>sterownie żaluzji</p><p>Główna linia projektowa:<span style="white-space:pre"> </span>STEROWANIE ŻALUZJAMI</p><p><b>Dodatkowe informacje</b></p><ul><li>z mechaniczną i elektryczną blokadą jako zabezpieczenie możliwości równoczesnego załączania w obu kierunkach (załączanie)</li><li>z samozaciskami</li></ul><p><b>Kategoria</b></p><p>Łączniki</p> |  |  | 20 |  | - | N | N | N | N | Y | N | N | N | N | N | N | N | N | Y | N | N | N
151250556 | 496641 | GTV | SOLERO LED 24W IP54 CIEPŁA BIAŁA 1600LM | [5 empty] | - | N | N | N | N | N | N | N | N | N | N | N | N | N | N | N | N | N
151250557 | 498134 | AWEX | OPRAWA LOVATO N LED 3W 330LM (OPT. KORYT.) 2H DWUZADANIOWA BIAŁA LOVATO N 3W STANDARD | [5 empty] | - | N | N | N | N | N | N | N | N | N | N | N | N | N | N | N | N | N
151250558 | 494523 | NKT | BĘBEN TYP 10 100 | [5 empty] | - | N | N | N | N | Y | N | N | N | N | N | N | N | N | N | N | N | N
151250559 | 495669 | NIEZDEFINIOWANY | GIRA POKRYWA GNIAZDA TELEF. | [5 empty] | - | N | N | N | N | N | N | N | N | N | N | N | N | N | N | N | N | N
151250560 | 498367 | AWEX | OPRAWA LOVATO P LED 3W 360LM (OPT. OTWARTA) 2H DWUZADANIOWA AT BIAŁA LOVATO P 3W PREMIUM | [5 empty] | - | N | N | N | N | N | N | N | N | N | N | N | N | N | N | N | N | N
151250562 | 495504 | BERKER | B.KWADRAT PŁYTKA CZOŁOWA Z PRZYSŁONAMI STYKÓW DO GNIAZDA Z UZIEMIENIEM BIAŁY, POŁYSK BER | [5 empty] | - | N | N | N | N | Y | N | N | N | N | N | N | N | N | Y | N | N | N
151250563 | 495548 | BERKER | B.Kwadrat Klawisz do łączników 1-klaw. biały | <p><b>B.Kwadrat Klawisz do łączników 1-klaw. biały</b></p><p><b>Elementy sterujące i wskaźniki</b></p><ul><li>Do ścian kartonowo-gipsowych </li><li>do łącznika klawiszowego przyciskowego </li><li>do łączników schodowych/krzyżowych </li></ul><p><b>Oznaczenie</b></p><p>Główna linia projektowa:<span style="white-space:pre"> </span>B.Kwadrat</p><p><b>Dodatkowe informacje</b></p><ul><li>do łącznika klawiszowego pojedynczego, uniwersalnego, krzyżowego</li><li>do łącznika klawiszowego przyciskowego</li></ul><p><b>Kategoria</b></p><p>Klawisze do łączników</p> |  |  | 253 |  | - | N | N | N | N | Y | N | N | N | N | N | N | N | N | Y | N | N | N
151250565 | 495721 | PLEXIFORM | ROMA LED 47W 4000K OPAL 595X595 | [5 empty] | - | N | N | N | N | N | N | N | N | N | N | N | N | N | N | N | N | N
151250566 | 494524 | NKT | BĘBEN 7 70 |  |  |  | 1 |  | - | N | N | N | N | Y | N | N | N | N | N | N | N | N | N | N | N | N
151250567 | 498138 | AWEX | OPRAWA LOVATO N LED 3W 360LM (OPT. KORYT.) 3H JEDNOZADANIOWA AT BIAŁA LOVATO N 3W PREMIUM | [5 empty] | - | N | N | N | N | N | N | N | N | N | N | N | N | N | N | N | N | N
151250568 | 496511 | PLEXIFORM | RA 16 L 18W 3000K BIAŁY BIAŁY | [5 empty] | - | N | N | N | N | N | N | N | N | N | N | N | N | N | N | N | N | N
151250569 | 494932 | BERKER | one.platform Łącznik 2-klawiszowy 2-kr uniwersalny (schodowy), mech., zac. śrub. | <p><b>one.platform Łącznik 2-klawiszowy 2-kr uniwersalny (schodowy), mech., zac. śrub.</b></p><p><b>Wymiary</b></p><p>wysokość: 71 mm</p><p>szerokość: 71 mm</p><p><b>Oznaczenie</b></p><p>Główna linia projektowa:<span style="white-space:pre"> </span>STEROWANIE OŚWIETLENIEM</p><p><b>Dodatkowe informacje</b></p><ul><li>z możliwością podświetlania przy użyciu wkładki jarzeniowej</li><li>do połączenia z podświetleniem</li><li>z zaciskami śrubowymi</li></ul><p><b>Kategoria</b></p><p>Łączniki</p> |  |  | 30 |  | - | N | N | N | N | Y | N | N | N | N | N | N | N | N | Y | N | N | N
151250570 | 495670 | BRAK | GIRA STANDARD 55 RAMKA 1X BIAŁY | [5 empty] | - | N | N | N | N | N | N | N | N | N | N | N | N | N | N | N | N | N
151250571 | 496648 | MADEX | BĘBEN 8 | [5 empty] | - | N | N | N | N | N | N | N | N | N | N | N | N | N | N | N | N | N
151250572 | 498547 | AWEX | OPRAWA LOVATO P LED 3W 360LM (OPT. ASYM.) DO CENTRALNEJ BATERII CZARNA LOVATO P 3W SIECIOWA | [5 empty] | - | N | N | N | N | N | N | N | N | N | N | N | N | N | N | N | N | N
151250574 | 495550 | BERKER | B.KWADRAT KLAWISZ Z 5 DOŁĄCZONYMI SOCZEWKAMI DO ŁĄCZNIKÓW 1-KLAWISZOWYCH, BIAŁY, POŁYSK BER | [5 empty] | - | N | N | N | N | Y | N | N | N | N | N | N | N | N | Y | N | N | N
151250575 | 495507 | BERKER | K.1 PŁYTKA CZOŁOWA DO GNIAZDA Z UZIEMIENIEM I POKRYWĄ, ANTRACYT MAT, LAKIEROWANY BPR | [5 empty] | - | N | N | N | N | Y | N | N | N | N | N | N | N | N | Y | N | N | N
151250577 | 495684 | AWEX | 150X300 PIKTOGRAM 22 UKOŚNA STRZAŁKA GÓRA/DÓŁ CHŁOPEK W DRZWIACH LOGO AWEX (ISO7010) PIKTOGRAMY |  |  |  | 1 |  | - | N | N | N | N | N | N | N | N | N | N | N | N | N | N | N | N | N
151250578 | 494933 | BERKER | one.platform Łącznik 2-klaw. grupowy przyciskowy, 4 styki zwierne | <p><b>one.platform Łącznik 2-klaw. grupowy przyciskowy, 4 styki zwierne</b></p><p><b>Elementy sterujące i wskaźniki</b></p><p>możliwość zastosowania również jako łącznika żaluzjowego seryjnego </p><p><b>Charakterystyka elektryczna</b></p><p>Napięcie znamionowe: 250 V AC</p><p><b>Prąd</b></p><p>Prąd znamionowy: 10 A</p><p><b>Podłączenie</b></p><p>z zaciskami śrubowymi </p><p><b>Oznaczenie</b></p><p>Zastosowanie:<span style="white-space:pre"> </span>Sterowanie oświetleniem</p><p>Główna linia projektowa:<span style="white-space:pre"> </span>STEROWANIE OŚWIETLENIEM</p><p><b>Dodatkowe informacje</b></p><ul><li>wspólny zacisk wejściowy</li><li>z pozycją neutralną</li><li>możliwość podświetlenia</li><li>nadaje się także jako podwójny łącznik żaluzjowy przyciskowy</li><li>z zaciskami śrubowymi</li></ul><p><b>Kategoria</b></p><p>Łączniki</p> |  |  | 7 |  | - | N | N | N | N | Y | N | N | N | N | N | N | N | N | Y | N | N | N
151250579 | 496952 | TOPEX | RĘKAWICE ROBOCZE, ANTYPRZECIĘCIOWE, POKRYTE PU, 10" NEO | [5 empty] | - | N | N | N | N | N | N | N | N | N | N | N | N | N | N | N | N | N
151250580 | 498868 | AWEX | OPRAWA HELIOS IP65 LED 3,2W 360LM 3M 2H DWUZADANIOWA AT HELIOS W PREMIUM | [5 empty] | - | N | N | N | N | N | N | N | N | N | N | N | N | N | N | N | N | N
151250583 | 495671 | BRAK | GIRA STANDARD 55 RAMKA 2X BIAŁY | [5 empty] | - | N | N | N | N | N | N | N | N | N | N | N | N | N | N | N | N | N
151250584 | 496524 | PLEXIFORM | KARDO MINI LED 3X 8W 4000K LED GU10 SZARY/CZARNY | [5 empty] | - | N | N | N | N | N | N | N | N | N | N | N | N | N | N | N | N | N
151250585 | 495553 | BERKER | B.Kwadrat Klawisze do łączników 2-klawiszowych, krem | <p><b>B.Kwadrat Klawisze do łączników 2-klawiszowych, krem</b></p><p><b>Elementy sterujące i wskaźniki</b></p><p>Do ścian kartonowo-gipsowych </p><p><b>Wyposażenie</b></p><p>do łącznika wieloklawiszowego i wieloklawiszowego samopowrotnego </p><p>do łącznika wieloklawiszowego przyciskowego i łącznika grupowego wieloklawiszowego przyciskowego </p><p><b>Oznaczenie</b></p><p>Główna linia projektowa:<span style="white-space:pre"> </span>B.Kwadrat</p><p><b>Dodatkowe informacje</b></p><p>do łącznika wieloklawiszowego</p><p><b>Kategoria</b></p><p>Klawisze do łączników</p> |  |  | 19 |  | - | N | N | N | N | Y | N | N | N | N | N | N | N | N | Y | N | N | N
151250586 | 495511 | BERKER | B.3/B.7 PŁYTKA CZOŁOWA Z PRZYSŁONAMI STYKÓW DO GNIAZDA Z UZIEMIENIEM, Z POKRYWĄ, BIAŁY MAT - PRODUKT DOSTĘPNY OD I KWARTAŁU 2017 BER | [5 empty] | - | N | N | N | N | Y | N | N | N | N | N | N | N | N | Y | N | N | N
151250587 | 495882 | TIM S.A. | BĘBEN FAKTUROWANY NKT 07 | [5 empty] | - | N | N | N | N | N | N | N | N | N | N | N | N | N | N | N | N | N
151250588 | 495988 | PLEXIFORM | PC 2X36/4X18 T8 TEC STATECZNIK ELEKTRONIZNY | [5 empty] | - | N | N | N | N | N | N | N | N | N | N | N | N | N | N | N | N | N
151250589 | 495719 | FPK SP ZOO | BĘBEN 60 | [5 empty] | - | N | N | N | N | N | N | N | N | N | N | N | N | N | N | N | N | N
151250590 | 498880 | AWEX | OPRAWA HELIOS IP65 LED 3X1W 370LM 7M 1H DWUZADANIOWA AT HELIOS W PREMIUM | [5 empty] | - | N | N | N | N | N | N | N | N | N | N | N | N | N | N | N | N | N
151250591 | 494934 | BERKER | one.platform Łącznik 2-klawiszowy przyciskowy, 2 zestyki zwierne oddz. zac. wej. | <p><b>one.platform Łącznik 2-klawiszowy przyciskowy, 2 zestyki zwierne oddz. zac. wej.</b></p><p><b>Charakterystyka elektryczna</b></p><p>Napięcie znamionowe: 250 V AC</p><p><b>Prąd</b></p><p>Prąd znamionowy:10 A</p><p><b>Podłączenie</b></p><p>Zaciski przyłączeniowe:<span style="white-space:pre"> </span>wg IEC 60669-1</p><p>Zaciski przyłączeniowe:<span style="white-space:pre"> </span>wg VDE 0632-1</p><p><b>Oznaczenie</b></p><p>Zastosowanie:<span style="white-space:pre"> </span>Sterowanie oświetleniem</p><p>Główna linia projektowa:<span style="white-space:pre"> </span>STEROWANIE OŚWIETLENIEM</p><p><b>Dodatkowe informacje</b></p><ul><li>z możliwością podświetlania przy użyciu wkładki jarzeniowej, żarowej i LED z zaciskiem neutralnym</li><li>do połączenia z podświetleniem</li><li>z samozaciskami</li></ul><p><b>Kategoria</b></p><p>Łączniki</p> |  |  |  |  | - | N | N | N | N | Y | N | N | N | N | N | N | N | N | Y | N | N | N
151250594 | 496180 | LENA | OPRAWA ULICZNA LED 65W 230V IP66 IKL. CORONA LED P PAR |  |  |  | 2 |  | - | N | N | N | N | Y | N | N | N | Y | N | N | N | N | N | N | N | N
151250595 | 495513 | BERKER | R.1/R.3 PŁYTKA CZOŁOWA DO GNIAZDA Z UZIEMIENIEM I POKRYWĄ BIAŁY, POŁYSK BPR | [5 empty] | - | N | N | N | N | Y | N | N | N | N | N | N | N | N | Y | N | N | N
151250596 | 495672 | BRAK | GIRA STANDARD 55 RAMKA 3X BIAŁY | [5 empty] | - | N | N | N | N | N | N | N | N | N | N | N | N | N | N | N | N | N
151250600 | 499151 | AWEX | 150X300 PIKTOGRAM 61 HYDRANT LOGO AWEX (ISO7010) PIKTOGRAMY |  |  |  | 4 |  | - | N | N | N | N | N | N | N | N | N | N | N | N | N | N | N | N | N
151250601 | 496019 | LENA | OPRAWA ULICZNA LED 50W 230V IP66 IKL. CORONA LED P PAR | [5 empty] | - | N | N | N | N | N | N | N | N | N | N | N | N | N | N | N | N | N
151250604 | 495515 | BERKER | Q.1/Q.3 PŁYTKA CZOŁOWA Z PRZYSŁONAMI STYKÓW DO GNIAZDA Z UZIEMIENIEM, Z POKRYWĄ, BIAŁY, AKSAMIT BPR | [5 empty] | - | N | N | N | N | Y | N | N | N | N | N | N | N | N | Y | N | N | N
151250608 | 495619 | SPOTLINE | ZAR ES111 LED 6,5W/2700K | [5 empty] | - | N | N | N | N | N | N | N | N | N | N | N | N | N | N | N | N | N
151250610 | 499368 | MACTRONIC SPÓŁKA Z O | LATARKA CZOŁOWA, MACTRONIC M-FORCE, 550 LM, BATERYJNA (2X CR123), ZESTAW (BATERIE), BLISTER TACTICAL | [5 empty] | - | N | N | N | N | N | N | N | N | N | N | N | N | N | N | N | N | N
151250612 | 496001 | HELIOS | 60W E27 230V A55 ŻARÓWKA WYSOKOTEM. SOLO | [5 empty] | - | N | N | N | N | N | N | N | N | N | N | N | N | N | N | N | N | N
151250613 | 495639 | TIM S.A. | OPRAWA ULICZNA LED 80W NOVA 11028LM 4000K 50.000H KORP | [5 empty] | - | N | N | N | N | N | N | N | N | N | N | N | N | N | N | N | N | N
151250616 | 499202 | KANLUX | LUPE FLOOR LAMP LAMPA PODŁOGOWA | [5 empty] | - | N | N | N | N | Y | N | N | N | N | N | N | N | Y | N | N | N | N
151250618 | 499234 | KANLUX | SOLA LED AC-WW OPRAWA DEKORACYJNA LED | [5 empty] | - | N | N | N | N | Y | N | N | N | N | N | N | N | Y | N | N | N | N
151250619 | 499303 | KANLUX | KDB-S12T Rozdzielnica z szyną DIN | <p>KDB-S12T Rozdzielnica z szyną DIN </p><p>Maksymalna dopuszczalna temperatura obudowy: 70°C / wytrzymałość na żar dla obudowy wynosząca 650°C, dla wyposażenia elektrycznego wynosząca 650°C/30s</p><p>Miejsca: 2 x 6P</p> |  |  | 2 |  | - | N | N | N | N | Y | N | N | N | N | N | N | N | Y | N | N | N | N
151250626 | 505672 | LUG LIGHT | LUGCLASSIC LED 600X600 P/T ED 5000LM/840 PLX IP44 BIAŁY 4250LM 37W | [5 empty] | - | N | N | N | N | N | N | N | N | N | N | N | N | N | N | N | N | N
151250639 | 506151 | ROSA | SAL-3/B60 ANODOWANY GRAFITOWY | [5 empty] | - | N | N | N | N | N | N | N | N | N | N | N | N | N | N | N | N | N
151250640 | 505776 | LUG LIGHT | CRUISER 2 LED ED 16700LM/740 110° GRAY 15000LM 147W | [5 empty] | - | N | N | N | N | N | N | N | N | N | N | N | N | N | N | N | N | N
151250649 | 506087 | LUG LIGHT | RAYLUX LB LED 1235 ED 7100LM/840 OPAL IP20 BIAŁY 5900LM 51W | [5 empty] | - | N | N | N | N | N | N | N | N | N | N | N | N | N | N | N | N | N
151250651 | 505821 | LUG LIGHT | URBANO LED ED 19700LM/740 IP66 O4 REG 0- (+15)° SZARY 15350LM 160W | [5 empty] | - | N | N | N | N | N | N | N | N | N | N | N | N | N | N | N | N | N
151250654 | 503772 | ROSA | ELBA S-70W CZARNA, KLOSZ MROŻONY PMMA FI 60 | [5 empty] | - | N | N | N | N | N | N | N | N | N | N | N | N | N | N | N | N | N
151250659 | 506088 | LUG LIGHT | RAYLUX LB LED 1235 ED 4600LM/840 OPAL IP44 BIAŁY 4050LM 35W | [5 empty] | - | N | N | N | N | N | N | N | N | N | N | N | N | N | N | N | N | N
151250662 | 505896 | LUG LIGHT | URBINO LED ED 12500LM/740 O4 SZARY 11250LM 110W | [5 empty] | - | N | N | N | N | N | N | N | N | N | N | N | N | N | N | N | N | N
151250665 | 503684 | TM TECHNOLOGIE | ONTEC S M2 102 M AT | [5 empty] | - | N | N | N | N | N | N | N | N | N | N | N | N | N | N | N | N | N
151250668 | 506089 | LUG LIGHT | RAYLUX LB LED 1235 ED 7100LM/840 OPAL IP44 BIAŁY 5900LM 51W | [5 empty] | - | N | N | N | N | N | N | N | N | N | N | N | N | N | N | N | N | N
151250670 | 506353 | NIEZDEFINIOWANY | SYGNALIZATOR ŚWIETLNY CZERWONY STAŁY 12-240V IP65 | [5 empty] | - | N | N | N | N | N | N | N | N | N | N | N | N | N | N | N | N | N
151250672 | 505941 | LUG LIGHT | URBINO LED ED 12500LM/740 O7 SZARY 11250LM 110W | [5 empty] | - | N | N | N | N | N | N | N | N | N | N | N | N | N | N | N | N | N
151250674 | 505001 | HAGER | KNX E/S PORT MAGISTRALNY, PODTYNKOWY KNX | [5 empty] | - | N | N | N | N | Y | N | N | N | Y | N | N | N | N | N | N | N | N
151250677 | 503686 | TM TECHNOLOGIE | ONTEC S M1 101 M AT | [5 empty] | - | N | N | N | N | N | N | N | N | N | N | N | N | N | N | N | N | N
151250678 | 506091 | LUG LIGHT | RAYLUX LB LED 1535 ED 8800LM/840 OPAL IP44 BIAŁY 8000LM 68W | [5 empty] | - | N | N | N | N | N | N | N | N | N | N | N | N | N | N | N | N | N
151250679 | 506330 | PCE | GNIAZDO TABLICOWE PROSTE 16A 230V | [5 empty] | - | N | N | N | N | N | N | N | N | N | N | N | N | N | N | N | N | N
151250681 | 506473 | TM TECHNOLOGIE | PIKTOGRAM 246X123 STRZAŁKA PRAWO GÓRA |  |  |  | 6 |  | - | N | N | N | N | N | N | N | N | N | N | N | N | N | N | N | N | N
151250682 | 503842 | SCAME | Zestaw instalacyjny 16A 400V 3P+Z+N, gniazda 2X230V, wył. 0-1 | <p>Zestaw instalacyjny 16A 400V 3P+Z+N, gniazda 2X230V, wył. 0-1<br></p> |  |  | 2 |  | - | N | N | N | N | Y | N | N | N | N | N | Y | N | N | N | N | N | N
151250683 | 503865 | ALGRA-KRÓL | RAMKA POTRÓJNA BIAŁA VALENA | [5 empty] | - | N | N | N | N | N | N | N | N | N | N | N | N | N | N | N | N | N
151250684 | 505945 | LUG LIGHT | MODENA 600 LED ED 12X1W BIAŁY 6000K IP65 22° SZARY 1380LM 15W | [5 empty] | - | N | N | N | N | N | N | N | N | N | N | N | N | N | N | N | N | N
151250688 | 503687 | TM TECHNOLOGIE | ONTEC S W1 302 NM COLD AT | [5 empty] | - | N | N | N | N | N | N | N | N | N | N | N | N | N | N | N | N | N
151250689 | 506095 | LUG LIGHT | RAYLUX LB LED 600 ED 3500LM/840 OPAL IP44 BIAŁY 3050LM 28W | [5 empty] | - | N | N | N | N | N | N | N | N | N | N | N | N | N | N | N | N | N
151250690 | 506223 | TM TECHNOLOGIE | ITECH C1 302 AT | [5 empty] | - | N | N | N | N | N | N | N | N | N | N | N | N | N | N | N | N | N
151250693 | 503866 | ALGRA-KRÓL | RAMKA PODWÓJNA BIAŁA | [5 empty] | - | N | N | N | N | N | N | N | N | N | N | N | N | N | N | N | N | N
151250694 | 506474 | TM TECHNOLOGIE | PIKTOGRAM 246X123 STRZAŁKA PRAWO DÓŁ |  |  |  | 7 |  | - | N | N | N | N | N | N | N | N | N | N | N | N | N | N | N | N | N
151250695 | 503804 | BRAK | RAMKA PIĘCIOKROTNA ESPRIT BIAŁE SZKŁO | [5 empty] | - | N | N | N | N | N | N | N | N | N | N | N | N | N | N | N | N | N
151250696 | 505985 | LUG LIGHT | LUGSTAR LB LED P/T ED 2300LM/840 MAT IP44 70° BIAŁY GEN.2 1900LM 18W | [5 empty] | - | N | N | N | N | N | N | N | N | N | N | N | N | N | N | N | N | N
151250697 | 503685 | TM TECHNOLOGIE | UCHWYTY DO OPRAWY ITECH | [5 empty] | - | N | N | N | N | N | N | N | N | N | N | N | N | N | N | N | N | N
151250700 | 506207 | AWEX | OPRAWA WAR. ARROW N 2H SA RS | [5 empty] | - | N | N | N | N | N | N | N | N | N | N | N | N | N | N | N | N | N
151250702 | 506096 | LUG LIGHT | ATLANTYK LB LED 1299 ED 4900LM/840 PC OPAL IP65 GEN.2 4300LM 35W | [5 empty] | - | N | N | N | N | N | N | N | N | N | N | N | N | N | N | N | N | N
151250704 | 506475 | TM TECHNOLOGIE | PIKTOGRAM 246X123 STRZAŁKA LEWO GÓRA |  |  |  | 8 |  | - | N | N | N | N | N | N | N | N | N | N | N | N | N | N | N | N | N
151250705 | 499802 | PLEXIFORM | PC 1X18 T8 TEC STATECZNIK ELEKTRONIZNY | [5 empty] | - | N | N | N | N | N | N | N | N | N | N | N | N | N | N | N | N | N
151250706 | 503867 | ALGRA-KRÓL | RAMKA POJEDYNCZA BIAŁA - VALENA | [5 empty] | - | N | N | N | N | N | N | N | N | N | N | N | N | N | N | N | N | N
151250707 | 505989 | LUG LIGHT | LUGSTAR LB LED P/T ED 3000LM/840 MAT IP44 70° BIAŁY GEN.2 2500LM 24W | [5 empty] | - | N | N | N | N | N | N | N | N | N | N | N | N | N | N | N | N | N
151250708 | 503805 | BRAK | RAMKA DWUKROTNA ESPRIT BIAŁE SZKŁO | [5 empty] | - | N | N | N | N | N | N | N | N | N | N | N | N | N | N | N | N | N
151250709 | 503682 | JIMMY J. CICHOCKI, J | AURIS I PC K-150 KLOSZE DO OPRAW OPA-1 | [5 empty] | - | N | N | N | N | N | N | N | N | N | N | N | N | N | N | N | N | N
151250711 | 506203 | AWEX | MODUŁ AW.LIDER-PLUS 6-58W 2H | [5 empty] | - | N | N | N | N | N | N | N | N | N | N | N | N | N | N | N | N | N
151250714 | 506476 | TM TECHNOLOGIE | PIKTOGRAM 246X123 STRZAŁKA LEWO DÓŁ |  |  |  | 5 |  | - | N | N | N | N | N | N | N | N | N | N | N | N | N | N | N | N | N
151250715 | 503868 | ALGRA-KRÓL | GNIAZDO POJEDYNCZE Z/U 2P+Z IP44 Z PRZESŁONAMI BIAŁY | [5 empty] | - | N | N | N | N | N | N | N | N | N | N | N | N | N | N | N | N | N
151250716 | 506097 | LUG LIGHT | ATLANTYK LB LED 1299 ED 6300LM/840 PC OPAL IP65 GEN.2 6300LM 51W | [5 empty] | - | N | N | N | N | N | N | N | N | N | N | N | N | N | N | N | N | N
151250717 | 499814 | KOPOS ELEKTRO SP. Z O.O. | ZŁĄCZKA DO RUR - 02160 FX (140 SZT.) KF, KD RURY - OSPRZĘT | [5 empty] | - | N | N | N | N | Y | N | N | N | N | N | N | N | Y | N | N | N | N
151250718 | 503806 | BRAK | RAMKA POJED. ESPRIT BIAŁE SZKŁO | [5 empty] | - | N | N | N | N | N | N | N | N | N | N | N | N | N | N | N | N | N
151250720 | 506010 | LUG LIGHT | LUGSTAR LB LED N/T ED 2300LM/830 MAT IP20 70° BIAŁY GEN.2 1900LM 18W | [5 empty] | - | N | N | N | N | N | N | N | N | N | N | N | N | N | N | N | N | N
151250721 | 503763 | FPK SP ZOO | CRUISER 2 LB LED ED 111W 14000LM/840 IP65 100° SZARY | [5 empty] | - | N | N | N | N | N | N | N | N | N | N | N | N | N | N | N | N | N
151250722 | 503681 | JIMMY J. CICHOCKI, J | AURIS - NORMAL 400 PC K-150 KLOSZE DO OPRAW OPA-1 | [5 empty] | - | N | N | N | N | N | N | N | N | N | N | N | N | N | N | N | N | N
151250723 | 506201 | PLEXIFORM | FINESTRA LED IP44 19W 4000K RAL 9016 | [5 empty] | - | N | N | N | N | N | N | N | N | N | N | N | N | N | N | N | N | N
151250724 | 503807 | NIEZDEFINIOWANY | ESPRIT GNIAZDO 1X2P+Z Z KLAP. | [5 empty] | - | N | N | N | N | N | N | N | N | N | N | N | N | N | N | N | N | N
151250726 | 502999 | KOPOS ELEKTRO SP. Z O.O. | RURA RHDPEP 200X11,9 CZERWONA ZGRZEWALNA (6M) RURA RHDPEP | [5 empty] | - | N | N | N | N | Y | N | N | N | N | N | N | N | Y | N | N | N | N
151250727 | 503869 | ALGRA-KRÓL | GNIAZDO POJEDYNCZE Z/U 2P+Z Z PRZESŁONAMI BIAŁY VALENA | [5 empty] | - | N | N | N | N | N | N | N | N | N | N | N | N | N | N | N | N | N
151250728 | 506098 | LUG LIGHT | ATLANTYK LB LED 1640 ED 11500LM/840 PC OPAL IP65 GEN.2 10235LM 77W | [5 empty] | - | N | N | N | N | N | N | N | N | N | N | N | N | N | N | N | N | N
151250730 | 506547 | PLEXIFORM | IMOLA LED (27W) 4000K 600X600 38W BIAŁY | [5 empty] | - | N | N | N | N | N | N | N | N | N | N | N | N | N | N | N | N | N
151250732 | 506013 | LUG LIGHT | LUGSTAR LB LED N/T ED 3000LM/840 MAT IP20 70° BIAŁY GEN.2 2500LM 24W | [5 empty] | - | N | N | N | N | N | N | N | N | N | N | N | N | N | N | N | N | N
151250733 | 503665 | NIEZDEFINIOWANY | TAŚMA LED EKO 14,4W/60LED | [5 empty] | - | N | N | N | N | N | N | N | N | N | N | N | N | N | N | N | N | N
151250734 | 503683 | JIMMY J. CICHOCKI, J | SAL- 4/B60 ANODOWANY NATURALNY B-50/Z-50 | [5 empty] | - | N | N | N | N | N | N | N | N | N | N | N | N | N | N | N | N | N
151250735 | 503808 | NIEZDEFINIOWANY | STANDART55,E2 USZCZELKA IP44 DO GNIAZDA | [5 empty] | - | N | N | N | N | N | N | N | N | N | N | N | N | N | N | N | N | N
151250737 | 506105 | LUG LIGHT | CRUISER 2 PLUS LB LED ED 28000LM/840 IP65 100° SZARY 24000LM 220W | [5 empty] | - | N | N | N | N | N | N | N | N | N | N | N | N | N | N | N | N | N
151250738 | 499701 | AWEX | ARROW N 3H SA/SE Z PIKTOGRAMEM UNIWERSALNYM | [5 empty] | - | N | N | N | N | N | N | N | N | N | N | N | N | N | N | N | N | N
151250739 | 503870 | ALGRA-KRÓL | ŁĄCZNIK SCHODOWY BIAŁY VALENA | [5 empty] | - | N | N | N | N | N | N | N | N | N | N | N | N | N | N | N | N | N
151250740 | 506224 | TM TECHNOLOGIE | ITECH M5 105 AT | [5 empty] | - | N | N | N | N | N | N | N | N | N | N | N | N | N | N | N | N | N
151250741 | 503043 | KOPOS ELEKTRO SP. Z O.O. | ZŁACZKA RHDPE-A 110 AKCESORIA RUR RHDPE | [5 empty] | - | N | N | N | N | Y | N | N | N | N | N | N | N | Y | N | N | N | N
151250742 | 506548 | PLEXIFORM | TORINO II IP65 LED (43) 4000K OPAL 600X600 WERSJA HP | [5 empty] | - | N | N | N | N | N | N | N | N | N | N | N | N | N | N | N | N | N
151250743 | 506022 | LUG LIGHT | LUGSTAR SPOT LB LED P/T ED 1600LM/830 IP44 BIAŁY 1050LM 12,5W | [5 empty] | - | N | N | N | N | N | N | N | N | N | N | N | N | N | N | N | N | N
151250744 | 503600 | MILOO ELECTRONICS | LT120­MDP­M­SLT120­MDP­M­S­230V | [5 empty] | - | N | N | N | N | N | N | N | N | N | N | N | N | N | N | N | N | N
151250746 | 503809 | BRAK | EXL210LED-1200-E8-35E 33-11P20-PC-PC | [5 empty] | - | N | N | N | N | N | N | N | N | N | N | N | N | N | N | N | N | N
151250747 | 499602 | PLEXIFORM | PRZE.+WTYCZ. SPZ-50 - | [5 empty] | - | N | N | N | N | N | N | N | N | N | N | N | N | N | N | N | N | N
151250748 | 503770 | ES SYSTEM (KRAKÓW) | OCP-70 PC/II OPRAWA PARKOWA E27 70W 230V IP55 IIKL. | [5 empty] | - | N | N | N | N | N | N | N | N | N | N | N | N | N | N | N | N | N
151250749 | 507238 | NIEZDEFINIOWANY | ROZDZIELNICA N/N TA-0 | [5 empty] | - | N | N | N | N | N | N | N | N | N | N | N | N | N | N | N | N | N
151250750 | 503871 | ALGRA-KRÓL | ŁĄCZNIK ŚWIECZNIKOWY BIAŁY VALENA | [5 empty] | - | N | N | N | N | N | N | N | N | N | N | N | N | N | N | N | N | N
151250751 | 507239 | NIEZDEFINIOWANY | ROZDZIELNICA N/N TA-1 | [5 empty] | - | N | N | N | N | N | N | N | N | N | N | N | N | N | N | N | N | N
151250752 | 506455 | KANLUX | PRO GU10 LED 7W WW Lampa z diodami LED | <p>PRO GU10 LED 7W WW Lampa z diodami LED</p><p>Strumień świetlny [lm]: 530<br></p> |  |  | 15 |  | - | N | N | N | N | Y | N | N | N | N | N | Y | N | N | N | N | N | N
151250753 | 503718 | ORNO POLSKA | Czujnik ruchu strefowy 360°, IP20 | <p><b>Czujnik ruchu strefowy 360°, IP20</b></p><p><b>Dane techniczne</b></p><p>Typ czujnika: podczerwień</p><p>Kąt widzenia: 360st.</p><p>Zasięg detekcji: Ø4m × 20m</p><p>Napięcie zasilania: 230V~, 50Hz</p><p>Max. obciążenie: 2000W</p><p>Stopień ochrony: IP20</p><p>Kolor: biały</p><p>Regulacja natężenia światła LUX: tak</p><p>Zakres regulacji natężenia światła LUX:<span style="white-space:pre"> </span><3—2000 lux</p><p>Regulacja czasu świecenia TIME:<span style="white-space:pre"> </span> tak</p><p>Zakres regulacji TIME: min: 10 sek. ± 3 sek.; max: 30 min. ± 2 min.</p><p>Regulacja zasięgu detekcji SENS:<span style="white-space:pre"> </span> nie</p><p>Montaż: natynkowy</p><p>Wymiary czujnika (szer./wys./gł. [mm]): 102,5 / 102,5 / 58,3</p> |  |  | 3 |  | - | N | N | N | N | Y | N | N | N | N | N | Y | N | N | N | N | N | N
151250754 | 503217 | ERKO | Nakrętka wciskana NW_M12/50 |  |  |  | 2 |  | - | N | N | N | N | Y | N | N | N | N | N | N | N | Y | N | N | N | N
151250755 | 506225 | TM TECHNOLOGIE | ITECH C2 105 AT | [5 empty] | - | N | N | N | N | N | N | N | N | N | N | N | N | N | N | N | N | N
151250756 | 499625 | PLEXIFORM | RAMKA Z SIATKĄ IK10 | [5 empty] | - | N | N | N | N | N | N | N | N | N | N | N | N | N | N | N | N | N
151250757 | 506115 | LUG LIGHT | PLAO LED 260 ED 1700LM/840 BIAŁY Z CZUJNIKIEM RUCHU 1010LM 14W | [5 empty] | - | N | N | N | N | N | N | N | N | N | N | N | N | N | N | N | N | N
151250758 | 506024 | LUG LIGHT | LUGSTAR SPOT LB LED P/T ED 2600LM/830 IP44 BIAŁY 1900LM 20,5W | [5 empty] | - | N | N | N | N | N | N | N | N | N | N | N | N | N | N | N | N | N
151250759 | 499744 | XXXXXX | GLOBE 23W/E27 ŚWIETLÓWKA KOMPAKTOWA | [5 empty] | - | N | N | N | N | N | N | N | N | N | N | N | N | N | N | N | N | N
151250760 | 503826 | LED-POL | ORO-E27-TOTO-10W-NW | [5 empty] | - | N | N | N | N | Y | N | N | N | N | N | N | N | Y | N | N | N | N
151250762 | 507240 | NIEZDEFINIOWANY | ROZDZIELNICA N/N TA1+RM | [5 empty] | - | N | N | N | N | N | N | N | N | N | N | N | N | N | N | N | N | N
151250763 | 503872 | ALGRA-KRÓL | ŁĄCZNIK JEDNOBIEGUNOWY BIAŁY VALENA | [5 empty] | - | N | N | N | N | N | N | N | N | N | N | N | N | N | N | N | N | N
151250764 | 503218 | ERKO | Nakrętka wciskana NW_M8/50 |  |  |  | 2 |  | - | N | N | N | N | Y | N | N | N | N | N | N | N | Y | N | N | N | N
151250765 | 506025 | LUG LIGHT | LUGSTAR SPOT LB LED P/T ED 2600LM/840 IP44 BIAŁY 1900LM 20,5W | [5 empty] | - | N | N | N | N | N | N | N | N | N | N | N | N | N | N | N | N | N
151250766 | 499514 | MACTRONIC SPÓŁKA Z O | LATARKA CZOŁOWA, FALCON EYE SPOOK, 200 LM, BATERYJNA (3X AAA), BLISTER FALCON EYE | [5 empty] | - | N | N | N | N | N | N | N | N | N | N | N | N | N | N | N | N | N
151250768 | 506121 | LUG LIGHT | CALLA LB LED 350 ED 3400LM/840 IP65 BIAŁY 2200LM 24W | [5 empty] | - | N | N | N | N | N | N | N | N | N | N | N | N | N | N | N | N | N
151250769 | 499742 | TECHNOKABEL S.A. | BĘBEN DREWNIANY 8 PN PRODUKT WYCOFANY |  |  |  | 1 |  | - | N | N | N | N | N | N | N | N | N | N | N | N | N | N | N | N | N
151250770 | 506226 | TM TECHNOLOGIE | CALLA LED 350 ED 25W BIAŁY 3000K 1H M IP65 | [5 empty] | - | N | N | N | N | N | N | N | N | N | N | N | N | N | N | N | N | N
151250771 | 506456 | KANLUX | PRO GU10 LED 7W WW-W Lampa z diodami LED | <p>PRO GU10 LED 7W WW-W Lampa z diodami LED</p><p>Strumień świetlny [lm]: 530<br></p> |  |  | 50 |  | - | N | N | N | N | Y | N | N | N | N | N | Y | N | N | N | N | N | N
151250772 | 503719 | ORNO POLSKA | Czujnik ruchu do puszki 160°, IP20 | <p><span style="font-weight: 700;">Czujnik ruchu do puszki 160°, IP20</span></p><p><span style="font-weight: 700;">Dane techniczne</span></p><p>Typ czujnika: podczerwień</p><p>Kąt widzenia:<span style="white-space:pre"> </span>160st.</p><p>Zasięg detekcji: 9m</p><p>Napięcie zasilania: 230V~, 50Hz</p><p>Max. obciążenie: 1200W</p><p>Stopień ochrony: IP20</p><p>Kolor: biały</p><p>Regulacja natężenia światła LUX: tak</p><p>Zakres regulacji natężenia światła LUX: <3—2000lux</p><p>Regulacja czasu świecenia TIME: tak</p><p>Zakres regulacji TIME: min: 10 sek. ± 3 sek.; max: 7 min. ± 2 min.</p><p>Regulacja zasięgu detekcji SENS: nie</p><p>Montaż: podtynkowy</p><p>Wymiary czujnika (szer./wys./gł. [mm]): 75 / 75 / 50</p><p>Wymiary otworu montażowego ([mm]): Ø60 </p> |  |  | 2 |  | - | N | N | N | N | Y | N | N | N | N | N | Y | N | N | N | N | N | N
151250774 | 503524 | ERKO | Nasuwka konektorowa MSEPA_4,8-2/100 (IZOLACJA PA) |  |  |  | 2 |  | - | N | N | N | N | Y | N | N | N | N | N | N | N | Y | N | N | N | N
151250775 | 507241 | NIEZDEFINIOWANY | ROZDZIELNICA N/N TA2 | [5 empty] | - | N | N | N | N | N | N | N | N | N | N | N | N | N | N | N | N | N
151250776 | 499601 | OSRAM | NOXLITE LED SPOT SENSOR 8W | [5 empty] | - | N | N | N | N | N | N | N | N | N | N | N | N | N | N | N | N | N
151250777 | 505507 | LUG LIGHT | ARGUS ONE 1200 N/T ED 4500LM/840 PLX IP20 SZARY 3400LM 80W | [5 empty] | - | N | N | N | N | N | N | N | N | N | N | N | N | N | N | N | N | N
151250778 | 506049 | LUG LIGHT | OFFICE LB LED N/T ED 3500LM/840 MAT BIAŁY 3100LM 29W | [5 empty] | - | N | N | N | N | N | N | N | N | N | N | N | N | N | N | N | N | N
151250779 | 499727 | ELEKTROMET | TAPE-PRO-100M | [5 empty] | - | N | N | N | N | N | N | N | N | N | N | N | N | N | N | N | N | N
151250780 | 506205 | AWEX | OPRAWA AW. EXIT IP65 2W 2H DWUZAD. EXIT | [5 empty] | - | N | N | N | N | N | N | N | N | N | N | N | N | N | N | N | N | N
151250781 | 506123 | LUG LIGHT | CALLA LB LED 350 ED 1700LM/840 IP65 BIAŁY Z CZUJNIKIEM RUCHU 1100LM 12W | [5 empty] | - | N | N | N | N | N | N | N | N | N | N | N | N | N | N | N | N | N
151250782 | 506512 | KANLUX | ZIPI FILLED 4W E14-WW LAMPA Z DIODAMI LED | [5 empty] | - | N | N | N | N | Y | N | N | N | N | N | N | N | Y | N | N | N | N
151250783 | 503526 | ERKO | Nasuwka konektorowa MSEPA_6,3-2/100 (IZOLACJA PA) |  |  |  | 4 |  | - | N | N | N | N | Y | N | N | N | N | N | N | N | Y | N | N | N | N
151250786 | 507242 | NIEZDEFINIOWANY | ROZDZIELNICA N/N TAP | [5 empty] | - | N | N | N | N | N | N | N | N | N | N | N | N | N | N | N | N | N
151250788 | 499662 | INS-EL | BĘBEN B 14 | [5 empty] | - | N | N | N | N | N | N | N | N | N | N | N | N | N | N | N | N | N
151250789 | 505509 | LUG LIGHT | ARGUS WALL 1 LED 600 ED 2250LM/840 PLX IP44 DI SZARY 1700LM 22W | [5 empty] | - | N | N | N | N | N | N | N | N | N | N | N | N | N | N | N | N | N
151250790 | 506206 | AWEX | OPRAWA AW. EXIT IP65 2W 2H JEDNOZAD. | [5 empty] | - | N | N | N | N | N | N | N | N | N | N | N | N | N | N | N | N | N
151250792 | 506055 | LUG LIGHT | OFFICE LB LED N/T ED 4700LM/840 BIAŁY 4100LM 39W | [5 empty] | - | N | N | N | N | N | N | N | N | N | N | N | N | N | N | N | N | N
151250793 | 506152 | XXXXXX | ŻARÓWKA ULICZNA LED ST PROFESSIONAL 45W IP65 E27 | [5 empty] | - | N | N | N | N | N | N | N | N | N | N | N | N | N | N | N | N | N
151250795 | 503527 | ERKO | Nasuwka konektorowa MSEPA_6,3-6/100 (IZOLACJA PA) |  |  |  | 2 |  | - | N | N | N | N | Y | N | N | N | N | N | N | N | Y | N | N | N | N
151250796 | 506568 | TM TECHNOLOGIE | ONTEC S M5 105 M AT W | [5 empty] | - | N | N | N | N | N | N | N | N | N | N | N | N | N | N | N | N | N
151250799 | 499643 | ELEKTROKABEL | TUREK. | [5 empty] | - | N | N | N | N | Y | N | N | N | N | N | N | N | N | N | N | N | N
151250800 | 503981 | PHILIPS LIGHTING | MHN-TD 150W/842 RX7S 1CT/12 HID INDOOR |  |  |  | 4 |  | - | N | N | N | N | N | N | N | N | N | N | N | N | N | N | N | N | N
151250802 | 506221 | LUG LIGHT | VOLICA LED SYSTEM 1200 G/K ED 5700LM/840 PRYZM.DI SZAR | [5 empty] | - | N | N | N | N | N | N | N | N | N | N | N | N | N | N | N | N | N
151250805 | 503639 | LED-POL | VATO-E27-B45-5W-BC | [5 empty] | - | N | N | N | N | Y | N | N | N | N | N | N | N | Y | N | N | N | N
151250806 | 506057 | LUG LIGHT | LUGCLASSIC ECO LB LED 600X600 P/T ED 3150LM/840 BIAŁY 2600LM 24W | [5 empty] | - | N | N | N | N | N | N | N | N | N | N | N | N | N | N | N | N | N
151250807 | 506655 | KANLUX | PRO GU10 LED 7W-NW Lampa z diodami LED | <p>PRO GU10 LED 7W-NW Lampa z diodami LED</p><p>Strumień świetlny [lm]: 550</p><p>Trzonek: GU10<br></p> |  |  | 34 |  | - | N | N | N | N | Y | N | N | N | N | N | Y | N | N | N | N | N | N
151250811 | 499659 | LED-POL | ORO-E14-C37-TOTO-6W-WW | [5 empty] | - | N | N | N | N | Y | N | N | N | N | N | N | N | Y | N | N | N | N
151250812 | 506222 | LUG LIGHT | LUGCLASSIC SQUARE LED 595 N/T ED 8800LM/840 PLX IP40 B | [5 empty] | - | N | N | N | N | N | N | N | N | N | N | N | N | N | N | N | N | N
151250814 | 503998 | PHILIPS LIGHTING | MHN-TD 150W/730 RX7S 1CT/12 HID INDOOR |  |  |  | 1 |  | - | N | N | N | N | N | N | N | N | N | N | N | N | N | N | N | N | N
151250818 | 506657 | KANLUX | PRO GU10 LED 7W-NW-W Lampa z diodami LED | <p>PRO GU10 LED 7W-NW-W Lampa z diodami LED<br></p> |  |  | 41 |  | - | N | N | N | N | Y | N | N | N | N | N | Y | N | N | N | N | N | N
151250820 | 499660 | LED-POL | ORO-E27-TOTO-10W-WW | [5 empty] | - | N | N | N | N | Y | N | N | N | N | N | N | N | Y | N | N | N | N
151250821 | 506059 | LUG LIGHT | LUGCLASSIC ECO LB LED 600X600 P/T ED 4500LM/840 BIAŁY 3700LM 37W | [5 empty] | - | N | N | N | N | N | N | N | N | N | N | N | N | N | N | N | N | N
151250822 | 506323 | HELIOS | 40W E27 230V A55 ŻARÓWKA WYSOKOTEM. SOLEO | [5 empty] | - | N | N | N | N | N | N | N | N | N | N | N | N | N | N | N | N | N
151250827 | 504280 | PHILIPS LIGHTING | COREPRO LEDTUBE 600MM 8W840 C G LEDTUBE | [5 empty] | - | N | N | N | N | N | N | N | N | N | N | N | N | N | N | N | N | N
151250830 | 506660 | KANLUX | PRODIM GU10-7,5W-WW Lampa z diodami LED | <p>PRODIM GU10-7,5W-WW Lampa z diodami LED</p><p>Strumień świetlny [lm]: 530<br></p> |  |  | 25 |  | - | N | N | N | N | Y | N | N | N | N | N | Y | N | N | N | N | N | N
151250832 | 506324 | HELIOS | 100W E27 230V A55 ŻARÓWKA WYSOKOTEM. SOLEO | [5 empty] | - | N | N | N | N | N | N | N | N | N | N | N | N | N | N | N | N | N
151250835 | 506062 | LUG LIGHT | LUGCLASSIC LB PLX LED P/T 5100LM 35W 4000K 595X595 4350LM 39W | [5 empty] | - | N | N | N | N | N | N | N | N | N | N | N | N | N | N | N | N | N
151250841 | 506671 | KANLUX | PRO GU10 LED 7WS6-WW Lampa z diodami LED | <p>PRO GU10 LED 7WS6-WW Lampa z diodami LED</p><p>Strumień świetlny [lm]: 560<br></p> |  |  | 39 |  | - | N | N | N | N | Y | N | N | N | N | N | Y | N | N | N | N | N | N
151250843 | 506066 | LUG LIGHT | LUGCLASSIC ECO LB LED N/T ED 3150LM/840 BIAŁY 2600LM 24W | [5 empty] | - | N | N | N | N | N | N | N | N | N | N | N | N | N | N | N | N | N
151250850 | 506068 | LUG LIGHT | LUGCLASSIC ECO LB LED N/T ED 4500LM/840 BIAŁY 3700LM 37W | [5 empty] | - | N | N | N | N | N | N | N | N | N | N | N | N | N | N | N | N | N
151250861 | 508906 | LENA | PORTAL PLAFONIERA LED 6W SMD PLAFONY | [5 empty] | - | N | N | N | N | N | N | N | N | N | N | N | N | N | N | N | N | N
151250862 | 516156 | NIEZDEFINIOWANY | R11-2/1 SEKCJA I ROZDZIELNICA | [5 empty] | - | N | N | N | N | N | N | N | N | N | N | N | N | N | N | N | N | N
151250863 | 517544 | NIEZDEFINIOWANY | RH1 ROZDZIELNICA | [5 empty] | - | N | N | N | N | N | N | N | N | N | N | N | N | N | N | N | N | N
151250864 | 517564 | NIEZDEFINIOWANY | RP0.2 ROZDZIELNICA | [5 empty] | - | N | N | N | N | N | N | N | N | N | N | N | N | N | N | N | N | N
151278412 | 509043 | EMOS | LED REFLEKTOR 20W PIR PROFI EMOS | okres gwarancyjny: 3 lata czujnik PIR: tak temperatura barwowa: 4 000 K opakowanie: 1 szt., pudełko pobór mocy: 20 W żarówka próbna w zestawie: nie dotyczy rodzaj: PROFI materiał osłony: szkło liczba gniazdek przelotowych: 0 barwa światła: neutralna biel częstotliwość: 50/60 Hz wymiary: 180 × 210 × 120 mm długość przewodu wejściowego: nie dotyczy zasięg czujnika PIR: 12 m żywotność: 40 000 godzin typ gniazdek przelotowych: nie dotyczy pojemność: 86 mA typ podłączonego przewodu: nie dotyczy kolor: szary czas świecenia: nie dotyczy akumulator: nie dotyczy materiał podłączonego przewodu: nie dotyczy źródło światła: LED indeks oddawania barw (CRI): Ra >70 odpowiednik żarówki: 200 W zakres temperatury pracy: -20 °C do +40 °C stopień ochrony przed uszkodzeniami mechanicznymi (IK): IK08 kąt świecenia: 120° stopień ochrony: IP44 napięcie: 100–240 V materiał obudowy: aluminium strumień świetlny: 2 000 lm |  |  |  |  | - | N | N | N | N | Y | N | N | y | N | N | N | N | N | N | N | N | N
151278422 | 509044 | EMOS | LED REFLEKTOR 30W PIR PROFI EMOS | [5 empty] | - | N | N | N | N | Y | N | N | y | N | N | N | N | N | N | N | N | N
151278424 | 508966 | EMOS | LED PREMIUM MINI GLOBE 6 W E27 WW PREMIUM | seria: PREMIUM ściemnialna: nie odpowiednik żarówki: 43 W okres gwarancyjny: 3 lata barwa światła: ciepła biel ilość cykli włącz\wyłącz: 25 000 kształt: Globe Mini napięcie: 230 V~/50 Hz wymiary: 45 × 81 mm temperatura barwowa: 2 700 K chip LED: 3030 trzonek (mocowanie żarówki): E27 czas zapłonu: 0 s indeks oddawania barw (CRI): Ra >80 klasa energetyczna: A+ żywotność: 30 000 godzin skuteczność świetlna: 87 lm/W opakowanie: 1 szt., pudełko technologia: LED strumień świetlny: 520 lm kąt świecenia: 270° pobór mocy: 6 W ilość LED: 9 współczynnik mocy: 0,5 |  |  |  |  | - | N | N | N | N | Y | N | N | y | N | N | N | N | N | N | N | N | N
151278432 | 509705 | OSRAM - LEDVANCE | DOWNLIGHT LED 25W/4000K 230V IP20 2340 |  |  | 244.77 | 2 |  | - | N | N | N | N | Y | N | N | N | N | N | N | N | N | N | N | N | Y
151278433 | 509048 | EMOS | LED REFLEKTOR 50W PROFI+ EMOS | kolor: czarny rodzaj: PROFI PLUS napięcie: 100–240 V opakowanie: 1 szt., pudełko czas świecenia: nie dotyczy częstotliwość: 50/60 Hz czujnik PIR: nie pojemność: 600 mA długość przewodu wejściowego: 60 cm strumień świetlny: 4 750 lm kąt świecenia: 120 × 90° wymiary: 217 × 154 × 45 mm zasięg czujnika PIR: brak PIR żarówka próbna w zestawie: nie dotyczy źródło światła: LED akumulator: nie dotyczy pobór mocy: 50 W temperatura barwowa: 4 000 K typ gniazdek przelotowych: nie dotyczy barwa światła: neutralna biel typ podłączonego przewodu: H05RN-F indeks oddawania barw (CRI): Ra > 80 materiał obudowy: aluminium materiał podłączonego przewodu: guma stopień ochrony: IP65 zakres temperatury pracy: -20 °C do +40 °C okres gwarancyjny: 5 lat stopień ochrony przed uszkodzeniami mechanicznymi (IK): IK10 materiał osłony: tworzywo (PC) liczba gniazdek przelotowych: 0 żywotność: 50 000 godzin odpowiednik żarówki: 500 W |  |  |  |  | - | N | N | N | N | Y | N | N | y | N | N | N | N | N | N | N | N | N
151278434 | 508969 | EMOS | LED CANDLE 6 W E14 WW BASIC |  |  | 8.733 | 23 |  | - | N | N | N | N | Y | N | N | Y | N | N | N | N | N | N | N | N | N
151278444 | 508984 | EMOS | LED FILAMENT CANDLE 4W E14 WW PREMIUM FILAMENT | [5 empty] | - | N | N | N | N | Y | N | N | Y | N | N | N | N | N | N | N | N | N
151278446 | 515464 | NIEZDEFINIOWANY | GIRA RAMKA 2 X POŁYSK | [5 empty] | - | N | N | N | N | N | N | N | N | N | N | N | N | N | N | N | N | N
151278447 | 509754 | OSRAM - LEDVANCE | PANEL 600 SURFACE MOUNT KIT - |  |  | 293.97 | 4 |  | - | N | N | N | N | Y | N | N | N | N | N | N | N | N | N | N | Y | N
151278451 | 509073 | HAUPA | Śrubokręt płaski VDE 4x100mm | <p><span style="font-weight: 700;">Śrubokręt płaski VDE 4x100mm</span></p><p>Szerokość ostrza: 4mm</p><p>Grubość klingi: 1mm</p><p>Długość klingi: 100mm</p><p>Długość całkowita: 195mm</p><p><span style="font-weight: 700;"></span><br></p> |  | 22.755 | 3 |  | - | N | N | N | N | Y | N | N | N | N | N | Y | N | N | N | N | N | N
151278459 | 514529 | KONTAKT-SIMON | KASETA METALOWA DO PUSZKI FB24…; 90-120 MM SIMON CONNECT | [5 empty] | - | N | N | N | N | Y | N | N | N | N | N | Y | N | N | N | N | N | N
151278461 | 509093 | HAUPA | UNIWERSALNY KLUCZ DO SZAFY STEROWNICZEJ Z BITEM | [5 empty] | - | N | N | N | N | Y | N | N | N | N | N | Y | N | N | N | N | N | N
151278463 | 509761 | OSRAM - LEDVANCE | SURFACE-C LED 400 24W/4000K IP44 1920 |  |  | 178.35 | 6 |  | - | N | N | N | N | Y | N | N | N | N | N | N | N | N | N | N | Y | N
151278470 | 513260 | HAGER | TEHALIT.VE-EE POKRYWA UCHYLNA EKQ12 244X244 GRES/PŁYTKA 38/43MM STAL NIERDZ TEH | [5 empty] | - | N | N | N | N | Y | N | N | N | Y | N | N | N | N | N | N | N | N
151278473 | 509310 | HAUPA | Uniwersalny ściągacz izolacji z przewodów okrągłych i płaskich ALLROUNDER haupa | <p>Uniwersalny ściągacz izolacji z przewodów okrągłych i płaskich ALLROUNDER haupa</p><p>HAUPA Ściągacz izolacji z przewodów płaskich i okrągłych Allrounder</p><p>Przyrząd do zdejmowania izolacji z kabli okrągłych od 4mm do 15mm i kabli płaskich do 15mm szerokości.</p><p>Zdejmowanie izolacji z pojedynczej żyły 1,5mm2 i 2,5mm2</p><p>Cięcie wzdłużne.</p> |  |  |  |  | - | N | N | N | N | Y | N | N | N | N | N | Y | N | N | N | N | N | N
151278476 | 509775 | OSRAM - LEDVANCE | FLOODLIGHT LED 10W/4000K IP65 WHITE 800 |  |  | 107.01 | 1 |  | - | N | N | N | N | Y | N | N | N | N | N | N | N | N | N | N | N | Y
151278479 | 509780 | OSRAM - LEDVANCE | FLOODLIGHT LED 50W/4000K IP65 BLACK 5000 | [5 empty] | - | N | N | N | N | N | N | N | N | N | N | N | N | N | N | N | N | N
151278481 | 513389 | HAGER | TEHALIT.GB-EG PUSZKA MONTAŻOWA 4-KROTNA 45X45MM PC-ABS CZARNY TEH | [5 empty] | - | N | N | N | N | Y | N | N | N | Y | N | N | N | N | N | N | N | N
151278487 | 509777 | OSRAM - LEDVANCE | FLOODLIGHT LED 20W/4000K IP65 BLACK 2000 | [5 empty] | - | N | N | N | N | N | N | N | N | N | N | N | N | N | N | N | N | N
151278490 | 508886 | PLEXIFORM | TORINO LED 4000K OPAL 595X595 HO: 50W, 4608LM LED 4000 K | [5 empty] | - | N | N | N | N | N | N | N | N | N | N | N | N | N | N | N | N | N
151278491 | 509067 | AN-KOM | UCHWYT RURY ODGROMOWEJ RO 40 /OG/ | [5 empty] | - | N | N | N | N | N | N | N | N | N | N | N | N | N | N | N | N | N
151278495 | 513652 | HAGER | TEHALIT.VE-EE POKRYWA UCHYLNA VE09 200X253 WYKŁADZINA 12MM STAL SZARY PA TEH | [5 empty] | - | N | N | N | N | Y | N | N | N | Y | N | N | N | N | N | N | N | N
151278497 | 509786 | OSRAM - LEDVANCE | FLOODLIGHT LED 200W/4000K IP65 BLACK 20000 | [5 empty] | - | N | N | N | N | N | N | N | N | N | N | N | N | N | N | N | N | N
151278499 | 509327 | HAUPA | PRASKA DO TULEJEK 0,08-16 MM2 ZACISK KWADRAT | [5 empty] | - | N | N | N | N | Y | N | N | N | N | N | Y | N | N | N | N | N | N
151278502 | 508992 | EMOS | LED A60 14 W E27 WW BASIC | [5 empty] | - | N | N | N | N | Y | N | N | y | N | N | N | N | N | N | N | N | N
151278505 | 508889 | NIEZDEFINIOWANY | OCZKO AWARYJNE LED 5W 3H SA/A | [5 empty] | - | N | N | N | N | N | N | N | N | N | N | N | N | N | N | N | N | N
151278506 | 514701 | EMOS | GNIAZDKO WI-FI Z TIMEREM INDOOR | maksymalne obciążenie: 3 680 W częstotliwość: 2,4 GHz włącza: przewód fazowy nazewnictwo urządzeń: tak minimalny czas włączenia: 1 minuta opakowanie: 1 szt., blister aktualizacja firmware: tak użytkowanie na zewnątrz: nie produkt: Wi-Fi timer możliwość ręcznego włączenia: tak ilość włączeń na dzień: nie ma ograniczenia aktualny czas wschodu i zachodu Słońca: tak router Wi-Fi: 802.11 b/g/n kombinacje poleceń: tak ustawienie maksymalnego czasu włączenia: 3 min–12 gog napięcie/prąd: 230 V~/16 A max. sterowanie za pomocą platformy Android: 3.0 albo nowszy sterowanie grupowe: tak alarm info: tak wybór ikony albo fotografii dla urządzenia: tak sterowanie za pomocą platformy ISO: 6.0 albo nowszy przesłony torów prądowych: tak maks. Liczba gniazdek wtyczkowych w sieci Wi-Fi: 15 funkcja odliczania countdown: max. 4 godziny ilość programów: nie ma ograniczenia wymiary: 113 × 60 × 76 mm |  |  |  |  | - | N | N | N | N | Y | N | N | y | N | N | N | N | N | N | N | N | N
151278507 | 509815 | PLEXIFORM | FINESTRA LED IP20 32W 4000K MPRM 407 MM X 407 MM | [5 empty] | - | N | N | N | N | N | N | N | N | N | N | N | N | N | N | N | N | N
151278510 | 509399 | HAUPA | WALIZKA NARZĘDZIOWA "START UP GO" | [5 empty] | - | N | N | N | N | Y | N | N | N | N | N | Y | N | N | N | N | N | N
151278514 | 508885 | PLEXIFORM | OPR. AW. AXN IP65 LED 6W 590LM 1H JEDNOZADANIOWA BIAŁA | [5 empty] | - | N | N | N | N | N | N | N | N | N | N | N | N | N | N | N | N | N
151278517 | 508998 | EMOS | LED CLASSIC A60 12 W E27 WW CLASSIC | [5 empty] | - | N | N | N | N | Y | N | N | y | N | N | N | N | N | N | N | N | N
151278519 | 509821 | LED-POL | ORO-AR111-GU10-SHARP-DIM-10W-BC-PLATINUM | [5 empty] | - | N | N | N | N | Y | N | N | N | N | N | N | N | Y | N | N | N | N
151278520 | 509480 | HAUPA | Taśma izolacyjna samowulkanizująca 19mm x 9m haupa | <p>Taśma izolacyjna samowulkanizująca 19mm x 9m</p><p>HAUPA Samowulkanizująca taśma „HUPtape76seal“.</p><ul><li>tworzy jednorodną zwulkanizowaną warstwę</li><li>wyjątkowo nie przewodzące właściwości</li><li>odporny na warunki atmosferyczne (promieniowanie UV)</li><li>izolacja na kablu średniego napięcia do 69 kV</li><li>odporna na rdzę, kwasy i ługi</li><li>pojedynczo w opakowaniu kartonowym </li><li>Rozmiar: 19mm x 9m</li><li>Grubość taśmy: 0,76mm</li></ul> |  | 35.9406 | 44 |  | - | N | N | N | N | Y | N | N | N | N | N | Y | N | N | N | N | N | N
151278527 | 508942 | EMOS | LED CLASSIC R50 6 W E14 WW CLASSIC | indeks oddawania barw (CRI): Ra >80 ilość LED: 14 barwa światła: ciepła biel opakowanie: 1 szt., pudełko technologia: LED ściemnialna: nie klasa energetyczna: A+ trzonek (mocowanie żarówki): E14 wymiary: 50 × 88 mm kąt świecenia: 120° okres gwarancyjny: 2 lata napięcie: 230 V~/50 Hz kształt: Reflektor R50 chip LED: 2835 seria: CLASSIC czas zapłonu: 0,1 s odpowiednik żarówki: 42 W żywotność: 30 000 godzin ilość cykli włącz\wyłącz: 15 000 strumień świetlny: 500 lm temperatura barwowa: 2 700 K pobór mocy: 6 W współczynnik mocy: 0,5 skuteczność świetlna: 83 lm/W |  |  |  |  | - | N | N | N | N | Y | N | N | y | N | N | N | N | N | N | N | N | N
151278529 | 509004 | EMOS | LED CLASSIC A60 16 W E27 WW CLASSIC | [5 empty] | - | N | N | N | N | Y | N | N | y | N | N | N | N | N | N | N | N | N
151278530 | 515462 | NIEZDEFINIOWANY | SYSTEM 55 GN. 2X2P+Z PRZESŁONY BIAŁY | [5 empty] | - | N | N | N | N | N | N | N | N | N | N | N | N | N | N | N | N | N
151278533 | 509842 | EURA-TECH | KASETA ZEWNĘTRZNA WIDEODOMOFONU "EURA" VDA-72A5 "2EASY | [5 empty] | - | N | N | N | N | N | N | N | N | N | N | N | N | N | N | N | N | N
151278534 | 509740 | OSRAM | PANEL LED 600 40W/4000K 230V 4000 | [5 empty] | - | N | N | N | N | N | N | N | N | N | N | N | N | N | N | N | N | N
151278539 | 515463 | NIEZDEFINIOWANY | GIRA RAMKA 1 X POŁYSK | [5 empty] | - | N | N | N | N | N | N | N | N | N | N | N | N | N | N | N | N | N
151278540 | 508951 | EMOS | LED MINI GLOBE 6 W E14 WW BASIC |  |  | 8.733 | 24 |  | - | N | N | N | N | Y | N | N | Y | N | N | N | N | N | N | N | N | N
151278541 | 509008 | EMOS | LED PREMIUM A60 A++ 12,5W E27 WW PREMIUM | [5 empty] | - | N | N | N | N | Y | N | N | y | N | N | N | N | N | N | N | N | N
151278545 | 509765 | OSRAM - LEDVANCE | DAMPPROOFLED 1200 39W/4000K IP65 4400 | [5 empty] | - | N | N | N | N | N | N | N | N | N | N | N | N | N | N | N | N | N
151278547 | 509843 | EURA-TECH SP. Z O.O. | MONITOR "EURA" VDA-40A5 EKRAN 7" DOTYKOWY "2EASY" | [5 empty] | - | N | N | N | N | N | N | N | N | N | N | N | N | N | N | N | N | N
151278551 | 513202 | HAGER | BRP POKRYWA KANAŁU 80MM, CZARNY TEH | [5 empty] | - | N | N | N | N | Y | N | N | N | Y | N | N | N | N | N | N | N | N
151278552 | 508986 | EMOS | LED CANDLE 6 W E27 WW BASIC | [5 empty] | - | N | N | N | N | Y | N | N | y | N | N | N | N | N | N | N | N | N
151278554 | 509045 | EMOS | LED REFLEKTOR 50W PIR PROFI EMOS | [5 empty] | - | N | N | N | N | Y | N | N | y | N | N | N | N | N | N | N | N | N
151278557 | 509768 | OSRAM - LEDVANCE | DAMPPROOFLED 1500 55W/4000K IP65 6400 |  |  | 504.3 | 6 |  | - | N | N | N | N | N | N | N | N | N | N | N | N | N | N | N | N | N
151278563 | 513203 | HAGER | BRP KANAŁ PVC PODSTAWA 65X100 CZARNY TEH | [5 empty] | - | N | N | N | N | Y | N | N | N | Y | N | N | N | N | N | N | N | N
151278564 | 508990 | EMOS | LED A60 10 W E27 WW BASIC |  |  | 10.701 | 1 |  | - | N | N | N | N | Y | N | N | Y | N | N | N | N | N | N | N | N | N
151278567 | 509068 | HAUPA | ZESTAW KLUCZY IMBUSOWYCH DŁUGICH 1,5-10 MM Z GROT. KUL. |  |  | 142.7415 | 1 |  | - | N | N | N | N | Y | N | N | N | N | N | Y | N | N | N | N | N | N
151278569 | 509771 | OSRAM - LEDVANCE | DAMPPROOF 1500 2XLAMP HOUSING IP65 - | [5 empty] | - | N | N | N | N | N | N | N | N | N | N | N | N | N | N | N | N | N
151278571 | 509779 | OSRAM - LEDVANCE | FLOODLIGHT LED 50W/3000K IP65 BLACK 5000 |  |  | 207.87 | 5 |  | - | N | N | N | N | Y | N | N | N | N | N | N | N | N | N | N | N | Y
151278576 | 513471 | HAGER | TEHALIT.UK UNIWERSALNA PUSZKA PODŁOGOWA NA PŁYCIE ROZMIAR 2 120-170 STAL TEH | [5 empty] | - | N | N | N | N | Y | N | N | N | Y | N | N | N | N | N | N | N | N
151278577 | 508991 | EMOS | LED A60 12 W E27 WW BASIC | [5 empty] | - | N | N | N | N | Y | N | N | y | N | N | N | N | N | N | N | N | N
151278578 | 509084 | HAUPA | WSKAŹNIK NAPIĘCIA "PROFI LED PLUS II" 3-1000V | [5 empty] | - | N | N | N | N | Y | N | N | N | N | N | Y | N | N | N | N | N | N
151278582 | 509774 | OSRAM - LEDVANCE | FLOODLIGHT LED 10W/3000K IP65 WHITE 800 |  |  | 107.01 | 1 |  | - | N | N | N | N | Y | N | N | N | N | N | N | N | N | N | N | N | Y
151278583 | 509781 | OSRAM - LEDVANCE | FLOODLIGHT LED 50W/3000K IP65 WHITE 5000 |  |  | 207.87 | 1 |  | - | N | N | N | N | Y | N | N | N | N | N | N | N | N | N | N | N | Y
151278589 | 513482 | HAGER | TEHALIT.UK UNIWERSALNA PUSZKA PODŁOGOWA NA NÓŻKACH ROZMIAR 2 120-170 STAL TEH | [5 empty] | - | N | N | N | N | Y | N | N | N | Y | N | N | N | N | N | N | N | N
151278590 | 509088 | HAUPA | HAUPA "ELECTROCOMBO" | [5 empty] | - | N | N | N | N | Y | N | N | N | N | N | Y | N | N | N | N | N | N
151278593 | 509776 | OSRAM - LEDVANCE | FLOODLIGHT LED 20W/3000K IP65 BLACK 2000 |  |  | 109.47 | 5 |  | - | N | N | N | N | Y | N | N | N | N | N | N | N | N | N | N | N | Y
151278595 | 509782 | OSRAM - LEDVANCE | FLOODLIGHT LED 100W/4000K IP65 BLACK 10000 | [5 empty] | - | N | N | N | N | N | N | N | N | N | N | N | N | N | N | N | N | N
151278599 | 513505 | HAGER | TEHALIT.UK POKRYWA MONTAŻOWA DLA UD ROZ.3 E09 200X253MM STALOWA OCYNKOWANA TEH | [5 empty] | - | N | N | N | N | Y | N | N | N | Y | N | N | N | N | N | N | N | N
151278602 | 508995 | EMOS | LED CLASSIC A60 10 W E27 WW CLASSIC | [5 empty] | - | N | N | N | N | Y | N | N | y | N | N | N | N | N | N | N | N | N
151278604 | 509778 | OSRAM - LEDVANCE | FLOODLIGHT LED 20W/3000K IP65 WHITE 2000 |  |  | 109.47 | 6 |  | - | N | N | N | N | Y | N | N | N | N | N | N | N | N | N | N | N | Y
151278608 | 513536 | HAGER | TEHALIT.UK KANAŁ DO WYLEWKI PODŁOGOWEJ 2-KOMOROWY 240X48MM STAL TEH | [5 empty] | - | N | N | N | N | Y | N | N | N | Y | N | N | N | N | N | N | N | N
151278609 | 509784 | OSRAM - LEDVANCE | FLOODLIGHT LED 150W/4000K IP65 BLACK 15000 | [5 empty] | - | N | N | N | N | N | N | N | N | N | N | N | N | N | N | N | N | N
151278616 | 509002 | EMOS | LED CLASSIC A65 15 W E27 WW CLASSIC | [5 empty] | - | N | N | N | N | Y | N | N | y | N | N | N | N | N | N | N | N | N
151278622 | 509816 | PLEXIFORM | FINESTRA LED IP20 39W 4000K MPRM 595 MM X 595 MM | [5 empty] | - | N | N | N | N | N | N | N | N | N | N | N | N | N | N | N | N | N
151278626 | 509003 | EMOS | LED CLASSIC A65 15 W E27 NW CLASSIC | [5 empty] | - | N | N | N | N | Y | N | N | y | N | N | N | N | N | N | N | N | N
151278627 | 509860 | ELEKTROKABEL | BĘBEN TUREK 80 |  |  | 123 | 7 |  | - | N | N | N | N | Y | N | N | N | N | N | N | N | N | N | N | N | N
151278631 | 509700 | LED-POL | ORO-E27-TOTO-12W-WW | [5 empty] | - | N | N | N | N | Y | N | N | N | N | N | N | N | Y | N | N | N | N
151278633 | 509839 | KANLUX | SIGO R50 LED E14-WW Lampa LED | <p>SIGO R50 LED E14-WW Lampa LED</p><p>Strumień świetlny [lm]: 480<br></p> |  | 15.0429 | 24 |  | - | N | N | N | N | Y | N | N | N | N | N | N | N | Y | N | N | N | N
151278635 | 509011 | EMOS | LED PREMIUM A65 18 W E27 WW PREMIUM | [5 empty] | - | N | N | N | N | Y | N | N | y | N | N | N | N | N | N | N | N | N
151278639 | 509018 | EMOS | LED FILAMENT A60 A++ 8W E27 WW PREMIUM FILAMENT |  |  | 38.007 | 1 |  | - | N | N | N | N | Y | N | N | Y | N | N | N | N | N | N | N | N | N
151278640 | 509849 | BITNER | BĘBEN 6/CB 7 |  |  | 73.8 | 3 |  | - | N | N | N | N | N | N | N | N | N | N | N | N | N | N | N | N | N
151278642 | 509844 | EURA-TECH | ZASILACZ DIN "EURA" VZA-57A5 ZINTEGROWANY "2EASY" | [5 empty] | - | N | N | N | N | N | N | N | N | N | N | N | N | N | N | N | N | N
151278647 | 517541 | NIEZDEFINIOWANY | NT20 ROZDZIELNICA | [5 empty] | - | N | N | N | N | N | N | N | N | N | N | N | N | N | N | N | N | N
151278648 | 517559 | NIEZDEFINIOWANY | RZW ROZDZIELNICA | [5 empty] | - | N | N | N | N | N | N | N | N | N | N | N | N | N | N | N | N | N
151278656 | 517542 | NIEZDEFINIOWANY | NT21 ROZDZIELNICA | [5 empty] | - | N | N | N | N | N | N | N | N | N | N | N | N | N | N | N | N | N
151278658 | 516158 | NIEZDEFINIOWANY | TB-1/-1 ROZDZIELNICA | [5 empty] | - | N | N | N | N | N | N | N | N | N | N | N | N | N | N | N | N | N
151278660 | 517560 | NIEZDEFINIOWANY | RSP ROZDZIELNICA | [5 empty] | - | N | N | N | N | N | N | N | N | N | N | N | N | N | N | N | N | N
151278668 | 516163 | NIEZDEFINIOWANY | SZR 100A 3P ROZDZIELNICA | [5 empty] | - | N | N | N | N | N | N | N | N | N | N | N | N | N | N | N | N | N
151278673 | 517562 | NIEZDEFINIOWANY | RP0.1 ROZDZIELNICA | [5 empty] | - | N | N | N | N | N | N | N | N | N | N | N | N | N | N | N | N | N
151278674 | 517543 | FPK SP ZOO | NT22 ROZDZIELNICA | [5 empty] | - | N | N | N | N | N | N | N | N | N | N | N | N | N | N | N | N | N
151278680 | 516181 | OSRAM - LEDVANCE | FLOODLIGHT LED 20W/3000K IP65 BLACK SENSOR 2000 |  |  | 183.27 | 1 |  | - | N | N | N | N | Y | N | N | N | N | N | N | N | N | N | N | N | Y
151278682 | 517563 | NIEZDEFINIOWANY | RP1.1 ROZDZIELNICA | [5 empty] | - | N | N | N | N | N | N | N | N | N | N | N | N | N | N | N | N | N
151278683 | 517545 | NIEZDEFINIOWANY | RH2 ROZDZIELNICA | [5 empty] | - | N | N | N | N | N | N | N | N | N | N | N | N | N | N | N | N | N
151278684 | 517460 | NIEZDEFINIOWANY | ROZDZIELNICA N/N RE | [5 empty] | - | N | N | N | N | N | N | N | N | N | N | N | N | N | N | N | N | N
151278686 | 518246 | NIEZDEFINIOWANY | SONDA ZDALNA DO POKOJOWEGO REGULATORA TEMPERATURY Z ZE | [5 empty] | - | N | N | N | N | N | N | N | N | N | N | N | N | N | N | N | N | N
151278687 | 516148 | PLEXIFORM | EL 1X24 NGN5 1XTL5-24 |  |  | 43.05 | 1 |  | - | N | N | N | N | Y | N | N | N | N | N | Y | N | N | N | N | N | N
151278692 | 518368 | NIEZDEFINIOWANY | PP0 ROZDZIELNICA | [5 empty] | - | N | N | N | N | N | N | N | N | N | N | N | N | N | N | N | N | N
151278696 | 517548 | LUG LIGHT | ICE CUBE 2 LED ED 6X1W BIAŁY 6000K IP54 10" SZARY | [5 empty] | - | N | N | N | N | N | N | N | N | N | N | N | N | N | N | N | N | N
151278698 | 518365 | NIEZDEFINIOWANY | TL SZAFKA POMIAROWA | [5 empty] | - | N | N | N | N | N | N | N | N | N | N | N | N | N | N | N | N | N
151278699 | 516143 | ELEKTROKABEL | BĘBEN TUREK 60 |  |  | 73.8 | 17 |  | - | N | N | N | N | Y | N | N | N | N | N | N | N | N | N | N | N | N
151278700 | 517538 | NIEZDEFINIOWANY | RH ROZDZIELNICA | [5 empty] | - | N | N | N | N | N | N | N | N | N | N | N | N | N | N | N | N | N
151278703 | 518437 | PLEXIFORM | PANEL STERUJĄCY 8-PRZYCISKOWY DALI | [5 empty] | - | N | N | N | N | N | N | N | N | N | N | N | N | N | N | N | N | N
151278705 | 518508 | NIEZDEFINIOWANY | TF0 ROZDZIELNICA | [5 empty] | - | N | N | N | N | N | N | N | N | N | N | N | N | N | N | N | N | N
151278706 | 518587 | ALGRA-KRÓL | NILOE ŁĄCZNIK JEDNOBIEGUNOWY 10 AX KREMOWY | [5 empty] | - | N | N | N | N | N | N | N | N | N | N | N | N | N | N | N | N | N
151278707 | 517565 | NIEZDEFINIOWANY | RP1.2 ROZDZIELNICA | [5 empty] | - | N | N | N | N | N | N | N | N | N | N | N | N | N | N | N | N | N
151278708 | 517550 | LUG LIGHT | ATLANTYK LB LED 1299 ED 2600LM/840 PC OPAL IP65 GEN.2 | [5 empty] | - | N | N | N | N | N | N | N | N | N | N | N | N | N | N | N | N | N
151278710 | 517582 | NIEZDEFINIOWANY | RPA ROZDZIELNICA | [5 empty] | - | N | N | N | N | N | N | N | N | N | N | N | N | N | N | N | N | N
151278711 | 518366 | NIEZDEFINIOWANY | PP2 ROZDZIELNICA | [5 empty] | - | N | N | N | N | N | N | N | N | N | N | N | N | N | N | N | N | N
151278714 | 518515 | BERKER | BERKER ONE.PLATFORM + POZIOMNICA | [5 empty] | - | N | N | N | N | Y | N | N | N | N | N | N | N | N | Y | N | N | N
151278715 | 517511 | PLEXIFORM | ROMA II IP65 LED 100W 4000K SH-MPRM 600X600 BIAŁY | [5 empty] | - | N | N | N | N | N | N | N | N | N | N | N | N | N | N | N | N | N
151278717 | 518432 | PLEXIFORM | ROMA II IP65 LED (43) 4000K OPAL 600X600 WERSJA HO: 58 | [5 empty] | - | N | N | N | N | N | N | N | N | N | N | N | N | N | N | N | N | N
151278718 | 516242 | NIEZDEFINIOWANY | TKAW ROZDZIELNICA | [5 empty] | - | N | N | N | N | N | N | N | N | N | N | N | N | N | N | N | N | N
151278719 | 517574 | NIEZDEFINIOWANY | RL1 ROZDZIELNICA | [5 empty] | - | N | N | N | N | N | N | N | N | N | N | N | N | N | N | N | N | N
151278720 | 517553 | LUG LIGHT | GROUNDLINE LE 926 POKRYWA PUSZKI MONTAŻOWEJ | [5 empty] | - | N | N | N | N | N | N | N | N | N | N | N | N | N | N | N | N | N
151278722 | 516157 | NIEZDEFINIOWANY | R11-2/1 SEKCJA II ROZDZIELNICA | [5 empty] | - | N | N | N | N | N | N | N | N | N | N | N | N | N | N | N | N | N
151278723 | 515469 | NIEZDEFINIOWANY | TP-3 ROZDZIELNICA | [5 empty] | - | N | N | N | N | N | N | N | N | N | N | N | N | N | N | N | N | N
151278724 | 518367 | NIEZDEFINIOWANY | PP1 ROZDZIELNICA | [5 empty] | - | N | N | N | N | N | N | N | N | N | N | N | N | N | N | N | N | N
151278725 | 516804 | ELEKTROPLAST | RURA SZTYWNA RSO 20 SZARA ODGROMOWA 3 M 20 SZT | [5 empty] | - | N | N | N | N | N | N | N | N | N | N | N | N | N | N | N | N | N
151278726 | 518538 | PCE | GNIAZDA WTYCZKOWE TABLICOWE 230V Z BOLCEM 75X75 NIEBIESKIE Z BOLCEM |  |  | 13.0134 | 10 |  | - | N | N | N | N | N | N | N | N | N | N | N | N | N | N | N | N | N
151278727 | 516243 | NIEZDEFINIOWANY | TO2 ROZDZIELNICA | [5 empty] | - | N | N | N | N | N | N | N | N | N | N | N | N | N | N | N | N | N
151278728 | 518439 | PLEXIFORM | INTERFEJS PRZYCISKÓW - MINI INPUT UNIT DALI | [5 empty] | - | N | N | N | N | N | N | N | N | N | N | N | N | N | N | N | N | N
151278729 | 517583 | NIEZDEFINIOWANY | RUPS1 ROZDZIELNICA | [5 empty] | - | N | N | N | N | N | N | N | N | N | N | N | N | N | N | N | N | N
151278730 | 518433 | PLEXIFORM | MONZA II LED (51) 4000K PAR WERSJA HE: 45W, 5641LM, 30 | [5 empty] | - | N | N | N | N | N | N | N | N | N | N | N | N | N | N | N | N | N
151278732 | 517554 | LUG LIGHT | KOMPLET WTYK+GNIAZDO ZASIL.IP68 NA PRZEWÓD 6-10MM | [5 empty] | - | N | N | N | N | N | N | N | N | N | N | N | N | N | N | N | N | N
151278733 | 517575 | NIEZDEFINIOWANY | RL2 ROZDZIELNICA | [5 empty] | - | N | N | N | N | N | N | N | N | N | N | N | N | N | N | N | N | N
151278734 | 515473 | LUG LIGHT | CLS-LUGCLASSIC LB LED 600X600 N/T ED 5100LM/840 PMMA | [5 empty] | - | N | N | N | N | N | N | N | N | N | N | N | N | N | N | N | N | N
151278735 | 516159 | NIEZDEFINIOWANY | TB-2/-1 ROZDZIELNICA | [5 empty] | - | N | N | N | N | N | N | N | N | N | N | N | N | N | N | N | N | N
151278737 | 518534 | TM TECHNOLOGIE | ONTEC S W1 302 M COLD DATA/W | [5 empty] | - | N | N | N | N | N | N | N | N | N | N | N | N | N | N | N | N | N
151278738 | 516244 | NIEZDEFINIOWANY | TO3 ROZDZIELNICA | [5 empty] | - | N | N | N | N | N | N | N | N | N | N | N | N | N | N | N | N | N
151278739 | 518177 | ZPUE GLIWICE | ZŁĄCZE AGREGAT-SIEĆ 630A | [5 empty] | - | N | N | N | N | N | N | N | N | N | N | N | N | N | N | N | N | N
151278740 | 518440 | PLEXIFORM | PANEL MASKUJĄCY (DODATKOWO) | [5 empty] | - | N | N | N | N | N | N | N | N | N | N | N | N | N | N | N | N | N
151278741 | 516806 | ELEKTROPLAST | Złączka sztywna, prosta ZPSO 20 szara odgromowa | <p><span style="font-weight: 700;">Złączka sztywna, prosta ZPSO 20 szara odgromowa</span></p><p>Rozmiar: 26/20<br><br></p> |  | 3.4194 | 20 |  | - | N | N | N | N | Y | N | N | N | N | N | N | N | Y | N | N | N | N
151278742 | 518434 | PLEXIFORM | VIP KINKIET IP44 LED (17) 4000K LITE | [5 empty] | - | N | N | N | N | N | N | N | N | N | N | N | N | N | N | N | N | N
151278744 | 517576 | NIEZDEFINIOWANY | RL3 ROZDZIELNICA | [5 empty] | - | N | N | N | N | N | N | N | N | N | N | N | N | N | N | N | N | N
151278745 | 515472 | HELIOS | 40W 230V ŻARÓWKI WYSOKOTEMPERATUROWE E14 |  |  | 2.46 | 55 |  | - | N | N | N | Y | Y | N | N | N | N | N | N | N | N | N | N | N | N
151278746 | 518566 | TIM S.A. | OPRAWA PRZECIWWYBUCHOWA KANAŁOWA E27 60W STREFA 1,21 I | [5 empty] | - | N | N | N | N | N | N | N | N | N | N | N | N | N | N | N | N | N
151278747 | 516162 | NIEZDEFINIOWANY | TB-3/-1 ROZDZIELNICA | [5 empty] | - | N | N | N | N | N | N | N | N | N | N | N | N | N | N | N | N | N
151278748 | 518328 | LENA | PORTAL PLAFONIERA LED HV 6W PC MLECZNY KLOSZ 4000K PLAFONY |  |  | 150.06 | 3 |  | - | N | N | N | N | N | N | N | N | N | N | N | N | N | N | N | N | N
151278749 | 517549 | BRAK | EXL210LED-0600-E2-2482LM 20, 4W | [5 empty] | - | N | N | N | N | N | N | N | N | N | N | N | N | N | N | N | N | N
151278750 | 516246 | LUG LIGHT | PLAFO 430LED 29W 4000LM 4000K | [5 empty] | - | N | N | N | N | N | N | N | N | N | N | N | N | N | N | N | N | N
151278751 | 518178 | ZPUE GLIWICE | ZŁĄCZE ZK-5 ZŁĄCZA KABLOWO-POMIAROWE | [5 empty] | - | N | N | N | N | N | N | N | N | N | N | N | N | N | N | N | N | N
151278753 | 518485 | ERKO | Końcówka tulejkowa TA_120-32/20 |  |  | 67.2687 | 1 |  | - | N | N | N | N | Y | N | N | N | N | N | N | Y | N | N | N | N | N
151278754 | 516837 | ELEKTROPLAST | KOLANKO ZWROTNE 180 PRZYŁĄCZENIOWE 75 CZARNE 1 SZT | [5 empty] | - | N | N | N | N | N | N | N | N | N | N | N | N | N | N | N | N | N
151278755 | 518435 | PLEXIFORM | ROMA LED (38) 4000K MPRM 596X596 WERSJA HO: 47W, 5586L | [5 empty] | - | N | N | N | N | N | N | N | N | N | N | N | N | N | N | N | N | N
151278756 | 517577 | FPK SP ZOO | RL4 ROZDZIELNICA | [5 empty] | - | N | N | N | N | N | N | N | N | N | N | N | N | N | N | N | N | N
151278757 | 518530 | TM TECHNOLOGIE | CENTRALKA DATA-S PLUS MAX 1008 OPRAW | [5 empty] | - | N | N | N | N | N | N | N | N | N | N | N | N | N | N | N | N | N
151278758 | 516164 | NIEZDEFINIOWANY | TPPOŻ ROZDZIELNICA | [5 empty] | - | N | N | N | N | N | N | N | N | N | N | N | N | N | N | N | N | N
151278759 | 517539 | NIEZDEFINIOWANY | NT5 ROZDZIELNICA | [5 empty] | - | N | N | N | N | N | N | N | N | N | N | N | N | N | N | N | N | N
151278761 | 518349 | OSRAM | PARATHOM PRO LEDSPOT 111 75 24° 827 | [5 empty] | - | N | N | N | N | N | N | N | N | N | N | N | N | N | N | N | N | N
151278762 | 516247 | LUG LIGHT | VOLICA LED 1500 ZW ED 7100LM/840 PLX DI SZARY | [5 empty] | - | N | N | N | N | N | N | N | N | N | N | N | N | N | N | N | N | N
151278763 | 515471 | HELIOS | 75W E27 230V A55 ŻARÓWKA WYSOKOTEM. SOLO | [5 empty] | - | N | N | N | N | N | N | N | N | N | N | N | N | N | N | N | N | N
151278770 | 516165 | NIEZDEFINIOWANY | TB-021/0 ROZDZIELNICA | [5 empty] | - | N | N | N | N | N | N | N | N | N | N | N | N | N | N | N | N | N
151278771 | 517561 | NIEZDEFINIOWANY | RWI ROZDZIELNICA | [5 empty] | - | N | N | N | N | N | N | N | N | N | N | N | N | N | N | N | N | N
151278772 | 517540 | NIEZDEFINIOWANY | TS ROZDZIELNICA | [5 empty] | - | N | N | N | N | N | N | N | N | N | N | N | N | N | N | N | N | N
151278773 | 516248 | LUG LIGHT | VOLICA LED 1500 ZW ED 4250LM/840 PLX DI SZARY | [5 empty] | - | N | N | N | N | N | N | N | N | N | N | N | N | N | N | N | N | N
151278779 | 516200 | LUG LIGHT | LUGCLSSIC ECO LB LED 600X600 P/T ED 4500LM/840 BIAŁY D | [5 empty] | - | N | N | N | N | N | N | N | N | N | N | N | N | N | N | N | N | N
151278782 | 516249 | LUG LIGHT | ZAWIESZENIE MECHANICZNE MINI | [5 empty] | - | N | N | N | N | N | N | N | N | N | N | N | N | N | N | N | N | N
151278783 | 517566 | NIEZDEFINIOWANY | RP2.1 ROZDZIELNICA | [5 empty] | - | N | N | N | N | N | N | N | N | N | N | N | N | N | N | N | N | N
151278785 | 517623 | AWEX | CENTRALA DATA-S PLUS MAX 1008 OPRAW | [5 empty] | - | N | N | N | N | N | N | N | N | N | N | N | N | N | N | N | N | N
151278786 | 518265 | NIEZDEFINIOWANY | SO1 ZŁĄCZE KABLOWE OŚWIETLENIOWE | [5 empty] | - | N | N | N | N | N | N | N | N | N | N | N | N | N | N | N | N | N
151278787 | 518505 | NIEZDEFINIOWANY | ROZDZIELNICA N/N SOFTSTART 11 KW | [5 empty] | - | N | N | N | N | N | N | N | N | N | N | N | N | N | N | N | N | N
151278790 | 518370 | NIEZDEFINIOWANY | PPR2 ROZDZIELNICA | [5 empty] | - | N | N | N | N | N | N | N | N | N | N | N | N | N | N | N | N | N
151278791 | 516160 | OSRAM - LEDVANCE | FLOODLIGHT LED 20W/4000K BK S IP65 2000 | [5 empty] | - | N | N | N | N | N | N | N | N | N | N | N | N | N | N | N | N | N
151278793 | 518532 | TM TECHNOLOGIE | ONTEC R M2 102 M DATA/W | [5 empty] | - | N | N | N | N | N | N | N | N | N | N | N | N | N | N | N | N | N
151278795 | 517567 | NIEZDEFINIOWANY | RP2.2 ROZDZIELNICA | [5 empty] | - | N | N | N | N | N | N | N | N | N | N | N | N | N | N | N | N | N
151278796 | 517546 | NIEZDEFINIOWANY | RH3 ROZDZIELNICA | [5 empty] | - | N | N | N | N | N | N | N | N | N | N | N | N | N | N | N | N | N
151278797 | 518266 | NIEZDEFINIOWANY | SO1 ZŁĄCZE KABLOWE OŚWIETLENIOWE | [5 empty] | - | N | N | N | N | N | N | N | N | N | N | N | N | N | N | N | N | N
151278798 | 518181 | ELEKTROKABEL | BĘBEN TUREK 90 |  |  | 147.6 | 1 |  | - | N | N | N | N | Y | N | N | N | N | N | N | N | N | N | N | N | N
151278799 | 518371 | NIEZDEFINIOWANY | SZAFKA ŁĄCZNIKÓW | [5 empty] | - | N | N | N | N | N | N | N | N | N | N | N | N | N | N | N | N | N
151278800 | 518509 | NIEZDEFINIOWANY | TR1 ROZDZIELNICA | [5 empty] | - | N | N | N | N | N | N | N | N | N | N | N | N | N | N | N | N | N
151278801 | 518660 | KANLUX | BRAVO 6060 40W-NW-SR | [5 empty] | - | N | N | N | N | Y | N | N | N | N | N | N | N | Y | N | N | N | N
151278802 | 517532 | NIEZDEFINIOWANY | PUSZKA 6-WYL.N/T 5X2.5 MM2 PUSTA IP 55 CZARNA |  |  | 7.38 | 1 |  | - | N | N | N | N | N | N | N | N | N | N | N | N | N | N | N | N | N
151278804 | 516161 | OSRAM - LEDVANCE | FLOODLIGHT LED 50W/3000K BK S IP65 5000 |  |  | 270.6 | 2 |  | - | N | N | N | N | Y | N | N | N | N | N | N | N | N | N | N | N | Y
151278805 | 516245 | NIEZDEFINIOWANY | TW ROZDZIELNICA | [5 empty] | - | N | N | N | N | N | N | N | N | N | N | N | N | N | N | N | N | N
151278806 | 518533 | TM TECHNOLOGIE | ONTEC R C1 102 M DATA/W | [5 empty] | - | N | N | N | N | N | N | N | N | N | N | N | N | N | N | N | N | N
151278808 | 518385 | PLEXIFORM | VIP 1X49W OPAL DI T5/G5 | [5 empty] | - | N | N | N | N | N | N | N | N | N | N | N | N | N | N | N | N | N
151278809 | 517568 | NIEZDEFINIOWANY | RW0.1 ROZDZIELNICA | [5 empty] | - | N | N | N | N | N | N | N | N | N | N | N | N | N | N | N | N | N
151278810 | 518510 | NIEZDEFINIOWANY | RM ROZDZIELNICA | [5 empty] | - | N | N | N | N | N | N | N | N | N | N | N | N | N | N | N | N | N
151278811 | 517547 | NIEZDEFINIOWANY | RH4 ROZDZIELNICA | [5 empty] | - | N | N | N | N | N | N | N | N | N | N | N | N | N | N | N | N | N
151278812 | 518245 | AEP | ROZDZIELNICA DELTA BOX 3X32A, 2X230V |  |  | 202.0644 | 2 |  | - | N | N | N | N | Y | N | N | N | Y | N | N | N | N | N | N | N | N
151278813 | 516183 | KANLUX | BAREV N LED 32W-NW PRODUKT WYCOFANY | [5 empty] | - | N | N | N | N | Y | N | N | N | N | N | N | N | Y | N | N | N | N
151278814 | 515465 | NIEZDEFINIOWANY | GIRA RAMKA 5 X POŁYSK | [5 empty] | - | N | N | N | N | N | N | N | N | N | N | N | N | N | N | N | N | N
151278816 | 518645 | MILOO ELECTRONICS | ELT120-NW-M-S-230V | [5 empty] | - | N | N | N | N | N | N | N | N | N | N | N | N | N | N | N | N | N
151278817 | 516201 | TM TECHNOLOGIE | ITECH S1 302 M AT W | [5 empty] | - | N | N | N | N | N | N | N | N | N | N | N | N | N | N | N | N | N
151278818 | 518535 | TM TECHNOLOGIE | ITECH M2 302 M DATA/W | [5 empty] | - | N | N | N | N | N | N | N | N | N | N | N | N | N | N | N | N | N
151278819 | 517556 | NIEZDEFINIOWANY | RH5 ROZDZIELNICA | [5 empty] | - | N | N | N | N | N | N | N | N | N | N | N | N | N | N | N | N | N
151278821 | 517569 | NIEZDEFINIOWANY | RW0.2 ROZDZIELNICA | [5 empty] | - | N | N | N | N | N | N | N | N | N | N | N | N | N | N | N | N | N
151278822 | 518511 | NIEZDEFINIOWANY | TM2 ROZDZIELNICA | [5 empty] | - | N | N | N | N | N | N | N | N | N | N | N | N | N | N | N | N | N
151278823 | 518206 | AWEX | OPRAWA INFINITY II BWS LED CBS ADP (Z PIKT. UNIWERSALN | [5 empty] | - | N | N | N | N | N | N | N | N | N | N | N | N | N | N | N | N | N
151278824 | 518386 | PLEXIFORM | TQ280V MODUŁ AWARYJNY | [5 empty] | - | N | N | N | N | N | N | N | N | N | N | N | N | N | N | N | N | N
151278825 | 515466 | NIEZDEFINIOWANY | GIRA RAMKA 3 X POŁYSK | [5 empty] | - | N | N | N | N | N | N | N | N | N | N | N | N | N | N | N | N | N
151278826 | 516141 | OSRAM | ST8P-1.5M 21W/840 220-240V 25X1 |  |  | 36.9 | 5 |  | - | N | N | N | N | Y | N | N | N | N | N | N | N | N | N | N | N | Y
151278827 | 517508 | ZAKŁAD USŁUGOWO PROD | PŁASKOWNIK MIEDZIANY 30X10 ODWROTNE OBCIĄŻENIE VAT | [5 empty] | - | N | N | N | N | N | N | N | N | N | N | N | N | N | N | N | N | N
151278828 | 516252 | LUG LIGHT | URBINI LED 38W 4350LM 5700K IP66 O10- DO STREF PIESZYC | [5 empty] | - | N | N | N | N | N | N | N | N | N | N | N | N | N | N | N | N | N
151278830 | 518536 | TM TECHNOLOGIE | ITECH C1 302 M DATA/W | [5 empty] | - | N | N | N | N | N | N | N | N | N | N | N | N | N | N | N | N | N
151278831 | 517579 | NIEZDEFINIOWANY | RL6 ROZDZIELNICA | [5 empty] | - | N | N | N | N | N | N | N | N | N | N | N | N | N | N | N | N | N
151278832 | 518512 | NIEZDEFINIOWANY | DOPOSAŻENIE ROZDZIEL. RM2 | [5 empty] | - | N | N | N | N | N | N | N | N | N | N | N | N | N | N | N | N | N
151278833 | 518436 | PLEXIFORM | STEROWNIK DALI - DIGIDIM ROUTER DALI 1X64 | [5 empty] | - | N | N | N | N | N | N | N | N | N | N | N | N | N | N | N | N | N
151278834 | 517570 | NIEZDEFINIOWANY | RW1.1 ROZDZIELNICA | [5 empty] | - | N | N | N | N | N | N | N | N | N | N | N | N | N | N | N | N | N
151278835 | 517557 | NIEZDEFINIOWANY | RH6 ROZDZIELNICA | [5 empty] | - | N | N | N | N | N | N | N | N | N | N | N | N | N | N | N | N | N
151278836 | 518329 | OSRAM | ST8AU-1.2M 16W/865 220-240V EM | [5 empty] | - | N | N | N | N | N | N | N | N | N | N | N | N | N | N | N | N | N
151278839 | 517512 | PLEXIFORM | ROMA IP65 LED 100W 4000K SH-MPRM 600X600 | [5 empty] | - | N | N | N | N | N | N | N | N | N | N | N | N | N | N | N | N | N
151278840 | 516250 | FPK SP ZOO | ZAWIESZENIE MECHANICZNE OKRĄGŁE ZE ZŁĄCZKĄ ZASILAJĄCĄ | [5 empty] | - | N | N | N | N | N | N | N | N | N | N | N | N | N | N | N | N | N
151278842 | 515467 | NIEZDEFINIOWANY | GIRA RAMKA 4 X POŁYSK | [5 empty] | - | N | N | N | N | N | N | N | N | N | N | N | N | N | N | N | N | N
151278843 | 517580 | NIEZDEFINIOWANY | RL7 ROZDZIELNICA | [5 empty] | - | N | N | N | N | N | N | N | N | N | N | N | N | N | N | N | N | N
151278844 | 518506 | TM TECHNOLOGIE SP. Z | ONTEC S M1 301 NM ST IP65 BIAŁY | [5 empty] | - | N | N | N | N | N | N | N | N | N | N | N | N | N | N | N | N | N
151278845 | 518438 | PLEXIFORM | RAMKA BIAŁA - POTRÓJNA | [5 empty] | - | N | N | N | N | N | N | N | N | N | N | N | N | N | N | N | N | N
151278846 | 517571 | NIEZDEFINIOWANY | RW1.2 ROZDZIELNICA | [5 empty] | - | N | N | N | N | N | N | N | N | N | N | N | N | N | N | N | N | N
151278847 | 517558 | NIEZDEFINIOWANY | RH7 ROZDZIELNICA | [5 empty] | - | N | N | N | N | N | N | N | N | N | N | N | N | N | N | N | N | N
151278850 | 517513 | PLEXIFORM | ROMA LED 4000K OPAL 596X596 WERSJA HO 51W 5000LM 460MA | [5 empty] | - | N | N | N | N | N | N | N | N | N | N | N | N | N | N | N | N | N
151278851 | 515474 | LUG LIGHT | POWERLUG MINI LED ED 6000LM/740 IP65 50ST.SZARY | [5 empty] | - | N | N | N | N | N | N | N | N | N | N | N | N | N | N | N | N | N
151278852 | 517584 | LUG LIGHT | ICE CUBE 2 LED ED 6X1W BIAŁY 6000K P54 10" SZARY | [5 empty] | - | N | N | N | N | N | N | N | N | N | N | N | N | N | N | N | N | N
151278853 | 516251 | FPK SP ZOO | PLAFO 300 21W 2500LM | [5 empty] | - | N | N | N | N | N | N | N | N | N | N | N | N | N | N | N | N | N
151278857 | 518441 | PLEXIFORM | KOSZT JEDNOSTKOWY PROGRAMOWANIA (ZA DZIEŃ PRACY PROGRA | [5 empty] | - | N | N | N | N | N | N | N | N | N | N | N | N | N | N | N | N | N
151278858 | 517551 | LUG LIGHT | PLAFO 900LED 10000LM 4000K DALI | [5 empty] | - | N | N | N | N | N | N | N | N | N | N | N | N | N | N | N | N | N
151278861 | 517514 | PLEXIFORM | ROMA II IP65 LED 4000K SH 600X600 WERSJA HO 58W 6603LM | [5 empty] | - | N | N | N | N | N | N | N | N | N | N | N | N | N | N | N | N | N
151278862 | 517572 | NIEZDEFINIOWANY | RW2.1 ROZDZIELNICA | [5 empty] | - | N | N | N | N | N | N | N | N | N | N | N | N | N | N | N | N | N
151278865 | 517581 | NIEZDEFINIOWANY | RL8 ROZDZIELNICA | [5 empty] | - | N | N | N | N | N | N | N | N | N | N | N | N | N | N | N | N | N
151278866 | 518465 | NIEZDEFINIOWANY | Zasilacz LED 100W IP67 | <p><span style="font-weight: 700;">Zasilacz LED 100W IP67</span></p><p><span style="font-weight: 700;">Zastosowanie</span></p><ul><li>Biuro</li><li>Szkoła</li><li>Hotel </li><li>Restauracja</li><li>Sala konferencyjna </li><li>Szkoła</li></ul><p><b>Dane techniczne</b></p><p>PRI: 170-265V</p><p>SEC: DC 8.33A 12V</p><p>Wymiary: 190x55x68 mm</p> |  | 138.1413 | 1 |  | - | N | N | N | N | N | N | N | N | N | N | N | N | N | N | N | N | N
151278867 | 516101 | ELEKTROKABEL | BĘBEN TUREK 70 |  |  | 98.4 | 6 |  | - | N | N | N | N | Y | N | N | N | N | N | N | N | N | N | N | N | N
151278868 | 518369 | NIEZDEFINIOWANY | PP-1 ROZDZIELNICA | [5 empty] | - | N | N | N | N | N | N | N | N | N | N | N | N | N | N | N | N | N
151278869 | 517552 | LUG LIGHT | GROUNDLINE MAT LED 636 ED 12W BIAŁY 3000K IP67 CZARNY | [5 empty] | - | N | N | N | N | N | N | N | N | N | N | N | N | N | N | N | N | N
151278873 | 517573 | NIEZDEFINIOWANY | RW2.2 ROZDZIELNICA | [5 empty] | - | N | N | N | N | N | N | N | N | N | N | N | N | N | N | N | N | N
151278875 | 518537 | TM TECHNOLOGIE | ITECH M5 105 M DATA | [5 empty] | - | N | N | N | N | N | N | N | N | N | N | N | N | N | N | N | N | N
151278876 | 518507 | LED-POL | ORO-STRIP-300L-SMD-5630-NWD-BC |  |  | 104.55 | 5 |  | - | N | N | N | N | Y | N | N | N | N | N | N | N | Y | N | N | N | N
151278877 | 518431 | PLEXIFORM | FIBRA LED (60) 4000K 145X1272 WERSJA HO: 64W, 8338LM, | [5 empty] | - | N | N | N | N | N | N | N | N | N | N | N | N | N | N | N | N | N
151278878 | 518224 | ELEKTROKABEL | BĘBEN TUREK 100 |  |  | 184.5 | 1 |  | - | N | N | N | N | Y | N | N | N | N | N | N | N | N | N | N | N | N
151278879 | 518176 | ZPUE GLIWICE | ZŁĄCZE AGREGAT-SIEĆ 160A | [5 empty] | - | N | N | N | N | N | N | N | N | N | N | N | N | N | N | N | N | N
151278880 | 517555 | LUG LIGHT | RUNA 1 LED 100 ED 3X1W BIAŁY 3000K IP67 10° CZARNY 300LM 5W | [5 empty] | - | N | N | N | N | N | N | N | N | N | N | N | N | N | N | N | N | N
151278882 | 517578 | NIEZDEFINIOWANY | RL5 ROZDZIELNICA | [5 empty] | - | N | N | N | N | N | N | N | N | N | N | N | N | N | N | N | N | N
151278887 | 522449 | WIHA | Z 12 0 06 180MM PROF. ELEC. SZCZYPCE | [5 empty] | - | N | N | N | N | N | N | N | N | N | N | N | N | N | N | N | N | N
151278891 | 523070 | GTV | ŚWIETLÓWKA LED T8 20W,120 CM, 1800 LM, 4000K, | [5 empty] | - | N | N | N | N | N | N | N | N | N | N | N | N | N | N | N | N | N
151278892 | 518968 | NIEZDEFINIOWANY | TP ROZDZIELNICA | [5 empty] | - | N | N | N | N | N | N | N | N | N | N | N | N | N | N | N | N | N
151278900 | 522455 | WIHA | Z 14 1 06 170MM PROF. ELEC* SZCZYPCE | [5 empty] | - | N | N | N | N | N | N | N | N | N | N | N | N | N | N | N | N | N
151278901 | 523071 | GTV SP. Z O.O. SP. K | OPRAWA ZEFIR LINIOWA LED 236, T8, G13 GTV 1 (INWESTYCYJNE) | [5 empty] | - | N | N | N | N | N | N | N | N | N | N | N | N | N | N | N | N | N
151278905 | 526315 | PHILIPS | Akumulatory R03 NI-MH 950MAH R03B4A95/10 | [5 empty] | - | N | N | N | N | N | N | N | N | N | N | N | N | N | N | N | N | N
151278911 | 522501 | WIHA | Z 18 0 06 200MM PROF. ELEC SZCZYPCE | [5 empty] | - | N | N | N | N | N | N | N | N | N | N | N | N | N | N | N | N | N
151278914 | 523025 | KANLUX | AWAN LED C-W | [5 empty] | - | N | N | N | N | Y | N | N | N | N | N | N | N | Y | N | N | N | N
151278926 | 524507 | KANLUX | BRAVO 6060 40W-NW-W | [5 empty] | - | N | N | N | N | Y | N | N | N | N | N | N | N | Y | N | N | N | N
151278927 | 524527 | BAKS | KORYTKO KCL100H42/2NE (1.4301) PRODUKT WYCOFANY | [5 empty] | - | N | N | N | N | Y | N | N | N | Y | N | N | N | N | N | N | N | N
151278936 | 518770 | PLEXIFORM | FLASH NEW LED RAMKA Z SIATKĄ DO MOCY 175W (NIE DO GK) | [5 empty] | - | N | N | N | N | N | N | N | N | N | N | N | N | N | N | N | N | N
151278945 | 518756 | EMOS | LED PREM A60 8W E27 WW 2 700 K |  |  | 10.4919 | 3 |  | - | N | N | N | N | Y | N | N | Y | N | N | N | N | N | N | N | N | N
151278949 | 518945 | PLEXIFORM | ŚWIET. HNS 30W ORF UV G13 | [5 empty] | - | N | N | N | N | N | N | N | N | N | N | N | N | N | N | N | N | N
151278950 | 524493 | OSRAM | LPMR16D3536 5W/827 12V GU5.3 | [5 empty] | - | N | N | N | N | N | N | N | N | N | N | N | N | N | N | N | N | N
151278952 | 5283 | WOJNAROWSCY | LED ŚWIECOWA E-14 230V 6W WW ZAMIENNIKI ŹRÓDEŁ TRADYCYJNYCH | [5 empty] | - | N | N | N | N | N | N | N | N | N | N | N | N | N | N | N | N | N
151278957 | 522885 | NIEZDEFINIOWANY | TR2 ROZDZIELNICA | [5 empty] | - | N | N | N | N | N | N | N | N | N | N | N | N | N | N | N | N | N
151278958 | 518911 | PLEXIFORM | LATTE IP54 LED 24W 4000K | [5 empty] | - | N | N | N | N | N | N | N | N | N | N | N | N | N | N | N | N | N
151278961 | 518761 | EMOS | LED CANDLE 8W E14 WW 3 000 K | [5 empty] | - | N | N | N | N | Y | N | N | y | N | N | N | N | N | N | N | N | N
151278963 | 5426 | WOJNAROWSCY | ZASILACZ 12V 1,67A 20W IP67 20-12 SPECTRUM ZASILACZE LED - LED POWER PACKS / SPECTRUM | [5 empty] | - | N | N | N | N | N | N | N | N | N | N | N | N | N | N | N | N | N
151278964 | 518668 | TM TECHNOLOGIE | ITECH M2 302 M AT LED BIAŁY | [5 empty] | - | N | N | N | N | N | N | N | N | N | N | N | N | N | N | N | N | N
151278968 | 522888 | KONTAKT-SIMON | Ściemniacz do LED ściemnialnych, naciskowo-obrotowy | [5 empty] | - | N | N | N | N | Y |  | N | N | N | N | Y | N | N | N | N | N | N
151278969 | 526132 | FPK SP ZOO | ROZDZIELNICA N/N ANGIOGRAF | [5 empty] | - | N | N | N | N | N | N | N | N | N | N | N | N | N | N | N | N | N
151278970 | 518925 | OSRAM | LED VALUE CL A40 6W/827 E27 FR 0 |  |  | 11.07 | 3 |  | - | N | N | N | N | Y | N | N | N | N | N | N | N | N | N | N | N | Y
151278972 | 523028 | KARLIK | LRV-3 Ramka pionowa potrójna biała LOGO biały | [5 empty] | - | N | N | N | N | Y | N | N | N | N | N | N | N | Y | N | N | N | N
151278973 | 518762 | EMOS | LED PREM JC A++ 4,5W G9 WW 3 000 K | [5 empty] | - | N | N | N | N | Y | N | N | Y | N | N | N | N | N | N | N | N | N
151278975 | 5502 | WOJNAROWSCY | PL-C 18W 4P 830 ŚWIETLÓWKI PL-C/E | [5 empty] | - | N | N | N | N | N | N | N | N | N | N | N | N | N | N | N | N | N
151278978 | 518709 | EMOS | LED REFLEKTOR 30W IDEO EMOS |  |  | 140.22 | 31 |  | - | N | N | N | N | Y | N | N | Y | N | N | N | N | N | N | N | N | N
151278979 | 526192 | TM TECHNOLOGIE SP. Z | AK. NI-CD 3.6V 4000MAH LINEAR | [5 empty] | - | N | N | N | N | N | N | N | N | N | N | N | N | N | N | N | N | N
151278980 | 5227 | WOJNAROWSCY | LED GU10 230V 6W SMD WW Z MLECZNĄ SZYBKĄ BIAŁA CERAMICZNA SMD LED | [5 empty] | - | N | N | N | N | N | N | N | N | N | N | N | N | N | N | N | N | N
151278981 | 518928 | OSRAM - LEDVANCE | LEDPLINE60 6,5W/827 230V R7S 0 |  |  | 41.82 | 6 |  | - | N | N | N | N | Y | N | N | N | N | N | N | N | N | N | N | N | Y
151278982 | 522785 | PLEXIFORM | FUZO LED 21 W 4000K 420 MMX420 MM OPAL RA90 | [5 empty] | - | N | N | N | N | N | N | N | N | N | N | N | N | N | N | N | N | N
151278984 | 518952 | NIEZDEFINIOWANY | RGP ROZDZIELNICA | [5 empty] | - | N | N | N | N | N | N | N | N | N | N | N | N | N | N | N | N | N
151278985 | 523029 | KARLIK | LRV-2 Ramka pionowa podwójna biała LOGO biały | [5 empty] | - | N | N | N | N | Y | N | N | N | N | N | N | N | Y | N | N | N | N
151278986 | 518763 | EMOS | LED PREM JC A++ 2W G9 WW 3 000 K |  |  | 17.9088 | 4 |  | - | N | N | N | N | Y | N | N | Y | N | N | N | N | N | N | N | N | N
151278987 | 5589 | WOJNAROWSCY | 36W 830 3000K ŚWIETLÓWKI T8 | [5 empty] | - | N | N | N | N | N | N | N | N | N | N | N | N | N | N | N | N | N
151278989 | 522406 | WIHA | Z 06 0 16 160MM INOMIC F VDE SZCZYPCE | [5 empty] | - | N | N | N | N | N | N | N | N | N | N | N | N | N | N | N | N | N
151278991 | 522784 | OSRAM | VALUE CLB 40 5,7W/827 220-240V FR E14 |  |  | 9.6678 | 23 |  | - | N | N | N | N | Y | N | N | N | N | N | N | N | N | N | N | N | Y
151278992 | 526114 | GRODNO S.A. | SGP340 SON-T150W I PC SKD 48/60 | [5 empty] | - | N | N | N | N | N | N | N | N | N | N | N | N | N | N | N | N | N
151278993 | 518667 | KANLUX | BRAVO 6060 45W-NW-W | [5 empty] | - | N | N | N | N | Y | N | N | N | N | N | N | N | Y | N | N | N | N
151278994 | 518913 | TRACON | PRZEKAŹNIK MINATUROWY 230V AC/4XCO (3A, 230V AC/28V DC | <p>Przekaźnik miniaturowy 230V AC/4XCO (3A, 230V AC/28V DC</p><div>Kategoria: Przekaźniki miniaturowe</div> |  |  |  |  | - | N | N | N | N | N | N | N | N | N | N | N | N | N | N | N | N | N
151278995 | 518953 | NIEZDEFINIOWANY | TL ROZDZIELNICA | [5 empty] | - | N | N | N | N | N | N | N | N | N | N | N | N | N | N | N | N | N
151278997 | 523066 | NIEZDEFINIOWANY | PC 1X58 T8 TOP STATECZNIK | [5 empty] | - | N | N | N | N | N | N | N | N | N | N | N | N | N | N | N | N | N
151279000 | 522717 | WIHA | Z 50 1 06 200MM PROF. ELEC* SZCZYPCE | [5 empty] | - | N | N | N | N | N | N | N | N | N | N | N | N | N | N | N | N | N
151279001 | 518685 | TRACON | PRASKA DO TULEJEK 0.25-6MM2 | <p>Praska do tulejek 0.25-6mm2<br></p><p>Praska do tulejek izolowanych, nieizolowanych i podwójnych</p><p>Kategoria: Praska do tulejek</p> |  | 183.885 | 1 |  | - | N | N | N | N | Y | N | N | N | N | N | N | N | Y | N | N | N | N
151279003 | 5667 | WOJNAROWSCY | E-27 60W/ 24V MS NISKONAPIĘCIOWE / LOW VOLTAGE BULBS | [5 empty] | - | N | N | N | N | N | N | N | N | N | N | N | N | N | N | N | N | N
151279004 | 524611 | PLEXIFORM | EL 2X58 SC T8 2XTL58 | [5 empty] | - | N | N | N | N | N | N | N | N | N | N | N | N | N | N | N | N | N
151279005 | 518914 | TRACON | PRZEKAŹNIK MINIATUROWY 24V DC PRZEKAŹNIKI | <p>Przekaźnik miniaturowy 24V DC<br></p><p>24V DC / 4×CO (3A, 230V AC / 28V DC)</p><p>Te przekaźniki posiadają 2, 3 lub 4 przełączane styki. Dostępne są wersje 9, 11 i 14 - nóżkowe. Przekaźniki wyposażone są w przycisk „TEST”, który umożliwia weryfikację prawidłowej pracy obwodów, przełączanych za pomocą styków. </p><p>Kategoria: Przekaźniki miniaturowe</p> |  | 30.381 | 12 |  | - | N | N | N | N | Y | N | N | N | N | N | N | N | Y | N | N | N | N
151279006 | 522825 | OSRAM | ST8P-1.2M 16,2W/840 220-240V 10X1 |  |  | 36.9 | 33 |  | - | N | N | N | N | Y | N | N | N | N | N | N | N | N | N | N | N | Y
151279007 | 522974 | BAKS | ŁĄCZNIK WYDŁUŻONU DO DRABINEK 1,5 MM | [5 empty] | - | N | N | N | N | Y | N | N | N | Y | N | N | N | N | N | N | N | N
151279008 | 518969 | NIEZDEFINIOWANY | RG (TGADM, SZR, TLADM, TG) | [5 empty] | - | N | N | N | N | N | N | N | N | N | N | N | N | N | N | N | N | N
151279012 | 524526 | BAKS | KORYTKO KGL/KCL50H42/2E (1.4301) PRODUKT WYCOFANY | [5 empty] | - | N | N | N | N | Y | N | N | N | Y | N | N | N | N | N | N | N | N
151279013 | 522727 | WIHA | Z 55 0 06 160MM PROF. ELEC* SZCZYPCE | [5 empty] | - | N | N | N | N | N | N | N | N | N | N | N | N | N | N | N | N | N
151279014 | 5724 | WOJNAROWSCY | WLS 250W WLS / SODIUM LAMPS | [5 empty] | - | N | N | N | N | N | N | N | N | N | N | N | N | N | N | N | N | N
151279016 | 518713 | HELIOS | Żarówka sygnalizacyjna przemysłowa 230V 40W A55 E27 | <p>Żarówka sygnalizacyjna przemysłowa 230V 40W A55 E27</p><p class="MsoNormal">Żarówka sygnalizacyjna, przemysłowo-górnicza o specjalistycznym zastosowaniu w trudnych warunkach przemysłowych gdzie występuje zwiększona wilgotność, podwyższona temperatura, zapylenie, drgania i wibracje. Żarówka posiada wydłużoną trwałość.<o:p></o:p></p><p class="MsoNormal">Moc: 40 W<o:p></o:p></p><p class="MsoNormal">Bańka: A55<o:p></o:p></p><p class="MsoNormal">Trzonek: E27<o:p></o:p></p><p class="MsoNormal">Strumień świetlny: 300 LM</p><p class="MsoNormal">Temperatura barwowa: 2700 K</p><p class="MsoNormal"><o:p></o:p></p><p class="MsoNormal">Trwałość: 3000 H<o:p></o:p></p><p class="MsoNormal">Napięcie: 230 V<o:p></o:p></p><p> </p><p class="MsoNormal">Kategoria: Żarówki przemysłowe<o:p></o:p></p> |  | 3.69 | 76 |  | - | N | N | N | Y | Y | N | N | N | N | N | N | N | N | N | N | N | N
151279018 | 518967 | FPK SP ZOO | OPRAWA AWARYJNA UPDOOR 1500LM LED SHM E IP65 | [5 empty] | - | N | N | N | N | N | N | N | N | N | N | N | N | N | N | N | N | N
151279019 | 5229 | WOJNAROWSCY | LED GU10 230V 6W WW Z MLECZNĄ SZYBKĄ SREBRNY SMD LED | [5 empty] | - | N | N | N | N | N | N | N | N | N | N | N | N | N | N | N | N | N
151279022 | 524508 | KANLUX | BRAVO 6060 50W-NW-SR | [5 empty] | - | N | N | N | N | Y | N | N | N | N | N | N | N | Y | N | N | N | N
151279023 | 526193 | GRODNO (FOLIE) | PC 1X36 T8 TEC STATECZNIK TRIDONIC | [5 empty] | - | N | N | N | N | N | N | N | N | N | N | N | N | N | N | N | N | N
151279025 | 5295 | WOJNAROWSCY | LED GLS E-27 230V 13W=100W ALU CW ZAMIENNIKI ŹRÓDEŁ TRADYCYJNYCH | [5 empty] | - | N | N | N | N | N | N | N | N | N | N | N | N | N | N | N | N | N
151279026 | 522753 | WIHA POLSKA SP. Z O. | Z 99 0 06 001 PROF. ELECTRIC SZCZYPCE | [5 empty] | - | N | N | N | N | N | N | N | N | N | N | N | N | N | N | N | N | N
151279030 | 518715 | HELIOS | 75W E27 ŻARÓWKA SYGNALIZACYJNA HELIOS | <p>Żarówka sygnalizacyjna przemysłowa 75W 230V A55 E27 <br></p><p>Żarówka sygnalizacyjna, przemysłowo-górnicza o specjalistycznym zastosowaniu w trudnych warunkach przemysłowych gdzie występuje zwiększona wilgotność, podwyższona temperatura, zapylenie, drgania i wibracje. Żarówka posiada wydłużoną trwałość.</p><p>Moc: 75 W</p><p>Bańka: A55</p><p>Trzonek: E27</p><p>Strumień świetlny: 700 LM</p><p>Temperatura barwowa: 2700 K</p><p>Trwałość: 3000 H </p><p>Napięcie: 230 V</p><p>Kategoria: Żarówki przemysłowe</p> |  | 3.69 | 134 |  | - | N | N | N | Y | Y | N | N | N | N | N | N | N | N | N | N | N | N
151279033 | 524494 | OSRAM | LPMR16D5036 7,8/827 12V GU5.3 | [5 empty] | - | N | N | N | N | N | N | N | N | N | N | N | N | N | N | N | N | N
151279034 | 5267 | WOJNAROWSCY | LED ŚWIECOWA E-27 230V 5W WW ZAMIENNIKI ŹRÓDEŁ TRADYCYJNYCH | [5 empty] | - | N | N | N | N | N | N | N | N | N | N | N | N | N | N | N | N | N
151279036 | 518912 | PLEXIFORM | TORINO AS LED 32W 4000K | [5 empty] | - | N | N | N | N | N | N | N | N | N | N | N | N | N | N | N | N | N
151279037 | 518768 | TM TECHNOLOGIE | ZESTAW ITECH-MONTAŻ WPUSZCZANY |  |  | 24.6 | 3 |  | - | N | N | N | N | N | N | N | N | N | N | N | N | N | N | N | N | N
151279041 | 5296 | WOJNAROWSCY | LED GLS E-27 230V 13W=100W ALU WW ZAMIENNIKI ŹRÓDEŁ TRADYCYJNYCH | [5 empty] | - | N | N | N | N | N | N | N | N | N | N | N | N | N | N | N | N | N
151279042 | 518716 | HELIOS | 100W E27 ŻARÓWKA SYGNALIZACYJNA HELIOS |  |  | 3.69 | 270 |  | - | N | N | N | Y | Y | N | N | N | N | N | N | N | N | N | N | N | N
151279044 | 524510 | OSRAM | ST8AU-1.2M 15W/840 220-240V EM 2400 |  |  | 120.54 | 8 |  | - | N | N | N | N | Y | N | N | N | N | N | N | N | N | N | N | N | Y
151279048 | 518932 | KANLUX | ANTRA LED10W-NW-SE B PRODUKT WYCOFANY | [5 empty] | - | N | N | N | N | Y | N | N | N | N | Y | N | N | N | N | N | N | N
151279050 | 518766 | PLEXIFORM | FINESTRA LED RING 440 OPAL HIGHPOWER WĄSKA RAMKA | [5 empty] | - | N | N | N | N | N | N | N | N | N | N | N | N | N | N | N | N | N
151279054 | 5300 | WOJNAROWSCY | LED R50 E-27 230V 6W WW Z MLECZNĄ SZYBKĄ ZAMIENNIKI ŹRÓDEŁ TRADYCYJNYCH | [5 empty] | - | N | N | N | N | N | N | N | N | N | N | N | N | N | N | N | N | N
151279055 | 518665 | CELLPACK | ŻYWICA PUR DWUSKŁADNIKOWA EG 1000ML | [5 empty] | - | N | N | N | N | N | N | N | N | N | N | N | N | N | N | N | N | N
151279057 | 522973 | ERKO | AR_12-300 KOŃCÓWKA OCZKOWA ALUMINIOWA KOŃCÓWKA RUROWA | [5 empty] | - | N | N | N | N | Y | N | N | N | N | N | N | N | Y | N | N | N | N
151279061 | 518926 | OSRAM | LED VALUE CL A100 14W/827 E27 FR 0 |  |  | 27.06 | 4 |  | - | N | N | N | N | Y | N | N | N | N | N | N | N | N | N | N | N | Y
151279063 | 518767 | PLEXIFORM | FINESTRA RING ADAPTER GK 440 | [5 empty] | - | N | N | N | N | N | N | N | N | N | N | N | N | N | N | N | N | N
151279064 | 522886 | NIEZDEFINIOWANY | TR3 ROZDZIELNICA | [5 empty] | - | N | N | N | N | N | N | N | N | N | N | N | N | N | N | N | N | N
151279067 | 518661 | KANLUX | BRAVO 6060 45W-NW-SR | [5 empty] | - | N | N | N | N | Y | N | N | N | N | N | N | N | Y | N | N | N | N
151279068 | 523009 | TRACON | LOKALIZATOR PRZEWODÓW | <p>Lokalizator przewodów</p><p>Służy do wykrywania przewodów nieaktywnych. Urządzenie składa się z nadajnika i odbiornika.</p><p>W idealnych warunkach wykrywa przewody w odległości 30 cm. Dokładność w dużej mierze zależy od różnych czynników zakłócających typu izolacja, sąsiedztwo innych przewodów, metale w ścianach. </p><p>Nadajnik (Transmitter)</p><p>Nadajnik zawiera 5 adapterów do podłączenia się do trasowanego przewodu.</p><p>- Złączka RJ-11</p><p>- Złączka Koax</p><p>- 2 klemy</p><p>- Wtyk bezpiecznika „samochodowego”</p><p>Adaptery znajdują się pod przednią ścianką obudowy w schowku.</p><p>Odbiornik (Receiver)</p><p>W celu uruchomienia odbiornika przyciśnij przycisk TEST, po naciśnięciu odbiornik odbiera sygnał nadajnika. Przybliż odbiornik do przewodu trasowanego. Jeżeli przewód nie jest przerwany, urządzenie będzie emitowało sygnał dźwiękowy i moc diody LED też się zwiększy. Do ustawienia czułości służy przycisk Sensitivity knob.</p> |  |  |  |  | - | N | N | N | N | N | N | N | N | N | N | N | N | N | N | N | N | N
151279069 | 5427 | WOJNAROWSCY | ZASILACZ 12V 2,5A 30W IP67 30-12 SPECTRUM ZASILACZE LED - LED POWER PACKS / SPECTRUM | [5 empty] | - | N | N | N | N | N | N | N | N | N | N | N | N | N | N | N | N | N
151279072 | 518927 | OSRAM - LEDVANCE | LED VALUE CL A 60 9W/827 E27 FR 0 |  |  | 13.53 | 10 |  | - | N | N | N | N | Y | N | N | N | N | N | N | N | N | N | N | N | Y
151279075 | 522783 | OSRAM | VALUE CLA 75 10,5W/827 220-240V FR E27 | [5 empty] | - | N | N | N | N | N | N | N | N | N | N | N | N | N | N | N | N | N
151279076 | 518769 | PLEXIFORM | FLASH NEW LED 6X70 ST. 175W 4000K 20000LM CZARNY | [5 empty] | - | N | N | N | N | N | N | N | N | N | N | N | N | N | N | N | N | N
151279079 | 518686 | TRACON | PRASKA DO TULEJEK 0,5-6MM2 | <p>Praska do tulejek 0,5-6mm2</p><p>Praska do tulejek izolowanych, nieizolowanych i podwójnych</p><p>Kategoria: Praski do tulejek</p> |  | 94.095 | 1 |  | - | N | N | N | N | Y | N | N | N | N | N | N | N | Y | N | N | N | N
151279080 | 5507 | WOJNAROWSCY | PL-L 18W 4P 840 ŚWIETLÓWKI PL-L | [5 empty] | - | N | N | N | N | N | N | N | N | N | N | N | N | N | N | N | N | N
151279086 | 518915 | TRACON | GNIAZDO PRZEKAŹNIKA RM14 AKCESORIA DO PRZEKAŹNIKÓW | <p>Gniazdo przekaźnika RM14 </p><p>Gniazda przekaźników mogą być mocowane do płyt montażowych za pomocą śrubek lub do szyn montażowych o wymiarach 35 × 7mm (zgodnie z normą EN 50022). Do zacisków należy przykręcić jeden miedziany przewód o przekroju 0,5 mm2, maksymalnie dwa przewody miedziane o przekroju 1,0 mm2 lub jeden przewód miedziany o przekroju 1,5 mm2</p><p>Do gniazd dołączony jest element sprężynujący do zatrzaśnięcia przekaźnika na miejscu.</p><p>Kategoria: Gniazda przekaźników</p> |  | 23.247 | 2 |  | - | N | N | N | N | Y | N | N | N | N | N | N | N | Y | N | N | N | N
151279087 | 522776 | WIHA | Z 62 0 06 TYP 005 AUTOMATYCZNE SZCZYPCE DO ZACISK. KOŃ. TULEJ. SZCZYPCE | [5 empty] | - | N | N | N | N | N | N | N | N | N | N | N | N | N | N | N | N | N
151279089 | 518687 | TRACON | PRASKA DO TULEJEK 6-16MM2 | <p>Praska do tulejek 6-16mm2<br></p><p>Praska do tulejek izolowanych, nieizolowanych i podwójnych</p><p><br></p> |  | 245.016 | 1 |  | - | N | N | N | N | Y | N | N | N | N | N | N | N | Y | N | N | N | N
151279090 | 518726 | TECHNOX | WIERTŁO D. KAM. SDS MAX 22X1000 | [5 empty] | - | N | N | N | N | N | N | N | N | N | N | N | N | N | N | N | N | N
151279092 | 5607 | WOJNAROWSCY | ŚWIECOWA / CANDLE E-14 40W ŚWIECOWE/ CANDLE WSTRZĄSOODPORNE | [5 empty] | - | N | N | N | N | N | N | N | N | N | N | N | N | N | N | N | N | N
151279097 | 518908 | HELUKABEL | JZ-600 5X35 0,6/1KV | [5 empty] | - | N | N | N | N | N | N | N | N | N | N | N | N | N | N | N | N | N
151279099 | 518714 | HELIOS | 60W E27 ŻARÓWKA SYGNALIZACYJNA HELIOS |  |  | 3.69 | 106 |  | - | N | N | N | Y | Y | N | N | N | N | N | N | N | N | N | N | N | N
151279100 | 518758 | EMOS | LED PREM A60 14W E27 WW 2 700 K |  |  | 21.7095 | 1 |  | - | N | N | N | N | Y | N | N | Y | N | N | N | N | N | N | N | N | N
151279101 | 518771 | EFEN | 93251-0010 SŁUPEK RONDO VS 135 ST L |  |  | 676.5 | 1 |  | - | N | N | N | N | Y | N | N | N | N | N | Y | N | N | N | N | N | N
151279107 | 524514 | GTV | ŹRÓDŁO ŚWIATŁA LED, ES111, 12W, GU10 850ML 120 STOPNI | [5 empty] | - | N | N | N | N | N | N | N | N | N | N | N | N | N | N | N | N | N
151279109 | 5720 | WOJNAROWSCY | WLS 70W WLS / SODIUM LAMPS | [5 empty] | - | N | N | N | N | N | N | N | N | N | N | N | N | N | N | N | N | N
151279111 | 518759 | EMOS | LED PREM A67 20W E27 WW 2 700 K | [5 empty] | - | N | N | N | N | Y | N | N | y | N | N | N | N | N | N | N | N | N
151279112 | 518885 | ELEKTRO-PLAST NASIELSK | QUATTRO MODUŁ BIAŁY/SREBRO ŁĄCZNIK 1-BIEG | [5 empty] | - | N | N | N | N | N | N | N | N | N | N | N | N | N | N | N | N | N
151279113 | 523005 | BRAK | ELT­90­MB­M­S­230V | [5 empty] | - | N | N | N | N | N | N | N | N | N | N | N | N | N | N | N | N | N
151279115 | 5725 | WOJNAROWSCY | WLS 400W WLS / SODIUM LAMPS | [5 empty] | - | N | N | N | N | N | N | N | N | N | N | N | N | N | N | N | N | N
151279119 | 523007 | TRACON | Uniwersalne narzędzie do ściągania izolacji 0,75-6mm2 | <p>Uniwersalne narzędzie do ściągania izolacji 0,75-6mm2</p><p>Kategoria: Narzędzia do ściągania izolacji</p> |  | 72.939 | 2 |  | - | N | N | N | N | Y | N | N | N | N | N | N | N | Y | N | N | N | N
151279120 | 518760 | EMOS | LED PREM CANDLE 6W E14 WW 2 700 K |  |  | 11.3898 | 14 |  | - | N | N | N | N | Y | N | N | Y | N | N | N | N | N | N | N | N | N
151279124 | 6262 | PCE | SUW 2*32/5*2B16 16*B 6GS*3B FI40 R.0-1 LK-3FAZ ROZDZIELNICA STACJONARNA IP44 | [5 empty] | - | N | N | N | N | N | N | N | N | N | N | N | N | N | N | N | N | N
151279139 | 6263 | PCE | SUW 2*32/5*2B16 16*B 6GS*3B FI40 R.0-1 LK-3FAZ ROZDZIELNICA STACJONARNA IP44 | [5 empty] | - | N | N | N | N | N | N | N | N | N | N | N | N | N | N | N | N | N
151279150 | 6266 | PCE | KOS 14M 32/5*B25 10GS*6B FI63 R.0-1 LK+3FAZ ROZ. IP44, STAC. | [5 empty] | - | N | N | N | N | N | N | N | N | N | N | N | N | N | N | N | N | N
151279153 | 6192 | JIMMY J. CICHOCKI, J | KARIN 1200 LED | [5 empty] | - | N | N | N | N | N | N | N | N | N | N | N | N | N | N | N | N | N
151279161 | 6267 | PCE | KOS 14M 2*32/5*2*B25*2*R.0-1 3GS*3B*3R.0 FI63 R.0-1 63A LK+3FAZ ROZ. IP44, STAC | [5 empty] | - | N | N | N | N | N | N | N | N | N | N | N | N | N | N | N | N | N
151279162 | 6194 | JIMMY J. CICHOCKI, J | MIRA LED 36 | [5 empty] | - | N | N | N | N | N | N | N | N | N | N | N | N | N | N | N | N | N
151279168 | 6298 | TM TECHNOLOGIE | VIP PRO 358I DATA | [5 empty] | - | N | N | N | N | N | N | N | N | N | N | N | N | N | N | N | N | N
151279175 | 6191 | JIMMY J. CICHOCKI, J | ELEMENTY ZŁĄCZNE DO B-60 | [5 empty] | - | N | N | N | N | N | N | N | N | N | N | N | N | N | N | N | N | N
151279178 | 6260 | PLEXIFORM | STATECZNIK ELEKTR. EL4X18NGN (HELVAR) | [5 empty] | - | N | N | N | N | N | N | N | N | N | N | N | N | N | N | N | N | N
151279184 | 6355 | TM TECHNOLOGIE | ONTEC S M2 302 NM COLD ST | [5 empty] | - | N | N | N | N | N | N | N | N | N | N | N | N | N | N | N | N | N
151279186 | 6230 | NIEZDEFINIOWANY | BELKA POPRZECZNA T/1 DO NASADEK | [5 empty] | - | N | N | N | N | N | N | N | N | N | N | N | N | N | N | N | N | N
151279187 | 6295 | PEKAR | 15W G13 T8 ŚWIETLOWKA DO LAMP OWADOBÓJCZYCH | [5 empty] | - | N | N | N | N | N | N | N | N | N | N | N | N | N | N | N | N | N
151279190 | 6317 | NIEZDEFINIOWANY | AQUANT GNIAZDO 2P+Z SZARE IP55 | [5 empty] | - | N | N | N | N | N | N | N | N | N | N | N | N | N | N | N | N | N
151279195 | 6356 | PLEXIFORM | BARI DL 195 LED 11W 3000K AC | [5 empty] | - | N | N | N | N | N | N | N | N | N | N | N | N | N | N | N | N | N
151279197 | 6297 | HAUPA | TAŚMA IZOLACYJNA VDE 19 MM X 20 M TĘCZA 1 |  |  | 41.0082 | 15 |  | - | N | N | N | N | Y | N | N | N | N | N | Y | N | N | N | N | N | N
151279200 | 6231 | NIEZDEFINIOWANY | NASADKA NA SŁUP S-60P-80P | [5 empty] | - | N | N | N | N | N | N | N | N | N | N | N | N | N | N | N | N | N
151279204 | 6312 | TT PLAST | RURA ELEKTROINST. SZTYWNA RS 20 - 3 M | [5 empty] | - | N | N | N | N | N | N | N | N | N | N | N | N | N | N | N | N | N
151279208 | 6352 | GENERAL ELECTRIC | 60W 24V E27 CL ŻARÓWKA E27 | [5 empty] | - | N | N | N | N | N | N | N | N | N | N | N | N | N | N | N | N | N
151279216 | 6350 | LED-POL | HALOGEN 30W CZARNY Z CZUJNIKIEM RUCHU I ZMIERZCHU | [5 empty] | - | N | N | N | N | Y | N | N | N | N | N | N | N | Y | N | N | N | N
151279217 | 6233 | PEKAR | 60W R50 E27 230V ŻARÓWKA REFL. | [5 empty] | - | N | N | N | N | N | N | N | N | N | N | N | N | N | N | N | N | N
151279222 | 6373 | TIM S.A. | BĘBEN 10 | [5 empty] | - | N | N | N | N | N | N | N | N | N | N | N | N | N | N | N | N | N
151279229 | 6351 | NARVA | LC 22W/840 T9 G10Q ŚWIETLÓWKA KOŁOWA NARVA | [5 empty] | - | N | N | N | N | N | N | N | N | N | N | N | N | N | N | N | N | N
151279230 | 6027 | WOJNAROWSCY | NOCTI COB 120ST 230V 100W IP65 CW WALLWASHER OPRAWY LED DO PODŚWIETLENIA ELEWACJI | [5 empty] | - | N | N | N | N | N | N | N | N | N | N | N | N | N | N | N | N | N
151279232 | 6374 | TIM S.A. | BĘBEN 12 120 | [5 empty] | - | N | N | N | N | N | N | N | N | N | N | N | N | N | N | N | N | N
151279233 | 66145 | LED-POL | ORO-E14-C30-VITO-5,2W-BC | [5 empty] | - | N | N | N | N | Y | N | N | N | N | N | N | N | Y | N | N | N | N
151279242 | 6264 | PCE | SUW 2*14M 2*63/5*2B+2FI63 3GS*3B+FI25 R.01-125A LK-3FAZ ROZDZ IP44,STACJ | [5 empty] | - | N | N | N | N | N | N | N | N | N | N | N | N | N | N | N | N | N
151279245 | 66149 | LED-POL | ORO-E27-B45-VITO-5,2W-BC | [5 empty] | - | N | N | N | N | Y | N | N | N | N | N | N | N | Y | N | N | N | N
151279251 | 6265 | PCE | KOS 14M 32/5*B16 10GS*6B FI40 R.0-1 LK+3FAZ ROZ. IP44, STAC | [5 empty] | - | N | N | N | N | N | N | N | N | N | N | N | N | N | N | N | N | N
151279260 | 66151 | LED-POL | ORO-STRIP-300L-SMD-5050-WD-BC-BP | [5 empty] | - | N | N | N | N | Y | N | N | N | N | N | N | N | Y | N | N | N | N
151279261 | 6268 | PCE | MIELEC 32/5*B16 16*B 3GS*3B FI40 R.0-1 LK-3FAZ ROZDZ. IP44,STAC | [5 empty] | - | N | N | N | N | N | N | N | N | N | N | N | N | N | N | N | N | N
151279269 | 6195 | ROSA | ELBA S-70W SODOWE E-27 | [5 empty] | - | N | N | N | N | N | N | N | N | N | N | N | N | N | N | N | N | N
151279272 | 6269 | PCE | MIELEC 32/5*B20 16*B 3GS*3B FI40 R.0-1 LK-3FAZ ROZDZ. IP44,STAC. | [5 empty] | - | N | N | N | N | N | N | N | N | N | N | N | N | N | N | N | N | N
151279278 | 6299 | TM TECHNOLOGIE | AKUMULATOR NI-CD HT 4,8V 4000MA (W UKŁADZIE LASKA) | [5 empty] | - | N | N | N | N | N | N | N | N | N | N | N | N | N | N | N | N | N
151279281 | 6193 | ROSA | KARIN 3600 LED | [5 empty] | - | N | N | N | N | N | N | N | N | N | N | N | N | N | N | N | N | N
151279284 | 6270 | PCE | MIELEC 32/5*B25 16*B 3GS*3B FI63 R.0-1 LK-3FAZ ROZDZ. IP44,STAC. | [5 empty] | - | N | N | N | N | N | N | N | N | N | N | N | N | N | N | N | N | N
151279290 | 6306 | OSRAM - LEDVANCE | 64210NBU 55W H7 PX26D | [5 empty] | - | N | N | N | N | N | N | N | N | N | N | N | N | N | N | N | N | N
151279292 | 6253 | BRILUM | ZHD-100 OPRAWA PARKOWA WALEC GRAFIT | [5 empty] | - | N | N | N | N | N | N | N | N | N | N | N | N | N | N | N | N | N
151279295 | 6190 | JIMMY J. CICHOCKI, J | B-60 FUNDAMENTY BETONOWE | [5 empty] | - | N | N | N | N | N | N | N | N | N | N | N | N | N | N | N | N | N
151279304 | 6256 | P.H. ELMAT RZESZÓW | SŁUP S-40 SRW/4 MALOWANY | [5 empty] | - | N | N | N | N | N | N | N | N | N | N | N | N | N | N | N | N | N
151279305 | 5813 | WOJNAROWSCY | ALGINE LED 230V 46W IP20 600X600MM NW SUFITOWE OPRAWY SUFITOWE PANELE LED | [5 empty] | - | N | N | N | N | N | N | N | N | N | N | N | N | N | N | N | N | N
151279307 | 6354 | TM TECHNOLOGIE | ITECH 1L/1-3W/ COR ST/W OPRAWA 1H | [5 empty] | - | N | N | N | N | N | N | N | N | N | N | N | N | N | N | N | N | N
151279314 | 6353 | PEKAR | HI-SPOT ES63 50W/25 GU10 230V SYLVANIA | [5 empty] | - | N | N | N | N | N | N | N | N | N | N | N | N | N | N | N | N | N
151279316 | 6254 | BRILUM | ZŻD-100 OPRAWA PARKOWA WALEC GRAFIT | [5 empty] | - | N | N | N | N | N | N | N | N | N | N | N | N | N | N | N | N | N
151279317 | 66217 | KOELNER | KOŁEK ROZPOROWY FI 8 MM Z WKRĘTEM Z NACIĘCIEM KRZYŻOWY MUST | [5 empty] | - | N | N | N | N | N | N | N | N | N | N | N | N | N | N | N | N | N
151279319 | 66157 | NIEZDEFINIOWANY | ZASILACZ IMPULSOWY 230VAC/24VDC 60W 2,5A KSR 06024 | [5 empty] | - | N | N | N | N | N | N | N | N | N | N | N | N | N | N | N | N | N
151279322 | 6026 | WOJNAROWSCY | NOCTI COB 120ST 230V 50W IP65 WW WALLWASHER OPRAWY LED DO PODŚWIETLENIA ELEWACJI | [5 empty] | - | N | N | N | N | N | N | N | N | N | N | N | N | N | N | N | N | N
151279324 | 66137 | WOJNAROWSCY | NOCTI COB 120ST 230V 30W IP65 WW WALLWASHER | [5 empty] | - | N | N | N | N | N | N | N | N | N | N | N | N | N | N | N | N | N
151279326 | 66189 | AN-KOM | MASZT ODGR.WOLN.NA TRÓJ.H=8000MM, RP:I,III | [5 empty] | - | N | N | N | N | N | N | N | N | N | N | N | N | N | N | N | N | N
151279332 | 66219 | KOELNER | KOŁEK ROZPOROWY FI 10 MM Z WKRĘTEM Z NACIĘCIEM KRZYŻOW MUST | [5 empty] | - | N | N | N | N | N | N | N | N | N | N | N | N | N | N | N | N | N
151279333 | 6034 | WOJNAROWSCY | NOCTI COB 120ST 230V 30W IP65 WW WALLWASHER OPRAWY LED DO PODŚWIETLENIA ELEWACJI Z CZUJNIKIEM RUCHU | [5 empty] | - | N | N | N | N | N | N | N | N | N | N | N | N | N | N | N | N | N
151279335 | 66141 | LED-POL | ORO-E27-VITO-10W-BC | [5 empty] | - | N | N | N | N | Y | N | N | N | N | N | N | N | Y | N | N | N | N
151279338 | 66191 | AN-KOM | KOMPLET ŚRUB POZIOMUJĄCYCH PODSTAWE MASZT/TRÓJNÓGU | [5 empty] | - | N | N | N | N | N | N | N | N | N | N | N | N | N | N | N | N | N
151279342 | 66221 | KOELNER | KOSZULKA KOŁKA ROZPOROWEGO FI 06 MUST | [5 empty] | - | N | N | N | N | N | N | N | N | N | N | N | N | N | N | N | N | N
151279343 | 66155 | NIEZDEFINIOWANY | ZASILACZ IMPULSOWY 230VAC/24VDC 36W 1,5A | [5 empty] | - | N | N | N | N | N | N | N | N | N | N | N | N | N | N | N | N | N
151279347 | 66143 | LED-POL | ORO-E27-VITO-5W-BC | [5 empty] | - | N | N | N | N | Y | N | N | N | N | N | N | N | Y | N | N | N | N
151279349 | 66193 | AN-KOM | UCHWYT BETONOWY W TWORZYWIE Z NADSTAWKĄ Z-ŚRUBA, | [5 empty] | - | N | N | N | N | N | N | N | N | N | N | N | N | N | N | N | N | N
151279351 | 66211 | KOELNER | KOŁEK UNIWERSALNY 4ALL FI 06 Z WKRĘTEM 4,5X40 MUST | [5 empty] | - | N | N | N | N | N | N | N | N | N | N | N | N | N | N | N | N | N
151279357 | 66147 | LED-POL | ORO-GU10-SIX-6W-BC | [5 empty] | - | N | N | N | N | Y | N | N | N | N | N | N | N | Y | N | N | N | N
151279551 | 66227 | KOELNER | FX KOŁEK SZYBKIEGO MONTAŻU 8X45 BEZ KOŁNIERZA MUST | [5 empty] | - | N | N | N | N | N | N | N | N | N | N | N | N | N | N | N | N | N
151280972 | 7076 | KANLUX | COMMON CT-DTL50-WE SUFITOWA OPRAWA PUNKTOWA | [5 empty] | - | N | N | N | N | Y | N | N | N | N | N | N | N | Y | N | N | N | N
151281138 | 7210 | TM TECHNOLOGIE | ITECH 3L/1-3W/AT/W OPRAWA 3H 1X3W POWER LED | [5 empty] | - | N | N | N | N | N | N | N | N | N | N | N | N | N | N | N | N | N
151281164 | 7118 | KANLUX | BRAVO LED 55W-NW Panel LED PRODUKT WYCOFANY |  |  | 593.967 | 1 |  | - | N | N | N | N | Y | N | N | N | N | Y | N | N | N | N | N | N | N
151281179 | 7214 | ZPUE GLIWICE | ZK2+2GTR+1TL/REZ ZŁĄCZA KABLOWO-POMIAROWE | [5 empty] | - | N | N | N | N | N | N | N | N | N | N | N | N | N | N | N | N | N
151281191 | 7215 | ZPUE GLIWICE | ZK3+2GTR+SL/REZ | [5 empty] | - | N | N | N | N | N | N | N | N | N | N | N | N | N | N | N | N | N
151281219 | 7139 | KANLUX | CANTA CTX-DS20 SUFITOWA OPRAWA OZDOBNA | [5 empty] | - | N | N | N | N | Y | N | N | N | N | N | N | N | Y | N | N | N | N
151281241 | 7241 | LED-POL | ORO-GU10-3,7W-320LM-BC | [5 empty] | - | N | N | N | N | Y | N | N | N | N | N | N | N | Y | N | N | N | N
151281242 | 7242 | LED-POL | ORO-GU10-3,7W-340LM-BZ | [5 empty] | - | N | N | N | N | Y | N | N | N | N | N | N | N | Y | N | N | N | N
151281425 | 7248 | LED-POL | ORO-MR11-1,8W-150LM-80-BZ | [5 empty] | - | N | N | N | N | Y | N | N | N | N | N | N | N | Y | N | N | N | N
151281473 | 7249 | LED-POL | ORO-MR16-21L-SMD-80-BC | [5 empty] | - | N | N | N | N | Y | N | N | N | N | N | N | N | Y | N | N | N | N
151281687 | 7267 | LED-POL | ORO-E27-G45-20L-SMD-80-KALO-BC | [5 empty] | - | N | N | N | N | Y | N | N | N | N | N | N | N | Y | N | N | N | N
151281695 | 7280 | LED-POL | ORO-E27-G60-40L-SMD-80-KALO-BC | [5 empty] | - | N | N | N | N | Y | N | N | N | N | N | N | N | Y | N | N | N | N
151281710 | 7282 | LED-POL | ORO-E27-B60-KALO-BC | [5 empty] | - | N | N | N | N | Y | N | N | N | N | N | N | N | Y | N | N | N | N
151281929 | 7302 | LED-POL | ORO-R7S-118MM-1000LM-80-BZ | [5 empty] | - | N | N | N | N | Y | N | N | N | N | N | N | N | Y | N | N | N | N
151281960 | 7313 | LED-POL | ORO-STRIP-300L-SMD-WD-BC-BP | [5 empty] | - | N | N | N | N | Y | N | N | N | N | N | N | N | Y | N | N | N | N
151282198 | 7323 | LED-POL | ORO-STRIP-600L-SMD-WD-BC-BP | [5 empty] | - | N | N | N | N | Y | N | N | N | N | N | N | N | Y | N | N | N | N
151282199 | 7321 | LED-POL | ORO-STRIP-600L-SMD-NWD-BC-BP | [5 empty] | - | N | N | N | N | Y | N | N | N | N | N | N | N | Y | N | N | N | N
151282353 | 7380 | ZPUE GLIWICE | ZK3(ARS)+1GTR(ARS)+1TL ZŁĄCZE KABLOWO-POMIAROWE ZŁĄCZA KABLOWO-POMIAROWE | [5 empty] | - | N | N | N | N | N | N | N | N | N | N | N | N | N | N | N | N | N
151282369 | 7369 | LED-POL | ORO-HALOGEN-15W-FLAT-S | [5 empty] | - | N | N | N | N | Y | N | N | N | N | N | N | N | Y | N | N | N | N
151282422 | 7378 | LED-POL | ORO-HALOGEN-80W-2XCOB-II | [5 empty] | - | N | N | N | N | Y | N | N | N | N | N | N | N | Y | N | N | N | N
151282423 | 7335 | LED-POL | ORO ZASILACZ-60W-WD-QUAL | [5 empty] | - | N | N | N | N | Y | N | N | N | N | N | N | N | Y | N | N | N | N
151282433 | 7375 | LED-POL | ORO-HALOGEN-50W-FLAT-S | [5 empty] | - | N | N | N | N | Y | N | N | N | N | N | N | N | Y | N | N | N | N
151282436 | 7377 | LED-POL | ORO-HALOGEN-50W-FLAT-SM | [5 empty] | - | N | N | N | N | Y | N | N | N | N | N | N | N | Y | N | N | N | N
151282593 | 7385 | LAPPKABEL | UCHWYT STALOWY MOCUJĄCY SILVYN CHAIN A325LK | [5 empty] | - | N | N | N | N | N | N | N | N | N | N | N | N | N | N | N | N | N
151282619 | 7382 | LED-POL | ORO-R7S-78MM-4,6W-80-BZ | [5 empty] | - | N | N | N | N | Y | N | N | N | N | N | N | N | Y | N | N | N | N
151282654 | 7384 | LAPPKABEL | PROWADNICA ŁAŃCUCHOWA, NYLONOWA, C=60, R=75 SILVYN CHAIN SR325LE060075 | [5 empty] | - | N | N | N | N | N | N | N | N | N | N | N | N | N | N | N | N | N
151282675 | 7383 | LED-POL | ORO-E14-ESTA-BC | [5 empty] | - | N | N | N | N | Y | N | N | N | N | N | N | N | Y | N | N | N | N
151282823 | 7413 | TIM S.A. | BĘBEN NKT 09 | [5 empty] | - | N | N | N | N | N | N | N | N | N | N | N | N | N | N | N | N | N
151282835 | 7433 | SPOTLINE | ARROCK ARC GU10 231420 | [5 empty] | - | N | N | N | N | N | N | N | N | N | N | N | N | N | N | N | N | N
151282853 | 7450 | FPK SP ZOO | GŁOWICA DO PROJEKTORÓW GN/03 | [5 empty] | - | N | N | N | N | N | N | N | N | N | N | N | N | N | N | N | N | N
151282886 | 7451 | FPK SP ZOO | GŁOWICA DO PROJEKTORÓW GN/04 | [5 empty] | - | N | N | N | N | N | N | N | N | N | N | N | N | N | N | N | N | N
151282900 | 7452 | NIEZDEFINIOWANY | NASADKA S60-100/6 NASADA Z KRYZĄ | [5 empty] | - | N | N | N | N | N | N | N | N | N | N | N | N | N | N | N | N | N
151282914 | 7434 | PLEXIFORM | BARI II LED 25W 3000K DL 195 DC | [5 empty] | - | N | N | N | N | N | N | N | N | N | N | N | N | N | N | N | N | N
151283073 | 7490 | PEKAR | 15W BA15D ŻAR. DO MASZYNY DO SZYCIA | [5 empty] | - | N | N | N | N | N | N | N | N | N | N | N | N | N | N | N | N | N
151285231 | 80202 | SCHNEIDER | WNT-500C/BIAŁY ŁĄCZNIK ŚWIECZNIKOWY CEDAR | [5 empty] | - | N | N | N | N | N | N | N | N | N | N | N | N | N | N | N | N | N
151285236 | 80212 | SCHNEIDER | [6 empty] | - | N | N | N | N | N | N | N | N | N | N | N | N | N | N | N | N | N
151285256 | 80210 | SCHNEIDER | NT-130H/BIAŁY GNIAZDO POJ. Z UZ. CEDAR | [5 empty] | - | N | N | N | N | N | N | N | N | N | N | N | N | N | N | N | N | N
151286147 | 81954 | LENA | CALLISTO 260 13W G24Q-1 OPAL MAT EVG | [5 empty] | - | N | N | N | N | N | N | N | N | N | N | N | N | N | N | N | N | N
151286158 | 81992 | WIR PRZEDSIĘBIORSTWO | OPRAWA OŚWIETLENIOWA GOJA 501E | [5 empty] | - | N | N | N | N | N | N | N | N | N | N | N | N | N | N | N | N | N
151286190 | 81989 | HAGER | KANAŁ GRZEBIENIOWY VK-FLEX 40, L=500MM, SZARY TEH | [5 empty] | - | N | N | N | N | Y | N | N | N | Y | N | N | N | N | N | N | N | N
151286199 | 81990 | JIMMY J. CICHOCKI, J | FUNDAMENT B-50 ROSA | [5 empty] | - | N | N | N | N | N | N | N | N | N | N | N | N | N | N | N | N | N
151286358 | 82472 | AWEX | 125X250 PIKTOGRAM 25 CHŁOPEK W DRZWIACH STRZAŁKA PRAWO LOGO AWEX (ISO7010) PIKTOGRAMY | [5 empty] | - | N | N | N | N | N | N | N | N | N | N | N | N | N | N | N | N | N
151286369 | 82473 | AWEX | 125X250 PIKTOGRAM 24 STRZAŁKA LEWO CHŁOPEK W DRZWIACH LOGO AWEX (ISO7010) PIKTOGRAMY | [5 empty] | - | N | N | N | N | N | N | N | N | N | N | N | N | N | N | N | N | N
151287009 | 83178 | OSPEL | RAMKA POJEDYNCZA SONATA CZARNY | [5 empty] | - | N | N | N | N | Y | N | N | N | N | Y | N | N | N | N | N | N | N
151287072 | 83832 | ZPUE GLIWICE | X-F-800 FUNDAMENT | [5 empty] | - | N | N | N | N | N | N | N | N | N | N | N | N | N | N | N | N | N
151287073 | 83180 | OSPEL | RAMKA POTRÓJNA SONATA CZARNY | [5 empty] | - | N | N | N | N | Y | N | N | N | N | Y | N | N | N | N | N | N | N
151287082 | 83769 | AGA LIGHT | AMETYST 2X18W PC OPAL EVG TC-L / 2G11 | [5 empty] | - | N | N | N | N | N | N | N | N | N | N | N | N | N | N | N | N | N
151287083 | 83181 | OSPEL | RAMKA POCZWÓRNA SONATA CZARNY | [5 empty] | - | N | N | N | N | Y | N | N | N | N | Y | N | N | N | N | N | N | N
151287087 | 84154 | HAGER | Wkładka bezpiecznikowa nożowa NH000 10A AC500V gG | <p><b>Wkładka bezpiecznikowa nożowa NH000 wsk .pojedynczy uchwyt nieizolowany gG 10A 500VAC</b></p><p><b>Konstrukcja</b></p><p>Typ wyłącznika nadprądowego: gG</p><p><b>Charakterystyka elektryczna</b></p><p>Znamionowa zwarciowa zdolność łączeniowa Icn:<span style="white-space:pre"> </span>120 kA</p><p>Napięcie znamionowe łączeniowe Ue (AC): 0/500/550 V</p><p><b>Napięcie</b></p><p>Znamionowe napięcie pracy Un (DC): 0/500/550 V</p><p><b>Bezpiecznik</b></p><p>Charakterystyka bezpiecznika: gG</p><p>Wielkość wkładki bezpiecznikowej:<span style="white-space:pre"> </span>NH000</p><p><b>Moc</b></p><p>Całkowite straty mocy dla prądu znamionowego: 1,5 W</p><p><b>Wymiary</b></p><p>Wysokość produktu: 79 mm</p><p>Długość:<span style="white-space:pre"> </span>51 mm</p><p>Szerokość produktu: 21 mm</p><p><b>Norma</b></p><p>Dyrektywa europejska RoHs:<span style="white-space:pre"> </span>zgodny</p><p><b>Oznaczenie</b></p><p>Grupa urządzeń: LNH*T</p> |  | 20.418 | 3 |  | - | N | N | N | N | Y | N | N | N | Y | N | N | N | N | N | N | N | N
151287092 | 83182 | OSPEL | RAMKA PIĘCIOKROTNA SONATA CZARNY | [5 empty] | - | N | N | N | N | Y | N | N | N | N | Y | N | N | N | N | N | N | N
151287094 | 83803 | AGA LIGHT | NEPTUN PC 2X18W EVG IP65 T8 / G13 | [5 empty] | - | N | N | N | N | N | N | N | N | N | N | N | N | N | N | N | N | N
151287102 | 83192 | NARVA | LT 54W/840 ŚWIETLÓWKA T5 | [5 empty] | - | N | N | N | N | N | N | N | N | N | N | N | N | N | N | N | N | N
151287107 | 83805 | AGA LIGHT | NEPTUN PC 2X36W EVG IP65 T8 / G13 | [5 empty] | - | N | N | N | N | N | N | N | N | N | N | N | N | N | N | N | N | N
151287118 | 83617 | AGA LIGHT | RUBIN PLUS 2X18W SLA EVG-S T8 / G13 | [5 empty] | - | N | N | N | N | N | N | N | N | N | N | N | N | N | N | N | N | N
151287119 | 83906 | HAGER | KANAŁ GRZEBIENIOWY BA7A 60X100, SZARY TEH | [5 empty] | - | N | N | N | N | Y | N | N | N | Y | N | N | N | N | N | N | N | N
151287130 | 83907 | HAGER | KANAŁ GRZEBIENIOWY BA7A 60X120, SZARY TEH | [5 empty] | - | N | N | N | N | Y | N | N | N | Y | N | N | N | N | N | N | N | N
151287131 | 83661 | AGA LIGHT | BERYL M22 2X18W SZYBA6 IP44 (CENTR.PIASK.) TC-D / G24D2 | [5 empty] | - | N | N | N | N | N | N | N | N | N | N | N | N | N | N | N | N | N
151287136 | 83179 | OSPEL | RAMKA PODWÓJNA SONATA CZARNY | [5 empty] | - | N | N | N | N | Y | N | N | N | N | Y | N | N | N | N | N | N | N
151287139 | 83190 | NARVA | LT 14W/840 ŚWIETLÓWKA T5 | [5 empty] | - | N | N | N | N | N | N | N | N | N | N | N | N | N | N | N | N | N
151287149 | 83897 | HAGER | KANAŁ GRZEBIENIOWY BA7A 40X25, SZARY TEH | [5 empty] | - | N | N | N | N | Y | N | N | N | Y | N | N | N | N | N | N | N | N
151287151 | 83911 | HAGER | KANAŁ GRZEBIENIOWY BA7A 80X80, SZARY TEH | [5 empty] | - | N | N | N | N | Y | N | N | N | Y | N | N | N | N | N | N | N | N
151287152 | 83851 | SPOTLINE | ŻARÓWKA ES111 F.N. 50W 2700K | [5 empty] | - | N | N | N | N | N | N | N | N | N | N | N | N | N | N | N | N | N
151287280 | 84185 | HAGER | Wkładka bezpiecznikowa nożowa NH2C wsk. pojedynczy uchwyt nieizolowany gG 63A 500V AC | <p><b>Wkładka bezpiecznikowa nożowa NH2C wsk. pojedynczy uchwyt nieizolowany gG 63A 500V AC</b></p><p><b>Konstrukcja</b></p><p>Typ wyłącznika nadprądowego: gG</p><p><b>Charakterystyka elektryczna</b></p><p>Znamionowa zwarciowa zdolność łączeniowa Icn:<span style="white-space:pre"> </span>120 kA</p><p>Napięcie znamionowe łączeniowe Ue (AC):<span style="white-space:pre"> </span>0/500/550 V</p><p><b>Napięcie</b></p><p>Znamionowe napięcie pracy Un (DC):<span style="white-space:pre"> </span>0/500/550 V</p><p><b>Bezpiecznik</b></p><p>Charakterystyka bezpiecznika: gG</p><p>Wielkość wkładki bezpiecznikowej:<span style="white-space:pre"> </span>NH2C</p><p><b>Moc</b></p><p>Całkowite straty mocy dla prądu znamionowego:<span style="white-space:pre"> </span>5,8 W</p><p><b>Wymiary</b></p><p>Głębokość produktu: 150 mm</p><p>Wysokość produktu: 72,5 mm</p><p>Długość:<span style="white-space:pre"> </span>62 mm</p><p>Szerokość produktu: 49 mm</p><p><b>Norma</b></p><p>Dyrektywa europejska RoHs:<span style="white-space:pre"> </span>zgodny</p><p><b>Oznaczenie</b></p><p>Grupa urządzeń: LNH*T</p> |  | 50.307 | 6 |  | - | N | N | N | N | Y | N | N | N | Y | N | N | N | N | N | N | N | N
151287338 | 84294 | BERKER | GNIAZDO PRZYŁĄCZENIOWE UAE 8-BIEGUNOWE EKRANOWANE; ; MECHANIZMY MECHANIZMY | [5 empty] | - | N | N | N | N | Y | N | N | N | N | N | N | N | N | Y | N | N | N
151287393 | 84197 | HAGER | Wkładka bezpiecznikowa nożowa NH3C 80A AC 500V gG | <p><b>Wkładka bezpiecznikowa nożowa NH3C wsk. pojedynczy uchwyt nieizolowany gG 80A 500VAC</b></p><p><b>Konstrukcja</b></p><p>Typ wyłącznika nadprądowego: gG</p><p><b>Charakterystyka elektryczna</b></p><p>Znamionowa zwarciowa zdolność łączeniowa Icn:<span style="white-space:pre"> </span>120 kA</p><p>Napięcie znamionowe łączeniowe Ue (AC):<span style="white-space:pre"> </span>0/500/550 V</p><p><b>Napięcie</b></p><p>Znamionowe napięcie pracy Un (DC):<span style="white-space:pre"> </span>0/500/550 V</p><p><b>Bezpiecznik</b></p><p>Charakterystyka bezpiecznika: gG</p><p>Wielkość wkładki bezpiecznikowej: NH3C</p><p><b>Moc</b></p><p>Całkowite straty mocy dla prądu znamionowego:<span style="white-space:pre"> </span>6,4 W</p><p><b>Wymiary</b></p><p>Wysokość produktu: 150 mm</p><p>Długość:<span style="white-space:pre"> </span>80 mm</p><p>Szerokość produktu: 66 mm</p><p><b>Norma</b></p><p>Dyrektywa europejska RoHs:<span style="white-space:pre"> </span>zgodny</p><p><b>Oznaczenie</b></p><p>Grupa urządzeń: LNH*T</p> |  | 92.988 | 4 |  | - | N | N | N | N | Y | N | N | N | Y | N | N | N | N | N | N | N | N
151287541 | 84317 | BERKER | GNIAZDO GŁOŚNIKOWE HIGH END; ; MECHANIZMY MECHANIZMY | [5 empty] | - | N | N | N | N | Y | N | N | N | N | N | N | N | N | Y | N | N | N
151287554 | 84318 | BERKER | PŁYTKA NOŚNA 2-KROTNA Z BRĄZOWYM ELEMENTEM MOCUJĄCYM; ; MECHANIZMY MECHANIZMY | [5 empty] | - | N | N | N | N | Y | N | N | N | N | N | N | N | N | Y | N | N | N
151287698 | 84484 | BERKER | ELEMENT CENTRALNY Z POKRĘTŁEM REGULACYJNYM DO REGULATORA OBROTÓW; ŚNIEŻNOBIAŁY; MODUL 2 PRODUKT WYCOFANY | [5 empty] | - | N | N | N | N | Y | N | N | N | N | N | N | N | N | Y | N | N | N
151287760 | 84410 | BERKER | RAMKA 2-KROTNA; ALU; MODUL STAR PLUS PRODUKT WYCOFANY | [5 empty] | - | N | N | N | N | Y | N | N | N | N | N | N | N | N | Y | N | N | N
151287770 | 84522 | HAGER | ELEMENT CENTRALNY DO GNIAZDA TAE I GŁOŚNIKOWEGO; ŚNIEŻNOBIAŁY; MODUL MODUŁ BIAŁY | [5 empty] | - | N | N | N | N | Y | N | N | N | Y | N | N | N | N | N | N | N | N
151287783 | 84397 | HAGER | ELEMENT CENTRALNY DO GNIAZDA TAE I GŁOŚNIKOWEGO; KREMOWY; MODUL MODUŁ KREM | [5 empty] | - | N | N | N | N | Y | N | N | N | Y | N | N | N | N | N | N | N | N
151287842 | 84411 | BERKER | RAMKA 3-KROTNA; ALU; MODUL STAR PLUS PRODUKT WYCOFANY | [5 empty] | - | N | N | N | N | Y | N | N | N | N | N | N | N | N | Y | N | N | N
151287852 | 84487 | BERKER | ŁĄCZNIK NA KARTĘ HOTELOWĄ-NASADKA Z NADRUKIEM I CZERWONĄ SOCZEWKĄ; ŚNIEŻNOBIAŁY; MODUL 2 PRODUKT WYCOFANY | [5 empty] | - | N | N | N | N | Y | N | N | N | N | N | N | N | N | Y | N | N | N
151287853 | 84412 | BERKER | RAMKA 4-KROTNA; ALU; MODUL STAR PLUS PRODUKT WYCOFANY | [5 empty] | - | N | N | N | N | Y | N | N | N | N | N | N | N | N | Y | N | N | N
151287876 | 84409 | BERKER | RAMKA 1-KROTNA; ALU; MODUL STAR PLUS PRODUKT WYCOFANY | [5 empty] | - | N | N | N | N | Y | N | N | N | N | N | N | N | N | Y | N | N | N
151288150 | 84634 | VALMAT | WYSIĘGNIK OC | [5 empty] | - | N | N | N | N | N | N | N | N | N | N | N | N | N | N | N | N | N
151288190 | 84631 | ELGIS GARBATKA | FUNDAMENT F-150 MONOLIT | [5 empty] | - | N | N | N | N | N | N | N | N | N | N | N | N | N | N | N | N | N
151288286 | 85149 | RADPOL | 2 KAM 70/8 Końcówka kablowa aluminiowa cienkościenna | <p>2 KAM 70/8 Końcówka kablowa aluminiowa cienkościenna</p><p><span style="font-size: 9pt;">Przeznaczenie: Do zakańczania żył aluminiowych okrągłych i sektorowych na napięcia do 1kV. Zwiększają bezpieczeństwo i trwałość połączenia.<o:p></o:p></span></p><p style="margin-top:0cm;margin-right:0cm;margin-bottom:7.5pt;margin-left:0cm"><span style="font-size: 9pt;">Montaż: Aby trwale zamocować końcówkę, należy ją zaprasować przy użyciu prasy z odpowiednio dobranymi szczękami.<o:p></o:p></span></p><p style="margin-top:0cm;margin-right:0cm;margin-bottom:7.5pt;margin-left:0cm"><span style="font-size: 9pt;">Końce żył sektorowych przed zamocowaniem w końcówce należy przeformować na okrągłe.<o:p></o:p></span></p><p style="margin: 0cm 0cm 7.5pt;"><span style="font-size: 9pt;">Dane techniczne: Materiał: rury aluminiowe ciągnione w stanie rekrystalizowanym w gatunku EN AW-1050 A wg PN-EN 573-3.<o:p></o:p></span></p><p style="margin-top:0cm;margin-right:0cm;margin-bottom:7.5pt;margin-left:0cm"><span style="font-size: 9pt;">Wymiary: 15,6x10,6x8,5 mm<o:p></o:p></span></p><p style="margin-top:0cm;margin-right:0cm;margin-bottom:7.5pt;margin-left:0cm"><span style="font-size: 9pt;">Materiał: aluminium<o:p></o:p></span></p><p> </p><p style="margin-top:0cm;margin-right:0cm;margin-bottom:7.5pt;margin-left:0cm"><span style="font-size: 9pt;">Kategoria: Końcówki kablowe<o:p></o:p></span></p> |  | 1.6728 | 4 |  | - | N | N | N | N | Y | N | N | N | Y | N | N | N | N | N | N | N | N
151288417 | 85151 | RADPOL | 2 KAM 70/12 Końcówka kablowa aluminiowa cienkościenna | <p>2 KAM 70/12 Końcówka kablowa aluminiowa cienkościenna</p><p><span style="font-size: 9pt;">Przeznaczenie: Do zakańczania żył aluminiowych okrągłych i sektorowych na napięcia do 1kV. Zwiększają bezpieczeństwo i trwałość połączenia.<o:p></o:p></span></p><p style="margin-top:0cm;margin-right:0cm;margin-bottom:7.5pt;margin-left:0cm"><span style="font-size: 9pt;">Montaż: Aby trwale zamocować końcówkę, należy ją zaprasować przy użyciu prasy z odpowiednio dobranymi szczękami.<o:p></o:p></span></p><p style="margin-top:0cm;margin-right:0cm;margin-bottom:7.5pt;margin-left:0cm"><span style="font-size: 9pt;">Końce żył sektorowych przed zamocowaniem w końcówce należy przeformować na okrągłe.<o:p></o:p></span></p><p style="margin: 0cm 0cm 7.5pt;"><span style="font-size: 9pt;">Dane techniczne: Materiał: rury aluminiowe ciągnione w stanie rekrystalizowanym w gatunku EN AW-1050 A wg PN-EN 573-3.<o:p></o:p></span></p><p style="margin-top:0cm;margin-right:0cm;margin-bottom:7.5pt;margin-left:0cm"><span style="font-size: 9pt;">Wymiary: 15,6x10,6x13 mm<o:p></o:p></span></p><p style="margin-top:0cm;margin-right:0cm;margin-bottom:7.5pt;margin-left:0cm"><span style="font-size: 9pt;">Materiał: aluminium<o:p></o:p></span></p><p style="margin-top:0cm;margin-right:0cm;margin-bottom:7.5pt;margin-left:0cm"><span style="font-size: 9pt;">Kategoria: Końcówki kablowe</span></p> |  | 1.6728 | 15 |  | - | N | N | N | N | Y | N | N | N | Y | N | N | N | N | N | N | N | N
151288456 | 85107 | RADPOL | KS 240/10 KOŃCÓWKI KABLOWE MIEDZIANE, CYNOWANE GALWANICZNIE OSPRZĘT KABLOWY | [5 empty] | - | N | N | N | N | N | N | N | N | N | N | N | N | N | N | N | N | N
151288459 | 85113 | RADPOL | KS 300/12 KOŃCÓWKI KABLOWE MIEDZIANE, CYNOWANE GALWANICZNIE OSPRZĘT KABLOWY | [5 empty] | - | N | N | N | N | N | N | N | N | N | N | N | N | N | N | N | N | N
151288464 | 85599 | KARLIK | GHE-2 Gniazdo podwójne 2x2P+Z (klapka biała; przesłony torów prądowych) JUNIOR biały |  |  | 17.466 | 18 |  | - | N | N | N | N | Y | N | N | N | N | N | N | N | Y | N | N | N | N
151288472 | 85341 | KARLIK | LWP-1L Łącznik jednobiegunowy podświetlany LOGO biały | [5 empty] | - | N | N | N | N | Y | N | N | N | N | N | N | N | Y | N | N | N | N
151288473 | 85633 | KARLIK | 4WHE-4 Łącznik zwierny dzwonek JUNIOR brązowy |  |  | 11.3406 | 3 |  | - | N | N | N | N | Y | N | N | N | N | N | N | N | Y | N | N | N | N
151288474 | 92048 | PLEXIFORM | STYLE AS IP 66 70 CZARNY HIT-DE/HST-DE /RX7S/ | [5 empty] | - | N | N | N | N | N | N | N | N | N | N | N | N | N | N | N | N | N
151288475 | 85671 | KARLIK | 10WHE-2 Łącznik świecznikowy JUNIOR popielaty | [5 empty] | - | N | N | N | N | Y | N | N | N | N | N | N | N | Y | N | N | N | N
151288477 | 92517 | PLEXIFORM | ZAŚLEPKA SZYNY 1M DO SZYNY 3-F OWALNEJ/KWADRATOWEJ/DOSTROPOWEJ - BIAŁY - | [5 empty] | - | N | N | N | N | N | N | N | N | N | N | N | N | N | N | N | N | N
151288478 | 92293 | PLEXIFORM | STYLE ŁĄCZNIK DO SŁUPA 40/60 - SZARY - | [5 empty] | - | N | N | N | N | N | N | N | N | N | N | N | N | N | N | N | N | N
151288485 | 85708 | KARLIK | WHS-2 Łącznik świecznikowy SENIOR biały |  |  | 10.2705 | 10 |  | - | N | N | N | N | Y | N | N | N | N | N | N | N | Y | N | N | N | N
151288486 | 92497 | PLEXIFORM | ZAWIESZENIE LINKOWE 2M DUŻE DO SZYNY 3-F OWALNEJ/KWADRATOWEJ - BIAŁY - | [5 empty] | - | N | N | N | N | N | N | N | N | N | N | N | N | N | N | N | N | N
151288487 | 92050 | PLEXIFORM | STYLE AS IP 66 70 SZARY HIT-DE/HST-DE /RX7S/ | [5 empty] | - | N | N | N | N | N | N | N | N | N | N | N | N | N | N | N | N | N
151288488 | 92301 | PLEXIFORM | EVOLUTION ŁĄCZNIK DO SŁUPA 40/60 - SZARY - | [5 empty] | - | N | N | N | N | N | N | N | N | N | N | N | N | N | N | N | N | N
151288489 | 85634 | KARLIK | 4WHE-5 Łącznik zwierny światło JUNIOR brązowy |  |  | 11.3406 | 16 |  | - | N | N | N | N | Y | N | N | N | N | N | N | N | Y | N | N | N | N
151288496 | 92199 | PLEXIFORM | EASY SZYBA 550MM - - - | [5 empty] | - | N | N | N | N | N | N | N | N | N | N | N | N | N | N | N | N | N
151288497 | 92496 | PLEXIFORM | ZAWIESZENIE LINKOWE 2M DUŻE DO SZYNY 3-F OWALNEJ/KWADRATOWEJ - CZARNY - | [5 empty] | - | N | N | N | N | N | N | N | N | N | N | N | N | N | N | N | N | N
151288499 | 85710 | KARLIK | WHS-4 Łącznik zwierny dzwonek SENIOR biały |  |  | 9.102 | 3 |  | - | N | N | N | N | Y | N | N | N | N | N | N | N | Y | N | N | N | N
151288500 | 92049 | PLEXIFORM | STYLE AS IP 66 150 SZARY HIT-DE/HST-DE /RX7S/ | [5 empty] | - | N | N | N | N | N | N | N | N | N | N | N | N | N | N | N | N | N
151288501 | 85587 | KARLIK | WHE-6 Łącznik krzyżowy JUNIOR biały |  |  | 13.8867 | 8 |  | - | N | N | N | N | Y | N | N | N | N | N | N | N | Y | N | N | N | N
151288507 | 92468 | PLEXIFORM | KWADRATOWY 3-FAZOWY L=3M - BIAŁY - | [5 empty] | - | N | N | N | N | N | N | N | N | N | N | N | N | N | N | N | N | N
151288510 | 85711 | KARLIK | WHS-5 Łącznik zwierny światło SENIOR biały |  |  | 9.102 | 1 |  | - | N | N | N | N | Y | N | N | N | N | N | N | N | Y | N | N | N | N
151288512 | 92059 | PLEXIFORM | STYLE C IP 66 70 SZARY HIT-DE/HST-DE /RX7S/ | [5 empty] | - | N | N | N | N | N | N | N | N | N | N | N | N | N | N | N | N | N
151288513 | 85593 | KARLIK | WHE-5L Łącznik zwierny światło podświetlany JUNIOR biały |  |  | 14.9937 | 5 |  | - | N | N | N | N | Y | N | N | N | N | N | N | N | Y | N | N | N | N
151288515 | 92469 | PLEXIFORM | KWADRATOWY 3-FAZOWY L=3M - ANODYZOWANY - | [5 empty] | - | N | N | N | N | N | N | N | N | N | N | N | N | N | N | N | N | N
151288523 | 85718 | KARLIK | GHS-1D Gniazdo pojedyncze 2P+Z (klapka dymna) SENIOR biały |  |  | 10.455 | 10 |  | - | N | N | N | N | Y | N | N | N | N | N | N | N | Y | N | N | N | N
151288525 | 92101 | PLEXIFORM | EVOLUTION AS IP66 + ŹRÓDŁO 400 SZARY HIT/E40/ | [5 empty] | - | N | N | N | N | N | N | N | N | N | N | N | N | N | N | N | N | N
151288526 | 85595 | KARLIK | GHE-1 Gniazdo pojedyncze 2P+Z (klapka biała; przesłony torów prądowych) JUNIOR biały |  |  | 10.8855 | 13 |  | - | N | N | N | N | Y | N | N | N | N | N | N | N | Y | N | N | N | N
151288529 | 92486 | PLEXIFORM | ŁĄCZNIK LINIOWY ELEKTRYCZNY DO SZYNY 3-F OWALNEJ/KWADRATOWEJ/DOSTROPOWEJ - BIAŁY - | [5 empty] | - | N | N | N | N | N | N | N | N | N | N | N | N | N | N | N | N | N
151288531 | 85824 | AWEX | OPRAWA TWINS ECO LED 1,2W 3H JEDNOZADANIOWA PT SREBRNA TWINS ECO LED |  |  | 252.15 | 1 |  | - | N | N | N | N | N | N | N | N | N | N | N | N | N | N | N | N | N
151288532 | 85596 | KARLIK | GHE-1D Gniazdo pojedyncze 2P+Z (klapka dymna; przesłony torów prądowych) JUNIOR biały |  |  | 10.8855 | 56 |  | - | N | N | N | N | Y | N | N | N | N | N | N | N | Y | N | N | N | N
151288534 | 85350 | KARLIK | LWP-5L Łącznik zwierny światło podświetlany LOGO biały | [5 empty] | - | N | N | N | N | Y | N | N | N | N | N | N | N | Y | N | N | N | N
151288536 | 85307 | KARLIK | LGP-1 Gniazdo pojedyncze 2P LOGO biały | [5 empty] | - | N | N | N | N | Y | N | N | N | N | N | N | N | Y | N | N | N | N
151288537 | 85724 | KARLIK | OB-3ZZK Obudowa bezpiecznikowa 3-modułowa z zerem i klapką SENIOR biały | [5 empty] | - | N | N | N | N | Y | N | N | N | N | N | N | N | Y | N | N | N | N
151288539 | 92397 | PLEXIFORM | NAUTO LED BIAŁE 1,5 INOX LED | [5 empty] | - | N | N | N | N | N | N | N | N | N | N | N | N | N | N | N | N | N
151288543 | 92105 | PLEXIFORM | EVOLUTION AS IP66 + ŹRÓDŁO 400 CZARNY HQI-T N/SI LUB HPI-T PLUS |  |  | 849.93 | 1 |  | - | N | N | N | N | Y | N | N | N | N | N | Y | N | N | N | N | N | N
151288545 | 85359 | KARLIK | LRH-2 Ramka pozioma podwójna LOGO LOGO biały |  |  | 4.5633 | 4 |  | - | N | N | N | N | Y | N | N | N | N | N | N | N | Y | N | N | N | N
151288546 | 85600 | KARLIK | GHE-2D Gniazdo podwójne 2x2P+Z (klapka dymna; przesłony torów prądowych) JUNIOR biały |  |  | 17.466 | 28 |  | - | N | N | N | N | Y | N | N | N | N | N | N | N | Y | N | N | N | N
151288550 | 92416 | PLEXIFORM | WALL LED BIAŁE 3 SZARY LED | [5 empty] | - | N | N | N | N | N | N | N | N | N | N | N | N | N | N | N | N | N
151288554 | 85360 | KARLIK | LRH-3 Ramka pozioma potrójna LOGO LOGO biały |  |  | 7.4784 | 3 |  | - | N | N | N | N | Y | N | N | N | N | N | N | N | Y | N | N | N | N
151288557 | 92133 | PLEXIFORM | COSMO SM IP65 + ŹRÓDŁO 400 SZARY HIT/E40/ | [5 empty] | - | N | N | N | N | N | N | N | N | N | N | N | N | N | N | N | N | N
151288558 | 85604 | KARLIK | GHE-3D Gniazdo potrójne 3x2P+Z (klapka dymna; przesłony torów prądowych) JUNIOR biały |  |  | 31.5495 | 24 |  | - | N | N | N | N | Y | N | N | N | N | N | N | N | Y | N | N | N | N
151288561 | 92418 | PLEXIFORM | PUSZKA MONTAŻOWA ACHILLE 320 - CZARNY - | [5 empty] | - | N | N | N | N | N | N | N | N | N | N | N | N | N | N | N | N | N
151288562 | 85321 | KARLIK | LG2K Gniazdo abonenckie RTV końcowe 2DB LOGO biały |  |  | 34.317 | 1 |  | - | N | N | N | N | Y | N | N | N | N | N | N | N | Y | N | N | N | N
151288567 | 92146 | PLEXIFORM | COSMO AS IP65 + ŹRÓDŁO 250 CZARNY HQI-T N/SI LUB HPI-T PLUS | [5 empty] | - | N | N | N | N | N | N | N | N | N | N | N | N | N | N | N | N | N
151288568 | 85373 | KARLIK | 1LGT-1 Gniazdo telefoniczne pojedyncze RJ12, 4-stykowe LOGO beżowy | [5 empty] | - | N | N | N | N | Y | N | N | N | N | N | N | N | Y | N | N | N | N
151288570 | 85630 | KARLIK | 4WHE-1 Łącznik jednobiegunowy JUNIOR brązowy |  |  | 11.3406 | 14 |  | - | N | N | N | N | Y | N | N | N | N | N | N | N | Y | N | N | N | N
151288571 | 92498 | PLEXIFORM | MOCOWANIE SUFITOWE DO SZYNY 3-F OWALNEJ/KWADRATOWEJ/DOSTROPOWEJ - - - | [5 empty] | - | N | N | N | N | N | N | N | N | N | N | N | N | N | N | N | N | N
151288573 | 85325 | KARLIK | LGS Gniazdo abonenckie RTV-SAT końcowe LOGO biały | [5 empty] | - | N | N | N | N | Y | N | N | N | N | N | N | N | Y | N | N | N | N
151288575 | 92302 | PLEXIFORM | COSMO SIATKA 0CHRONNA - - - | [5 empty] | - | N | N | N | N | N | N | N | N | N | N | N | N | N | N | N | N | N
151288577 | 85583 | KARLIK | WHE-2 Łącznik świecznikowy JUNIOR biały |  |  | 10.6272 | 29 |  | - | N | N | N | N | Y | N | N | N | N | N | N | N | Y | N | N | N | N
151288578 | 92149 | PLEXIFORM | COSMO AS IP65 + ŹRÓDŁO 400 SZARY HQI-T N/SI LUB HPI-T PLUS | [5 empty] | - | N | N | N | N | N | N | N | N | N | N | N | N | N | N | N | N | N
151288584 | 85631 | KARLIK | 4WHE-2 Łącznik świecznikowy JUNIOR brązowy |  |  | 11.8695 | 15 |  | - | N | N | N | N | Y | N | N | N | N | N | N | N | Y | N | N | N | N
151288587 | 92494 | PLEXIFORM | ZAWIESZENIE LINKOWE 2M MAŁE DO SZYNY 3-F OWALNEJ/KWADRATOWEJ - BIAŁY - | [5 empty] | - | N | N | N | N | N | N | N | N | N | N | N | N | N | N | N | N | N
151288590 | 92185 | PLEXIFORM | EASY KORPUS IP65 400 CZARNY HQI-E N/SI LUB HPI-E PLUS | [5 empty] | - | N | N | N | N | N | N | N | N | N | N | N | N | N | N | N | N | N
151288591 | 85327 | KARLIK | LGK-1 Gniazdo komputerowe pojedyncze 1xRJ45, KAT. 5E, 8-stykowe LOGO biały | [5 empty] | - | N | N | N | N | Y | N | N | N | N | N | N | N | Y | N | N | N | N
151288593 | 85632 | KARLIK | 4WHE-3 Łącznik schodowy JUNIOR brązowy |  |  | 11.3406 | 9 |  | - | N | N | N | N | Y | N | N | N | N | N | N | N | Y | N | N | N | N
151288597 | 92471 | PLEXIFORM | KWADRATOWY 3-FAZOWY L=4M - BIAŁY - | [5 empty] | - | N | N | N | N | N | N | N | N | N | N | N | N | N | N | N | N | N
151288604 | 85644 | KARLIK | 4GHE-1D Gniazdo pojedyncze 2P+Z (klapka dymna; przesłony torów prądowych) JUNIOR brązowy |  |  | 12.1278 | 12 |  | - | N | N | N | N | Y | N | N | N | N | N | N | N | Y | N | N | N | N
151288608 | 92466 | PLEXIFORM | KWADRATOWY 3-FAZOWY L=2M - ANODYZOWANY - | [5 empty] | - | N | N | N | N | N | N | N | N | N | N | N | N | N | N | N | N | N
151288609 | 92198 | PLEXIFORM | EASY SZYBA 480MM - - - | [5 empty] | - | N | N | N | N | N | N | N | N | N | N | N | N | N | N | N | N | N
151288613 | 85648 | KARLIK | 4GHE-2D Gniazdo podwójne 2x2P+Z (klapka dymna; przesłony torów prądowych) JUNIOR brązowy |  |  | 19.4217 | 18 |  | - | N | N | N | N | Y | N | N | N | N | N | N | N | Y | N | N | N | N
151288614 | 85670 | KARLIK | 10WHE-1 Łącznik jednobiegunowy JUNIOR popielaty | [5 empty] | - | N | N | N | N | Y | N | N | N | N | N | N | N | Y | N | N | N | N
151288616 | 92041 | PLEXIFORM | STYLE SM IP 66 70 SZARY HIT-DE/HST-DE /RX7S/ | [5 empty] | - | N | N | N | N | N | N | N | N | N | N | N | N | N | N | N | N | N
151288617 | 92202 | PLEXIFORM | EGO I Z KLOSZEM DOLNYM W KPL. 150 - HIE/E27/ | [5 empty] | - | N | N | N | N | N | N | N | N | N | N | N | N | N | N | N | N | N
151288619 | 92077 | PLEXIFORM | EVOLUTION SM IP66 + ŹRÓDŁO 400 SZARY HST/E40/ | [5 empty] | - | N | N | N | N | N | N | N | N | N | N | N | N | N | N | N | N | N
151288620 | 92472 | PLEXIFORM | KWADRATOWY 3-FAZOWY L=4M - ANODYZOWANY - | [5 empty] | - | N | N | N | N | N | N | N | N | N | N | N | N | N | N | N | N | N
151288623 | 85652 | KARLIK | 4GHE-3D Gniazdo potrójne 3x2P+Z (klapka dymna; przesłony torów prądowych) JUNIOR brązowy |  |  | 35.5962 | 15 |  | - | N | N | N | N | Y | N | N | N | N | N | N | N | Y | N | N | N | N
151288624 | 85707 | KARLIK | WHS-1 Łącznik jednobiegunowy SENIOR biały |  |  | 9.0405 | 14 |  | - | N | N | N | N | Y | N | N | N | N | N | N | N | Y | N | N | N | N
151288626 | 85358 | KARLIK | LRH-1 Ramka pozioma pojedyncza LOGO biały | [5 empty] | - | N | N | N | N | Y | N | N | N | N | N | N | N | Y | N | N | N | N
151288627 | 92040 | PLEXIFORM | STYLE SM IP 66 150 SZARY HIT-DE/HST-DE /RX7S/ | [5 empty] | - | N | N | N | N | N | N | N | N | N | N | N | N | N | N | N | N | N
151288630 | 92475 | PLEXIFORM | ADAPTOR ELEKTRYCZNY DO SZYNY 3-F OWALNEJ/KWADRATOWEJ/DOSTROPOWEJ - BIAŁY - | [5 empty] | - | N | N | N | N | N | N | N | N | N | N | N | N | N | N | N | N | N
151288632 | 85585 | KARLIK | WHE-4 Łącznik zwierny dzwonek JUNIOR biały |  |  | 10.1721 | 11 |  | - | N | N | N | N | Y | N | N | N | N | N | N | N | Y | N | N | N | N
151288633 | 92136 | PLEXIFORM | COSMO SM IP65 + ŹRÓDŁO 250 SZARY HQI-T N/SI LUB HPI-T PLUS | [5 empty] | - | N | N | N | N | N | N | N | N | N | N | N | N | N | N | N | N | N
151288634 | 85709 | KARLIK | WHS-3 Łącznik schodowy SENIOR biały |  |  | 9.7785 | 6 |  | - | N | N | N | N | Y | N | N | N | N | N | N | N | Y | N | N | N | N
151288638 | 85361 | KARLIK | LRH-4 Ramka pozioma poczwórna LOGO biały |  |  | 10.1352 | 5 |  | - | N | N | N | N | Y | N | N | N | N | N | N | N | Y | N | N | N | N
151288640 | 92473 | PLEXIFORM | ADAPTOR ELEKTRYCZNY DO SZYNY 3-F OWALNEJ/KWADRATOWEJ/DOSTROPOWEJ - SZARY - | [5 empty] | - | N | N | N | N | N | N | N | N | N | N | N | N | N | N | N | N | N
151288641 | 92046 | PLEXIFORM | STYLE AS IP 66 70 BIAŁY HIT-DE/HST-DE /RX7S/ | [5 empty] | - | N | N | N | N | N | N | N | N | N | N | N | N | N | N | N | N | N
151288642 | 92142 | PLEXIFORM | COSMO AS IP65 + ŹRÓDŁO 250 CZARNY HIT/E40/ | [5 empty] | - | N | N | N | N | N | N | N | N | N | N | N | N | N | N | N | N | N
151288644 | 85586 | KARLIK | WHE-5 Łącznik zwierny światło JUNIOR biały |  |  | 10.1721 | 10 |  | - | N | N | N | N | Y | N | N | N | N | N | N | N | Y | N | N | N | N
151288645 | 85720 | KARLIK | GHS-2ND Gniazdo podwójne 2x2P+Z (klapka dymna) SENIOR biały |  |  | 14.145 | 7 |  | - | N | N | N | N | Y | N | N | N | N | N | N | N | Y | N | N | N | N
151288654 | 92166 | PLEXIFORM | CONTINENTAL SM + UKŁAD + ŹRÓDŁO 1000 SZARY HIT PH/E40/ | [5 empty] | - | N | N | N | N | N | N | N | N | N | N | N | N | N | N | N | N | N
151288655 | 92518 | PLEXIFORM | ADAPTOR MECHANICZNY DO SZYNY 3-F OWALNEJ/KWADRATOWEJ/DOSTROPOWEJ - CZARNY - | [5 empty] | - | N | N | N | N | N | N | N | N | N | N | N | N | N | N | N | N | N
151288657 | 85588 | KARLIK | WHE-7 Łącznik podwójny schodowy JUNIOR biały | [5 empty] | - | N | N | N | N | Y | N | N | N | N | N | N | N | Y | N | N | N | N
151288660 | 85582 | KARLIK | WHE-1 Łącznik jednobiegunowy JUNIOR biały |  |  | 10.0368 | 33 |  | - | N | N | N | N | Y | N | N | N | N | N | N | N | Y | N | N | N | N
151288665 | 92485 | PLEXIFORM | ŁĄCZNIK LINIOWY ELEKTRYCZNY DO SZYNY 3-F OWALNEJ/KWADRATOWEJ/DOSTROPOWEJ - CZARNY - | [5 empty] | - | N | N | N | N | N | N | N | N | N | N | N | N | N | N | N | N | N
151288666 | 85589 | KARLIK | WHE-1L Łącznik jednobiegunowy podświetlany JUNIOR biały |  |  | 14.9937 | 3 |  | - | N | N | N | N | Y | N | N | N | N | N | N | N | Y | N | N | N | N
151288668 | 92169 | PLEXIFORM | CONTINENTAL AS + UKŁAD + ŹRÓDŁO 1000 SZARY HIT/E40/ | [5 empty] | - | N | N | N | N | N | N | N | N | N | N | N | N | N | N | N | N | N
151288672 | 85584 | KARLIK | WHE-3 Łącznik schodowy JUNIOR biały |  |  | 10.1721 | 11 |  | - | N | N | N | N | Y | N | N | N | N | N | N | N | Y | N | N | N | N
151288675 | 92493 | PLEXIFORM | ZAWIESZENIE LINKOWE 2M MAŁE DO SZYNY 3-F OWALNEJ/KWADRATOWEJ - CZARNY - | [5 empty] | - | N | N | N | N | N | N | N | N | N | N | N | N | N | N | N | N | N
151288680 | 85592 | KARLIK | WHE-4L Łącznik zwierny dzwonek podświetlany JUNIOR biały | [5 empty] | - | N | N | N | N | Y | N | N | N | N | N | N | N | Y | N | N | N | N
151288681 | 92183 | PLEXIFORM | EASY KORPUS IP65 150 SZARY HIE/E27/ | [5 empty] | - | N | N | N | N | N | N | N | N | N | N | N | N | N | N | N | N | N
151288684 | 9053 | KOPOS ELEKTRO SP. Z O.O. | LISTWA LHD 50X20/1 (2M/32M) LISTWY I KANAŁY | [5 empty] | - | N | N | N | N | Y | N | N | N | N | N | N | N | Y | N | N | N | N
151288694 | 85318 | KARLIK | LGT-1 Gniazdo telefoniczne podwójne 2xRJ12, 4-stykowe LOGO biały | [5 empty] | - | N | N | N | N | Y | N | N | N | N | N | N | N | Y | N | N | N | N
151288697 | 85289 | AGA LIGHT | RUBIN T5 RO 4X14W PPAR-RO RUBIN | [5 empty] | - | N | N | N | N | N | N | N | N | N | N | N | N | N | N | N | N | N
151288700 | 92703 | PLEXIFORM | VEGA DI EVG 2X18 BIAŁY T8/G13/ | [5 empty] | - | N | N | N | N | N | N | N | N | N | N | N | N | N | N | N | N | N
151288701 | 92561 | PLEXIFORM | STAR E 1,5H 11 BIAŁY TC-SEL/2G7/ | [5 empty] | - | N | N | N | N | N | N | N | N | N | N | N | N | N | N | N | N | N
151288702 | 92706 | PLEXIFORM | VEGA DI EVG 2X58 BIAŁY T8/G13/ | [5 empty] | - | N | N | N | N | N | N | N | N | N | N | N | N | N | N | N | N | N
151288705 | 93068 | PLEXIFORM | VIP PAR DI 1X28 SZARY T5/G5/ | [5 empty] | - | N | N | N | N | N | N | N | N | N | N | N | N | N | N | N | N | N
151288706 | 92986 | PLEXIFORM | POP II PÓŁKA 2X39 SZARY T5/G5/ | [5 empty] | - | N | N | N | N | N | N | N | N | N | N | N | N | N | N | N | N | N
151288707 | 93152 | PLEXIFORM | VIP ŁĄCZNIK 90O 1X - SZARY - | [5 empty] | - | N | N | N | N | N | N | N | N | N | N | N | N | N | N | N | N | N
151288708 | 93351 | PLEXIFORM | QUASET OPAL 600X600/GK 4X14 BIAŁY T5/G5/ | [5 empty] | - | N | N | N | N | N | N | N | N | N | N | N | N | N | N | N | N | N
151288709 | 93545 | PLEXIFORM | BARI II DLN 230 EVG 1X26 BIAŁY TC-DEL/G24Q-3/ | [5 empty] | - | N | N | N | N | N | N | N | N | N | N | N | N | N | N | N | N | N
151288713 | 92704 | PLEXIFORM | VEGA DI EVG 2X30 BIAŁY T8/G13/ | [5 empty] | - | N | N | N | N | N | N | N | N | N | N | N | N | N | N | N | N | N
151288714 | 93150 | PLEXIFORM | VIP ŁĄCZNIK ŚCIENNY 1X I 2X - SZARY - | [5 empty] | - | N | N | N | N | N | N | N | N | N | N | N | N | N | N | N | N | N
151288716 | 93546 | PLEXIFORM | BARI II DLN 230 EVG 2X18 BIAŁY TC-DEL/G24Q-2/ | [5 empty] | - | N | N | N | N | N | N | N | N | N | N | N | N | N | N | N | N | N
151288717 | 93028 | PLEXIFORM | TT LED KINKIET 6 SZARY LED BIAŁY CIEPŁY 3000K | [5 empty] | - | N | N | N | N | N | N | N | N | N | N | N | N | N | N | N | N | N
151288718 | 93352 | PLEXIFORM | QUASET OPAL 600X600/GK 4X24 BIAŁY T5/G5/ | [5 empty] | - | N | N | N | N | N | N | N | N | N | N | N | N | N | N | N | N | N
151288719 | 92735 | PLEXIFORM | VEGA ŁĄCZNIK LINIOWY - BIAŁY - | [5 empty] | - | N | N | N | N | N | N | N | N | N | N | N | N | N | N | N | N | N
151288720 | 93238 | PLEXIFORM | TAURI 600X600/GK 4X14 BIAŁY T5/G5/ | [5 empty] | - | N | N | N | N | N | N | N | N | N | N | N | N | N | N | N | N | N
151288723 | 93394 | PLEXIFORM | IMOLA IP65 IN POŚREDNIA NT/600X600 2X55 BIAŁY TC-L/2G11/ | [5 empty] | - | N | N | N | N | N | N | N | N | N | N | N | N | N | N | N | N | N
151288725 | 92705 | PLEXIFORM | VEGA DI EVG 2X36 BIAŁY T8/G13/ | [5 empty] | - | N | N | N | N | N | N | N | N | N | N | N | N | N | N | N | N | N
151288726 | 92557 | PLEXIFORM | STAR KLOSZ DWUSTRONNY - - - | [5 empty] | - | N | N | N | N | N | N | N | N | N | N | N | N | N | N | N | N | N
151288728 | 93019 | PLEXIFORM | TRACK KINKIET 2X35-100 SZARY QR111/G53/ | [5 empty] | - | N | N | N | N | N | N | N | N | N | N | N | N | N | N | N | N | N
151288729 | 92739 | PLEXIFORM | VEGA ŁĄCZNIK 90O - BIAŁY - | [5 empty] | - | N | N | N | N | N | N | N | N | N | N | N | N | N | N | N | N | N
151288730 | 93530 | PLEXIFORM | BARI II DL 195 EVG 2X13 BIAŁY TC-DEL/G24Q-1/ | [5 empty] | - | N | N | N | N | N | N | N | N | N | N | N | N | N | N | N | N | N
151288731 | 93071 | PLEXIFORM | VIP PAR DI 1X49 SZARY T5/G5/ | [5 empty] | - | N | N | N | N | N | N | N | N | N | N | N | N | N | N | N | N | N
151288732 | 93306 | PLEXIFORM | ROMA OPAL IP 20 EVG 4X18 BIAŁY T8/G13/ | [5 empty] | - | N | N | N | N | N | N | N | N | N | N | N | N | N | N | N | N | N
151288736 | 92590 | PLEXIFORM | STAR IP65 E 1,5H 11 BIAŁY TC-SEL/2G7/ | [5 empty] | - | N | N | N | N | N | N | N | N | N | N | N | N | N | N | N | N | N
151288737 | 92532 | PLEXIFORM | ŁĄCZNIK 90O WEWNĘTRZNY DO SZYNY 3-F KWADRATOWEJ - SZARY - | [5 empty] | - | N | N | N | N | N | N | N | N | N | N | N | N | N | N | N | N | N
151288739 | 92876 | PLEXIFORM | PRESTO PAR DI 1X28 SZARY T5/G5/ | [5 empty] | - | N | N | N | N | N | N | N | N | N | N | N | N | N | N | N | N | N
151288741 | 93072 | PLEXIFORM | VIP PAR DI 1X80 SZARY T5/G5/ | [5 empty] | - | N | N | N | N | N | N | N | N | N | N | N | N | N | N | N | N | N
151288743 | 92742 | PLEXIFORM | VEGA ŁĄCZNIK T - BIAŁY - | [5 empty] | - | N | N | N | N | N | N | N | N | N | N | N | N | N | N | N | N | N
151288744 | 93283 | PLEXIFORM | ROMA PAR EVG 2X18 BIAŁY T8/G13/ | [5 empty] | - | N | N | N | N | N | N | N | N | N | N | N | N | N | N | N | N | N
151288746 | 93200 | PLEXIFORM | VIP G/K OPAL 1X24 SZARY T5/G5/ | [5 empty] | - | N | N | N | N | N | N | N | N | N | N | N | N | N | N | N | N | N
151288749 | 92547 | PLEXIFORM | ŁĄCZNIK ELASTYCZNY DO SZYNY 3-F KWADRATOWEJ - SZARY - | [5 empty] | - | N | N | N | N | N | N | N | N | N | N | N | N | N | N | N | N | N
151288751 | 92880 | PLEXIFORM | PRESTO PAR DI 2X28 SZARY T5/G5/ | [5 empty] | - | N | N | N | N | N | N | N | N | N | N | N | N | N | N | N | N | N
151288753 | 93557 | PLEXIFORM | BARI II SZKŁO IP44 PRZEZROCZYSTE DL 195 - - - | [5 empty] | - | N | N | N | N | N | N | N | N | N | N | N | N | N | N | N | N | N
151288754 | 93286 | PLEXIFORM | ROMA PAR EVG 4X18 BIAŁY T8/G13/ | [5 empty] | - | N | N | N | N | N | N | N | N | N | N | N | N | N | N | N | N | N
151288755 | 93111 | PLEXIFORM | VIP PAR DI-IN 2X35 SZARY T5/G5/ | [5 empty] | - | N | N | N | N | N | N | N | N | N | N | N | N | N | N | N | N | N
151288756 | 92732 | PLEXIFORM | VEGA KOŃCÓWKA - BIAŁY - | [5 empty] | - | N | N | N | N | N | N | N | N | N | N | N | N | N | N | N | N | N
151288757 | 93464 | PLEXIFORM | PISA PAR EVG 2X36 BIAŁY T8/G13/ | [5 empty] | - | N | N | N | N | N | N | N | N | N | N | N | N | N | N | N | N | N
151288758 | 93204 | PLEXIFORM | VIP G/K OPAL 1X54 SZARY T5/G5/ | [5 empty] | - | N | N | N | N | N | N | N | N | N | N | N | N | N | N | N | N | N
151288759 | 92618 | PLEXIFORM | CRONUS E/FP 2,0H 1 BIAŁY LED | [5 empty] | - | N | N | N | N | N | N | N | N | N | N | N | N | N | N | N | N | N
151288760 | 92552 | PLEXIFORM | KOŃCÓWKA DO SZYNY 3-F KWADRATOWEJ - BIAŁY - | [5 empty] | - | N | N | N | N | N | N | N | N | N | N | N | N | N | N | N | N | N
151288761 | 93315 | PLEXIFORM | ROMA PRM IP 20 EVG 4X18 BIAŁY T8/G13/ | [5 empty] | - | N | N | N | N | N | N | N | N | N | N | N | N | N | N | N | N | N
151288763 | 92972 | PLEXIFORM | PRESTO NT PAR DI 1X39 SZARY T5/G5/ | [5 empty] | - | N | N | N | N | N | N | N | N | N | N | N | N | N | N | N | N | N
151288766 | 93479 | PLEXIFORM | PISA OPAL IP 20 EVG 2X36 BIAŁY T8/G13/ | [5 empty] | - | N | N | N | N | N | N | N | N | N | N | N | N | N | N | N | N | N
151288767 | 93205 | PLEXIFORM | VIP G/K OPAL 1X35 SZARY T5/G5/ | [5 empty] | - | N | N | N | N | N | N | N | N | N | N | N | N | N | N | N | N | N
151288768 | 92759 | PLEXIFORM | VEGA KLOSZ 18 - - | [5 empty] | - | N | N | N | N | N | N | N | N | N | N | N | N | N | N | N | N | N
151288769 | 93087 | PLEXIFORM | VIP OPAL DI 1X54 SZARY T5/G5/ | [5 empty] | - | N | N | N | N | N | N | N | N | N | N | N | N | N | N | N | N | N
151288770 | 93287 | PLEXIFORM | ROMA PAR EVG 4X36 BIAŁY T8/G13/ | [5 empty] | - | N | N | N | N | N | N | N | N | N | N | N | N | N | N | N | N | N
151288771 | 93341 | PLEXIFORM | ROMA II T5 IP65 PAR SH 600X600/GK 4X14 BIAŁY T5/G5/ | [5 empty] | - | N | N | N | N | N | N | N | N | N | N | N | N | N | N | N | N | N
151288772 | 92610 | PLEXIFORM | CRONUS E 3,0H 8 BIAŁY T5/G5/ | [5 empty] | - | N | N | N | N | N | N | N | N | N | N | N | N | N | N | N | N | N
151288775 | 92519 | PLEXIFORM | ADAPTOR MECHANICZNY DO SZYNY 3-F OWALNEJ/KWADRATOWEJ/DOSTROPOWEJ - BIAŁY - | [5 empty] | - | N | N | N | N | N | N | N | N | N | N | N | N | N | N | N | N | N
151288778 | 93090 | PLEXIFORM | VIP OPAL DI 1X80 SZARY T5/G5/ | [5 empty] | - | N | N | N | N | N | N | N | N | N | N | N | N | N | N | N | N | N
151288780 | 93175 | PLEXIFORM | VIP MASTER PIKTOGRAM "DÓŁ" - - - | [5 empty] | - | N | N | N | N | N | N | N | N | N | N | N | N | N | N | N | N | N
151288781 | 93335 | PLEXIFORM | ROMA IP65 PAR EVG 600X600 3X36 BIAŁY TC-L/2G11/ | [5 empty] | - | N | N | N | N | N | N | N | N | N | N | N | N | N | N | N | N | N
151288782 | 93480 | PLEXIFORM | PISA OPAL IP 20 EVG 4X18 BIAŁY T8/G13/ | [5 empty] | - | N | N | N | N | N | N | N | N | N | N | N | N | N | N | N | N | N
151288783 | 92761 | PLEXIFORM | VEGA KLOSZ 36 - - | [5 empty] | - | N | N | N | N | N | N | N | N | N | N | N | N | N | N | N | N | N
151288784 | 93041 | PLEXIFORM | FINESTRA 4X14 SZARY T5/G5/ | [5 empty] | - | N | N | N | N | N | N | N | N | N | N | N | N | N | N | N | N | N
151288786 | 92701 | PLEXIFORM | VEGA DI EVG 1X36 BIAŁY T8/G13/ | [5 empty] | - | N | N | N | N | N | N | N | N | N | N | N | N | N | N | N | N | N
151288787 | 92529 | PLEXIFORM | ZASILANIE CENTRALNE DO SZYNY 3-F KWADRATOWEJ - BIAŁY - | [5 empty] | - | N | N | N | N | N | N | N | N | N | N | N | N | N | N | N | N | N
151288788 | 93093 | PLEXIFORM | VIP OPAL DI 2X21 SZARY T5/G5/ | [5 empty] | - | N | N | N | N | N | N | N | N | N | N | N | N | N | N | N | N | N
151288792 | 93303 | PLEXIFORM | ROMA OPAL IP 20 EVG 2X18 BIAŁY T8/G13/ | [5 empty] | - | N | N | N | N | N | N | N | N | N | N | N | N | N | N | N | N | N
151288794 | 92762 | PLEXIFORM | VEGA KLOSZ 58 - - | [5 empty] | - | N | N | N | N | N | N | N | N | N | N | N | N | N | N | N | N | N
151288795 | 93004 | PLEXIFORM | TRACK PAR DI-IN 2X21 SZARY T5/G5/ | [5 empty] | - | N | N | N | N | N | N | N | N | N | N | N | N | N | N | N | N | N
151288796 | 93504 | PLEXIFORM | PISA IP65 PAR EVG GK 4X18 BIAŁY T8/G13/ | [5 empty] | - | N | N | N | N | N | N | N | N | N | N | N | N | N | N | N | N | N
151288798 | 92527 | PLEXIFORM | ZASILANIE CENTRALNE DO SZYNY 3-F KWADRATOWEJ - SZARY - | [5 empty] | - | N | N | N | N | N | N | N | N | N | N | N | N | N | N | N | N | N
151288799 | 92702 | PLEXIFORM | VEGA DI EVG 1X58 BIAŁY T8/G13/ | [5 empty] | - | N | N | N | N | N | N | N | N | N | N | N | N | N | N | N | N | N
151288800 | 93096 | PLEXIFORM | VIP OPAL DI 2X54 SZARY T5/G5/ | [5 empty] | - | N | N | N | N | N | N | N | N | N | N | N | N | N | N | N | N | N
151288801 | 93148 | PLEXIFORM | VIP ŁĄCZNIK SUFITOWY 1X - SZARY - | [5 empty] | - | N | N | N | N | N | N | N | N | N | N | N | N | N | N | N | N | N
151288802 | 93304 | PLEXIFORM | ROMA OPAL IP 20 EVG 2X36 BIAŁY T8/G13/ | [5 empty] | - | N | N | N | N | N | N | N | N | N | N | N | N | N | N | N | N | N
151288803 | 93328 | PLEXIFORM | ROMA IP65 OPAL EVG 600X600 3X36 BIAŁY TC-L/2G11/ | [5 empty] | - | N | N | N | N | N | N | N | N | N | N | N | N | N | N | N | N | N
151288804 | 92753 | PLEXIFORM | VEGA RASTER BIAŁY - BIAŁY - | [5 empty] | - | N | N | N | N | N | N | N | N | N | N | N | N | N | N | N | N | N
151288806 | 93496 | PLEXIFORM | PISA IP65 OPAL EVG GK 3X36 BIAŁY TC-L/2G11/ | [5 empty] | - | N | N | N | N | N | N | N | N | N | N | N | N | N | N | N | N | N
151288807 | 93006 | PLEXIFORM | TRACK PAR DI-IN 2X35 SZARY T5/G5/ | [5 empty] | - | N | N | N | N | N | N | N | N | N | N | N | N | N | N | N | N | N
151288809 | 93548 | PLEXIFORM | BARI II MH DL 195 GL 1X70 BIAŁY HQI-TS;HCI-TS/RX7S/ | [5 empty] | - | N | N | N | N | N | N | N | N | N | N | N | N | N | N | N | N | N
151288810 | 92521 | PLEXIFORM | KOŃCÓWKA ZASILAJĄCA PRAWA DO SZYNY 3-F KWADRATOWEJ - SZARY - | [5 empty] | - | N | N | N | N | N | N | N | N | N | N | N | N | N | N | N | N | N
151288811 | 93046 | PLEXIFORM | FINESTRA KINKIET IP44 EVG 2X18 SZARY TC-DEL/G24Q-2/ | [5 empty] | - | N | N | N | N | N | N | N | N | N | N | N | N | N | N | N | N | N
151288812 | 93217 | PLEXIFORM | RAY II Z ADAPTOREM 3-FAZOWYM 70 SZARY HCI-T/HQI-T/G12/ | [5 empty] | - | N | N | N | N | N | N | N | N | N | N | N | N | N | N | N | N | N
151288814 | 92673 | PLEXIFORM | ŁĄCZNIK SUFITOWY PLANUS - BIAŁY - | [5 empty] | - | N | N | N | N | N | N | N | N | N | N | N | N | N | N | N | N | N
151288815 | 93322 | PLEXIFORM | ROMA IP65 PAR SH EVG 600X600 4X18 BIAŁY T8/G13/ | [5 empty] | - | N | N | N | N | N | N | N | N | N | N | N | N | N | N | N | N | N
151288816 | 92754 | PLEXIFORM | VEGA RASTER METALIZOWANY - METALICZNY - | [5 empty] | - | N | N | N | N | N | N | N | N | N | N | N | N | N | N | N | N | N
151288817 | 93527 | PLEXIFORM | BARI II DL 195 2X18 BIAŁY TC-D/G24D-2/ | [5 empty] | - | N | N | N | N | N | N | N | N | N | N | N | N | N | N | N | N | N
151288820 | 93011 | PLEXIFORM | TRACK 1X35-100 SZARY QR111/G53/ | [5 empty] | - | N | N | N | N | N | N | N | N | N | N | N | N | N | N | N | N | N
151288821 | 93550 | PLEXIFORM | BARI II MH DL 230 GL 1X70 BIAŁY HQI-TS;HCI-TS/RX7S/ | [5 empty] | - | N | N | N | N | N | N | N | N | N | N | N | N | N | N | N | N | N
151288822 | 92570 | PLEXIFORM | STAR FP 1,5H 8 BIAŁY T5/G5/ | [5 empty] | - | N | N | N | N | N | N | N | N | N | N | N | N | N | N | N | N | N
151288823 | 93219 | PLEXIFORM | RAY II Z ADAPTOREM 3-FAZOWYM 35-100 SZARY QR111/G53/ | [5 empty] | - | N | N | N | N | N | N | N | N | N | N | N | N | N | N | N | N | N
151288824 | 93145 | PLEXIFORM | ZAWIESZENIE ELEKTRYCZNE - BIAŁY PRODUKT WYCOFANY |  |  | 34.809 | 5 |  | - | N | N | N | N | Y | N | N | N | N | N | Y | N | N | N | N | N | N
151288825 | 93042 | PLEXIFORM | FINESTRA 4X24 SZARY T5/G5/ | [5 empty] | - | N | N | N | N | N | N | N | N | N | N | N | N | N | N | N | N | N
151288826 | 92823 | PLEXIFORM | ZAWIESZENIE ZWYKŁE VEGA/BETA/GEMINI - BIAŁY - | [5 empty] | - | N | N | N | N | N | N | N | N | N | N | N | N | N | N | N | N | N
151288827 | 93390 | PLEXIFORM | IMOLA N/T BEZPOŚ.-POŚR. DI-IN EVG 2X55 BIAŁY TC-L/2G11/ | [5 empty] | - | N | N | N | N | N | N | N | N | N | N | N | N | N | N | N | N | N
151288828 | 92674 | PLEXIFORM | ŁĄCZNIK SUFITOWY PLANUS - CZARNY - | [5 empty] | - | N | N | N | N | N | N | N | N | N | N | N | N | N | N | N | N | N
151288829 | 93519 | PLEXIFORM | BARI II DLK 2X26 BIAŁY TC-D/G24D-3/ | [5 empty] | - | N | N | N | N | N | N | N | N | N | N | N | N | N | N | N | N | N
151288832 | 93022 | PLEXIFORM | TRACK ŁĄCZNIK LINIOWY - SZARY - | [5 empty] | - | N | N | N | N | N | N | N | N | N | N | N | N | N | N | N | N | N
151288833 | 93556 | PLEXIFORM | BARI II MH DLN 230 GL EVG 1X70 BIAŁY HQI-TS;HCI-TS/RX7S/ | [5 empty] | - | N | N | N | N | N | N | N | N | N | N | N | N | N | N | N | N | N
151288834 | 92571 | PLEXIFORM | STAR FP 3,0H 8 BIAŁY T5/G5/ | [5 empty] | - | N | N | N | N | N | N | N | N | N | N | N | N | N | N | N | N | N
151288835 | 93209 | PLEXIFORM | VIP G/K KOŃCÓWKA - SZARY - | [5 empty] | - | N | N | N | N | N | N | N | N | N | N | N | N | N | N | N | N | N
151288836 | 93048 | PLEXIFORM | FINESTRA IP44 EVG 2X24 SZARY TC-L/2G11/ | [5 empty] | - | N | N | N | N | N | N | N | N | N | N | N | N | N | N | N | N | N
151288837 | 93365 | PLEXIFORM | QUASET PAR 600X600/GK 2X28 BIAŁY T5/G5/ | [5 empty] | - | N | N | N | N | N | N | N | N | N | N | N | N | N | N | N | N | N
151288839 | 92851 | PLEXIFORM | BETA ŁĄCZNIK LINIOWY - BIAŁY - | [5 empty] | - | N | N | N | N | N | N | N | N | N | N | N | N | N | N | N | N | N
151288840 | 92589 | PLEXIFORM | STAR IP65 E 3,0H 8 BIAŁY T5/G5/ | [5 empty] | - | N | N | N | N | N | N | N | N | N | N | N | N | N | N | N | N | N
151288844 | 92889 | PLEXIFORM | PRESTO PAR DI 2X49 SZARY T5/G5/ | [5 empty] | - | N | N | N | N | N | N | N | N | N | N | N | N | N | N | N | N | N
151288845 | 93529 | PLEXIFORM | BARI II DL 195 EVG 1X18 BIAŁY TC-DEL/G24Q-2/ | [5 empty] | - | N | N | N | N | N | N | N | N | N | N | N | N | N | N | N | N | N
151288846 | 93174 | PLEXIFORM | VIP MASTER PIKTOGRAM "WYJŚCIE EWAKUACYJNE" - - - | [5 empty] | - | N | N | N | N | N | N | N | N | N | N | N | N | N | N | N | N | N
151288847 | 92567 | PLEXIFORM | STAR FP 1,5H 18 BIAŁY TC-L/2G11/ | [5 empty] | - | N | N | N | N | N | N | N | N | N | N | N | N | N | N | N | N | N
151288848 | 92863 | PLEXIFORM | BETA ŁĄCZNIK ELASTYCZNY - CZARNY - | [5 empty] | - | N | N | N | N | N | N | N | N | N | N | N | N | N | N | N | N | N
151288849 | 92598 | PLEXIFORM | STAR IP65 E 1,5H 18 BIAŁY TC-L/2G11/ | [5 empty] | - | N | N | N | N | N | N | N | N | N | N | N | N | N | N | N | N | N
151288850 | 93244 | PLEXIFORM | CAPRI T5 PAR 2X14 BIAŁY T5/G5/ | [5 empty] | - | N | N | N | N | N | N | N | N | N | N | N | N | N | N | N | N | N
151288851 | 93361 | PLEXIFORM | QUASET PAR 600X600/GK 3X14 BIAŁY T5/G5/ | [5 empty] | - | N | N | N | N | N | N | N | N | N | N | N | N | N | N | N | N | N
151288852 | 93059 | PLEXIFORM | FINESTRA RING 500 EVG 1X55 SZARY FC/2GX13/ | [5 empty] | - | N | N | N | N | N | N | N | N | N | N | N | N | N | N | N | N | N
151288855 | 93419 | PLEXIFORM | LINEA PAR 600X600/GK 1X54 BIAŁY T5/G5/ | [5 empty] | - | N | N | N | N | N | N | N | N | N | N | N | N | N | N | N | N | N
151288856 | 92916 | PLEXIFORM | PRESTO PAR DI-IN 2X35 SZARY T5/G5/ | [5 empty] | - | N | N | N | N | N | N | N | N | N | N | N | N | N | N | N | N | N
151288857 | 93535 | PLEXIFORM | BARI II DL 230 2X26 BIAŁY TC-D/G24D-3/ | [5 empty] | - | N | N | N | N | N | N | N | N | N | N | N | N | N | N | N | N | N
151288858 | 93177 | PLEXIFORM | VIP MASTER PIKTOGRAM "PRAWO" - - - | [5 empty] | - | N | N | N | N | N | N | N | N | N | N | N | N | N | N | N | N | N
151288859 | 92848 | PLEXIFORM | BETA KOŃCÓWKA - BIAŁY - | [5 empty] | - | N | N | N | N | N | N | N | N | N | N | N | N | N | N | N | N | N
151288860 | 92555 | PLEXIFORM | PIKTOGRAM WYJŚCIE EWAKUACYJNE - - - | [5 empty] | - | N | N | N | N | N | N | N | N | N | N | N | N | N | N | N | N | N
151288861 | 93247 | PLEXIFORM | CAPRI T5 PAR 4X14 BIAŁY T5/G5/ | [5 empty] | - | N | N | N | N | N | N | N | N | N | N | N | N | N | N | N | N | N
151288862 | 93066 | PLEXIFORM | VIP PAR DI 1X21 SZARY T5/G5/ | [5 empty] | - | N | N | N | N | N | N | N | N | N | N | N | N | N | N | N | N | N
151288863 | 92602 | PLEXIFORM | STAR IP65 FP 3,0H 8 BIAŁY T5/G5/ | [5 empty] | - | N | N | N | N | N | N | N | N | N | N | N | N | N | N | N | N | N
151288864 | 93363 | PLEXIFORM | QUASET PAR 600X600/GK 4X14 BIAŁY T5/G5/ | [5 empty] | - | N | N | N | N | N | N | N | N | N | N | N | N | N | N | N | N | N
151288867 | 93537 | PLEXIFORM | BARI II DL 230 EVG 1X26 BIAŁY TC-DEL/G24Q-3/ | [5 empty] | - | N | N | N | N | N | N | N | N | N | N | N | N | N | N | N | N | N
151288868 | 92958 | PLEXIFORM | PRESTO NT OPAL DI 1X80 SZARY T5/G5/ | [5 empty] | - | N | N | N | N | N | N | N | N | N | N | N | N | N | N | N | N | N
151288870 | 92872 | PLEXIFORM | BETA KLOSZ 58 - - | [5 empty] | - | N | N | N | N | N | N | N | N | N | N | N | N | N | N | N | N | N
151288871 | 93176 | PLEXIFORM | VIP MASTER PIKTOGRAM "LEWO" - - - | [5 empty] | - | N | N | N | N | N | N | N | N | N | N | N | N | N | N | N | N | N
151288872 | 92558 | PLEXIFORM | STAR IP65 KLOSZ DWUSTRONNY - - - | [5 empty] | - | N | N | N | N | N | N | N | N | N | N | N | N | N | N | N | N | N
151288873 | 93070 | PLEXIFORM | VIP PAR DI 1X35 SZARY T5/G5/ | [5 empty] | - | N | N | N | N | N | N | N | N | N | N | N | N | N | N | N | N | N
151288874 | 93256 | PLEXIFORM | CAPRI AK.MONT.DO SUFITU POD.3X14, 4X14, 4X24 - - - | [5 empty] | - | N | N | N | N | N | N | N | N | N | N | N | N | N | N | N | N | N
151288875 | 92593 | PLEXIFORM | STAR IP65 FP 1,5H 11 BIAŁY TC-SEL/2G7/ | [5 empty] | - | N | N | N | N | N | N | N | N | N | N | N | N | N | N | N | N | N
151288876 | 93364 | PLEXIFORM | QUASET PAR 600X600/GK 4X24 BIAŁY T5/G5/ | [5 empty] | - | N | N | N | N | N | N | N | N | N | N | N | N | N | N | N | N | N
151288878 | 93538 | PLEXIFORM | BARI II DL 230 EVG 2X18 BIAŁY TC-DEL/G24Q-2/ | [5 empty] | - | N | N | N | N | N | N | N | N | N | N | N | N | N | N | N | N | N
151288879 | 92873 | PLEXIFORM | ZAWIESZENIE ELEKTRYCZNE VEGA/BETA/GEMINI - BIAŁY - | [5 empty] | - | N | N | N | N | N | N | N | N | N | N | N | N | N | N | N | N | N
151288883 | 92538 | PLEXIFORM | ŁĄCZNIK T PRAWY DO SZYNY 3-F KWADRATOWEJ - SZARY - | [5 empty] | - | N | N | N | N | N | N | N | N | N | N | N | N | N | N | N | N | N
151288884 | 93179 | PLEXIFORM | VIP MASTER ŁĄCZNIK SUFITOWY - SZARY - | [5 empty] | - | N | N | N | N | N | N | N | N | N | N | N | N | N | N | N | N | N
151288885 | 93044 | PLEXIFORM | FINESTRA EVG 2X36 SZARY T8/G13/ | [5 empty] | - | N | N | N | N | N | N | N | N | N | N | N | N | N | N | N | N | N
151288886 | 93369 | PLEXIFORM | IMOLA 600X600 POŚREDNIA IN EVG 2X40 BIAŁY TC-L/2G11/ | [5 empty] | - | N | N | N | N | N | N | N | N | N | N | N | N | N | N | N | N | N
151288888 | 92609 | PLEXIFORM | CRONUS E 1,5H 8 BIAŁY T5/G5/ | [5 empty] | - | N | N | N | N | N | N | N | N | N | N | N | N | N | N | N | N | N
151288890 | 92738 | PLEXIFORM | ŁĄCZNIK LINIOWY NIEWIDOCZNY VEGA./DELTA DI/BETA - METALICZNY - | [5 empty] | - | N | N | N | N | N | N | N | N | N | N | N | N | N | N | N | N | N
151288892 | 93032 | PLEXIFORM | FINESTRA KINKIET EVG 2X18 SZARY TC-DEL/G24Q-2/ | [5 empty] | - | N | N | N | N | N | N | N | N | N | N | N | N | N | N | N | N | N
151288894 | 93180 | PLEXIFORM | VIP MASTER ŁĄCZNIK ŚCIENNY - SZARY - | [5 empty] | - | N | N | N | N | N | N | N | N | N | N | N | N | N | N | N | N | N
151288895 | 92541 | PLEXIFORM | ŁĄCZNIK T LEWY DO SZYNY 3-F KWADRATOWEJ - SZARY - | [5 empty] | - | N | N | N | N | N | N | N | N | N | N | N | N | N | N | N | N | N
151288897 | 93057 | PLEXIFORM | FINESTRA RING 420 EVG 2X24 SZARY TC-L/2G11/ | [5 empty] | - | N | N | N | N | N | N | N | N | N | N | N | N | N | N | N | N | N
151288898 | 93370 | PLEXIFORM | IMOLA 600X600 POŚREDNIA IN EVG 2X55 BIAŁY TC-L/2G11/ | [5 empty] | - | N | N | N | N | N | N | N | N | N | N | N | N | N | N | N | N | N
151288899 | 92613 | PLEXIFORM | CRONUS FP 3,0H 8 BIAŁY T5/G5/ | [5 empty] | - | N | N | N | N | N | N | N | N | N | N | N | N | N | N | N | N | N
151288900 | 93284 | PLEXIFORM | ROMA PAR EVG 2X36 BIAŁY T8/G13/ | [5 empty] | - | N | N | N | N | N | N | N | N | N | N | N | N | N | N | N | N | N
151288901 | 93034 | PLEXIFORM | FINESTRA EVG 2X24 SZARY TC-L/2G11/ | [5 empty] | - | N | N | N | N | N | N | N | N | N | N | N | N | N | N | N | N | N
151288902 | 92760 | PLEXIFORM | VEGA KLOSZ 30 - - | [5 empty] | - | N | N | N | N | N | N | N | N | N | N | N | N | N | N | N | N | N
151288904 | 93562 | PLEXIFORM | BARI II SZKŁO IP44 PRZEZROCZYSTE DL 230, DLN 230 - - - | [5 empty] | - | N | N | N | N | N | N | N | N | N | N | N | N | N | N | N | N | N
151288905 | 93495 | PLEXIFORM | PISA IP65 OPAL EVG GK 2X36 BIAŁY T8/G13/ | [5 empty] | - | N | N | N | N | N | N | N | N | N | N | N | N | N | N | N | N | N
151288906 | 93202 | PLEXIFORM | VIP G/K OPAL 1X39 SZARY T5/G5/ | [5 empty] | - | N | N | N | N | N | N | N | N | N | N | N | N | N | N | N | N | N
151288907 | 92550 | PLEXIFORM | KOŃCÓWKA DO SZYNY 3-F KWADRATOWEJ - SZARY - | [5 empty] | - | N | N | N | N | N | N | N | N | N | N | N | N | N | N | N | N | N
151288911 | 92617 | PLEXIFORM | CRONUS E/FP 2,0H 2 BIAŁY LED | [5 empty] | - | N | N | N | N | N | N | N | N | N | N | N | N | N | N | N | N | N
151288912 | 93374 | PLEXIFORM | IMOLA 600X600 BEZPOŚ.-POŚR. DI-IN EVG 2X55 BIAŁY TC-L/2G11/ | [5 empty] | - | N | N | N | N | N | N | N | N | N | N | N | N | N | N | N | N | N
151288914 | 93216 | PLEXIFORM | RAY II Z ADAPTOREM 3-FAZOWYM 35 SZARY HCI-T/G12/ | [5 empty] | - | N | N | N | N | N | N | N | N | N | N | N | N | N | N | N | N | N
151288915 | 93039 | PLEXIFORM | FINESTRA INOX PLAFON 400X400 EVG 2X24 INOX PLAFONY | [5 empty] | - | N | N | N | N | N | N | N | N | N | N | N | N | N | N | N | N | N
151288916 | 93559 | PLEXIFORM | BARI II SZKŁO IP44 CENTRALNIE MATOWIONE DL 195 - - - | [5 empty] | - | N | N | N | N | N | N | N | N | N | N | N | N | N | N | N | N | N
151288917 | 93511 | PLEXIFORM | PISA IP65 PAR SH EVG GK 4X18 BIAŁY T8/G13/ | [5 empty] | - | N | N | N | N | N | N | N | N | N | N | N | N | N | N | N | N | N
151288918 | 93189 | PLEXIFORM | QUADRO-K EVG 2X26 SZARY TC-DEL/G24Q-3/ | [5 empty] | - | N | N | N | N | N | N | N | N | N | N | N | N | N | N | N | N | N
151288919 | 92526 | PLEXIFORM | KOŃCÓWKA ZASILAJĄCA LEWA DO SZYNY 3-F KWADRATOWEJ - BIAŁY - | [5 empty] | - | N | N | N | N | N | N | N | N | N | N | N | N | N | N | N | N | N
151288921 | 92835 | PLEXIFORM | BETA DI EVG 1X58 BIAŁY T8/G13/ | [5 empty] | - | N | N | N | N | N | N | N | N | N | N | N | N | N | N | N | N | N
151288922 | 92616 | PLEXIFORM | STAR CRONUS SIATKA OCHRONNA 390X205X61MM - - - | [5 empty] | - | N | N | N | N | N | N | N | N | N | N | N | N | N | N | N | N | N
151288924 | 93040 | PLEXIFORM | FINESTRA INOX PLAFON 400X400 EVG 3X24 INOX PLAFONY | [5 empty] | - | N | N | N | N | N | N | N | N | N | N | N | N | N | N | N | N | N
151288925 | 93560 | PLEXIFORM | BARI II SZKŁO OZDOBNE DL 195 - - - | [5 empty] | - | N | N | N | N | N | N | N | N | N | N | N | N | N | N | N | N | N
151288926 | 93285 | PLEXIFORM | ROMA PAR EVG 3X18 BIAŁY T8/G13/ | [5 empty] | - | N | N | N | N | N | N | N | N | N | N | N | N | N | N | N | N | N
151288927 | 93061 | PLEXIFORM | FINESTRA RING 500 EVG 4X24 SZARY TC-L/2G11/ | [5 empty] | - | N | N | N | N | N | N | N | N | N | N | N | N | N | N | N | N | N
151288928 | 93523 | PLEXIFORM | BARI II DLK EVG 2X26 BIAŁY TC-DEL/G24Q-3/ | [5 empty] | - | N | N | N | N | N | N | N | N | N | N | N | N | N | N | N | N | N
151288930 | 92534 | PLEXIFORM | ŁĄCZNIK 90O WEWNĘTRZNY DO SZYNY 3-F KWADRATOWEJ - BIAŁY - | [5 empty] | - | N | N | N | N | N | N | N | N | N | N | N | N | N | N | N | N | N
151288931 | 92615 | PLEXIFORM | CRONUS 8W KLOSZ PIONOWY PIKTOGRAM LEWO/PRAWO - - - | [5 empty] | - | N | N | N | N | N | N | N | N | N | N | N | N | N | N | N | N | N
151288934 | 93128 | PLEXIFORM | VIP KINKIET OPAL 1X14 SZARY T5/G5/ | [5 empty] | - | N | N | N | N | N | N | N | N | N | N | N | N | N | N | N | N | N
151288935 | 93305 | PLEXIFORM | ROMA OPAL IP 20 EVG 3X18 BIAŁY T8/G13/ | [5 empty] | - | N | N | N | N | N | N | N | N | N | N | N | N | N | N | N | N | N
151288936 | 93465 | PLEXIFORM | PISA PAR EVG 4X18 BIAŁY T8/G13/ | [5 empty] | - | N | N | N | N | N | N | N | N | N | N | N | N | N | N | N | N | N
151288937 | 93329 | PLEXIFORM | ROMA IP65 OPAL EVG 600X600 4X18 BIAŁY T8/G13/ | [5 empty] | - | N | N | N | N | N | N | N | N | N | N | N | N | N | N | N | N | N
151288938 | 93561 | PLEXIFORM | BARI II RASTER TURBO DO DL 230 , DLN 230 - - - | [5 empty] | - | N | N | N | N | N | N | N | N | N | N | N | N | N | N | N | N | N
151288942 | 93757 | PLEXIFORM | MONZA SLA EVG 4X18 BIAŁY T8/G13/ | [5 empty] | - | N | N | N | N | N | N | N | N | N | N | N | N | N | N | N | N | N
151288943 | 93630 | PLEXIFORM | TORINO PAR EVG 2X18 BIAŁY T8/G13/ | [5 empty] | - | N | N | N | N | N | N | N | N | N | N | N | N | N | N | N | N | N
151288946 | 93694 | PLEXIFORM | TORINO II T5 PAR NT/600X600 2X54 BIAŁY T5/G5/ | [5 empty] | - | N | N | N | N | N | N | N | N | N | N | N | N | N | N | N | N | N
151288951 | 93930 | PLEXIFORM | LATTE IP54 OPAL 2X14 BIAŁY T5/G5/ | [5 empty] | - | N | N | N | N | N | N | N | N | N | N | N | N | N | N | N | N | N
151288953 | 94345 | BERKER | PUSZKA NATYNKOWA 1-KROTNA; KREMOWY; B.KWADRAT KWADRAT KREM | [5 empty] | - | N | N | N | N | Y | N | N | N | N | N | N | N | N | Y | N | N | N
151288956 | 93781 | PLEXIFORM | MONZA PAR EVG 1X58 BIAŁY T8/G13/ | [5 empty] | - | N | N | N | N | N | N | N | N | N | N | N | N | N | N | N | N | N
151288959 | 93603 | PLEXIFORM | TORINO SLA EVG 2X36 BIAŁY T8/G13/ | [5 empty] | - | N | N | N | N | N | N | N | N | N | N | N | N | N | N | N | N | N
151288961 | 93631 | PLEXIFORM | TORINO PAR EVG 2X36 BIAŁY T8/G13/ | [5 empty] | - | N | N | N | N | N | N | N | N | N | N | N | N | N | N | N | N | N
151288962 | 93931 | PLEXIFORM | LATTE IP54 OPAL 2X24 BIAŁY T5/G5/ | [5 empty] | - | N | N | N | N | N | N | N | N | N | N | N | N | N | N | N | N | N
151288963 | 93700 | PLEXIFORM | TORINO II T5 PAR TYP D NT/600X600 4X24 BIAŁY T5/G5/ | [5 empty] | - | N | N | N | N | N | N | N | N | N | N | N | N | N | N | N | N | N
151288964 | 94066 | PLEXIFORM | FIBRA III IP66 PC EVG 1X36 SZARY T8/G13/ | [5 empty] | - | N | N | N | N | N | N | N | N | N | N | N | N | N | N | N | N | N
151288965 | 94346 | BERKER | B.Kwadrat Puszka natynkowa 2-krotna, krem | <p><b>B.Kwadrat Puszka natynkowa 2-krotna, krem</b><br></p><p><b>Materiał</b></p><p>kolor linii dekoracyjnej: kremowy</p><p>Powierzchnia: połysk</p><p><b>Wymiary</b></p><p>Głębokość montażu: 37 mm</p><p><b>Instalacja / Montaż</b></p><p>wprowadzenie przewodu możliwe od góry, od dołu i po środku każdego z boków </p><p><b>Przewód</b></p><p>z wprowadzeniem przewodu i kanału </p><p><b>Oznaczenie</b></p><p>Główna linia projektowa:<span style="white-space:pre"> </span>Berker S.1</p><p><b>Instrukcje</b></p><p>Odpowiednie przepusty rurowe i zamienniki przepustów do przewodów i kanałów – patrz rozdział Instalacja natynkowa do suchej zabudowy. </p><p><b>Dodatkowe informacje</b></p><ul><li>głębokość zabudowy 33,5 mm</li><li>dzięki wykorzystaniu puszek natynkowych mechanizmy podtynkowe mogą być wykorzystywane do instalacji natynkowej.</li><li>z wprowadzeniem przewodu i kanału</li><li>wprowadzenie kabla możliwe od góry i od dołu oraz dla puszek wielokrotnych w środku każdego boku</li><li>do montażu pionowego i poziomego</li></ul><p><b>Kategoria</b></p><p>Puszki natynkowe</p> |  | 37.023 | 3 |  | - | N | N | N | N | Y | N | N | N | N | N | N | N | N | Y | N | N | N
151288966 | 93628 | PLEXIFORM | TORINO PAR EVG 1X36 BIAŁY T8/G13/ | [5 empty] | - | N | N | N | N | N | N | N | N | N | N | N | N | N | N | N | N | N
151288974 | 93689 | PLEXIFORM | TORINO SPORT SLA 3X49 BIAŁY T5/G5/ | [5 empty] | - | N | N | N | N | N | N | N | N | N | N | N | N | N | N | N | N | N
151288975 | 93782 | PLEXIFORM | MONZA PAR EVG 2X18 BIAŁY T8/G13/ | [5 empty] | - | N | N | N | N | N | N | N | N | N | N | N | N | N | N | N | N | N
151288980 | 93568 | PLEXIFORM | BARI II DLK SZKŁO IP44 PRZEZROCZYSTE - - - | [5 empty] | - | N | N | N | N | N | N | N | N | N | N | N | N | N | N | N | N | N
151288987 | 93754 | PLEXIFORM | MONZA SLA EVG 2X18 BIAŁY T8/G13/ | [5 empty] | - | N | N | N | N | N | N | N | N | N | N | N | N | N | N | N | N | N
151288989 | 93569 | PLEXIFORM | BARI II DLK SZKŁO IP44 MATOWE - - - | [5 empty] | - | N | N | N | N | N | N | N | N | N | N | N | N | N | N | N | N | N
151288993 | 93950 | PLEXIFORM | POKER CN EVG 2X36 BIAŁY T8/G13/ | [5 empty] | - | N | N | N | N | N | N | N | N | N | N | N | N | N | N | N | N | N
151288995 | 93672 | PLEXIFORM | TORINO IP65 PAR EVG NT 2X36 BIAŁY T8/G13/ | [5 empty] | - | N | N | N | N | N | N | N | N | N | N | N | N | N | N | N | N | N
151288999 | 93785 | PLEXIFORM | MONZA PAR EVG 4X18 BIAŁY T8/G13/ |  |  | 191.88 | 2 |  | - | N | N | N | N | Y | N | N | N | N | N | Y | N | N | N | N | N | N
151289000 | 93573 | PLEXIFORM | KARDO + UKŁAD EVG 1X70 SZARY/CZARNY HCI-R111/GX8,5/ | [5 empty] | - | N | N | N | N | N | N | N | N | N | N | N | N | N | N | N | N | N
151289001 | 93701 | PLEXIFORM | TORINO II T5 IP65 PAR NT/600X600 2X28 BIAŁY T5/G5/ | [5 empty] | - | N | N | N | N | N | N | N | N | N | N | N | N | N | N | N | N | N
151289005 | 93674 | PLEXIFORM | TORINO IP65 PAR EVG NT 4X18 BIAŁY T8/G13/ | [5 empty] | - | N | N | N | N | N | N | N | N | N | N | N | N | N | N | N | N | N
151289007 | 94000 | PLEXIFORM | POKER LS, LS II ŁAŃCUSZEK - - - | [5 empty] | - | N | N | N | N | N | N | N | N | N | N | N | N | N | N | N | N | N
151289011 | 93575 | PLEXIFORM | KARDO + UKŁAD EVG 2X70 SZARY/CZARNY HCI-R111/GX8,5/ | [5 empty] | - | N | N | N | N | N | N | N | N | N | N | N | N | N | N | N | N | N
151289012 | 93705 | PLEXIFORM | TORINO II T5 IP65 PAR NT/600X600 3X28 BIAŁY T5/G5/ | [5 empty] | - | N | N | N | N | N | N | N | N | N | N | N | N | N | N | N | N | N
151289014 | 93786 | PLEXIFORM | MONZA PAR EVG 4X36 BIAŁY T8/G13/ | [5 empty] | - | N | N | N | N | N | N | N | N | N | N | N | N | N | N | N | N | N
151289016 | 93665 | PLEXIFORM | TORINO IP65 OPAL EVG NT 2X36 BIAŁY T8/G13/ | [5 empty] | - | N | N | N | N | N | N | N | N | N | N | N | N | N | N | N | N | N
151289017 | 94053 | PLEXIFORM | POKER LS II MASKOWNICA POŁĄCZENIA OPRAWY - BIAŁY - | [5 empty] | - | N | N | N | N | N | N | N | N | N | N | N | N | N | N | N | N | N
151289018 | 93967 | PLEXIFORM | POKER ODBŁYŚNIK 2X58 - BIAŁY - | [5 empty] | - | N | N | N | N | N | N | N | N | N | N | N | N | N | N | N | N | N
151289019 | 93582 | PLEXIFORM | KARDO + UKŁAD EVG 2X70 SZARY/CZARNY HCI-T/HQI-T/G12/ | [5 empty] | - | N | N | N | N | N | N | N | N | N | N | N | N | N | N | N | N | N
151289025 | 93710 | PLEXIFORM | TORINO II T5 IP65 PAR NT/600X600 4X14 BIAŁY T5/G5/ | [5 empty] | - | N | N | N | N | N | N | N | N | N | N | N | N | N | N | N | N | N
151289029 | 93667 | PLEXIFORM | TORINO IP65 OPAL EVG NT 4X18 BIAŁY T8/G13/ | [5 empty] | - | N | N | N | N | N | N | N | N | N | N | N | N | N | N | N | N | N
151289033 | 93600 | PLEXIFORM | TORINO SLA EVG 1X36 BIAŁY T8/G13/ | [5 empty] | - | N | N | N | N | N | N | N | N | N | N | N | N | N | N | N | N | N
151289035 | 93711 | PLEXIFORM | TORINO II T5 IP65 PAR NT/600X600 4X24 BIAŁY T5/G5/ | [5 empty] | - | N | N | N | N | N | N | N | N | N | N | N | N | N | N | N | N | N
151289039 | 93812 | PLEXIFORM | MONZA PRM IP 20 EVG 4X18 BIAŁY T8/G13/ | [5 empty] | - | N | N | N | N | N | N | N | N | N | N | N | N | N | N | N | N | N
151289045 | 93601 | PLEXIFORM | TORINO SLA EVG 1X58 BIAŁY T8/G13/ | [5 empty] | - | N | N | N | N | N | N | N | N | N | N | N | N | N | N | N | N | N
151289046 | 93717 | PLEXIFORM | TORINO II T5 IP65 OPAL NT/600X600 3X35 BIAŁY T5/G5/ | [5 empty] | - | N | N | N | N | N | N | N | N | N | N | N | N | N | N | N | N | N
151289049 | 93924 | PLEXIFORM | LATTE IP54 OPAL 1X14 BIAŁY T5/G5/ | [5 empty] | - | N | N | N | N | N | N | N | N | N | N | N | N | N | N | N | N | N
151289054 | 93722 | PLEXIFORM | TORINO II T5 IP65 OPAL NT/600X600 4X24 BIAŁY T5/G5/ | [5 empty] | - | N | N | N | N | N | N | N | N | N | N | N | N | N | N | N | N | N
151289055 | 94381 | BERKER | B.Kwadrat Puszka natynkowa 1-krotna biały | <p><b>B.Kwadrat Puszka natynkowa 1-krotna biały</b></p><p><b>Materiał</b></p><p>kolor linii dekoracyjnej: biały</p><p>Powierzchnia:<span style="white-space:pre"> </span>połysk</p><p><b>Wymiary</b></p><p>Głębokość montażu: 37 mm</p><p><b>Instalacja / Montaż</b></p><p>wprowadzenie przewodu możliwe od góry i od dołu </p><p><b>Przewód</b></p><p>z wprowadzeniem przewodu i kanału </p><p><b>Oznaczenie</b></p><p>Główna linia projektowa:<span style="white-space:pre"> </span>Berker S.1</p><p><b>Instrukcje</b></p><p>Odpowiednie przepusty rurowe i zamienniki przepustów do przewodów i kanałów – patrz rozdział Instalacja natynkowa do suchej zabudowy. </p><p><b>Dodatkowe informacje</b></p><ul><li>głębokość zabudowy 33,5 mm</li><li>dzięki wykorzystaniu puszek natynkowych mechanizmy podtynkowe mogą być wykorzystywane do instalacji natynkowej.</li><li>z wprowadzeniem przewodu i kanału</li><li>wprowadzenie kabla możliwe od góry i od dołu oraz dla puszek wielokrotnych w środku każdego boku</li><li>do montażu pionowego i poziomego</li></ul><p><b>Kategoria</b></p><p>Puszki</p> |  | 23.493 | 10 |  | - | N | N | N | N | Y | N | N | N | N | N | N | N | N | Y | N | N | N
151289057 | 93605 | PLEXIFORM | TORINO SLA EVG 4X18 BIAŁY T8/G13/ | [5 empty] | - | N | N | N | N | N | N | N | N | N | N | N | N | N | N | N | N | N
151289059 | 93687 | PLEXIFORM | TORINO SPORT SLA 3X54 BIAŁY T5/G5/ | [5 empty] | - | N | N | N | N | N | N | N | N | N | N | N | N | N | N | N | N | N
151289060 | 93923 | PLEXIFORM | LATTE IP54 OPAL EVG 2X58 BIAŁY T8/G13/ | [5 empty] | - | N | N | N | N | N | N | N | N | N | N | N | N | N | N | N | N | N
151289062 | 93755 | PLEXIFORM | MONZA SLA EVG 2X36 BIAŁY T8/G13/ | [5 empty] | - | N | N | N | N | N | N | N | N | N | N | N | N | N | N | N | N | N
151289074 | 93758 | PLEXIFORM | MONZA SLA EVG 4X36 BIAŁY T8/G13/ | [5 empty] | - | N | N | N | N | N | N | N | N | N | N | N | N | N | N | N | N | N
151289076 | 93632 | PLEXIFORM | TORINO PAR EVG 2X58 BIAŁY T8/G13/ | [5 empty] | - | N | N | N | N | N | N | N | N | N | N | N | N | N | N | N | N | N
151289083 | 93564 | PLEXIFORM | BARI II SZKŁO IP44 CENTRALNIE MATOWIONE DL 230, DLN 230 - - - | [5 empty] | - | N | N | N | N | N | N | N | N | N | N | N | N | N | N | N | N | N
151289086 | 93691 | PLEXIFORM | TORINO II T5 PAR NT/600X600 1X28 BIAŁY T5/G5/ | [5 empty] | - | N | N | N | N | N | N | N | N | N | N | N | N | N | N | N | N | N
151289087 | 94065 | PLEXIFORM | FIBRA III IP66 PC EVG 1X18 SZARY T8/G13/ | [5 empty] | - | N | N | N | N | N | N | N | N | N | N | N | N | N | N | N | N | N
151289088 | 93684 | PLEXIFORM | TORINO SPORT SLA EVG 3X36 BIAŁY T8/G13/ | [5 empty] | - | N | N | N | N | N | N | N | N | N | N | N | N | N | N | N | N | N
151289090 | 93858 | PLEXIFORM | MONZA AS T5 1X54 BIAŁY T5/G5/ | [5 empty] | - | N | N | N | N | N | N | N | N | N | N | N | N | N | N | N | N | N
151289092 | 93932 | PLEXIFORM | LATTE IP54 OPAL 2X28 BIAŁY T5/G5/ | [5 empty] | - | N | N | N | N | N | N | N | N | N | N | N | N | N | N | N | N | N
151289098 | 93693 | PLEXIFORM | TORINO II T5 PAR NT/600X600 2X28 BIAŁY T5/G5/ | [5 empty] | - | N | N | N | N | N | N | N | N | N | N | N | N | N | N | N | N | N
151289099 | 93565 | PLEXIFORM | BARI II SZKŁO OZDOBNE DL 230 , DLN 230 - - - | [5 empty] | - | N | N | N | N | N | N | N | N | N | N | N | N | N | N | N | N | N
151289101 | 93685 | PLEXIFORM | TORINO SPORT SLA EVG 3X58 BIAŁY T8/G13/ | [5 empty] | - | N | N | N | N | N | N | N | N | N | N | N | N | N | N | N | N | N
151289104 | 93933 | PLEXIFORM | LATTE IP54 OPAL 2X54 BIAŁY T5/G5/ | [5 empty] | - | N | N | N | N | N | N | N | N | N | N | N | N | N | N | N | N | N
151289110 | 93696 | PLEXIFORM | TORINO II T5 PAR TYP A NT/600X600 3X24 BIAŁY T5/G5/ | [5 empty] | - | N | N | N | N | N | N | N | N | N | N | N | N | N | N | N | N | N
151289111 | 93633 | PLEXIFORM | TORINO PAR EVG 4X18 BIAŁY T8/G13/ | [5 empty] | - | N | N | N | N | N | N | N | N | N | N | N | N | N | N | N | N | N
151289112 | 93577 | PLEXIFORM | KARDO + UKŁAD EVG 3X70 SZARY/CZARNY HCI-R111/GX8,5/ | [5 empty] | - | N | N | N | N | N | N | N | N | N | N | N | N | N | N | N | N | N
151289117 | 93999 | PLEXIFORM | POKER LS, LS II ŁĄCZNIK 'S' - - - | [5 empty] | - | N | N | N | N | N | N | N | N | N | N | N | N | N | N | N | N | N
151289118 | 93780 | PLEXIFORM | MONZA PAR EVG 1X36 BIAŁY T8/G13/ | [5 empty] | - | N | N | N | N | N | N | N | N | N | N | N | N | N | N | N | N | N
151289123 | 93698 | PLEXIFORM | TORINO II T5 PAR TYP B NT/600X600 4X24 BIAŁY T5/G5/ | [5 empty] | - | N | N | N | N | N | N | N | N | N | N | N | N | N | N | N | N | N
151289124 | 93919 | PLEXIFORM | LATTE IP54 OPAL EVG 1X36 BIAŁY T8/G13/ | [5 empty] | - | N | N | N | N | N | N | N | N | N | N | N | N | N | N | N | N | N
151289125 | 93578 | PLEXIFORM | KARDO + UKŁAD EVG 1X35 SZARY/CZARNY HCI-T/G12/ | [5 empty] | - | N | N | N | N | N | N | N | N | N | N | N | N | N | N | N | N | N
151289126 | 93634 | PLEXIFORM | TORINO PAR EVG 4X36 BIAŁY T8/G13/ | [5 empty] | - | N | N | N | N | N | N | N | N | N | N | N | N | N | N | N | N | N
151289127 | 93946 | PLEXIFORM | POKER CN EVG 1X36 BIAŁY T8/G13/ | [5 empty] | - | N | N | N | N | N | N | N | N | N | N | N | N | N | N | N | N | N
151289128 | 94028 | PLEXIFORM | POKER LS II EVG 2X1X58 BIAŁY T8/G13/ | [5 empty] | - | N | N | N | N | N | N | N | N | N | N | N | N | N | N | N | N | N
151289133 | 93920 | PLEXIFORM | LATTE IP54 OPAL EVG 1X58 BIAŁY T8/G13/ | [5 empty] | - | N | N | N | N | N | N | N | N | N | N | N | N | N | N | N | N | N
151289135 | 93699 | PLEXIFORM | TORINO II T5 PAR TYP D NT/600X600 4X14 BIAŁY T5/G5/ | [5 empty] | - | N | N | N | N | N | N | N | N | N | N | N | N | N | N | N | N | N
151289137 | 93579 | PLEXIFORM | KARDO + UKŁAD EVG 1X70 SZARY/CZARNY HCI-T/HQI-T/G12/ | [5 empty] | - | N | N | N | N | N | N | N | N | N | N | N | N | N | N | N | N | N
151289138 | 93652 | PLEXIFORM | TORINO OPAL IP 20 EVG 2X18 BIAŁY T8/G13/ | [5 empty] | - | N | N | N | N | N | N | N | N | N | N | N | N | N | N | N | N | N
151289139 | 93951 | PLEXIFORM | POKER CN EVG 2X58 BIAŁY T8/G13/ | [5 empty] | - | N | N | N | N | N | N | N | N | N | N | N | N | N | N | N | N | N
151289146 | 93585 | PLEXIFORM | KARDO + UKŁAD EVG 3X70 SZARY/CZARNY HCI-T/HQI-T/G12/ | [5 empty] | - | N | N | N | N | N | N | N | N | N | N | N | N | N | N | N | N | N
151289147 | 93690 | PLEXIFORM | TORINO SPORT SLA 3X80 BIAŁY T5/G5/ | [5 empty] | - | N | N | N | N | N | N | N | N | N | N | N | N | N | N | N | N | N
151289149 | 93921 | PLEXIFORM | LATTE IP54 OPAL EVG 2X18 BIAŁY T8/G13/ | [5 empty] | - | N | N | N | N | N | N | N | N | N | N | N | N | N | N | N | N | N
151289150 | 93673 | PLEXIFORM | TORINO IP65 PAR EVG NT 3X36 BIAŁY TC-L/2G11/ | [5 empty] | - | N | N | N | N | N | N | N | N | N | N | N | N | N | N | N | N | N
151289156 | 93602 | PLEXIFORM | TORINO SLA EVG 2X18 BIAŁY T8/G13/ | [5 empty] | - | N | N | N | N | N | N | N | N | N | N | N | N | N | N | N | N | N
151289159 | 93922 | PLEXIFORM | LATTE IP54 OPAL EVG 2X36 BIAŁY T8/G13/ | [5 empty] | - | N | N | N | N | N | N | N | N | N | N | N | N | N | N | N | N | N
151289163 | 93859 | PLEXIFORM | MONZA AS T5 1X35 BIAŁY T5/G5/ | [5 empty] | - | N | N | N | N | N | N | N | N | N | N | N | N | N | N | N | N | N
151289164 | 93805 | PLEXIFORM | MONZA OPAL IP 20 EVG 2X36 BIAŁY T8/G13/ | [5 empty] | - | N | N | N | N | N | N | N | N | N | N | N | N | N | N | N | N | N
151289169 | 93918 | PLEXIFORM | LATTE IP54 OPAL EVG 1X18 BIAŁY T8/G13/ |  |  | 164.82 | 1 |  | - | N | N | N | N | Y | N | N | N | N | N | Y | N | N | N | N | N | N
151289170 | 93704 | PLEXIFORM | TORINO II T5 IP65 PAR NT/600X600 2X54 BIAŁY T5/G5/ | [5 empty] | - | N | N | N | N | N | N | N | N | N | N | N | N | N | N | N | N | N
151289171 | 93678 | PLEXIFORM | TORINO IP65 PAR SH EVG NT 2X18 BIAŁY T8/G13/ | [5 empty] | - | N | N | N | N | N | N | N | N | N | N | N | N | N | N | N | N | N
151289172 | 93816 | PLEXIFORM | MONZA AS EVG 1X58 BIAŁY T8/G13/ | [5 empty] | - | N | N | N | N | N | N | N | N | N | N | N | N | N | N | N | N | N
151289173 | 93861 | PLEXIFORM | MONZA AS T5 1X80 BIAŁY T5/G5/ | [5 empty] | - | N | N | N | N | N | N | N | N | N | N | N | N | N | N | N | N | N
151289174 | 93721 | PLEXIFORM | TORINO II T5 IP65 OPAL NT/600X600 4X14 BIAŁY T5/G5/ | [5 empty] | - | N | N | N | N | N | N | N | N | N | N | N | N | N | N | N | N | N
151289177 | 94114 | PLEXIFORM | FIBRA III IP66 -40° VVG 2X18 SZARY T8/G13/ | [5 empty] | - | N | N | N | N | N | N | N | N | N | N | N | N | N | N | N | N | N
151289178 | 94084 | PLEXIFORM | FIBRA III T5 IP66 PC 1X28 SZARY T5/G5/ | [5 empty] | - | N | N | N | N | N | N | N | N | N | N | N | N | N | N | N | N | N
151289179 | 94406 | BERKER | PUSZKA NATYNKOWA 2-KROTNA; KREMOWY; NATYNKOWE, DODATKI MODUŁ KREM | [5 empty] | - | N | N | N | N | Y | N | N | N | N | N | N | N | N | Y | N | N | N
151289180 | 94195 | PLEXIFORM | MODENA IP66 EVG 1X26 BIAŁY TC-DEL/G24Q-3/ | [5 empty] | - | N | N | N | N | N | N | N | N | N | N | N | N | N | N | N | N | N
151289182 | 94626 | DEVI | 19805449 POPRZECZKA STALOWA DO ŁAŃCUCHÓW | [5 empty] | - | N | N | N | N | N | N | N | N | N | N | N | N | N | N | N | N | N
151289183 | 94087 | PLEXIFORM | FIBRA III T5 IP66 PC 1X54 SZARY T5/G5/ | [5 empty] | - | N | N | N | N | N | N | N | N | N | N | N | N | N | N | N | N | N
151289184 | 94115 | PLEXIFORM | FIBRA III IP66 -40° VVG 2X36 SZARY T8/G13/ | [5 empty] | - | N | N | N | N | N | N | N | N | N | N | N | N | N | N | N | N | N
151289185 | 94630 | BRAK | 89846014 KABEL GRZEJNY DTCE-30 50M 1440W | [5 empty] | - | N | N | N | N | N | N | N | N | N | N | N | N | N | N | N | N | N
151289186 | 94134 | PLEXIFORM | FLASH AS 400 BIAŁY HST,HIT/E40/ | [5 empty] | - | N | N | N | N | N | N | N | N | N | N | N | N | N | N | N | N | N
151289187 | 94089 | PLEXIFORM | FIBRA III T5 IP66 PC 1X80 SZARY T5/G5/ | [5 empty] | - | N | N | N | N | N | N | N | N | N | N | N | N | N | N | N | N | N
151289188 | 94270 | PLEXIFORM | FIBRA III, PRIMA KRATKA OCHRONNA 1300X220X130MM - BIAŁY - | [5 empty] | - | N | N | N | N | N | N | N | N | N | N | N | N | N | N | N | N | N
151289189 | 94631 | BRAK | 89846010 KABEL GRZEJNY DTCE-30 40M 1250W | [5 empty] | - | N | N | N | N | N | N | N | N | N | N | N | N | N | N | N | N | N
151289190 | 94135 | PLEXIFORM | FLASH SIATKA - BIAŁY - | [5 empty] | - | N | N | N | N | N | N | N | N | N | N | N | N | N | N | N | N | N
151289192 | 94268 | PLEXIFORM | FIBRA III, PRIMA ODBŁYŚNIK PAR 7.2 2X35/49/80 ALUMINIUM - | [5 empty] | - | N | N | N | N | N | N | N | N | N | N | N | N | N | N | N | N | N
151289193 | 94632 | BRAK | 89846000 KABEL GRZEJNY DEVIFEX DTCE-30 300W | [5 empty] | - | N | N | N | N | N | N | N | N | N | N | N | N | N | N | N | N | N
151289194 | 94125 | PLEXIFORM | ALFA HIGH-BAY SZYBA PRZEZROCZYSTA O 485 MM DO 250W I 400W - - - | [5 empty] | - | N | N | N | N | N | N | N | N | N | N | N | N | N | N | N | N | N
151289195 | 94274 | PLEXIFORM | PRIMA IP66 EX EVG 1X36 SZARY T8/G13/ | [5 empty] | - | N | N | N | N | N | N | N | N | N | N | N | N | N | N | N | N | N
151289196 | 94633 | BRAK | 19805282 TAŚMA MONTAŻOWA PLASTIKOWA | [5 empty] | - | N | N | N | N | N | N | N | N | N | N | N | N | N | N | N | N | N
151289197 | 94091 | PLEXIFORM | FIBRA III T5 IP66 PC 2X28 SZARY T5/G5/ | [5 empty] | - | N | N | N | N | N | N | N | N | N | N | N | N | N | N | N | N | N
151289198 | 94266 | PLEXIFORM | FIBRA III, PRIMA ODBŁYŚNIK PAR 6.4 1X35/49/80 ALUMINIUM - | [5 empty] | - | N | N | N | N | N | N | N | N | N | N | N | N | N | N | N | N | N
151289199 | 94126 | PLEXIFORM | ALFA HIGH-BAY SIATKA OCHRONNA O 485 MM DO 250W I 400W - - - | [5 empty] | - | N | N | N | N | N | N | N | N | N | N | N | N | N | N | N | N | N
151289200 | 94635 | BRAK | CZUJNIK GRUNTOWY DO DEVIREG 850 | [5 empty] | - | N | N | N | N | N | N | N | N | N | N | N | N | N | N | N | N | N
151289201 | 94095 | PLEXIFORM | FIBRA III T5 IP66 PC 2X49 SZARY T5/G5/ | [5 empty] | - | N | N | N | N | N | N | N | N | N | N | N | N | N | N | N | N | N
151289202 | 94139 | PLEXIFORM | MODUŁ AWARYJNY TQ136 MAX36 - - | [5 empty] | - | N | N | N | N | N | N | N | N | N | N | N | N | N | N | N | N | N
151289204 | 94636 | DEVI | AKCESORIA DC-PSU 24V 24W | [5 empty] | - | N | N | N | N | N | N | N | N | N | N | N | N | N | N | N | N | N
151289207 | 94140 | PLEXIFORM | MODUŁ AWARYJNY TQ158 MAX58 - - | [5 empty] | - | N | N | N | N | N | N | N | N | N | N | N | N | N | N | N | N | N
151289209 | 94310 | PLEXIFORM | TORINO II T5 PAR TYP B NT/600X600 4X14 BIAŁY T5/G5/ | [5 empty] | - | N | N | N | N | N | N | N | N | N | N | N | N | N | N | N | N | N
151289211 | 94080 | PLEXIFORM | FIBRA III IP66 AC EVG 2X18 SZARY T8/G13/ | [5 empty] | - | N | N | N | N | N | N | N | N | N | N | N | N | N | N | N | N | N
151289213 | 94129 | PLEXIFORM | FLASH SM 250 BIAŁY HST,HIT/E40/ | [5 empty] | - | N | N | N | N | N | N | N | N | N | N | N | N | N | N | N | N | N
151289214 | 94081 | PLEXIFORM | FIBRA III IP66 AC EVG 2X36 SZARY T8/G13/ | [5 empty] | - | N | N | N | N | N | N | N | N | N | N | N | N | N | N | N | N | N
151289215 | 94246 | PLEXIFORM | CLIK T5 CS ( Z KLOSZEM) 1X24 BIAŁY T5/G5/ | [5 empty] | - | N | N | N | N | N | N | N | N | N | N | N | N | N | N | N | N | N
151289218 | 94228 | PLEXIFORM | CLIK CN EVG 1X18 BIAŁY T8/G13/ | [5 empty] | - | N | N | N | N | N | N | N | N | N | N | N | N | N | N | N | N | N
151289219 | 94130 | PLEXIFORM | FLASH SM 400 BIAŁY HST,HIT/E40/ | [5 empty] | - | N | N | N | N | N | N | N | N | N | N | N | N | N | N | N | N | N
151289221 | 94088 | PLEXIFORM | FIBRA III T5 IP66 PC 1X49 SZARY T5/G5/ | [5 empty] | - | N | N | N | N | N | N | N | N | N | N | N | N | N | N | N | N | N
151289222 | 94133 | PLEXIFORM | FLASH AS 250 BIAŁY HST,HIT/E40/ | [5 empty] | - | N | N | N | N | N | N | N | N | N | N | N | N | N | N | N | N | N
151289223 | 94231 | PLEXIFORM | CLIK CN EVG 1X58 BIAŁY T8/G13/ | [5 empty] | - | N | N | N | N | N | N | N | N | N | N | N | N | N | N | N | N | N
151289226 | 94136 | PLEXIFORM | FLASH RAMKA MASKUJĄCA - BIAŁY - | [5 empty] | - | N | N | N | N | N | N | N | N | N | N | N | N | N | N | N | N | N
151289227 | 94148 | PLEXIFORM | MODUŁ AWARYJNY TQ380 MAX80 - - | [5 empty] | - | N | N | N | N | N | N | N | N | N | N | N | N | N | N | N | N | N
151289229 | 94093 | PLEXIFORM | FIBRA III T5 IP66 PC 2X24 SZARY T5/G5/ | [5 empty] | - | N | N | N | N | N | N | N | N | N | N | N | N | N | N | N | N | N
151289230 | 94117 | PLEXIFORM | ALFA HIGH-BAY KORPUS 150 SZARY HIE/E27/ | [5 empty] | - | N | N | N | N | N | N | N | N | N | N | N | N | N | N | N | N | N
151289232 | 94151 | PLEXIFORM | MODUŁ AWARYJNY TQ358AT MAX58 - - | [5 empty] | - | N | N | N | N | N | N | N | N | N | N | N | N | N | N | N | N | N
151289233 | 94118 | PLEXIFORM | ALFA HIGH-BAY KORPUS 250 SZARY HIE/HSE/E40/ | [5 empty] | - | N | N | N | N | N | N | N | N | N | N | N | N | N | N | N | N | N
151289234 | 94152 | PLEXIFORM | MODUŁ AWARYJNY TQ380AT MAX80 - - | [5 empty] | - | N | N | N | N | N | N | N | N | N | N | N | N | N | N | N | N | N
151289237 | 94124 | PLEXIFORM | ALFA HIGH-BAY REFLEKTOR ALU O 485 MM DO 250W I 400W - ALUMINIUM - | [5 empty] | - | N | N | N | N | N | N | N | N | N | N | N | N | N | N | N | N | N
151289239 | 94187 | PLEXIFORM | MODENA IP66 1X26 BIAŁY TC-D/G24D-3/ | [5 empty] | - | N | N | N | N | N | N | N | N | N | N | N | N | N | N | N | N | N
151289240 | 94096 | PLEXIFORM | FIBRA III T5 IP66 PC 2X80 SZARY T5/G5/ | [5 empty] | - | N | N | N | N | N | N | N | N | N | N | N | N | N | N | N | N | N
151289243 | 94189 | PLEXIFORM | MODENA IP66 1X22 BIAŁY T-R/G10Q/ | [5 empty] | - | N | N | N | N | N | N | N | N | N | N | N | N | N | N | N | N | N
151289244 | 94109 | PLEXIFORM | FIBRA III T5 IP66 AC 2X49 SZARY T5/G5/ | [5 empty] | - | N | N | N | N | N | N | N | N | N | N | N | N | N | N | N | N | N
151289245 | 94141 | PLEXIFORM | MODUŁ AWARYJNY TQ180 MAX80 - - | [5 empty] | - | N | N | N | N | N | N | N | N | N | N | N | N | N | N | N | N | N
151289247 | 94191 | PLEXIFORM | MODENA IP66 1X32 BIAŁY T-R/G10Q/ | [5 empty] | - | N | N | N | N | N | N | N | N | N | N | N | N | N | N | N | N | N
151289249 | 94143 | PLEXIFORM | MODUŁ AWARYJNY TQ236 MAX36 - - | [5 empty] | - | N | N | N | N | N | N | N | N | N | N | N | N | N | N | N | N | N
151289251 | 94192 | PLEXIFORM | MODENA IP66 1X38 BIAŁY TC-2D/GR10Q/ | [5 empty] | - | N | N | N | N | N | N | N | N | N | N | N | N | N | N | N | N | N
151289253 | 94078 | PLEXIFORM | FIBRA III IP66 AC EVG 1X36 SZARY T8/G13/ | [5 empty] | - | N | N | N | N | N | N | N | N | N | N | N | N | N | N | N | N | N
151289254 | 94193 | PLEXIFORM | MODENA IP66 EVG 1X18 BIAŁY TC-DEL/G24Q-2/ | [5 empty] | - | N | N | N | N | N | N | N | N | N | N | N | N | N | N | N | N | N
151289255 | 94082 | PLEXIFORM | FIBRA III IP66 AC EVG 2X58 SZARY T8/G13/ | [5 empty] | - | N | N | N | N | N | N | N | N | N | N | N | N | N | N | N | N | N
151289256 | 94085 | PLEXIFORM | FIBRA III T5 IP66 PC 1X35 SZARY T5/G5/ | [5 empty] | - | N | N | N | N | N | N | N | N | N | N | N | N | N | N | N | N | N
151289264 | 94236 | PLEXIFORM | CLIK CS EVG ( Z KLOSZEM) 1X58 BIAŁY T8/G13/ | [5 empty] | - | N | N | N | N | N | N | N | N | N | N | N | N | N | N | N | N | N
151289265 | 94260 | PLEXIFORM | FIBRA III, PRIMA ODBŁYŚNIK PAR 5.2 2X58 ALUMINIUM - | [5 empty] | - | N | N | N | N | N | N | N | N | N | N | N | N | N | N | N | N | N
151289276 | 94628 | BRAK | 89846028 KABEL GRZEJNY DEVIFLEX DTCE 30 110M 3290W | [5 empty] | - | N | N | N | N | N | N | N | N | N | N | N | N | N | N | N | N | N
151289281 | 94146 | PLEXIFORM | MODUŁ AWARYJNY TQ336 MAX36 - - | [5 empty] | - | N | N | N | N | N | N | N | N | N | N | N | N | N | N | N | N | N
151289290 | 94190 | PLEXIFORM | MODENA IP66 1X28 BIAŁY TC-2D/GR10Q/ | [5 empty] | - | N | N | N | N | N | N | N | N | N | N | N | N | N | N | N | N | N
151289299 | 94194 | PLEXIFORM | MODENA IP66 EVG 2X18 BIAŁY TC-DEL/G24Q-2/ | [5 empty] | - | N | N | N | N | N | N | N | N | N | N | N | N | N | N | N | N | N
151289316 | 94183 | PLEXIFORM | MODENA IP66 75 BIAŁY A60/E27/ | [5 empty] | - | N | N | N | N | N | N | N | N | N | N | N | N | N | N | N | N | N
151289325 | 94184 | PLEXIFORM | MODENA IP66 2X75 BIAŁY A60/E27/ | [5 empty] | - | N | N | N | N | N | N | N | N | N | N | N | N | N | N | N | N | N
151289327 | 94408 | BERKER | PUSZKA NATYNKOWA 3-KROTNA; KREMOWY; NATYNKOWE, DODATKI MODUŁ KREM | [5 empty] | - | N | N | N | N | Y | N | N | N | N | N | N | N | N | Y | N | N | N
151289334 | 94199 | PLEXIFORM | MODENA IP66 2X75 SZARY A60/E27/ | [5 empty] | - | N | N | N | N | N | N | N | N | N | N | N | N | N | N | N | N | N
151289343 | 94549 | RADIUM | NL-T8 58W/950 ŚWIETLÓWKA NL-T8 58W/950 | [5 empty] | - | N | N | N | N | N | N | N | N | N | N | N | N | N | N | N | N | N
151289345 | 94288 | PLEXIFORM | FIBRA III, PRIMA KLIPS ZE STALI NIERDZEWNEJ - INOX - | [5 empty] | - | N | N | N | N | N | N | N | N | N | N | N | N | N | N | N | N | N
151289355 | 94271 | PLEXIFORM | FIBRA III, PRIMA KRATKA OCHRONNA 1600X220X130MM - BIAŁY - | [5 empty] | - | N | N | N | N | N | N | N | N | N | N | N | N | N | N | N | N | N
151289362 | 94625 | DEVI | 124000 ŁAŃCUCH DO RUR SPUSTOWYCH 5M | [5 empty] | - | N | N | N | N | N | N | N | N | N | N | N | N | N | N | N | N | N
151289364 | 94261 | PLEXIFORM | FIBRA III, PRIMA ODBŁYŚNIK PAR 5.3 1X36 ALUMINIUM - | [5 empty] | - | N | N | N | N | N | N | N | N | N | N | N | N | N | N | N | N | N
151289370 | 94627 | BRAK | 19805258 UCHWYT DO KABLI W RURACH SPUSTOWYCH OPAK 25 S | [5 empty] | - | N | N | N | N | N | N | N | N | N | N | N | N | N | N | N | N | N
151289380 | 94629 | BRAK | 89846022 KABEL GRZEJNY DEVIFLEX DTCE 30 78M 2340W | [5 empty] | - | N | N | N | N | N | N | N | N | N | N | N | N | N | N | N | N | N
151289382 | 94264 | PLEXIFORM | FIBRA III, PRIMA ODBŁYŚNIK PAR 6.2 2X35/49/80 ALUMINIUM - | [5 empty] | - | N | N | N | N | N | N | N | N | N | N | N | N | N | N | N | N | N
151289387 | 94634 | BRAK | 19808195 TAŚMA STALOWA OC DEVIFAST 25M | [5 empty] | - | N | N | N | N | N | N | N | N | N | N | N | N | N | N | N | N | N
151289389 | 94265 | PLEXIFORM | FIBRA III, PRIMA ODBŁYŚNIK PAR 6.3 1X28/54 ALUMINIUM - | [5 empty] | - | N | N | N | N | N | N | N | N | N | N | N | N | N | N | N | N | N
151289396 | 94637 | BRAK | REGULATOR TEMPERATURY DEVIREG 850 III | [5 empty] | - | N | N | N | N | N | N | N | N | N | N | N | N | N | N | N | N | N
151289405 | 94609 | ZPUE GLIWICE | ROZDZIELNICA STEROWANIA OŚWIETLENIEM ULICZNYM-3 | [5 empty] | - | N | N | N | N | N | N | N | N | N | N | N | N | N | N | N | N | N
151289406 | 94372 | BERKER | REGULATOR TEMPERATURY PODŁOGOWEJ Z ZESTYKIEM ZWIERNYM, ELEMENTEM CENTRALNYM I ŁĄCZNIKIEM; ŚNIEŻNOBIAŁY; B.KWADRAT KWADRAT BIAŁY | [5 empty] | - | N | N | N | N | Y | N | N | N | N | N | N | N | N | Y | N | N | N
151289416 | 94237 | PLEXIFORM | CLIK T5 CN 1X24 BIAŁY T5/G5/ | [5 empty] | - | N | N | N | N | N | N | N | N | N | N | N | N | N | N | N | N | N
151289422 | 94321 | BERKER | GNIAZDO HDMI; ŚNIEŻNOBIAŁY, POŁYSK; MODUL 2 MODUŁ BIAŁY,POŁYSK | [5 empty] | - | N | N | N | N | Y | N | N | N | N | N | N | N | N | Y | N | N | N
151289424 | 94230 | PLEXIFORM | CLIK CN EVG 1X36 BIAŁY T8/G13/ | [5 empty] | - | N | N | N | N | N | N | N | N | N | N | N | N | N | N | N | N | N
151289430 | 94235 | PLEXIFORM | CLIK CS EVG ( Z KLOSZEM) 1X36 BIAŁY T8/G13/ |  |  | 143.91 | 2 |  | - | N | N | N | N | Y | N | N | N | N | N | Y | N | N | N | N | N | N
151289431 | 94326 | BERKER | GNIAZDO USB / 3,5 MM AUDIO ; KREMOWY, POŁYSK; MODUL 2 MODUŁ KREM,POŁYSK | [5 empty] | - | N | N | N | N | Y | N | N | N | N | N | N | N | N | Y | N | N | N
151289436 | 94332 | BERKER | B.Kwadrat/S.1 Pierścień oddzielający od płytki czołowej, krem | <p><b>B.Kwadrat/S.1 Pierścień oddzielający od płytki czołowej, krem</b></p><p><b>Materiał</b></p><p>kolor linii dekoracyjnej: kremowy</p><p>Kolor: biały</p><p>Kolor RAL: RAL 1013</p><p>Powierzchnia:<span style="white-space:pre"> </span>połysk</p><p><b>Oznaczenie</b></p><p>Główna linia projektowa:<span style="white-space:pre"> </span>Berker S.1</p><p><b>Instrukcje</b></p><p>Możliwe stosowanie również z innymi elementami centralnymi 50 x 50 mm innych producentów wg DIN 49075 część 1 i 2.</p><p>Zazwyczaj możliwe jest wykorzystanie pola opisowego. </p><p><b>Dodatkowe informacje</b></p><p>wymagany do montażu płytek czołowych w ramkach</p><p><b>Kategoria</b></p><p>Akcesoria do łączników i gniazd</p> |  | 4.674 | 13 |  | - | N | N | N | N | Y | N | N | N | N | N | N | N | N | Y | N | N | N
151483380 | 296335 | ZAMEL | ŚCIEMNIACZ 230V AC 40-500W TYP: DIM-20 EXTA | [5 empty] | - | N | N | N | N | Y | N | N | N | Y | N | N | N | N | N | N | N | N
151483700 | 305626 | SEZ | Rozdzielnica przemysłowa 4x230V; TVM 16 IP54 | <p>Rozdzielnica przemysłowa 4x230V; TVM 16 IP54</p><p>Kategoria: Rozdzielnica przemysłowa</p><p><br></p> |  | 126.198 | 1 |  | - | N | N | N | N | Y | N | N | N | N | N | N | N | Y | N | N | N | N
151483711 | 305527 | SEZ | Gniazdo siłowe stałe z VZ 16 16A 5P IP44 | <p>Gniazdo siłowe stałe z VZ 16 16A 5P IP44</p><p>Napięcie: 400V</p><p>Kategoria: Gniazda przemysłowe naścienne</p> |  |  |  |  | - | N | N | N | N | N | N | N | N | N | N | N | N | N | N | N | N | N
151488036 | 5039 | AKS ZIELONKA | SZAFA WISZĄCA DWUCZĘŚCIOWA, 9U, 600/500/465 SZER./GŁ./WYS. MM., RAL 7035 ( KONSTRUKCJA SPAWANA - NOŚNOŚĆ 50 KG ) OBTI | [5 empty] | - | N | N | N | N | N | N | N | N | N | N | Y | N | N | N | N | N | N
151488759 | 518966 | NIEZDEFINIOWANY | FTP KAT.6 4X2X23 AWG ŻELOWANY | [5 empty] | - | N | N | N | N | N | N | N | N | N | N | N | N | N | N | N | N | N
152015076 | 494779 | BERKER | Q.3 RAMKA 3-KROTNA, ALU AKSAMIT, LAKIEROWANY - PRODUKT DOSTĘPNY OD III KWARTAŁU 2016 BER | [5 empty] | - | N | N | N | N | Y | N | N | N | N | N | N | N | N | Y | N | N | N
152015079 | 453676 | PLEXIFORM | CENTRA LED GK 3W 1H NM OPT.OTWARTA - | [5 empty] | - | N | N | N | N | N | N | N | N | N | N | N | N | N | N | N | N | N
152015086 | 494852 | BERKER | Q.1/Q.3 KLAWISZE DO ŁĄCZNIKA 2-KLAWISZOWEGO, ALU AKSAMIT, LAKIEROWANY - PRODUKT DOSTĘPNY OD III KWARTAŁU 2016 BER | [5 empty] | - | N | N | N | N | Y | N | N | N | N | N | N | N | N | Y | N | N | N
152015095 | 495494 | BERKER | Q.1/Q.3 PŁYTKA CZOŁOWA DO GNIAZDA Z UZIEMIENIEM, ALU AKSAMIT, LAKIEROWANY - PRODUKT DOSTĘPNY OD IV KWARTAŁU 2016 BER | [5 empty] | - | N | N | N | N | Y | N | N | N | N | N | N | N | N | Y | N | N | N
152396210 | 400999 | HAGER | MODUŁOWY ROZŁĄCZNIK IZOLACYJNY, 4P 80A HAG | [5 empty] | - | N | N | N | N | Y | N | N | N | Y | N | N | N | N | N | N | N | N
152396216 | 144567 | HAGER | PRZEPUST KABLOWY, WĄSKI DO FR0XA HAG |  |  | 95.6694 | 15 |  | - | N | N | N | N | Y | N | N | N | Y | N | N | N | N | N | N | N | N
152396272 | 526664 | HAGER | UNIVERS ROZDZIELNICA WISZĄCA IP55/I 550X800X275 UTS | [5 empty] | - | N | N | N | N | Y | N | N | N | Y | N | N | N | N | N | N | N | N
152601585 | 527232 | SIMET | PIP-2AN P2X3X4 Puszka przeciwpożarowa STANDARD, prostokątna, E90, przelotowa 2x3x4mm2, 197x103x30mm | <p>PIP-2AN P2X3X4 Puszka przeciwpożarowa STANDARD, prostokątna, E90, przelotowa 2x3x4mm2, 197x103x30mm (czerwona)</p><p>Napięcie znamionowe: 400 V</p><p>Prąd znamionowy: 41 A</p><p>Przekrój znamionowy: 2 złączki 3-polowe 4mm2</p><p>Szerokość (mm) / w puszkach średnica zewnętrzna (mm): 197 mm</p><p>Wysokość (mm): 30 mm</p><p>Głębokość (w złączkach szynowych - moduł) (mm): 103 mm</p><p>Osłona<span style="white-space: pre;"> </span>Stopień ochrony obudowy: IP 20</p><p>Oznacznik szynowy: Oznaczenie W2: PIP-2AN/Przelotowa/6x4mm2</p><p>Wkręty osprzętowe: Puszka instalacyjna do systemów pożarowych PIP-1AN wykonana jest z blachy pokrytej czerwoną farbą proszkową. Zawiera ona złączki ceramiczne. Puszka posiada osobne zaciski do podłączenia wejścia linii sygnałowej, osobne do podłączenia wyjścia linii sygnałowej oraz osobne do podłączenia sygnalizatora lub innego urządzenia poprzez bezpiecznik. Puszka posiada dwa otwory do mocowania jej przy pomocy metalowych</p><p>Przeznaczenie: PUSZKA POSIADA CERTYFIKAT ZGODNOŚCI NR 3006/2015 ORAZ APROBATĘ TECHNICZNĄ NR AT-0601-0429-2014 WYDANE PRZEZ CNBOP-PIB</p><div>Kategoria: Puszki przeciwpożarowe</div> |  | 96.924 | 1 |  | - | N | N | N | N | Y | N | N | N | N | N | Y | N | N | N | N | N | N
152601596 | 496496 | PLEXIFORM | BARI ECO DLN LED 29W 4000K BIAŁY | [5 empty] | - | N | N | N | N | N | N | N | N | N | N | N | N | N | N | N | N | N
152601607 | 527184 | PLEXIFORM | FIBRA LED 43W 4000K 65X1272 HP SZARY | [5 empty] | - | N | N | N | N | N | N | N | N | N | N | N | N | N | N | N | N | N
152601616 | 527144 | PLEXIFORM | AXN IP65 LED 6W 590LM (OPT. OTWARTA) 1H JEDNOZADANIOWA | [5 empty] | - | N | N | N | N | N | N | N | N | N | N | N | N | N | N | N | N | N
152601627 | 527185 | PLEXIFORM | EXIT M IP65 LED 3W 350LM 1H JEDNOZAD.AT CS + MONT.GRZA | [5 empty] | - | N | N | N | N | N | N | N | N | N | N | N | N | N | N | N | N | N
152601638 | 526272 | GRODNO S.A. | 6LR61 ULTRA ALKALINE B1 6LR61E1B/10 | [5 empty] | - | N | N | N | N | N | N | N | N | N | N | N | N | N | N | N | N | N
152601651 | 527511 | BAKS | Trójnik korytka TKL100/200/100H42 (0,7 mm) |  |  | 26.2728 | 1 |  | - | N | N | N | N | Y | N | N | N | Y | N | N | N | N | N | N | N | N
152601805 | 527230 | SIMET | PIP-1AN R3X2X4 PIP-1AN R3X2X4 Puszka przeciwpożarowa, ośmiokątna, E90, rozgałęźna, 3x2x4 mm2, 123x115x28mm | <p>PIP-1AN R3X2X4 Puszka przeciwpożarowa, ośmiokątna, E90, rozgałęźna, 3x2x4 mm2, 123x115x28mm</p><p>Napięcie znamionowe: 400 V</p><p>Prąd znamionowy: 16 A</p><p>Przekrój znamionowy: 3 złączki 2-polowe 4mm2</p><p>Szerokość (mm) / w puszkach średnica zewnętrzna (mm): 123 mm</p><p>Wysokość (mm): 28 mm</p><p>Głębokość (w złączkach szynowych - moduł) (mm): 115 mm</p><p>Osłona: Stopień ochrony obudowy: IP 20</p><p>Oznacznik szynowy: Oznaczenie W2: PIP-1AN/Rozgałęźna</p><p>Wkręty osprzętowe: Puszka instalacyjna do systemów pożarowych wykonana jest z blachy pokrytej czerwoną farbą proszkową. Zawiera ona kostki ceramiczne wraz z bezpiecznikiem przeciążeniowym jednorazowego zadziałania (wersja z bezpiecznikiem). Puszka posiada osobne zaciski do podłączenia wejścia linii sygnałowej, osobne do podłączenia wyjścia linii sygnałowej oraz osobne do podłączenia sygnalizatora lub innego urządzenia poprzez bezpiecznik. Puszka posiada dwa otwory do mocowania jej przy pomocy metalowych kołków</p><p>Przeznaczenie: PUSZKA POSIADA CERTYFIKAT ZGODNOŚCI NR 3006/2015 ORAZ APROBATĘ TECHNICZNĄ NR AT-0601-0429-2014 WYDANE PRZEZ CNBOP-PIB</p><p><br></p> |  | 98.277 | 4 |  | - | N | N | N | N | Y | N | N | N | N | N | Y | N | N | N | N | N | N
152602045 | 299740 | ENERGIZER | Baterie Energizer specjalistyczne A23 /2 szt. |  |  | 7.5522 | 4 |  | - | N | N | N | N | Y | N | N | N | N | N | N | N | Y | N | N | N | N
153097622 | 143033 | HAGER | NAPĘD ZDALNY DO MCB 3P/4P/3P+N NAPĘDY DO WYŁĄCZNIKÓW | [5 empty] | - | N | N | N | N | Y | N | N | N | Y | N | N | N | N | N | N | N | N
153098516 | 526674 | HAGER | UNIVERS ROZDZIELNICA WISZĄCA IP55/I 550X950X275 UTS | [5 empty] | - | N | N | N | N | Y | N | N | N | Y | N | N | N | N | N | N | N | N
153098752 | 507594 | LOVATO ELECTRIC | Pierścień zabezpieczający przed niezamierzonym naciśnięciem do przycisków grzybkowych serii PLATINUM |  |  | 47.6871 | 5 |  | - | N | N | N | N | N | N | N | N | N | N | Y | N | N | N | N | N | N
153366094 | 261565 | KOPOS ELEKTRO SP. Z O.O. | POKRYWA ŁĄCZĄCA (LHD 32X15) 8602 LISTWY - OSPRZĘT | [5 empty] | - | N | N | N | N | Y | N | N | N | N | N | N | N | Y | N | N | N | N
153367563 | 391013 | ERGOM | OZ-1/"31"-"40" OZNACZNIK | [5 empty] | - | N | N | N | N | Y | N | N | y | N | N | N | N | N | N | N | N | N
153370789 | 527547 | PHILIPS LIGHTING | MASTER LEDTUBE ŚWIETLÓWKA LINIOWA LED G13 840 NW 4000K | [5 empty] | - | N | N | N | N | N | N | N | N | N | N | N | N | N | N | N | N | N
153614021 | 506317 | BERKER | Q.1/Q.3 PŁYTKA CZOŁOWA Z PRZYSŁONAMI STYKÓW DO GNIAZDA Z UZIEMIENIEM, ALU AKSAMIT, LAKIEROWANY BER | [5 empty] | - | N | N | N | N | Y | N | N | N | N | N | N | N | N | Y | N | N | N
153614023 | 494768 | BERKER | Q.1 RAMKA 2-KROTNA, ALU AKSAMIT, LAKIEROWANY - PRODUKT DOSTĘPNY OD III KWARTAŁU 2016 BER | [5 empty] | - | N | N | N | N | Y | N | N | N | N | N | N | N | N | Y | N | N | N
153614026 | 494848 | BERKER | Q.1/Q.3 KLAWISZ DO ŁĄCZNIKA 1-KLAWISZOWEGO, ALU AKSAMIT, LAKIEROWANY - PRODUKT DOSTĘPNY OD III KWARTAŁU 2016 BER | [5 empty] | - | N | N | N | N | Y | N | N | N | N | N | N | N | N | Y | N | N | N
153823945 | 456958 | ROSA | SAL- 4/B60 ANODOWANY NATURALNY B-50/Z-50 O 114MM - ALUMINIOWE SŁUPY PROSTE O ŚREDNICY O 114MM PRZY PODSTAWIE | [5 empty] | - | N | N | N | N | N | N | N | N | N | N | N | N | N | N | N | N | N
153964028 | 121662 | BAKS | Kolanko 90° KKL300H42 300mm (0,7mm) | <p>Kolanko 90° KKL300H42 300mm (0,7mm)</p><p>Zmiana kierunku prowadzenia trasy kablowej.</p><p>Wymiar: 300 mm</p><p>Grubość blachy: 0,7 mm</p><p>Materiał: stal cynkowana</p><p>Kategoria: Prowadzenie tras kablowych</p> |  | 32.5581 | 6 |  | - | N | N | N | N | Y | N | N | N | Y | N | N | N | N | N | N | N | N
153979782 | 125952 | BAKS | Trójnik korytka TKL150H42 150mm (0,7mm) | <p>Trójnik korytka TKL150H42 150mm (0,7mm)</p><p>Rozgałęzienie tras kablowych</p><p>Szerokość: 150 mm</p><p>Grubość blachy: 0,7 mm</p><p>Materiał: stal cynkowana</p><p>Kategoria: Prowadzenie tras kablowych</p> |  | 20.4303 | 2 |  | - | N | N | N | N | Y | N | N | N | Y | N | N | N | N | N | N | N | N
153979792 | 128146 | BAKS | Trójnik dostawny TKDJ200H42 200mm (1,0mm) | <p>Trójnik dostawny TKDJ200H42 200mm (1,0mm)</p><p>Rozgałęzienie trasy kablowej</p><p>Szerokość: 200 mm</p><p>Grubość blachy: 1,0 mm</p><p>Materiał: stal cynkowana</p><p>Kategoria: Prowadzenie tras kablowych</p> |  | 27.4536 | 4 |  | - | N | N | N | N | Y | N | N | N | Y | N | N | N | N | N | N | N | N
153979801 | 127820 | BAKS | Łuk pionowy zew. drabinki LPDZP200H45N 200mm (1,5mm) | <p>Łuk pionowy zewnętrzny drabinki LPDZP200H45N 200mm (1.5mm)</p><p>Zmiana kierunku prowadzenia trasy kablowej.<br></p><p>Szerokość: 200 mm</p><p>Grubość blachy: 1,5 mm</p><p>Materiał: stal cynkowana</p><p>Kategoria: Prowadzenie tras kablowych</p> |  | 122.4219 | 4 |  | - | N | N | N | N | Y | N | N | N | Y | N | N | N | N | N | N | N | N
153979808 | 127821 | BAKS | Łuk pionowy zew. drabiny LPDZP300H45N 300mm (1.5mm) | <p>Łuk pionowy zewnętrzny drabiny LPDZP300H45N 300mm (1.5mm)</p><p>Zmiana kierunku prowadzenia trasy kablowej.</p><p>Szerokość: 300 mm</p><p>Grubość blachy: 1,5 mm</p><p>Materiał: stal cynkowana</p><p>Kategoria: Prowadzenie tras kablowych</p> |  | 128.1168 | 4 |  | - | N | N | N | N | Y | N | N | N | Y | N | N | N | N | N | N | N | N
154268036 | 409858 | ORNO POLSKA | Mikrofalowy czujnik ruchu MINI 360°, IP20 | <p><span style="font-weight: 700;">Mikrofalowy czujnik ruchu MINI 360°, IP20</span></p><p><span style="font-weight: 700;">Dane techniczne</span><br></p><p>Typ czujnika: mikrofalowy</p><p>Kąt widzenia: 360st./180st.</p><p>Zasięg detekcji: 1-8m</p><p>Napięcie zasilania: 230V~, 50Hz</p><p>Max. obciążenie: 1200W</p><p>Stopień ochrony: IP20</p><p>Kolor: biały</p><p>Regulacja natężenia światła LUX: tak</p><p>Zakres regulacji natężenia światła LUX:<span style="white-space:pre"> </span><3—2000lux</p><p>Regulacja czasu świecenia TIME: tak</p><p>Zakres regulacji TIME: min: 10 sek. ± 3 sek.; max: 12 min. ± 1 min.</p><p>Regulacja zasięgu detekcji SENS:<span style="white-space:pre"> </span> tak</p><p>Montaż: natynkowy</p><p>Wymiary czujnika (szer./wys./gł. [mm]): 54,6 / 37,2 / 39,4</p> |  | 77.859 | 5 |  | - | N | N | N | N | Y | N | N | N | N | N | N | N | Y | N | N | N | N
154268055 | 317932 | ORNO POLSKA | Czujnik ruchu podtynkowy 360°, IP20 | <p><span style="font-weight: 700;">Czujnik ruchu podtynkowy 360°, IP20</span></p><p><span style="font-weight: 700;">Dane techniczne</span></p><p>Typ czujnika:<span style="white-space: pre;"> </span>podczerwień</p><p>Kąt widzenia:<span style="white-space:pre"> </span>360st.</p><p>Zasięg detekcji: Ø6m</p><p>Napięcie zasilania: 230V~, 50Hz</p><p>Max. obciążenie: 1200W</p><p>Stopień ochrony: IP20</p><p>Kolor: biały</p><p>Regulacja natężenia światła LUX: tak</p><p>Zakres regulacji natężenia światła LUX: <3—2000lux</p><p>Regulacja czasu świecenia TIME: tak</p><p>Zakres regulacji TIME: min: 10 sek. ± 3 sek.; max: 15 min. ± 2 min.</p><p>Regulacja zasięgu detekcji SENS: nie</p><p>Montaż: podtynkowy</p><p>Wymiary czujnika (szer./wys./gł. [mm]): Ø76 / 75,6</p><p>Wymiary otworu montażowego ([mm]): Ø60</p> |  | 47.97 | 5 |  | - | N | N | N | N | Y | N | N | N | N | N | N | N | Y | N | N | N | N
154268646 | 508132 | ORNO POLSKA | CZUJNIK RUCHU 360ST. IP44, 1200W, BIAŁY, 3 CZUJNIK | [5 empty] | - | N | N | N | N | N | N | N | N | N | N | N | N | N | N | N | N | N
154268653 | 508140 | ORNO POLSKA | Czujnik ruchu i obecności, podtynkowy 360°, IP20 | <p><span style="font-weight: 700;">Czujnik ruchu i obecności, podtynkowy 360°, IP20</span></p><p><span style="font-weight: 700;">Dane techniczne</span></p><p>Typ czujnika: podczerwień</p><p>Kąt widzenia: 360st.</p><p>Zasięg detekcji: Ø6m</p><p>Napięcie zasilania: 230V~, 50Hz</p><p>Max. obciążenie: 800W</p><p>Stopień ochrony: IP20</p><p>Kolor: biały</p><p>Regulacja natężenia światła LUX: tak</p><p>Zakres regulacji natężenia światła LUX:<span style="white-space:pre"> </span><3—2000lux</p><p>Regulacja czasu świecenia TIME: tak</p><p>Zakres regulacji TIME: min: 10 sek. ± 3 sek.; max: 15 min. ± 2 min.</p><p>Regulacja zasięgu detekcji SENS:<span style="white-space:pre"> </span> nie</p><p>Montaż: podtynkowy</p><p>Wymiary czujnika (szer./wys./gł. [mm]): Ø50 / 66,5</p><p>Wymiary otworu montażowego ([mm]): Ø40</p> |  | 56.58 | 3 |  | - | N | N | N | N | Y | N | N | N | N | N | Y | N | N | N | N | N | N
154348310 | 527567 | TIGA-CYNK | Bednarka ocynkowana 30x4 50kg | <p><span style="font-weight: 700;">Bednarka ocynkowana 30x4 50kg</span></p><p>Szerokość [mm]: 30</p><p>Grubość [mm]: 4,0</p><p>Przekrój [mm2]: 120</p><p>Waga kręgu [kg]: 50</p><p>Długość kręgu [m]: 53</p> |  | 7.38 | 200 |  | - | N | N | N | N | Y | N | N | N | N | N | N | N | Y | N | N | N | N
154707817 | 527570 | PLEXIFORM | AKUMULATOR 6,0V 1500MAH NI-CD | [5 empty] | - | N | N | N | N | N | N | N | N | N | N | N | N | N | N | N | N | N
154707921 | 527569 | ZPUE | KON. LSN/PR POD PRZEKŁADNIK KPR-3 | [5 empty] | - | N | N | N | N | N | N | N | N | N | N | N | N | N | N | N | N | N
154752898 | 465047 | LOVATO ELECTRIC | Stycznik 3-polowy 1NO 25A AC3 24/50-60 | [5 empty] | - | N | N | N | N | N | N | N | N | N | N | Y | N | N | N | N | N | N
154752907 | 464999 | LOVATO ELECTRIC | Stycznik 3-polowy 1NO 12A AC3 24/50-60 |  |  | 121.6839 | 3 |  | - | N | N | N | N | N | N | N | N | N | N | Y | N | N | N | N | N | N
154770509 | 526916 | OSRAM - LEDVANCE | DAMPPROOFLED COMPACT 1500 55W/4000K GR IP65 |  |  | 565.8 | 4 |  | - | N | N | N | N | Y | N | N | N | N | N | N | N | N | N | N | N | Y
154770519 | 527247 | OSRAM - LEDVANCE | HIGHBAYLED 95W/4000K 90DEG IP65 22000 | [5 empty] | - | N | N | N | N | N | N | N | N | N | N | N | N | N | N | N | N | N
155192530 | 527588 | NIEZDEFINIOWANY | ROZDZIELNICA N/N TAP2 | [5 empty] | - | N | N | N | N | N | N | N | N | N | N | N | N | N | N | N | N | N
156243923 | 527590 | POWER TOOLS MAREK BI | BROTHER TZE-211 BIAŁA/CZARNY NADRUK 6MM X 8M ZAMIENNI |  |  | 28.905 | 7 |  | - | N | N | N | N | Y | N | N | N | N | N | N | N | N | N | N | N | Y
156243936 | 526685 | HAGER | UNIVERS ROZDZIELNICA WISZĄCA IP55/II 550X1100X275 UTS | [5 empty] | - | N | N | N | N | Y | N | N | N | Y | N | N | N | N | N | N | N | N
156301397 | 527591 | TM TECHNOLOGIE SP. Z | ONTEC S M1 301 M AT/W | [5 empty] | - | N | N | N | N | N | N | N | N | N | N | N | N | N | N | N | N | N
157111159 | 527610 | ERGOM | KOR 6/8 KOŃCÓWKA KABLOWA | [5 empty] | - | N | N | N | N | Y | N | N | y | N | N | N | N | N | N | N | N | N
157111164 | 527609 | ERGOM | HI 1,5/8 ERHL (100 SZT.) KOŃCÓWKA KABLOWA | [5 empty] | - | N | N | N | N | Y | N | N | y | N | N | N | N | N | N | N | N | N
157152132 | 496186 | PLEXIFORM | SIGMA II LED 36W 4000K OPAL SZARY | [5 empty] | - | N | N | N | N | N | N | N | N | N | N | N | N | N | N | N | N | N
157173055 | 468984 | LOVATO ELECTRIC | Przycisk sterowniczy podświetalny, kryty, zielony, bez adaptera, samoczynny powrót |  |  | 27.4905 | 7 |  | - | N | N | N | N | N | N | N | N | N | N | Y | N | N | N | N | N | N
157173069 | 468985 | LOVATO ELECTRIC | Przycisk sterowniczy podświetalny, kryty, czerwony, bez adaptera, samoczynny powrót |  |  | 27.4905 | 10 |  | - | N | N | N | N | N | N | N | N | N | N | Y | N | N | N | N | N | N
157173081 | 468987 | LOVATO ELECTRIC | Przycisk sterowniczy podświetalny, kryty, niebieski, bez adaptera, samoczynny powrót |  |  | 27.4905 | 2 |  | - | N | N | N | N | N | N | N | N | N | N | Y | N | N | N | N | N | N
157173091 | 469277 | LOVATO ELECTRIC | Lampka LED, biała, światło ciągłe, bez adaptera, wbudowane zabezpieczenie, 18-30VAC/DC |  |  | 24.8091 | 6 |  | - | N | N | N | N | N | N | N | N | N | N | Y | N | N | N | N | N | N
157173100 | 469287 | LOVATO ELECTRIC | Lampka LED, biała, światło ciągłe, bez adaptera, wbudowane zabezpieczenie, 185-265VAC |  |  | 42.6564 | 10 |  | - | N | N | N | N | N | N | N | N | N | N | Y | N | N | N | N | N | N
157173113 | 469029 | LOVATO ELECTRIC | Przycisk sterowniczy podświetalny, kryty, zielony, bez adaptera, dwustanowy |  |  | 65.9895 | 3 |  | - | N | N | N | N | N | N | N | N | N | N | Y | N | N | N | N | N | N
157173125 | 469045 | LOVATO ELECTRIC | Przełącznik sterowniczy, pokrętło krótkie, 2 pozycje 0-1, bez adaptera |  |  | 36.5802 | 8 |  | - | N | N | N | N | N | N | N | N | N | N | Y | N | N | N | N | N | N
157173133 | 469047 | LOVATO ELECTRIC | Przełącznik sterowniczy, pokrętło krótkie, 3 pozycje 1-0-2, bez adaptera |  |  | 38.4252 | 4 |  | - | N | N | N | N | N | N | N | N | N | N | Y | N | N | N | N | N | N
157173143 | 469048 | LOVATO ELECTRIC | Przełącznik sterowniczy, pokrętło krótkie, 3 pozycje 1&amp;gt;0&amp;lt;2, bez adaptera |  |  | 56.1126 | 4 |  | - | N | N | N | N | N | N | N | N | N | N | Y | N | N | N | N | N | N
157175613 | 469160 | LOVATO ELECTRIC | Głowica lampki, zielona, bez adaptera |  |  | 21.1437 | 4 |  | - | N | N | N | N | N | N | N | N | N | N | Y | N | N | N | N | N | N
157175627 | 469161 | LOVATO ELECTRIC | Głowica lampki, czerwona, bez adaptera |  |  | 21.1437 | 4 |  | - | N | N | N | N | N | N | N | N | N | N | Y | N | N | N | N | N | N
157175642 | 469162 | LOVATO ELECTRIC | Głowica lampki, żółta, bez adaptera |  |  | 21.1437 | 5 |  | - | N | N | N | N | N | N | N | N | N | N | Y | N | N | N | N | N | N
157175654 | 469292 | LOVATO ELECTRIC | Lampka LED, biała, światło ciągłe, montaż na ścianie tylnej, 12-30VAC/DC |  |  | 30.4548 | 6 |  | - | N | N | N | N | N | N | N | N | N | N | Y | N | N | N | N | N | N
157175664 | 469302 | LOVATO ELECTRIC | Lampka LED, biała, światło ciągłe, montaż na ścianie tylnej, 187-265VAC |  |  | 48.4743 | 4 |  | - | N | N | N | N | N | N | N | N | N | N | Y | N | N | N | N | N | N
157198935 | 142781 | HAGER | WYŁĄCZNIK SELEKTYWNY SLS, 3P, CS 63A, TS35 UNZ | [5 empty] | - | N | N | N | N | Y | N | N | N | Y | N | N | N | N | N | N | N | N
157546800 | 369860 | SCHNEIDER ELECTRIC | WTYCZKA Z/U, PROSTE WYPROW PRZEWODU CZ WTYCZKI, NASADKI, LAMPKI | [5 empty] | - | N | N | N | N | N | N | N | N | N | N | N | N | N | N | N | N | N
157546808 | 370310 | SCHNEIDER | WTYCZKA Z/U, BOCZNE WYPROW PRZEWODU CZ WTYCZKI, NASADKI, LAMPKI | [5 empty] | - | N | N | N | N | N | N | N | N | N | N | N | N | N | N | N | N | N
157583987 | 177804 | KONTAKT-SIMON | ŚCIEMNIACZ NACISKOWO-OBROTOWY (MODUŁ) 20–500 W; BIAŁY 54 BIAŁY | [5 empty] | - | N | N | N | N | Y | N | N | N | N | N | Y | N | N | N | N | N | N
157588903 | 195735 | BERKER | ELEMENT CENTRALNY Z POKRĘTŁEM REGULACYJNYM DO ŚCIEMNIACZA OBROTOWEGO; ŚNIEŻNOBIAŁY; K.1 K.1 ŚNIEŻNOBIAŁY | [5 empty] | - | N | N | N | N | Y | N | N | N | N | N | N | N | N | Y | N | N | N
157589741 | 508713 | ORNO POLSKA | GNIAZDA WPUSZCZANE W BLAT 3X230VAC CZARNE | [5 empty] | - | N | N | N | N | N | N | N | N | N | N | N | N | N | N | N | N | N
158826479 | 527509 | PLEXIFORM | ROMA II IP65 LED (43) 4000K MPRM WERSJA HO: 53W RA90 | [5 empty] | - | N | N | N | N | N | N | N | N | N | N | N | N | N | N | N | N | N
158826484 | 527510 | PLEXIFORM | TORINO II IP65 LED (43) 4000K MPRM WERSJA HO: 58W RA90 | [5 empty] | - | N | N | N | N | N | N | N | N | N | N | N | N | N | N | N | N | N
158826488 | 527628 | PLEXIFORM | ROMA II IP65 LED 43W 4000K MPRM 600X600 RA90 | [5 empty] | - | N | N | N | N | N | N | N | N | N | N | N | N | N | N | N | N | N
158826492 | 527629 | PLEXIFORM | TORINO II IP65 LED 43W 4000K MPRM 600X600 RA90 | [5 empty] | - | N | N | N | N | N | N | N | N | N | N | N | N | N | N | N | N | N
158829324 | 448411 | HAGER | lumina 2 Gniazdo wtyczkowe z uziemieniem podwójne, 16A/250VAC, biały | <p><b>lumina 2 Gniazdo wtyczkowe z uziemieniem podwójne, 16A/250VAC, biały</b></p><p><b>Charakterystyka elektryczna</b></p><p>Napięcie znamionowe: 250 V</p><p>Napięcie znamionowe: 250 V AC</p><p>Prąd znamionowy: 16 A</p><p><b>Materiał</b></p><p>Kolor: biały</p><p>Kolor RAL: RAL 9016</p><p>Materiał: Tworzywo / metal</p><p>Powierzchnia:<span style="white-space:pre"> </span>połysk</p><p><b>Instalacja / Montaż</b></p><p>z łapkami rozporowymi</p><p><b>Bezpieczeństwo</b></p><p>Oznaczenie odporności na udary mechaniczne IK: 02</p><p><b>Dodatkowe informacje</b></p><ul><li>2−biegunowe z uziemieniem</li><li>do montażu w ramkach modułowych</li><li>z zaciskami śrubowymi</li></ul><p><b>Kategoria</b></p><p>Gniazda wtyczkowe</p> |  | 12.915 | 55 |  | - | N | N | N | N | Y | N | N | N | Y | N | N | N | N | N | N | N | N
158829989 | 286848 | GRODNO S.A. | MASTER TL MINI SUPER 80 8W/840 G5 | [5 empty] | - | N | N | N | N | N | N | N | N | N | N | N | N | N | N | N | N | N
158830161 | 421279 | HAGER | lumina 2 Gniazdo telefoniczne pojedyncze RJ11, biały | <p><b>lumina 2 Gniazdo telefoniczne pojedyncze RJ11, biały</b></p><p><b>Materiał</b></p><p>Materiał: Tworzywo duroplastyczne</p><p>Powierzchnia:<span style="white-space:pre"> </span>połysk</p><p><b>Instalacja / Montaż</b></p><p>z łapkami rozporowymi ; </p><p><b>Dodatkowe informacje</b></p><p>1 x gniazdo RJ11 kat. 3</p><p><b>Kategoria</b></p><p>Gniazda</p> |  | 20.418 | 12 |  | - | N | N | N | N | Y | N | N | N | Y | N | N | N | N | N | N | N | N
158830192 | 477623 | HAGER | lumina 2 Gniazdo komputerowe pojedyczne RJ45 kat.6 UTP, biały | <p><b>lumina 2 Gniazdo komputerowe pojedyczne RJ45 kat.6 UTP, biały</b></p><p><b>Częstotliwość</b></p><p>Szerokość pasma przenoszenia: maks. 250 MHz</p><p><b>Rezystancja</b></p><p>Rezystancja przejścia: < 20 mΩ</p><p><b>Materiał</b></p><p>Kod barwny A i B: wg TIA/EIA-568-B.2</p><p><b>Podłączenie</b></p><p>z zaciskami IDC </p><p><b>Przewód</b></p><p>Ø przewodu: 0,5 … 0,65 mm (AWG 24-22)</p><p><b>Oznaczenie</b></p><p>Zastosowanie:<span style="white-space:pre"> </span>Technika komunikacyjna</p><p><b>Dodatkowe informacje</b></p><p>1 x gniazdo RJ45 z ochroną przed kurzem</p><p><b>Kategoria</b></p><p>Gniazda </p> |  | 55.104 | 5 |  | - | N | N | N | N | Y | N | N | N | Y | N | N | N | N | N | N | N | N
158830195 | 477629 | HAGER | lumina 2 Gniazdo komputerowe podwójne RJ45 kat.6 UTP, biały | <p><b>lumina 2 Gniazdo komputerowe podwójne RJ45 kat.6 UTP, biały</b></p><p><b>Częstotliwość</b></p><p>Szerokość pasma przenoszenia: maks. 250 MHz</p><p><b>Rezystancja</b></p><p>Rezystancja przejścia: < 20 mΩ</p><p><b>Materiał</b></p><p>Kod barwny A i B: wg TIA/EIA-568-B.2</p><p><b>Podłączenie</b></p><p>z zaciskami IDC </p><p><b>Przewód</b></p><p>Ø przewodu: 0,5 … 0,65 mm (AWG 24-22)</p><p><b>Oznaczenie</b></p><p>Zastosowanie:<span style="white-space:pre"> </span>Technika komunikacyjna</p><p><b>Dodatkowe informacje</b></p><p>2 x gniazdo RJ45 z ochroną przed kurzem</p><p><b>Kategoria</b></p><p>Gniazda</p> |  | 83.64 | 12 |  | - | N | N | N | N | Y | N | N | N | Y | N | N | N | N | N | N | N | N
158830216 | 527631 | ELGOTECH | WT-20-2 WTYCZKA Z UZIEMIENIEM UNISCHUKO | [5 empty] | - | N | N | N | N | Y | N | N | N | y | N | N | N | N | N | N | N | N
158835199 | 513764 | KONTAKT-SIMON | ŚCIEMNIACZ OBROTOWY DO LED ŚCIEMNIALNYCH 230 V (MODUŁ) 1–100 W; BIAŁY. MAKSYMALNA ILOŚĆ ZRÓDEŁ LED - 10 SZT. SIMON 54 | [5 empty] | - | N | N | N | N | Y | N | N | N | N | N | Y | N | N | N | N | N | N
158835215 | 508730 | ORNO POLSKA | GNIAZDO WPUSZCZANE W BLAT 3XUSB, 2X230VAC, CZARNY | [5 empty] | - | N | N | N | N | N | N | N | N | N | N | N | N | N | N | N | N | N
158835411 | 527633 | TRACON | Rozłącznik bezpieczeństwa z blokadą na szynę 400V, 50HZ, 40A, 3P, 11K | <p>Rozłącznik bezpieczeństwa z blokadą na szynę 400V, 50HZ, 40A, 3P, 11K </p><p>400V, 50Hz, 40A, 3P, 11kW, 64×64mm</p><p>Mechanizm drzwiowy zapewnia mechaniczną blokadę drzwi rozdzielnicy, które można otworzyć tylko wtedy, gdy rozłącznik ustawiony jest na „0” (znajduje się w pozycji wyłączonej).</p><p>Długość wałka mechanizmu napędowego: 150 mm Montaż rozłącznika na szynie montażowej 35/7,5 mm (wykonanej zgodnie z normą EN 50022)</p><p>Kategoria: Rozłączniki bezpieczeństwa</p> |  | 148.461 | 3 |  | - | N | N | N | N | Y | N | N | N | N | N | N | N | Y | N | N | N | N
158835430 | 527634 | TRACON | Rozłącznik bezpieczeństwa z blokadą na szynę 400V, 50HZ, 63A, 3P 18,5 | <p>Rozłącznik bezpieczeństwa z blokadą na szynę 400V, 50HZ, 63A, 3P 18,5 </p><p>400V, 50Hz, 63A, 3P, 18,5kW, 64×64mm</p><p>Mechanizm drzwiowy zapewnia mechaniczną blokadę drzwi rozdzielnicy, które można otworzyć tylko wtedy, gdy rozłącznik ustawiony jest na „0” (znajduje się w pozycji wyłączonej).</p><p>Długość wałka mechanizmu napędowego: 150 mm Montaż rozłącznika na szynie montażowej 35/7,5 mm (wykonanej zgodnie z normą EN 50022)</p> |  | 186.96 | 1 |  | - | N | N | N | N | Y | N | N | N | N | N | N | N | Y | N | N | N | N
158835448 | 527632 | ORNO POLSKA | GNIAZDA WPUSZCZANE W BLAT 2X230 Z PŁASKIM FREZOWANYM R | [5 empty] | - | N | N | N | N | N | N | N | N | N | N | N | N | N | N | N | N | N
158867823 | 513261 | HAGER | TEHALIT.VE-EE POKRYWA TUBUS EKQ12 244X244 GRES/PŁYTKA 23/28MM STAL NIERDZEWNA TEH | [5 empty] | - | N | N | N | N | Y | N | N | N | Y | N | N | N | N | N | N | N | N
158867835 | 513517 | HAGER | TEHALIT.UK UNIWERSALNA PUSZKA PODŁOGOWA Z BALCHY STALOWEJ ROZMIAR 3 70-120 TEH | [5 empty] | - | N | N | N | N | Y | N | N | N | Y | N | N | N | N | N | N | N | N
159225999 | 513328 | HAGER | TEHALIT.GB-EG RAMKA 45X135 3-KROTNA DO GBVR300/400 PA CZARNY TEH | [5 empty] | - | N | N | N | N | Y | N | N | N | Y | N | N | N | N | N | N | N | N
159226026 | 526704 | HAGER | UNIVERS ROZDZIELNICA WISZĄCA IP55/I 550X1400X275 UTS | [5 empty] | - | N | N | N | N | Y | N | N | N | Y | N | N | N | N | N | N | N | N
159254525 | 118925 | BAKS | KCL200H50/3 N KORYTKO 0,7 MM | [5 empty] | - | N | N | N | N | Y | N | N | N | Y | N | N | N | N | N | N | N | N
159286225 | 513337 | HAGER | TEHALIT.GB-EG PUSZKA MONTAŻOWA 4-KROTNA 45X45MM PA CZARNY TEH | [5 empty] | - | N | N | N | N | Y | N | N | N | Y | N | N | N | N | N | N | N | N
159286439 | 513492 | HAGER | TEHALIT.VE-EE ZESTAW - PUSZKA PODŁOGOWO-MONTAŻOWA Q06 STAL NIERDZEWNA TEH | [5 empty] | - | N | N | N | N | Y | N | N | N | Y | N | N | N | N | N | N | N | N
159286526 | 118927 | BAKS | KCL300H50/3 N KORYTKO 0,7 MM | [5 empty] | - | N | N | N | N | Y | N | N | N | Y | N | N | N | N | N | N | N | N
159291499 | 401038 | HAGER | WYŁĄCZNIK MOCY H400 3P 25KA 400A TM HAG | [5 empty] | - | N | N | N | N | Y | N | N | N | Y | N | N | N | N | N | N | N | N
159297727 | 513511 | HAGER | TEHALIT.UK POKRYWA MONTAŻOWA DLA UD ROZ.3 Q12 244X244MM STALOWA OCYNKOWANA TEH | [5 empty] | - | N | N | N | N | Y | N | N | N | Y | N | N | N | N | N | N | N | N
159299171 | 230351 | HAGER | UNIVERS N HC,300X500MM,ZESTAW DLA SZYN PE/ N ZE WSPORNIKAMI UTS | [5 empty] | - | N | N | N | N | Y | N | N | N | Y | N | N | N | N | N | N | N | N
159323415 | 415107 | SPAMEL | ROZDZIELNICA NISKIEGO NAPIĘCIA 3F-16A,2X1F-16A,5X16A,2X3X16A | [5 empty] | - | N | N | N | N | N | N | N | N | N | N | N | N | N | N | N | N | N
159343094 | 119980 | BAKS | DKP400H45/3 N DRABINKA 1,5 MM | [5 empty] | - | N | N | N | N | Y | N | N | N | Y | N | N | N | N | N | N | N | N
159490287 | 85799 | Z.P.H. ELEKTRO-PLAST OPATÓWEK | TABLICA ZEGAROWA T-Z | [5 empty] | - | N | N | N | N | N | N | N | N | N | N | N | N | N | N | N | N | N
159811106 | 261518 | KOPOS ELEKTRO SP. Z O.O. | POKRYWA NAROŻNA WEW.(EKD 100X40) 8515 LISTWY - OSPRZĘT | [5 empty] | - | N | N | N | N | Y | N | N | N | N | N | N | N | Y | N | N | N | N
159812204 | 286847 | GRODNO S.A. | MASTER TL MINI SUPER 80 13W/830 G5 | [5 empty] | - | N | N | N | N | N | N | N | N | N | N | N | N | N | N | N | N | N
159989261 | 527670 | HAGER | TB OŚWIETLENIE ROZDZIELNICA | [5 empty] | - | N | N | N | N | Y | N | N | N | Y | N | N | N | N | N | N | N | N
159989274 | 527671 | HAGER | TB ROZŁADUNEK ROZDZIELNICA | [5 empty] | - | N | N | N | N | Y | N | N | N | Y | N | N | N | N | N | N | N | N
160030525 | 145529 | ELGOTECH | PZ1,5-3-G Z ZALEWANĄ WTYCZKĄ UNISCHUKO PRZEW. GUMA 2X1,5MM2 3M | [5 empty] | - | N | N | N | N | Y | N | N | N | y | N | N | N | N | N | N | N | N
160198559 | 165098 | ERGOM | KOI 2,5/4 KOŃCÓWKA KABLOWA | [5 empty] | - | N | N | N | N | Y | N | N | y | N | N | N | N | N | N | N | N | N
160198572 | 141690 | ERGOM | KLI 1 ŁĄCZNIK | [5 empty] | - | N | N | N | N | Y | N | N | y | N | N | N | N | N | N | N | N | N
160198578 | 141691 | ERGOM | KLI 2,5 ŁĄCZNIK | [5 empty] | - | N | N | N | N | Y | N | N | y | N | N | N | N | N | N | N | N | N
160198697 | 137965 | ERGOM | HI 2X1,5/8 KOŃCÓWKA KABLOWA |  |  | 19.68 | 2 |  | - | N | N | N | N | Y | N | N | y | N | N | N | N | Y | N | N | N | N
160198808 | 397519 | ERGOM | PODKŁADKA PMA 16 PODKŁADKI | [5 empty] | - | N | N | N | N | Y | N | N | y | N | N | N | N | N | N | N | N | N
160200567 | 527687 | ERGOM | Podkładka PMA 16 |  |  | 2.46 | 100 |  | - | N | N | N | N | Y | N | N | y | N | N | N | N | Y | N | N | N | N
161240645 | 527727 | ELEKTRONIK | YDYP 3X1 450/750V YDYP 450/750V | [5 empty] | - | N | N | N | N | N | N | N | N | N | N | N | N | N | N | N | N | N
161722122 | 119265 | BAKS | KCJ400H80/3 N KORYTKO 1,0 MM | [5 empty] | - | N | N | N | N | Y | N | N | N | Y | N | N | N | N | N | N | N | N
161722127 | 120252 | BAKS | DKP400H80/3 N DRABINKA 1,5 MM | [5 empty] | - | N | N | N | N | Y | N | N | N | Y | N | N | N | N | N | N | N | N
161722270 | 286510 | PHILIPS LIGHTING | MASTER PL-T 26W 840 - GX24Q-3 |  |  | 26.445 | 17 |  | - | N | N | N | N | N | N | N | N | N | N | N | N | N | N | N | N | N
161722345 | 365888 | SCHNEIDER ELECTRIC | GNIAZDO POJEDYNCZE Z UZIEMIENIEM CZARNE CEDAR |  |  | 12.7059 | 8 |  | - | N | N | N | N | Y | N | N | N | N | N | N | N | N | N | N | N | Y
161722393 | 365890 | SCHNEIDER ELECTRIC | GNIAZDO PODWÓJNE Z UZIEMIENIEM CZARNE CEDAR |  |  | 22.5705 | 8 |  | - | N | N | N | N | Y | N | N | N | N | N | N | N | N | N | N | N | Y
161722480 | 370398 | SCHNEIDER ELECTRIC | ŁĄCZNIK 1-BIEGUNOWY CZARNY CEDAR |  |  | 13.2594 | 4 |  | - | N | N | N | N | Y | N | N | N | N | N | N | N | N | N | N | N | Y
161722542 | 370409 | SCHNEIDER ELECTRIC | ŁĄCZNIK ŚWIECZNIKOWY CZARNY CEDAR |  |  | 13.9359 | 4 |  | - | N | N | N | N | Y | N | N | N | N | N | N | N | N | N | N | N | Y
161722938 | 494935 | BERKER | ONE.PLATFORM ŁĄCZNIK ŻALUZJOWY 2-KLAWISZOWY PRZYCISKOWY, 1-BIEGUNOWY, MECHANIZM, SAMOZACISKI BER |  |  | 34.194 | 8 |  | - | N | N | N | N | Y | N | N | N | N | N | N | N | N | Y | N | N | N
163143886 | 310858 | TECHNOKABEL S.A. | YNTKSY 1X2X0,8 CZERWONY | [5 empty] | - | N | N | N | N | N | N | N | N | N | N | N | N | N | N | N | N | N
163144915 | 465693 | LOVATO ELECTRIC | Zestyki pomocnicze 2NO, montaż boczny, do BF00, BF09÷BF38 |  |  | 53.7264 | 1 |  | - | N | N | N | N | Y | N | N | N | N | N | Y | N | N | N | N | N | N
163144925 | 465691 | LOVATO ELECTRIC | Zestaw styków pomocniczych do styczników BF00, BF09…BF38, montaż z boku, zaciski śrubowe, 2NC |  |  | 53.7264 | 1 |  | - | N | N | N | N | N | N | N | N | N | N | Y | N | N | N | N | N | N
163145099 | 469229 | LOVATO ELECTRIC | Zestyk 1NO do serii PLATINUM, działanie z wyprzedeniem, zaciski śrubowe, bez adaptera |  |  | 27.3921 | 12 |  | - | N | N | N | N | N | N | N | N | N | N | Y | N | N | N | N | N | N
163145113 | 469347 | LOVATO ELECTRIC | Obudowa bez wyposażenia, biała, 2 otwory |  |  | 57.6747 | 1 |  | - | N | N | N | N | N | N | N | N | N | N | Y | N | N | N | N | N | N
163145681 | 525892 | KANLUX | TOMI LED7W MR16-WW Lampa z diodami LED | <p>TOMI LED7W MR16-WW Lampa z diodami LED</p><p>Trzonek: G5,3<br></p> |  |  |  |  | - | N | N | N | N | Y | N | N | N | N | N | N | N | Y | N | N | N | N
163145685 | 526676 | HAGER | UNIVERS ROZDZIELNICA WISZĄCA IP55/I 800X950X275 UTS | [5 empty] | - | N | N | N | N | Y | N | N | N | Y | N | N | N | N | N | N | N | N
163145686 | 527143 | PLEXIFORM | AXP IP65/20 LED 6W 570LM (OPT. OTWARTA) 1H JEDNOZADANI | [5 empty] | - | N | N | N | N | N | N | N | N | N | N | N | N | N | N | N | N | N
163145687 | 525868 | KANLUX | BILO HI 8W E14-NW LAMPA LED | [5 empty] | - | N | N | N | N | Y | N | N | N | N | N | N | N | Y | N | N | N | N
163148467 | 527793 | GTV | SOLERO LED II, TYPU DOWNLIGHT, 12W 880IM, AC220-240V | [5 empty] | - | N | N | N | N | N | N | N | N | N | N | N | N | N | N | N | N | N
163148471 | 527794 | GTV | OPRAWA HER. OMNIA LED PLUS, 60W, 600IM, AC175-250V | [5 empty] | - | N | N | N | N | N | N | N | N | N | N | N | N | N | N | N | N | N
163148478 | 527807 | ENERGIZER | BATERIA ENERGIZER SPECJALISTYCZNA A27 /2 SZT. |  |  | 12.3 | 4 |  | - | N | N | N | N | Y | N | N | N | N | N | N | N | Y | N | N | N | N
163148483 | 527767 | ELKO-BIS | OG PRĘT UZIOMOWY ELKONOMIC L-1500 FI 16 OSTRY 9425110 | [5 empty] | - | N | N | N | N | Y | N | N | N | N | N | N | N | y | N | N | N | N
163148489 | 527768 | ELKO-BIS | OG PRĘT UZIOM. ELKONOMIC L-1500 FI 16 Z TRZP.94252102 | [5 empty] | - | N | N | N | N | Y | N | N | N | N | N | N | N | y | N | N | N | N
163148492 | 527769 | ELKO-BIS | OC GŁOWICA PRĘTA UZIOMOWEGO M 12 94213301 |  |  | 6.765 | 18 |  | - | N | N | N | N | Y | N | N | N | N | N | N | N | y | N | N | N | N
163148505 | 527810 | ERGOM | KOR 70/10 KOŃCÓWKA KABLOWA | [5 empty] | - | N | N | N | N | Y | N | N | y | N | N | N | N | N | N | N | N | N
163176824 | 527827 | BITNER | YWDXPEK 75 1,0/4,8 BIAŁY |  |  | 2373.9 | 0.375 |  | - | N | N | N | N | N | N | N | N | N | N | N | N | N | N | N | N | N
163225156 | 211466 | RADPOL | ZRMP 95-300/JLP-CX5 95-300 MUFY KABLOWE PRZELOTOWE 0,6 / 1 KV OSPRZĘT TERMOKURCZLIWY | [5 empty] | - | N | N | N | N | N | N | N | N | N | N | N | N | N | N | N | N | N
163225174 | 211609 | RADPOL | JSP-CA10 1,5-2,5( K,ZZ) MUFY KABLOWE PRZELOTOWE 0,6 / 1 KV DO KABLI SYGNALIZACYJNYCH OSPRZĘT TERMOKURCZLIWY | [5 empty] | - | N | N | N | N | N | N | N | N | N | N | N | N | N | N | N | N | N
163225191 | 211451 | RADPOL | ZRM 16-50/JLP-CX4 16-50 MUFY KABLOWE PRZELOTOWE 0,6 / 1 KV OSPRZĘT TERMOKURCZLIWY | [5 empty] | - | N | N | N | N | N | N | N | N | N | N | N | N | N | N | N | N | N
163225278 | 282345 | EFEN | NT IN GR.1 250A 3-B. M10 / ZABUDOWA TABLICOWA EFEN | [5 empty] | - | N | N | N | N | N | N | N | N | N | N | N | N | N | N | N | N | N
163225294 | 306717 | TECHNOKABEL | LIYCY 6X0,5 SZARY 300/300 V | [5 empty] | - | N | N | N | N | N | N | N | N | N | N | N | N | N | N | N | N | N
163225651 | 480415 | ELKO-BIS | OG PRĘT UZIOMOWY ELKONOMIC L-1500 fi16 OSTRY | ELKONOMIC służy do wykonywania pionowych uziomów wbijanych. Składa się z prętów 1,5-metrowych, które łączy się ze sobą poprzez wciskanie. Pierwszy z prętów jest zaostrzony, co ułatwia jego pogrążanie w gruncie. Odpowiednie zakończenie umożliwia zamontowanie kolejnego pręta wyposażonego w złącze do podłączenia bednarki. Zwielokrotnianie długości uziomu ELKONOMIC jest możliwe poprzez montaż kolejnych wciskanych elementów. Prosta budowa uziomu znacznie przyspiesza czas montażu i sprawia, że jest on ekonomiczną alternatywą bardziej zaawansowanych rozwiązań. Przy zachowaniu atrakcyjnej ceny, uziom ELKONOMIC cechuje bardzo wysoka powłoka ocynku ogniowego – do 100 µm. Produkt spełnia wymogi normy PN-EN 62561-2:2012. |  |  |  |  | - | N | N | N | N | Y | N | N | N | N | N | N | N | y | N | N | N | N
163225683 | 480416 | ELKO-BIS | OG PRĘT UZIOMOWY ELKONOMIC L-1500 fi16Z TRZPIENIEM | ELKONOMIC służy do wykonywania pionowych uziomów wbijanych. Składa się z prętów 1,5-metrowych, które łączy się ze sobą poprzez wciskanie. Pierwszy z prętów jest zaostrzony, co ułatwia jego pogrążanie w gruncie. Odpowiednie zakończenie umożliwia zamontowanie kolejnego pręta wyposażonego w złącze do podłączenia bednarki. Zwielokrotnianie długości uziomu ELKONOMIC jest możliwe poprzez montaż kolejnych wciskanych elementów. Prosta budowa uziomu znacznie przyspiesza czas montażu i sprawia, że jest on ekonomiczną alternatywą bardziej zaawansowanych rozwiązań. Przy zachowaniu atrakcyjnej ceny, uziom ELKONOMIC cechuje bardzo wysoka powłoka ocynku ogniowego – do 100 µm. Produkt spełnia wymogi normy PN-EN 62561-2:2012. |  | 38.13 | 4 |  | - | N | N | N | N | Y | N | N | N | N | N | N | N | y | N | N | N | N
163226296 | 527829 | TECHNOKABEL | HTKSH FE180 PH90 1X2X0,8 CZERWONY | [5 empty] | - | N | N | N | N | N | N | N | N | N | N | N | N | N | N | N | N | N
163226301 | 527830 | TECHNOKABEL | HTKSH FE180 PH90 1X2X1,0 CZERWONY | [5 empty] | - | N | N | N | N | N | N | N | N | N | N | N | N | N | N | N | N | N
163239575 | 119749 | BAKS | KGR150H42/3 KORYTKO 0,5 MM | [5 empty] | - | N | N | N | N | Y | N | N | N | Y | N | N | N | N | N | N | N | N
163511250 | 461835 | ROSA | WN-1 ANODOWANY NATURALNY WYSIĘGNIKI ALUMINIOWE TYPU WN | [5 empty] | - | N | N | N | N | N | N | N | N | N | N | N | N | N | N | N | N | N
163948752 | 527848 | ERGOM | KOR 10/8 KOŃCÓWKA KABLOWA | [5 empty] | - | N | N | N | N | Y | N | N | y | N | N | N | N | N | N | N | N | N
163983512 | 527849 | MADEX | S/FTP 4PR 23AWG KAT.6-LSOH LSOH SZARY | [5 empty] | - | N | N | N | N | N | N | N | N | N | N | N | N | N | N | N | N | N
164258752 | 450297 | KONTAKT-SIMON | GNIAZDO WTYCZKOWE PODWÓJNE Z UZIEMIENIEM (MODUŁ), ?16A, 250V~, ZACISKI ŚRUBOWE; SREBRNY MAT OSPRZĘT - BASIC MODUŁ | [5 empty] | - | N | N | N | N | Y | N | N | N | N | N | Y | N | N | N | N | N | N
164286536 | 450565 | KONTAKT-SIMON | RAMKA 3-KROTNA NEOS – UNIWERSALNA POZIOM I PION; SREBRNY MATOWY OSP.UZUP.NEOS | [5 empty] | - | N | N | N | N | Y | N | N | N | N | N | Y | N | N | N | N | N | N
164286562 | 450563 | KONTAKT-SIMON | RAMKA 1-KROTNA NEOS; SREBRNY MATOWY OSP.UZUP.NEOS | [5 empty] | - | N | N | N | N | Y | N | N | N | N | N | Y | N | N | N | N | N | N
164286628 | 514345 | KONTAKT-SIMON | PUSZKA NATYNKOWA POJEDYNCZA, SKŁADANA DO RAMEK BASIC NEOS. GŁĘBOKOŚĆ 40 MM. (1 SZT. PSCS/.. = 2 ELEMENTY); SREBRNY MAT SIMON BASIC NEOS | [5 empty] | - | N | N | N | N | Y | N | N | N | N | N | Y | N | N | N | N | N | N
164286638 | 514526 | KONTAKT-SIMON | PUSZKA NATYNKOWA GŁĘBOKA (40MM) - ELEMENT ROZSZERZAJĄCY DO PUSZKI PSC DO RAMEK WIELOKROTNYCH; SREBRNY MAT PUSZKI INSTAL. | [5 empty] | - | N | N | N | N | Y | N | N | N | N | N | Y | N | N | N | N | N | N
164291194 | 450185 | KONTAKT-SIMON | ŁĄCZNIK JEDNOBIEGUNOWY (MODUŁ), 10AX, 250V~, ZACISKI ŚRUBOWE; SREBRNY MAT OSPRZĘT - BASIC MODUŁ | [5 empty] | - | N | N | N | N | Y | N | N | N | N | N | Y | N | N | N | N | N | N
164397624 | 527868 | HELUKABEL | TRONIC 3X1 300/500V KABEL ELASTYCZNY | [5 empty] | - | N | N | N | N | N | N | N | N | N | N | N | N | N | N | N | N | N
164866356 | 527887 | ERKO | Końcówka rurowa KCS_8-10/50 | <p><b>Końcówka rurowa KCS_8-10/50</b></p><table class="MsoNormalTable" border="0" cellspacing="0" cellpadding="0"> <tbody><tr> <td width="37" valign="top" style="width:28.1pt;border:solid windowtext 1.0pt; padding:0cm 5.4pt 0cm 5.4pt"> <p class="MsoNormal" style="margin-bottom:0cm;margin-bottom:.0001pt;line-height: normal"><span style="font-size: 9pt;"> <o:p></o:p></span></p> </td> <td width="104" valign="top" style="width:78.0pt;border:solid windowtext 1.0pt; border-left:none;padding:0cm 5.4pt 0cm 5.4pt"> <p class="MsoNormal" style="margin-bottom:0cm;margin-bottom:.0001pt;line-height: normal"><b>Wymiar [mm]</b><span style="font-size: 9pt;"><o:p></o:p></span></p> </td> </tr> <tr> <td width="37" valign="top" style="width:28.1pt;border:solid windowtext 1.0pt; border-top:none;padding:0cm 5.4pt 0cm 5.4pt"> <p class="MsoNormal" style="margin-bottom:0cm;margin-bottom:.0001pt;line-height: normal"><span style="font-size: 9pt;">s<o:p></o:p></span></p> </td> <td width="104" valign="top" style="width:78.0pt;border-top:none;border-left: none;border-bottom:solid windowtext 1.0pt;border-right:solid windowtext 1.0pt; padding:0cm 5.4pt 0cm 5.4pt"> <p class="MsoNormal" style="margin-bottom:0cm;margin-bottom:.0001pt;line-height: normal">1,2</p> </td> </tr> <tr> <td width="37" valign="top" style="width:28.1pt;border:solid windowtext 1.0pt; border-top:none;padding:0cm 5.4pt 0cm 5.4pt"> <p class="MsoNormal" style="margin-bottom:0cm;margin-bottom:.0001pt;line-height: normal"><span style="font-size: 9pt;">d1<o:p></o:p></span></p> </td> <td width="104" valign="top" style="width:78.0pt;border-top:none;border-left: none;border-bottom:solid windowtext 1.0pt;border-right:solid windowtext 1.0pt; padding:0cm 5.4pt 0cm 5.4pt"> <p class="MsoNormal" style="margin-bottom:0cm;margin-bottom:.0001pt;line-height: normal"><span style="font-size: 9pt;">8,4 <o:p></o:p></span></p> </td> </tr> <tr> <td width="37" valign="top" style="width:28.1pt;border:solid windowtext 1.0pt; border-top:none;padding:0cm 5.4pt 0cm 5.4pt"> <p class="MsoNormal" style="margin-bottom:0cm;margin-bottom:.0001pt;line-height: normal"><span style="font-size: 9pt;">d2<o:p></o:p></span></p> </td> <td width="104" valign="top" style="width:78.0pt;border-top:none;border-left: none;border-bottom:solid windowtext 1.0pt;border-right:solid windowtext 1.0pt; padding:0cm 5.4pt 0cm 5.4pt"> <p class="MsoNormal" style="margin-bottom:0cm;margin-bottom:.0001pt;line-height: normal"><span style="font-size: 9pt;">4,5 <o:p></o:p></span></p> </td> </tr> <tr> <td width="37" valign="top" style="width:28.1pt;border:solid windowtext 1.0pt; border-top:none;padding:0cm 5.4pt 0cm 5.4pt"> <p class="MsoNormal" style="margin-bottom:0cm;margin-bottom:.0001pt;line-height: normal"><span style="font-size: 9pt;">d3<o:p></o:p></span></p> </td> <td width="104" valign="top" style="width:78.0pt;border-top:none;border-left: none;border-bottom:solid windowtext 1.0pt;border-right:solid windowtext 1.0pt; padding:0cm 5.4pt 0cm 5.4pt"> <p class="MsoNormal" style="margin-bottom:0cm;margin-bottom:.0001pt;line-height: normal"><span style="font-size: 9pt;">14 <o:p></o:p></span></p> </td> </tr> <tr> <td width="37" valign="top" style="width:28.1pt;border:solid windowtext 1.0pt; border-top:none;padding:0cm 5.4pt 0cm 5.4pt"> <p class="MsoNormal" style="margin-bottom:0cm;margin-bottom:.0001pt;line-height: normal"><span style="font-size: 9pt;">a<o:p></o:p></span></p> </td> <td width="104" valign="top" style="width:78.0pt;border-top:none;border-left: none;border-bottom:solid windowtext 1.0pt;border-right:solid windowtext 1.0pt; padding:0cm 5.4pt 0cm 5.4pt"> <p class="MsoNormal" style="margin-bottom:0cm;margin-bottom:.0001pt;line-height: normal"><span style="font-size: 9pt;">10 <o:p></o:p></span></p> </td> </tr> <tr> <td width="37" valign="top" style="width:28.1pt;border:solid windowtext 1.0pt; border-top:none;padding:0cm 5.4pt 0cm 5.4pt"> <p class="MsoNormal" style="margin-bottom:0cm;margin-bottom:.0001pt;line-height: normal"><span style="font-size: 9pt;">l1<o:p></o:p></span></p> </td> <td width="104" valign="top" style="width:78.0pt;border-top:none;border-left: none;border-bottom:solid windowtext 1.0pt;border-right:solid windowtext 1.0pt; padding:0cm 5.4pt 0cm 5.4pt"> <p class="MsoNormal" style="margin-bottom:0cm;margin-bottom:.0001pt;line-height: normal"><span style="font-size: 9pt;">10 <o:p></o:p></span></p> </td> </tr> <tr> <td width="37" valign="top" style="width:28.1pt;border:solid windowtext 1.0pt; border-top:none;padding:0cm 5.4pt 0cm 5.4pt"> <p class="MsoNormal" style="margin-bottom:0cm;margin-bottom:.0001pt;line-height: normal"><span style="font-size: 9pt;">l2<o:p></o:p></span></p> </td> <td width="104" valign="top" style="width:78.0pt;border-top:none;border-left: none;border-bottom:solid windowtext 1.0pt;border-right:solid windowtext 1.0pt; padding:0cm 5.4pt 0cm 5.4pt"> <p class="MsoNormal" style="margin-bottom:0cm;margin-bottom:.0001pt;line-height: normal"><span style="font-size: 9pt;">10,5 <o:p></o:p></span></p> </td> </tr> <tr> <td width="37" valign="top" style="width:28.1pt;border:solid windowtext 1.0pt; border-top:none;padding:0cm 5.4pt 0cm 5.4pt"> <p class="MsoNormal" style="margin-bottom:0cm;margin-bottom:.0001pt;line-height: normal"><span style="font-size: 9pt;">l<o:p></o:p></span></p> </td> <td width="104" valign="top" style="width:78.0pt;border-top:none;border-left: none;border-bottom:solid windowtext 1.0pt;border-right:solid windowtext 1.0pt; padding:0cm 5.4pt 0cm 5.4pt"> <p class="MsoNormal" style="margin-bottom:0cm;margin-bottom:.0001pt;line-height: normal"><span style="font-size: 9pt;">26 <o:p></o:p></span></p> </td> </tr> </tbody></table><p><br></p> |  |  |  |  | - | N | N | N | N | Y | N | N | N | N | N | N | N | Y | N | N | N | N
165457280 | 318344 | OSRAM - LEDVANCE | HCI-TT 70/942 NDL PB E27 | [5 empty] | - | N | N | N | N | N | N | N | N | N | N | N | N | N | N | N | N | N
166368596 | 471485 | LOVATO ELECTRIC | Napęd do regulacji prędkości silnika 0,75kW, wejście jednofazowe 200…240VAC, wyjście do silnika trójfazowego, wbudowany filtr EMC kat. C1 |  |  | 1464.7578 | 1 |  | - | N | N | N | N | N | N | N | N | N | N | Y | N | N | N | N | N | N
166504835 | 507602 | LOVATO ELECTRIC | Potencjometr z oznaczoną skalą 1K |  |  | 175.7547 | 1 |  | - | N | N | N | N | Y | N | N | N | Y | N | Y | N | N | N | N | N | N
166509114 | 331458 | EATON | NZM1-XTVDVR RĘKOJEŚĆ DRZWIOWA CW/ŻÓ DO PRZYCISKU BEZ | [5 empty] | - | N | N | N | N | Y | N | N | N | N | Y | N | N | N | N | N | N | N
166509115 | 527927 | PHILIPS LIGHTING | CDO-TT PLUS 70W/942 LAMPA METAL. TUBULARNA E27 CITYSPIRIT "CYLINDER" | [5 empty] | - | N | N | N | N | N | N | N | N | N | N | N | N | N | N | N | N | N
166517551 | 247148 | LANGE ŁUKASZUK | HF 360 UP-CZUJNIK RUCHU I ZMIERZCHU | [5 empty] | - | N | N | N | N | Y | N | N | N | N | N | Y | N | N | N | N | N | N
166517802 | 453453 | PLEXIFORM | BALTI 150 26W 3000K 110° BIAŁY 3000K | [5 empty] | - | N | N | N | N | N | N | N | N | N | N | N | N | N | N | N | N | N
166642022 | 283182 | EFEN SP. Z O.O. | HH 10/24KV; 80A; 442X56 EFEN | [5 empty] | - | N | N | N | N | N | N | N | N | N | N | N | N | N | N | N | N | N
167041267 | 451675 | TRYTYT | Mufy - zestaw ZMR-0 PRODUKT WYCOFANY | [5 empty] | - | N | N | N | N | N | N | N | N | N | N | N | N | N | N | N | N | N
167053185 | 507374 | LOVATO ELECTRIC | Stycznik 3-polowy, 50A w AC3, 24VAC 50/60Hz | [5 empty] | - | N | N | N | N | N | N | N | N | N | N | Y | N | N | N | N | N | N
167269997 | 193924 | OSRAM - LEDVANCE | QTP5 1X14-35/230-240 1XFH 14W, 21W, 28W, 35W | [5 empty] | - | N | N | N | N | N | N | N | N | N | N | N | N | N | N | N | N | N
167774719 | 527987 | FPK SP ZOO | SL-ZRP 12X9/125 ZEWNĘTRZNY, CENTRALNA TUBA ZBROJONY TASMĄ STALOWĄ, 1500 N | [5 empty] | - | N | N | N | N | N | N | N | N | N | N | N | N | N | N | N | N | N
167781422 | 527988 | TECHNOX PLUS SP.ZO.O | WIERTŁO DO BETONU SDS 12/950 | [5 empty] | - | N | N | N | N | N | N | N | N | N | N | N | N | N | N | N | N | N
167869757 | 227683 | HAGER | COKÓŁ DO SZAF STOJĄCYCH IP41, RAL 9005, 100X1100X600 (WXSXG) UTS | [5 empty] | - | N | N | N | N | Y | N | N | N | Y | N | N | N | N | N | N | N | N
167869788 | 229430 | HAGER | PODSTAWA BEZPIECZNIKOWA 2P 32A 690V L38 2M HAG | [5 empty] | - | N | N | N | N | Y | N | N | N | Y | N | N | N | N | N | N | N | N
167869799 | 144100 | HAGER | 1-FAZ. LICZNIK KWH 63A, POM. BEZP. Z MID HAG | [5 empty] | - | N | N | N | N | Y | N | N | N | Y | N | N | N | N | N | N | N | N
167869807 | 228151 | HAGER | UNIVERS N HC, ŚRUBA MŁOTECZKOWA M12 X 90 MM, CU 10, (4 SZT.) UTS | [5 empty] | - | N | N | N | N | Y | N | N | N | Y | N | N | N | N | N | N | N | N
167869824 | 143158 | HAGER | WYŁĄCZNIK MOCY H1000 3P 50KA 1000A LSI UTS | [5 empty] | - | N | N | N | N | Y | N | N | N | Y | N | N | N | N | N | N | N | N
167869832 | 228138 | HAGER | UNIVERS N HC, KOSTKA PRZYŁĄCZENIOWA 1000A (4 SZT.) UTS | [5 empty] | - | N | N | N | N | Y | N | N | N | Y | N | N | N | N | N | N | N | N
167869854 | 230589 | HAGER | UNIVERS N HC, PODKŁADKA STYKOWA M12, (100 SZT.) UTS | [5 empty] | - | N | N | N | N | Y | N | N | N | Y | N | N | N | N | N | N | N | N
167869871 | 230588 | HAGER | UNIVERS N HC, NAKRĘTKA SZEŚCIOKĄTNA M12, (100 SZT.) UTS | [5 empty] | - | N | N | N | N | Y | N | N | N | Y | N | N | N | N | N | N | N | N
167869882 | 229478 | HAGER | PRZEKŁADNIK PRĄDOWY 150/5 3-FAZOWY KL.1 UTS | [5 empty] | - | N | N | N | N | Y | N | N | N | Y | N | N | N | N | N | N | N | N
167869886 | 286439 | PHILIPS LIGHTING | MASTER PL-L 18W 840 - 2G11 świetlówka kompaktowa |  |  | 17.7735 | 10 |  | - | N | N | N | N | N | N | N | N | N | N | N | N | N | N | N | N | N
167869901 | 229477 | HAGER | PRZEKŁADNIK PRĄDOWY 100/5 1-FAZOWY KL.1 UTS | [5 empty] | - | N | N | N | N | Y | N | N | N | Y | N | N | N | N | N | N | N | N
167869988 | 401331 | HAGER | PROFIL IZOL. 30X10, DO WSPARCIA SZYN CU, DŁUGOŚĆ 1000MM UTS | [5 empty] | - | N | N | N | N | Y | N | N | N | Y | N | N | N | N | N | N | N | N
167870167 | 476855 | HAGER | 3-FAZOWY LICZNIK KWH Z MID, 100A, BEZPOŚREDNI, M-BUS HAG | [5 empty] | - | N | N | N | N | Y | N | N | N | Y | N | N | N | N | N | N | N | N
167870192 | 477603 | HAGER | ŚRUBY HEXAGONALNE M12X60MM, AKCESORIA DO STABILIZACJI SZYN "CU 50X10" (100PCS) UTS | [5 empty] | - | N | N | N | N | Y | N | N | N | Y | N | N | N | N | N | N | N | N
167870214 | 477602 | HAGER | ŚRUBY HEXAGONALNE M12X50MM, AKCESORIA DO STABILIZACJI SZYN "CU 30X10" (100PCS) UTS | [5 empty] | - | N | N | N | N | Y | N | N | N | Y | N | N | N | N | N | N | N | N
167870233 | 476859 | HAGER | 3-FAZOWY LICZNIK KWH Z MID, POMIAR PRZEKŁADNIKOWY, M-BUS HAG | [5 empty] | - | N | N | N | N | Y | N | N | N | Y | N | N | N | N | N | N | N | N
168017837 | 406889 | PLEXIFORM | MONZA II LED 42W 4000K OPAL BIAŁY 108XLED 4000K | [5 empty] | - | N | N | N | N | N | N | N | N | N | N | N | N | N | N | N | N | N
168017897 | 453114 | PLEXIFORM | ASYMMETRIC LED 37W 4000K 4000K | [5 empty] | - | N | N | N | N | N | N | N | N | N | N | N | N | N | N | N | N | N
168039323 | 527708 | PLEXIFORM | LATTE LED OPAL24W 4000K 650MM | [5 empty] | - | N | N | N | N | N | N | N | N | N | N | N | N | N | N | N | N | N
168039348 | 453169 | PLEXIFORM | PARABOLIC LED 40W 4000K NT 600X600 4000K | [5 empty] | - | N | N | N | N | N | N | N | N | N | N | N | N | N | N | N | N | N
168039371 | 453590 | PLEXIFORM | CENTRA LED NT 3W 1H NM OPT.KORYTARZ - | [5 empty] | - | N | N | N | N | N | N | N | N | N | N | N | N | N | N | N | N | N
168039405 | 453578 | PLEXIFORM | CENTRA LED NT 3W 1H NM OPT.OTWARTA - | [5 empty] | - | N | N | N | N | N | N | N | N | N | N | N | N | N | N | N | N | N
168039437 | 472274 | PLEXIFORM | ONTEC S M1 301 M ST | [5 empty] | - | N | N | N | N | N | N | N | N | N | N | N | N | N | N | N | N | N
168039467 | 526131 | PLEXIFORM | ONTEC S W2 205 M COLD ST BIAŁY | [5 empty] | - | N | N | N | N | N | N | N | N | N | N | N | N | N | N | N | N | N
168039496 | 528027 | NIEZDEFINIOWANY | TP1 ROZDZIELNICA | [5 empty] | - | N | N | N | N | N | N | N | N | N | N | N | N | N | N | N | N | N
168039516 | 528028 | NIEZDEFINIOWANY | TKOMP ROZDZIELNICA | [5 empty] | - | N | N | N | N | N | N | N | N | N | N | N | N | N | N | N | N | N
168039539 | 316029 | TECHNOKABEL | N2XCH 0,6/1 KV 4X35/16 RM CZARNY | [5 empty] | - | N | N | N | N | N | N | N | N | N | N | N | N | N | N | N | N | N
168039565 | 315074 | TECHNOKABEL | N2XH-J 0,6/1 KV 4X2,5 RE CZARNY | [5 empty] | - | N | N | N | N | N | N | N | N | N | N | N | N | N | N | N | N | N
168128513 | 316913 | SIMET | Złączka gwintowa porcelanowa, 2,5mm2, 2 tory (szara) | <p>Złączka gwintowa porcelanowa, 2,5mm2, 2 tory (szara)</p><p>Napięcie znamionowe: 500V</p><p>Prąd znamionowy: 24A</p><p>Przekrój znamionowy: 2,5</p><p>Szerokość (mm): 19 mm</p><p>Wysokość (mm): 18 mm</p><p>Głębokość (w złączkach szynowych - moduł) (mm): 26 mm</p><p>Kategoria: Złączki szynowe</p> |  | 2.9397 | 8 |  | - | N | N | N | N | Y | N | N | N | N | N | Y | N | N | N | N | N | N
168128639 | 471248 | LOVATO ELECTRIC | Miernik cyfrowy, tablicowy | [5 empty] | - | N | N | N | N | N | N | N | N | N | N | Y | N | N | N | N | N | N
168128878 | 465684 | LOVATO ELECTRIC | Zestyki pomocnicze 3NO+1NC, montaż z przodu |  |  | 60.1347 | 8 |  | - | N | N | N | N | N | N | N | N | N | N | Y | N | N | N | N | N | N
168131698 | 283499 | EFEN | NW PSA 613 800/5A KL.0,5 5VA - PRZEKŁADNIK PRĄDOWY EFEN | [5 empty] | - | N | N | N | N | N | N | N | N | N | N | N | N | N | N | N | N | N
168134821 | 528031 | NIEZDEFINIOWANY | PROFIL NATYNKOWY,KĄTOWY ALUMINIUM, 2020MM, | [5 empty] | - | N | N | N | N | N | N | N | N | N | N | N | N | N | N | N | N | N
168134869 | 528032 | EATON | PKZM0-20-EA WYŁĄCZNIK SILNIKOWY SAMOCZYNNY 9KW |  |  | 242.31 | 2 |  | - | N | N | N | N | Y | N | N | N | N | Y | N | N | N | N | N | N | N
168498110 | 462515 | SIMET | ZŁĄCZKA SZ. GWINT. AL/CU/ 2,5 - 35 MM2/ TS 35/ 1 TOR, 2 OTW. ZACISKOWE, OTL35 NIEBIESKI MAA1035B10 | [5 empty] | - | N | N | N | N | Y | N | N | N | N | N | Y | N | N | N | N | N | N
168498147 | 462560 | SIMET | ZŁĄCZKA SZ. GWINT. AL/CU/ 2,5 - 35 MM2/ TS 35 / 5 IZOL. TORÓW, OTL35-5X SZARY, NIEB., Ż -ZIELONY MAA5035A10 | [5 empty] | - | N | N | N | N | Y | N | N | N | N | N | Y | N | N | N | N | N | N
168506009 | 529522 | ERGOM | KOR 6/8 KOŃCÓWKA KABLOWA |  |  | 123 | 1 |  | - | N | N | N | N | Y | N | N | y | N | N | N | N | Y | N | N | N | N
168506042 | 529523 | BRAK | PŁASKOWNIK ALUM. 60X10 | [5 empty] | - | N | N | N | N | N | N | N | N | N | N | N | N | N | N | N | N | N
168506061 | 529152 | ZAMEL | OMY 2X1,50 BIAŁY ODCINEK OMY 2X1,50 BIA 100 |  |  | 2884.35 | 0.095 |  | - | N | N | N | N | Y | N | N | N | N | N | Y | N | N | N | N | N | N
168506097 | 529182 | ZAMEL | OMYP 2X1,50 BIAŁY ODCINEK OMYP 2X1,50 BIA 100 |  |  | 2591.61 | 0.172 |  | - | N | N | N | N | Y | N | N | N | N | N | Y | N | N | N | N | N | N
168506127 | 529015 | ZAMEL | H03VV-F 2X0,50 BIAŁY ODCINEK H03VV-F 2X0,50 BIA 100 |  |  | 1491.99 | 0.26 |  | - | N | N | N | N | Y | N | N | N | N | N | Y | N | N | N | N | N | N
168506131 | 529260 | ZAMEL | H05VV-F 5X0,75 BIAŁY ODCINEK H05VV-F 5G 0,75 BIA 100 |  |  | 4579.29 | 0.3 |  | - | N | N | N | N | Y | N | N | N | N | N | Y | N | N | N | N | N | N
168506152 | 529222 | ZAMEL | H05VV-F 3X0,75 BIAŁY ODCINEK H05VV-F 3G 0,75 BIA 100 |  |  | 2619.9 | 0.122 |  | - | N | N | N | N | Y | N | N | N | N | N | Y | N | N | N | N | N | N
168506168 | 528579 | ZAMEL | YTDY 4X0,50 BIAŁY ODCINEK YTDY 4X0,50 BIA 100 |  |  | 991.38 | 0.655 |  | - | N | N | N | N | Y | N | N | N | N | N | Y | N | N | N | N | N | N
168506182 | 529191 | ZAMEL | OMYŻO 3X1,00 BIAŁY ODCINEK OMYŻO 3X1,00 BIA 100 | [5 empty] | - | N | N | N | N | Y | N | N | N | N | N | Y | N | N | N | N | N | N
168506203 | 528585 | ZAMEL | YTDY 6X0,50 BIAŁY ODCINEK YTDY 6X0,50 BIA 100 |  |  | 1353 | 1 |  | - | N | N | N | N | Y | N | N | N | N | N | Y | N | N | N | N | N | N
168506214 | 529057 | ZAMEL | H03VV-F 3X0,75 BIAŁY ODCINEK H03VV-F 3G 0,75 BIA 100 |  |  | 2247.21 | 0.573 |  | - | N | N | N | N | Y | N | N | N | N | N | Y | N | N | N | N | N | N
168506232 | 528530 | ZAMEL | UTPW KAT. 5E 4X2X0,50 CZARNY ODCINEK UTPW KAT. 5E 4X2X0,50 CZN 500 |  |  | 3879.42 | 0.045 |  | - | N | N | N | N | Y | N | N | N | N | N | Y | N | N | N | N | N | N
168599954 | 143484 | HAGER | BLOK UNIVERSN, 300X250MM, POD 2 SZYNY CU PE / N HAG | [5 empty] | - | N | N | N | N | Y | N | N | N | Y | N | N | N | N | N | N | N | N
168600702 | 526723 | HAGER | UNIVERS ROZDZIELNICA STOJĄCA IP41/I 800X1850X400 UTS | [5 empty] | - | N | N | N | N | Y | N | N | N | Y | N | N | N | N | N | N | N | N
168600729 | 526812 | HAGER | UNIVERS COKÓŁ 800X100X400, DLA FR/FS UTS | [5 empty] | - | N | N | N | N | Y | N | N | N | Y | N | N | N | N | N | N | N | N
168772441 | 123518 | BAKS | Obejma zatrzaskowa OZS | <p>Obejma zatrzaskowa OZS </p><p>Podwieszanie przewodów kablowych.</p><p>Wymiary: 100x82x120 mm</p><p>Materiał: stal cynkowana</p><p>Kategoria: Obejmy</p> |  | 5.0184 | 116 |  | - | N | N | N | N | Y | N | N | N | Y | N | N | N | N | N | N | N | N
168772713 | 94049 | PLEXIFORM | POKER LS II 2X2X49 BIAŁY T5/G5/ | [5 empty] | - | N | N | N | N | N | N | N | N | N | N | N | N | N | N | N | N | N
168784205 | 452969 | PLEXIFORM | POKER LS NEW MASKOWNICA GÓRNA POKER LS NEW MASKOWNICA GÓRNA 1X, 2X 58/35/49/80W - | [5 empty] | - | N | N | N | N | N | N | N | N | N | N | N | N | N | N | N | N | N
168784208 | 452974 | PLEXIFORM | POKER LS NEW UCHWYT ZWIESZAKA - | [5 empty] | - | N | N | N | N | N | N | N | N | N | N | N | N | N | N | N | N | N
168784327 | 452843 | PLEXIFORM | POKER LS NEW 2X2X49W 2982 MM T5/G5 | [5 empty] | - | N | N | N | N | N | N | N | N | N | N | N | N | N | N | N | N | N
168784328 | 452849 | PLEXIFORM | POKER LS NEW KOŃCÓWKA BIAŁY OPAL - | [5 empty] | - | N | N | N | N | N | N | N | N | N | N | N | N | N | N | N | N | N
168784329 | 452851 | PLEXIFORM | POKER LS NEW ŁĄCZNIK LINIOWY - | [5 empty] | - | N | N | N | N | N | N | N | N | N | N | N | N | N | N | N | N | N
168788005 | 283552 | EFEN | NW PSA 814 800/5A KL.0,5 10VA - PRZEKŁADNIK PRĄDOWY EFEN | [5 empty] | - | N | N | N | N | N | N | N | N | N | N | N | N | N | N | N | N | N
168918846 | 477865 | HAGER | ŁĄCZNIK UNIWERSALNY IP55 KOMPLETNY, BERKER W.1, BIAŁY BPR |  |  | 62.73 | 2 |  | - | N | N | N | N | Y | N | N | N | Y | N | N | N | N | N | N | N | N
168918993 | 529527 | FPK SP ZOO | RURA RHDPE 110/6,3 MM TRUDNOPALNA, ODPORNA NA UV | [5 empty] | - | N | N | N | N | N | N | N | N | N | N | N | N | N | N | N | N | N
169746696 | 494927 | BERKER | IP44 KLAWISZE DO ŁĄCZNIKA 2-KLAWISZOWEGO, BIAŁY BER | [5 empty] | - | N | N | N | N | Y | N | N | N | N | N | N | N | N | Y | N | N | N
169747111 | 529547 | NKT | YAKXS 4X35 0,6/1KV BĘBEN | [5 empty] | - | N | N | N | N | Y | N | N | N | N | N | N | N | N | N | N | N | N
169747113 | 529548 | NKT | YKY 5X16 0,6/1KV BĘBEN | Liczba i przekrój znamieniowy żył: 5 x 16 Napięcie znamionowe: 0,6/1kV Kolor przewodu: czarny Żyła przewodząca miedziana Izolacja PVC |  | 64437.24 | 0.497 |  | - | N | N | N | N | Y | N | N | N | N | N | Y | N | N | N | N | N | N
169751374 | 506590 | KANLUX | GRIBLO LED SMD-NW OPRAWA DOGRUNTOWA LED | [5 empty] | - | N | N | N | N | Y | N | N | N | N | N | N | N | Y | N | N | N | N
169754262 | 447466 | ROSA | SAL-5 ANODOWANY ALUMINIOWY SŁUP PROSTY | [5 empty] | - | N | N | N | N | N | N | N | N | N | N | N | N | N | N | N | N | N
169754272 | 456172 | ROSA | FUNDAMENT B-50 ELEMENTY ZŁĄCZNE, FUNDAMENTY, KOSZE ZBROJENIOWE | [5 empty] | - | N | N | N | N | N | N | N | N | N | N | N | N | N | N | N | N | N
169754283 | 483777 | ETI-POLAM | D01 GG 6A WKŁADKA TOPIKOWA | [5 empty] | - | N | N | N | N | Y | N | N | N | Y | N | N | N | N | N | N | N | N
169881041 | 529567 | NKT | YKY 3X1,5 0,6/1KV BĘBEN | Liczba i przekrój znamieniowy żył: 3 x 1,5 Napięcie znamionowe: 0,6/1kV Kolor przewodu: czarny Żyła przewodząca miedziana Izolacja PVC |  |  |  |  | - | N | N | N | N | Y | N | N | N | N | N | Y | N | N | N | N | N | N
169881052 | 529568 | NKT | YKY 3X2,5 0,6/1KV BĘBEN | Liczba i przekrój znamieniowy żył: 3 x 2,5 Napięcie znamionowe: 0,6/1kV Kolor przewodu: czarny Żyła przewodząca miedziana Izolacja PVC |  |  |  |  | - | N | N | N | N | Y | N | N | N | N | N | Y | N | N | N | N | N | N
169881053 | 529569 | NKT | YKY 4X1,5 0,6/1KV BĘBEN | Liczba i przekrój znamieniowy żył: 4 x 1,5 Napięcie znamionowe: 0,6/1kV Kolor przewodu: czarny Żyła przewodząca miedziana Izolacja PVC |  | 7777.29 | 0.243 |  | - | N | N | N | N | Y | N | N | N | N | N | Y | N | N | N | N | N | N
169881055 | 529570 | NKT | YKY 3X4 0,6/1KV BĘBEN | Liczba i przekrój znamieniowy żył: 3 x 4 Napięcie znamionowe: 0,6/1kV Kolor przewodu: czarny Żyła przewodząca miedziana Izolacja PVC |  | 13752.63 | 0.074 |  | - | N | N | N | N | Y | N | N | N | N | N | Y | N | N | N | N | N | N
169881056 | 529571 | NKT | YKY 5X4 0,6/1KV BĘBEN | Liczba i przekrój znamieniowy żył: 5 x 4 Napięcie znamionowe: 0,6/1kV Kolor przewodu: czarny Żyła przewodząca miedziana Izolacja PVC |  | 21279 | 0.28 |  | - | N | N | N | N | Y | N | N | N | N | N | Y | N | N | N | N | N | N
169881057 | 529572 | NKT | YKY 5X10 0,6/1KV BĘBEN |  |  | 42651.48 | 0.234 |  | - | N | N | N | N | Y | N | N | N | N | N | Y | N | N | N | N | N | N
169887850 | 286436 | PHILIPS LIGHTING | MASTER PL-L 55W 830 - 2G11 świetlówka kompaktowa |  |  | 25.83 | 5 |  | - | N | N | N | N | N | N | N | N | N | N | N | N | N | N | N | N | N
169890914 | 529587 | OSRAM - LEDVANCE | LEDPCLB40D 4,5W/827 230V FILE1410 620 | [5 empty] | - | N | N | N | N | N | N | N | N | N | N | N | N | N | N | N | N | N
169891839 | 2003 | NIEZDEFINIOWANY | ROZDZIELNIA DO STEROWANIA POMPY SIGMA | [5 empty] | - | N | N | N | N | N | N | N | N | N | N | N | N | N | N | N | N | N
169960427 | 527947 | LAPPKABEL | OLFLEX CRANE PUR 4X2,5 | [5 empty] | - | N | N | N | N | N | N | N | N | N | N | N | N | N | N | N | N | N
169960429 | 529589 | ELEKTROKABEL | Przewód instalacyjny YDY 5x2,5 450/750V bębnowy |  |  | 10330.77 | 1.242 |  | - | N | N | N | N | Y | N | N | N | N | N | N | N | N | N | N | N | N
169960430 | 529591 | ELEKTROKABEL | Przewód instalacyjny YDY 5x6 450/750V bębnowy |  |  | 23729.16 | 0.494 |  | - | N | N | N | N | Y | N | N | N | N | N | N | N | N | N | N | N | N
169960432 | 529590 | ELEKTROKABEL | Przewód instalacyjny YDY 5x4 450/750V bębnowy |  |  | 16916.19 | 0.096 |  | - | N | N | N | N | Y | N | N | N | N | N | N | N | N | N | N | N | N
169996988 | 529592 | ELEKTROKABEL | Przewód instalacyjny YDY 3x1,5 450/750V bębnowy |  |  | 4468.59 | 1.713 |  | - | N | N | N | N | Y | N | N | N | N | N | N | N | N | N | N | N | N
169996998 | 529593 | ELEKTROKABEL | Przewód instalacyjny YDY 3x2,5 450/750V bębnowy |  |  | 6835.11 | 2.06 |  | - | N | N | N | N | Y | N | N | N | N | N | N | N | N | N | N | N | N
170002124 | 529596 | NKT | YDY 3X1,5 450/750V YDY 450/750V | [5 empty] | - | N | N | N | N | Y | N | N | N | N | N | N | N | N | N | N | N | N
170363662 | 527667 | NIEZDEFINIOWANY | RURA MICRO MG 14/10 MM | [5 empty] | - | N | N | N | N | N | N | N | N | N | N | N | N | N | N | N | N | N
170780922 | 494759 | BERKER | Q.3 RAMKA 1-KROTNA, ALU AKSAMIT, LAKIEROWANY - PRODUKT DOSTĘPNY OD III KWARTAŁU 2016 BER | [5 empty] | - | N | N | N | N | Y | N | N | N | N | N | N | N | N | Y | N | N | N
170859475 | 375227 | SCHNEIDER | ELEMENT MONTAŻOWY XS, XU, XM | [5 empty] | - | N | N | N | N | N | N | N | N | N | N | N | N | N | N | N | N | N
170863501 | 529611 | BEMKO SP.Z O.O. | Oprawa LED hermetyczna RAPTER 36W 4000K 3600LM IP65 Bemko | Oprawa LED hermetyczna RAPTER 36W 4000K 3600LM IP65 Bemko EAN: 5900280923097 Barwa światła: 4000K Klasa ochronności: II Liczba cykli on/off: 25000 Materiał: PC+ABS Moc: 36W Napięcie zasilania: 230V/50Hz Ściemniacz: nie współpracuje Stopień szczelności: IP65 Strumień świetlny: 3600lm Temperatura pracy: -10°C ÷ +30°C Trwałość: L70: 25000h Wskaźnik oddawania barw: >80 Współczynnik mocy: >0,9 Wymiary: 1200x65x58 mm Źródło światła: LED |  | 86.1 | 2 |  | - | N | N | N | N | Y | N | N | N | N | N | N | N | Y | N | N | N | N
170866257 | 137494 | HAGER | ROZDZIELNICA FW,UNIVERS,IP44/II, 650X300X160 HAG | [5 empty] | - | N | N | N | N | Y | N | N | N | Y | N | N | N | N | N | N | N | N
170866357 | 286760 | PHILIPS LIGHTING | MASTER TL5 HO 90 DE LUXE 49W/950 G5 | [5 empty] | - | N | N | N | N | N | N | N | N | N | N | N | N | N | N | N | N | N
170866367 | 400574 | HAGER | Szyna grzebieniowa kołkowa pionowa 4P 16mm² do RCCB 3-rzędowa lewa 125mm | <p><b>Szyna grzebieniowa kołkowa pionowa 4P 16mm² do RCCB 3-rzędowa lewa 125mm</b></p><p><b>Konstrukcja</b></p><p>Liczba biegunów: 4 P</p><p><b>Kompatybilność</b></p><p>Dostosowany do referencji: -------</p><p><b>Charakterystyka elektryczna</b></p><p>Napięcie znamionowe łączeniowe Ue (AC): 110/415 V</p><p><b>Napięcie</b></p><p>Maksymalne napięcie pracy:<span style="white-space:pre"> </span>456 V</p><p>Znamionowe napięcie udarowe wytrzymywane Uimp:<span style="white-space:pre"> </span>4 kV</p><p><b>Materiał</b></p><p>Kolor: szary</p><p><b>Wymiary</b></p><p>Długość:<span style="white-space:pre"> </span>271 mm</p><p><b>Podłączenie</b></p><p>Przekrój przewodu sztywnego (drut) w zacisku: 10mm²</p><p>Rodzaj przyłącza: Szyna grzebieniowa</p><p>Rodzaj podłączenia: -</p><p><b>Norma</b></p><p>Dyrektywa europejska RoHs:<span style="white-space:pre"> </span>zgodny</p><p><b>Bezpieczeństwo</b></p><p>Szyna izolowana: tak</p><p><b>Kategoria</b></p><p>Szyny grzebieniowe</p> |  | 230.01 | 1 |  | - | N | N | N | N | Y | N | N | N | Y | N | N | N | N | N | N | N | N
170869695 | 494755 | BERKER | Q.7 RAMKA 1-KROTNA, SZKŁO, CZARNY - PRODUKT DOSTĘPNY OD I KWARTAŁU 2017 BER | [5 empty] | - | N | N | N | N | Y | N | N | N | N | N | N | N | N | Y | N | N | N
170984669 | 195041 | BERKER | PIERŚCIEŃ ODDZIELAJĄCY DO PŁYTKI CENTRALNEJ ; ALU; B.1/B.7 GLAS B.1/B.7 GLAS ALU | [5 empty] | - | N | N | N | N | Y | N | N | N | N | N | N | N | N | Y | N | N | N
171000750 | 496701 | KANLUX | 03 2M 236 AW Oprawa pyłoszczelna wraz z modułem awaryjnym | <p>03 2M 236 AW Oprawa pyłoszczelna wraz z modułem awaryjnym</p><p>klosz: polistyren (PS)</p><p>kolor szary</p><p>oprawa awaryjna dwuzadaniowa ,pracuje w trybie sieciowym i awaryjnym, zasilanie ciągle</p><p>podstawa: tworzywo ABS</p><p>podwieszana płyta montażowa ułatwiająca podłączenie i serwis oprawy</p><p>uszczelniający dławik, służący do wprowadzenia przewodu zasilającego</p><p>zapinki: poliwęglan (PC)</p><p>łatwy montaż oprawy do podłoża przy użyciu dołączonych zatrzaskowych uchwytów mocujących</p> |  |  |  |  | - | N | N | N | N | Y | N | N | N | N | N | N | N | Y | N | N | N | N
171103149 | 529640 | ELEKTROKABEL | LGY 50 450/750V CZARNY KRĄŻEK 100 M H07V-K |  |  | 46396.83 | 0.137 |  | - | N | N | N | N | Y | N | N | N | N | N | N | N | N | N | N | N | N
171103153 | 529643 | ELEKTROKABEL | H05RR-F 2X1,5 KRĄŻKI 100 M OW (H05RR-F) |  |  | 4333.29 | 0.2 |  | - | N | N | N | N | Y | N | N | N | N | N | N | N | N | N | N | N | N
171105711 | 529644 | ELEKTROKABEL | Przewód warsztatowy H05RR-F 2x1,5 bębnowy OW |  |  | 4333.29 | 0.1 |  | - | N | N | N | N | Y | N | N | N | N | N | N | N | N | N | N | N | N
171105713 | 529645 | ELEKTROKABEL | Przewód warsztatowy H05RR-F 3x1 krążki 100m OW |  |  | 4114.35 | 0.043 |  | - | N | N | N | N | Y | N | N | N | N | N | N | N | N | N | N | N | N
171105714 | 529647 | ELEKTROKABEL | Przewód warsztatowy H05RR-F 3x1,5 krążki 100m OW |  |  | 5242.26 | 0.868 |  | - | N | N | N | N | Y | N | N | N | N | N | N | N | N | N | N | N | N
171105718 | 529651 | ELEKTROKABEL | Przewód instalacyjny YDY 5x10 450/750V krążek 100m |  |  | 39534.66 | 0.1 |  | - | N | N | N | N | Y | N | N | N | N | N | N | N | N | N | N | N | N
171105720 | 529653 | ELEKTROKABEL | Przewód instalacyjny YDY 5x1,5 450/750V krążki 100m |  |  | 7109.4 | 0.1 |  | - | N | N | N | N | Y | N | N | N | N | N | N | N | N | N | N | N | N
171105721 | 529654 | ELEKTROKABEL | Przewód instalacyjny YDY 5x1,5 450/750V bębnowy |  |  | 7109.4 | 0.509 |  | - | N | N | N | N | Y | N | N | N | N | N | N | N | N | N | N | N | N
171105722 | 529655 | ELEKTROKABEL | Przewód instalacyjny YDY 5x4 450/750V krążki 100m |  |  | 16916.19 | 1 |  | - | N | N | N | N | Y | N | N | N | N | N | N | N | N | N | N | N | N
171105723 | 529656 | ELEKTROKABEL | Przewód instalacyjny YDYp 2x2,5 450/750V krążki 100m |  |  | 4464.9 | 0.2 |  | - | N | N | N | N | Y | N | N | N | N | N | N | N | N | N | N | N | N
171105724 | 529657 | ELEKTROKABEL | Przewód instalacyjny YDYp 2x2,5 450/750V bębnowy |  |  | 4464.9 | 0.278 |  | - | N | N | N | N | Y | N | N | N | N | N | N | N | N | N | N | N | N
171107952 | 529658 | ELEKTROKABEL | Przewód instalacyjny YDYp 4x2,5 450/750V krążki 100m |  |  | 8211.48 | 0.1 |  | - | N | N | N | N | Y | N | N | N | N | N | N | N | N | N | N | N | N
171107956 | 529660 | ELEKTROKABEL | Przewód instalacyjny YDY 2x1 450/750V krążki 100m |  |  | 2756.43 | 0.167 |  | - | N | N | N | N | Y | N | N | N | N | N | N | N | N | N | N | N | N
171107959 | 529661 | ELEKTROKABEL | Przewód instalacyjny YDYp 5x2,5 450/750V krążki 100m |  |  | 10330.77 | 0.327 |  | - | N | N | N | N | Y | N | N | N | N | N | N | N | N | N | N | N | N
171107960 | 529635 | ELEKTROKABEL | YTDY 8X0,5 BIAŁY KRĄŻKI 100 M | [5 empty] | - | N | N | N | N | Y | N | N | N | N | N | N | N | N | N | N | N | N
171107961 | 529662 | ELEKTROKABEL | Przewód instalacyjny YDY 3x1,5 450/750V krążki 100m |  |  | 4469.82 | 3.347 |  | - | N | N | N | N | Y | N | N | N | N | N | N | N | N | N | N | N | N
171113179 | 528033 | PLEXIFORM | STATECZNIK ELEK.HELVAR 1X58W | [5 empty] | - | N | N | N | N | N | N | N | N | N | N | N | N | N | N | N | N | N
171114244 | 290061-VIRTUAL-1 | SCAME | Rura elastyczna D16 IPCN16F (750N) z pilotem czarna 100mb peszel | <p>Rura elastyczna z pilotem D16 750N (100MB) IPCN16F czarna<br></p> |  |  |  |  | - | N | N | N | N | Y | N | N | N | N | N | Y | N | N | N | N | N | N
171117348 | 529592-VIRTUAL-1 | ELEKTROKABEL | Przewód instalacyjny YDY 3x1,5 450/750V bębnowy | <p><span style="font-weight: 700;">Przewód instalacyjny YDY 3x1,5 450/750V bębnowy</span></p><p>Liczba i przekrój znamieniowy żył [n x mm2]: 3 x 1,5</p><p>Napięcie znamieniowe [V]: 450/750</p><p>Sposób konfekcjonowania: bęben</p><p>Kolor przewodu: biały</p> |  |  |  |  | - | N | N | N | N | Y | N | N | N | N | N | N | N | Y | N | N | N | N
171117350 | 529662-VIRTUAL-1 | ELEKTROKABEL | Przewód instalacyjny YDY 3x1,5 450/750V krążki 100m | <p><span style="font-weight: 700;">Przewód instalacyjny YDY 3x1,5 450/750V krążki 100m</span></p><p>Liczba i przekrój znamieniowy żył [n x mm2]: 3 x 1,5</p><p>Napięcie znamieniowe [V]: 450/750</p><p>Sposób konfekcjonowania: krążki</p><p>Długość przewodów w krążku [m]: 100</p><p>Kolor przewodu: biały</p> |  |  |  |  | - | N | N | N | N | Y | N | N | N | Y | N | N | N | N | N | N | N | N
171261693 | 529667 | LANGE ŁUKASZUK | SZLIFIERKA 1100WSX 125MM 1100W PRO METAL | [5 empty] | - | N | N | N | N | Y | N | N | N | N | N | Y | N | N | N | N | N | N
171264028 | 144909 | HAGER | SZYNA GRZEBIENIOWA WIDEŁKOWA 3P, 16 MM2, 12M HAG | [5 empty] | - | N | N | N | N | Y | N | N | N | Y | N | N | N | N | N | N | N | N
171264031 | 400573 | HAGER | SZYNA GRZEBIENIOWA PIONOWA 4P DO RCCB, 2-RZĘDOWA, LEWA HAG | [5 empty] | - | N | N | N | N | Y | N | N | N | Y | N | N | N | N | N | N | N | N
171434424 | 69498 | HAGER | VC18PA ROZDZIELNIA P/T GOLF DRZWI BIAŁE PRODUKT WYCOFANY Z OFERTY | [5 empty] | - | N | N | N | N | Y | N | N | N | Y | N | N | N | N | N | N | N | N
171519170 | 230801 | ORNO POLSKA | HM-712 DVY CZUJNIK CZADU I GAZU PRODUKT WYCOFANY | [5 empty] | - | N | N | N | N | N | N | N | N | N | N | N | N | N | N | N | N | N
171519177 | 242166 | ALGRA-KRÓL | STYCZNIK SM 425 230 2Z PRODUKT WYCOFANY | [5 empty] | - | N | N | N | N | N | N | N | N | N | N | N | N | N | N | N | N | N
171519178 | 242190 | ALGRA-KRÓL | DLP POKRYWA BIAŁA SZER 85 PRODUKT WYCOFANY | [5 empty] | - | N | N | N | N | N | N | N | N | N | N | N | N | N | N | N | N | N
171519180 | 131489 | ELKO-BIS | OC ZŁĄCZE TRÓJNIKOWE 54.1 OC PRODUKT WYCOFANY | [5 empty] | - | N | N | N | N | Y | N | N | N | N | N | N | N | y | N | N | N | N
171519189 | 166734 | SPAMEL | PRZK-4063OBA PRZEŁĄCZNIK 63A 4-BIEG. W OBUDOWIE PRODUKT WYCOFANY | [5 empty] | - | N | N | N | N | N | N | N | N | N | N | N | N | N | N | N | N | N
171519190 | 166701 | ELKO-BIS | AL MASZT UZIOM.3M FI12 Z PODST.BET. 43.0330AL PRODUKT WYCOFANY | [5 empty] | - | N | N | N | N | Y | N | N | N | N | N | N | N | y | N | N | N | N
171519191 | 237153 | ALGRA-KRÓL | PS ŁĄCZNIK PROSTY 110X60 PRODUKT WYCOFANY | [5 empty] | - | N | N | N | N | N | N | N | N | N | N | N | N | N | N | N | N | N
171519192 | 300104 | PLEXIFORM | KOSZT JEDNOST. PROGRAM. (ZA DZIEŃ PRACY PROGRAMISTY) PRODUKT WYCOFANY | [5 empty] | - | N | N | N | N | N | N | N | N | N | N | N | N | N | N | N | N | N
171519193 | 18171 | PROMET | ŁĄCZNIK LINKOWY LK-30 CZERWONY PRODUKT WYCOFANY | [5 empty] | - | N | N | N | N | N | N | N | N | N | N | N | N | N | N | N | N | N
171519194 | 300096 | PLEXIFORM | OTI DALI DIM PRODUKT WYCOFANY | [5 empty] | - | N | N | N | N | N | N | N | N | N | N | N | N | N | N | N | N | N
171519195 | 288426 | SCAME | KRATKA DECOR 180X250/125 PRODUKT WYCOFANY | [5 empty] | - | N | N | N | N | Y | N | N | N | N | N | N | N | N | N | N | N | N
171519196 | 288427 | ORNO POLSKA | SD720D6+AR ZESTAW DOMOFONOWY PRODUKT WYCOFANY | [5 empty] | - | N | N | N | N | N | N | N | N | N | N | N | N | N | N | N | N | N
171519197 | 242191 | ALGRA-KRÓL | DLP POKRYWA BIAŁA SZER 130 PRODUKT WYCOFANY | [5 empty] | - | N | N | N | N | N | N | N | N | N | N | N | N | N | N | N | N | N
171519198 | 238888 | ALGRA-KRÓL | WYŁ. RÓŻNIC. P 304 40 A 30 MA AC PRODUKT WYCOFANY | [5 empty] | - | N | N | N | N | N | N | N | N | N | N | N | N | N | N | N | N | N
171519199 | 300097 | PLEXIFORM | ZASILACZ DO LED LPV-60W 12V/DC IP67 PRODUKT WYCOFANY | [5 empty] | - | N | N | N | N | N | N | N | N | N | N | N | N | N | N | N | N | N
171519200 | 238889 | ALGRA-KRÓL | WYŁ. RÓŻNIC. P 304 25 A 30 MA AC PRODUKT WYCOFANY | [5 empty] | - | N | N | N | N | N | N | N | N | N | N | N | N | N | N | N | N | N
171519201 | 242225 | ALGRA-KRÓL | SI:IO:M ŚCIEMNIACZ PLC/IR 300W PRODUKT WYCOFANY |  |  | 593.475 | 1 |  | - | N | N | N | N | N | N | N | N | N | N | N | N | N | N | N | N | N
171519202 | 132223 | ELKO-BIS | LA DRZWICZKI REWIZYJNE 68.3 LA PRODUKT WYCOFANY | [5 empty] | - | N | N | N | N | Y | N | N | N | N | N | N | N | y | N | N | N | N
171519203 | 131710 | ELKO-BIS | CU UCHWYT POD DACH.Z ZAM./100 10.5.1 CU ROBEN(1) PRODUKT WYCOFANY | [5 empty] | - | N | N | N | N | Y | N | N | N | N | N | N | N | y | N | N | N | N
171519204 | 238920 | ALGRA-KRÓL | WYŁ. RÓŻNIC. P 304 63 A 500 MA A S PRODUKT WYCOFANY | [5 empty] | - | N | N | N | N | N | N | N | N | N | N | N | N | N | N | N | N | N
171519205 | 300099 | PLEXIFORM | DIDIDIM ROUTER (DALI) PRODUKT WYCOFANY | [5 empty] | - | N | N | N | N | N | N | N | N | N | N | N | N | N | N | N | N | N
171519206 | 132239 | ELKO-BIS | AL IGLICA KOMINOWA L-6000 70.6 AL PRODUKT WYCOFANY | [5 empty] | - | N | N | N | N | Y | N | N | N | N | N | N | N | y | N | N | N | N
171519207 | 238927 | ALGRA-KRÓL | WYŁ. RÓŻNIC. P 312 B 16 A/30 MA AC PRODUKT WYCOFANY | [5 empty] | - | N | N | N | N | N | N | N | N | N | N | N | N | N | N | N | N | N
171519208 | 238937 | ALGRA-KRÓL | WYŁ. RÓŻNIC. P 312 B 6 A/30 MA AC PRODUKT WYCOFANY | [5 empty] | - | N | N | N | N | N | N | N | N | N | N | N | N | N | N | N | N | N
171519209 | 300100 | PLEXIFORM | URZĄDZENIE SYGNAŁU WEJŚCIOWEGO - MINI INPUT UNIT PRODUKT WYCOFANY | [5 empty] | - | N | N | N | N | N | N | N | N | N | N | N | N | N | N | N | N | N
171519210 | 131891 | ELKO-BIS | OC UCHWYT Z KOŁKIEM DO BEDN. 50 MM L-160 12.8/B OC PRODUKT WYCOFANY | [5 empty] | - | N | N | N | N | Y | N | N | N | N | N | N | N | y | N | N | N | N
171519211 | 132286 | ELKO-BIS | BEDNARKA 40*3 B40*3 OC PRODUKT WYCOFANY | [5 empty] | - | N | N | N | N | Y | N | N | N | N | N | N | N | y | N | N | N | N
171519212 | 238950 | ALGRA-KRÓL | WYŁ. RÓŻNIC. P 312 C 16 A/30 MA A PRODUKT WYCOFANY | [5 empty] | - | N | N | N | N | N | N | N | N | N | N | N | N | N | N | N | N | N
171519213 | 300101 | PLEXIFORM | INTERFACE RS232 - AV INTERFACE PACKAGE PRODUKT WYCOFANY | [5 empty] | - | N | N | N | N | N | N | N | N | N | N | N | N | N | N | N | N | N
171519214 | 238969 | ALGRA-KRÓL | WYŁ. RÓŻNIC. P 344 C 25 0,3 AC PRODUKT WYCOFANY | [5 empty] | - | N | N | N | N | N | N | N | N | N | N | N | N | N | N | N | N | N
171519215 | 132293 | ELKO-BIS | DRUT MIEDZIANY FI-6 DR 6 CU PRODUKT WYCOFANY | [5 empty] | - | N | N | N | N | Y | N | N | N | N | N | N | N | y | N | N | N | N
171519216 | 300102 | PLEXIFORM | PRZEKAŹNIK 1 KANAŁOWY DALI - DIGIDIM RELAY UNIT PRODUKT WYCOFANY | [5 empty] | - | N | N | N | N | N | N | N | N | N | N | N | N | N | N | N | N | N
171519217 | 238972 | ALGRA-KRÓL | WYŁ. RÓŻNIC. P 344 C 16 0,03 AC PRODUKT WYCOFANY | [5 empty] | - | N | N | N | N | N | N | N | N | N | N | N | N | N | N | N | N | N
171519218 | 238973 | ALGRA-KRÓL | WYŁ. RÓŻNIC. P 344 C 20 0,03 AC PRODUKT WYCOFANY | [5 empty] | - | N | N | N | N | N | N | N | N | N | N | N | N | N | N | N | N | N
171519219 | 300103 | PLEXIFORM | DIMER FAZOWY DALI 4 KANAŁOWY - TRAILING EDGE PRODUKT WYCOFANY | [5 empty] | - | N | N | N | N | N | N | N | N | N | N | N | N | N | N | N | N | N
171519220 | 237060 | ALGRA-KRÓL | ROZŁ. IZOL. FR 304 100 A PRODUKT WYCOFANY | [5 empty] | - | N | N | N | N | N | N | N | N | N | N | N | N | N | N | N | N | N
171519221 | 238976 | ALGRA-KRÓL | WYŁ. RÓŻNIC. P 344 C 25 0,03 AC PRODUKT WYCOFANY | [5 empty] | - | N | N | N | N | N | N | N | N | N | N | N | N | N | N | N | N | N
171519222 | 238982 | ALGRA-KRÓL | PROGR. ANALOGOWY PA 330 PRODUKT WYCOFANY | [5 empty] | - | N | N | N | N | N | N | N | N | N | N | N | N | N | N | N | N | N
171519224 | 420838 | BAKS | KCP200H50/3 N-E KORYTO PRODUKT WYCOFANY | [5 empty] | - | N | N | N | N | Y | N | N | N | Y | N | N | N | N | N | N | N | N
171519225 | 420839 | BAKS | LPPH50-E ŁĄCZNIK DO KORYTKA PRODUKT WYCOFANY | [5 empty] | - | N | N | N | N | Y | N | N | N | Y | N | N | N | N | N | N | N | N
171519226 | 241437 | ALGRA-KRÓL | PODST. MONT. DPX 125-250 ER W PK PRODUKT WYCOFANY | [5 empty] | - | N | N | N | N | N | N | N | N | N | N | N | N | N | N | N | N | N
171519227 | 131540 | ELKO-BIS | Q 14.3 CU PRODUKT WYCOFANY | [5 empty] | - | N | N | N | N | Y | N | N | N | N | N | N | N | y | N | N | N | N
171519228 | 230839 | SPAMEL | PRZERÓBKA ŁĄCZNIKÓW KRZYWKOWYCH PRODUKT WYCOFANY | [5 empty] | - | N | N | N | N | N | N | N | N | N | N | N | N | N | N | N | N | N
171519229 | 420840 | BAKS | WSS200E WSPORNIK ŚCIENNO-SUFITOWY PRODUKT WYCOFANY | [5 empty] | - | N | N | N | N | Y | N | N | N | Y | N | N | N | N | N | N | N | N
171519230 | 231364 | PAWBOL | PUSZKA PK 4 EP - LUX IP 55 PRODUKT WYCOFANY | [5 empty] | - | N | N | N | N | Y | N | N | N | N | N | N | N | Y | N | N | N | N
171519231 | 231365 | PAWBOL | PUSZKA PK 5 EP - LUX IP 55 PRODUKT WYCOFANY | [5 empty] | - | N | N | N | N | Y | N | N | N | N | N | N | N | Y | N | N | N | N
171519232 | 503774 | SCAME | GNIAZDO STALE 16A 400V 3P+Z+N, GN. 230V, WYŁ. L-O-P PRODUKT WYCOFANY |  |  | 134.7465 | 1 |  | - | N | N | N | N | Y | N | N | N | N | N | Y | N | N | N | N | N | N
171519233 | 405933 | SPAMEL | SP22-SD-24AC\. SYGNALIZATOR DŹWIĘKOWY 24AC PIERŚCIEŃ N PRODUKT WYCOFANY | [5 empty] | - | N | N | N | N | N | N | N | N | N | N | N | N | N | N | N | N | N
171519234 | 131580 | ELKO-BIS | FIX ALL CLASSIC 93.1 PRODUKT WYCOFANY | [5 empty] | - | N | N | N | N | Y | N | N | N | N | N | N | N | y | N | N | N | N
171519235 | 67870 | ELKO-BIS | WSPORNIK BETONOWY NA PODSTAWCE Z TWORZYWA A 2602 9 PRODUKT WYCOFANY | [5 empty] | - | N | N | N | N | Y | N | N | N | N | N | N | N | y | N | N | N | N
171519236 | 252818 | SPAMEL | ŁK15-12.8517\P03 ŁĄCZNIK KRZYWKOWY Z CZOŁEM IP65 PRODUKT WYCOFANY | [5 empty] | - | N | N | N | N | N | N | N | N | N | N | N | N | N | N | N | N | N
171519237 | 503767 | ALGRA-KRÓL | DETEKTOR GAZU PROPAN - BUTAN 230V PRODUKT WYCOFANY | [5 empty] | - | N | N | N | N | N | N | N | N | N | N | N | N | N | N | N | N | N
171519238 | 252836 | SPAMEL | ŁK15-4.831 OBUDOWANY PRODUKT WYCOFANY | [5 empty] | - | N | N | N | N | N | N | N | N | N | N | N | N | N | N | N | N | N
171519239 | 239521 | ALGRA-KRÓL | WYŁ. S 303 B 16 3P 16 A 6 KA PRODUKT WYCOFANY | [5 empty] | - | N | N | N | N | N | N | N | N | N | N | N | N | N | N | N | N | N
171519240 | 239609 | ALGRA-KRÓL | WYZW. WZROST. WW 361 230 V PRODUKT WYCOFANY | [5 empty] | - | N | N | N | N | N | N | N | N | N | N | N | N | N | N | N | N | N
171519241 | 239987 | ALGRA-KRÓL | STYCZNIK SM 340 230 4Z PRODUKT WYCOFANY | [5 empty] | - | N | N | N | N | N | N | N | N | N | N | N | N | N | N | N | N | N
171519242 | 413232 | PAWBOL | ZRMJ/JLP-CX1 MUFA NAPRAWCZA PRODUKT WYCOFANY | [5 empty] | - | N | N | N | N | Y | N | N | N | N | N | N | N | Y | N | N | N | N
171519243 | 418750 | PLEXIFORM | ELEKTRONICZNY STATECZNIK EL4X18SC 0-10 PRODUKT WYCOFANY | [5 empty] | - | N | N | N | N | N | N | N | N | N | N | N | N | N | N | N | N | N
171519244 | 420841 | BAKS | KCP50H50/3 N-E KORYTKO PRODUKT WYCOFANY | [5 empty] | - | N | N | N | N | Y | N | N | N | Y | N | N | N | N | N | N | N | N
171519245 | 420842 | BAKS | KCP50H50/3 N-E KORYTKO PRODUKT WYCOFANY | [5 empty] | - | N | N | N | N | Y | N | N | N | Y | N | N | N | N | N | N | N | N
171519246 | 420843 | BAKS | WSS50E WSPORNIK ŚCIENNO-SUFITOWY PRODUKT WYCOFANY | [5 empty] | - | N | N | N | N | Y | N | N | N | Y | N | N | N | N | N | N | N | N
171519247 | 256035 | ELKO-BIS | OC MASZT ODGROMOWY 3-M NA TRÓJNOGU PRODUKT WYCOFANY | [5 empty] | - | N | N | N | N | Y | N | N | N | N | N | N | N | y | N | N | N | N
171519248 | 256036 | ELKO-BIS | OC UZIOM KOMPLETNY 5-METROWY PRODUKT WYCOFANY | [5 empty] | - | N | N | N | N | Y | N | N | N | N | N | N | N | y | N | N | N | N
171519249 | 404699 | SPAMEL | SP22K1\08-2 KASETA KOMPLETNA 1-OTWOROWA Z PRZYC. B Z T PRODUKT WYCOFANY | [5 empty] | - | N | N | N | N | N | N | N | N | N | N | N | N | N | N | N | N | N
171519250 | 447486 | PHILIPS LIGHTING | HF-B STATECZNIK ELEK.2X36W EII TLD PRODUKT WYCOFANY | [5 empty] | - | N | N | N | N | N | N | N | N | N | N | N | N | N | N | N | N | N
171519251 | 449620 | PLEXIFORM | STATECZNIK ELEKTR.REG.EL1X58SC T8 (HELVAR) PRODUKT WYCOFANY | [5 empty] | - | N | N | N | N | N | N | N | N | N | N | N | N | N | N | N | N | N
171519252 | 409875 | ORNO POLSKA | UNIFON DOMOFONOWY DO ROZBUDOWY ZESTAW Z SERII RE PRODUKT WYCOFANY | [5 empty] | - | N | N | N | N | N | N | N | N | N | N | N | N | N | N | N | N | N
171519253 | 67872 | ELKO-BIS | ZŁĄCZE ODGROMOWE KONTROLNE 4-ŚR. 0-16 PRODUKT WYCOFANY | [5 empty] | - | N | N | N | N | Y | N | N | N | N | N | N | N | y | N | N | N | N
171519254 | 296462 | ZAMEL | Zestaw sterowania bezprzewodowego typ: RZB-05 (ROP-01+P-257/2) | <p><span style="font-weight: 700;">Zestaw sterowania bezprzewodowego typ: RZB-05 (ROP-01+P-257/2)</span></p><ul><li>Kompletny zestaw sterowania bezprzewodowego (pilot 2-kanałowy P-257/2 oraz radiowy odbiornik dopuszkowy 1-kanałowy bistabilny ROP-01),</li><li>łatwy montaż odbiornika w obudowie lampy lub w puszce podtynkowej 60 mm,</li><li>niski pobór mocy, możliwość pracy ciągłej,</li><li>sterowanie pracą oświetlenia, wentylacji, ogrzewania, nawadniania, inne,</li><li>5 trybów pracy: załączenie, wyłączenie, tryb monostabilny, bistabilny, czasowy (opóźnione wyłączenie),</li><li>możliwość zwiększenia zasięgu działania poprzez zastosowanie retransmitera RTN-01.</li><li>możliwość wykorzystania drugiego przycisku pilota do sterowania innym odbiornikiem serii EXTA FREE,</li><li>duży zasięg działania (do 180m),</li></ul><p><span style="font-weight: 700;"></span><br></p> |  | 190.65 | 1 |  | - | N | N | N | N | Y | N | N | N | N | N | Y | N | N | N | N | N | N
171519255 | 67874 | ELKO-BIS | ZŁĄCZE DO SONDY UZIOMOWEJ PRODUKT WYCOFANY | [5 empty] | - | N | N | N | N | Y | N | N | N | N | N | N | N | y | N | N | N | N
171519256 | 462986 | BAKS | OSTRZE OKRĄGŁE DBD 700201 /KPL=4SZT/ PRODUKT WYCOFANY | [5 empty] | - | N | N | N | N | Y | N | N | N | Y | N | N | N | N | N | N | N | N
171519257 | 300105 | PLEXIFORM | KOSZT JEDNOSTKOWY DOJAZDU (ZA KILOMETR) PRODUKT WYCOFANY | [5 empty] | - | N | N | N | N | N | N | N | N | N | N | N | N | N | N | N | N | N
171519258 | 404592 | ELKO-BIS | UZIOM KOMPLETNY 3-METROWY MIEDZIOWANY PRODUKT WYCOFANY | [5 empty] | - | N | N | N | N | Y | N | N | N | N | N | N | N | y | N | N | N | N
171519259 | 76808 | HAGER | UZ 25A GNIAZDO BEZPIECZNIKOWE WEBER 76 522 1142 PRODUKT WYCOFANY Z OFERTY | [5 empty] | - | N | N | N | N | Y | N | N | N | Y | N | N | N | N | N | N | N | N
171519260 | 68460 | ELKO-BIS | UCHWYT KRZYŻOWY WBIJANY 25.1 OC PRODUKT WYCOFANY | [5 empty] | - | N | N | N | N | Y | N | N | N | N | N | N | N | y | N | N | N | N
171519261 | 480089 | LED-POL | LRS-150-12V-IP20-MW PRODUKT WYCOFANY | [5 empty] | - | N | N | N | N | Y | N | N | N | N | N | N | N | Y | N | N | N | N
171519262 | 239471 | ALGRA-KRÓL | WYŁ. S 301 B 16 1P 16 A 6 KA PRODUKT WYCOFANY | [5 empty] | - | N | N | N | N | N | N | N | N | N | N | N | N | N | N | N | N | N
171519263 | 239477 | ALGRA-KRÓL | WYŁ. S 301 B 6 1P 6 A 6 KA PRODUKT WYCOFANY | [5 empty] | - | N | N | N | N | N | N | N | N | N | N | N | N | N | N | N | N | N
171519264 | 6257 | EATON | UPS EATON EATON 93E-120KVA 93E120K PRODUKT WYCOFANY | [5 empty] | - | N | N | N | N | Y | N | N | N | N | Y | N | N | N | N | N | N | N
171519265 | 6258 | EATON | SZAFA NA BATERIE 93P/E-BAT-L-EMPTY (500A) M8 CABLE LUG PRODUKT WYCOFANY | [5 empty] | - | N | N | N | N | Y | N | N | N | N | Y | N | N | N | N | N | N | N
171519266 | 6259 | EATON | AKUMULATOR MW POWER 75AH/12V; ŻYWOTNOŚĆ 12 LAT MW 75-1 PRODUKT WYCOFANY | [5 empty] | - | N | N | N | N | Y | N | N | N | N | Y | N | N | N | N | N | N | N
171519267 | 68794 | ETI-POLAM | EZN 25A E27 GNIAZDO BEZPIECZNIKOWE NA SZYNĘ TH35 25A 02322009 PRODUKT WYCOFANY | [5 empty] | - | N | N | N | N | Y | N | N | N | Y | N | N | N | N | N | N | N | N
171519268 | 68986 | HAGER | ZACISK V-KLEMA 35-240MM OEZ PRODUKT WYCOFANY Z OFERTY | [5 empty] | - | N | N | N | N | Y | N | N | N | Y | N | N | N | N | N | N | N | N
171519269 | 68990 | HAGER | TOPIK DO WBGN 10A N PRODUKT WYCOFANY Z OFERTY | [5 empty] | - | N | N | N | N | Y | N | N | N | Y | N | N | N | N | N | N | N | N
171519270 | 69756 | HAGER | 63A BNU GN.NAPOWIETRZNE TP1 63A/660V PRODUKT WYCOFANY Z OFERTY | [5 empty] | - | N | N | N | N | Y | N | N | N | Y | N | N | N | N | N | N | N | N
171519271 | 69758 | HAGER | GNIAZDO BEZP. 25AX3+0 OKAPTURZONE PRODUKT WYCOFANY Z OFERTY | [5 empty] | - | N | N | N | N | Y | N | N | N | Y | N | N | N | N | N | N | N | N
171519272 | 462856 | HAGER | ROZDZIELNICA RG MODERNIZACJA PRODUKT WYCOFANY | [5 empty] | - | N | N | N | N | Y | N | N | N | Y | N | N | N | N | N | N | N | N
171519273 | 69764 | HAGER | GN.OKAPTURZONE 3X25A PRODUKT WYCOFANY Z OFERTY | [5 empty] | - | N | N | N | N | Y | N | N | N | Y | N | N | N | N | N | N | N | N
171519274 | 426523 | ALGRA-KRÓL | NE:K ŁĄCZNIK ŚWIECZNIKOWY 10AX PRODUKT WYCOFANY | [5 empty] | - | N | N | N | N | N | N | N | N | N | N | N | N | N | N | N | N | N
171519275 | 462857 | HAGER | ROZDZIELNICA TP0 PRODUKT WYCOFANY | [5 empty] | - | N | N | N | N | Y | N | N | N | Y | N | N | N | N | N | N | N | N
171519276 | 69766 | HAGER | EZN 63A/3 GNIAZDO BEZPIECZNIKOWE PRODUKT WYCOFANY Z OFERTY | [5 empty] | - | N | N | N | N | Y | N | N | N | Y | N | N | N | N | N | N | N | N
171519277 | 78308 | HAGER | 16A WT-00C/GG BM MAŁY WKŁADKA TOPIKOWA PRODUKT WYCOFANY Z OFERTY | [5 empty] | - | N | N | N | N | Y | N | N | N | Y | N | N | N | N | N | N | N | N
171519278 | 462858 | HAGER | ROZDZIELNICA TK0 PRODUKT WYCOFANY | [5 empty] | - | N | N | N | N | Y | N | N | N | Y | N | N | N | N | N | N | N | N
171519279 | 462859 | HAGER | ROZDZIELNICA TS0 PRODUKT WYCOFANY | [5 empty] | - | N | N | N | N | Y | N | N | N | Y | N | N | N | N | N | N | N | N
171519280 | 462860 | HAGER | ROZDZIELNICA TUSC PRODUKT WYCOFANY | [5 empty] | - | N | N | N | N | Y | N | N | N | Y | N | N | N | N | N | N | N | N
171519281 | 462861 | HAGER | ROZDZIELNICA TKUSC PRODUKT WYCOFANY | [5 empty] | - | N | N | N | N | Y | N | N | N | Y | N | N | N | N | N | N | N | N
171519282 | 78122 | PAWBOL | PO-37 B/ODG IP-20 PUSZKA BIAŁA PRODUKT WYCOFANY | [5 empty] | - | N | N | N | N | Y | N | N | N | N | N | N | N | Y | N | N | N | N
171519283 | 78984 | HAGER | 63A GŁOWKA BEZPIECZNIKOWA WEBER 74 532 0300 PRODUKT WYCOFANY Z OFERTY | [5 empty] | - | N | N | N | N | Y | N | N | N | Y | N | N | N | N | N | N | N | N
171519284 | 78986 | HAGER | UZ 63A GNIAZDO BEZPIECZNIKOWE WEBER TYP 577 76 533 1142 PRODUKT WYCOFANY Z OFERTY | [5 empty] | - | N | N | N | N | Y | N | N | N | Y | N | N | N | N | N | N | N | N
171519285 | 462675 | PROMET | WSKAŹNIK POŁOŻENIA NEF30WPCZ 24V-230V CZERWONY/ZIELONY PRODUKT WYCOFANY | [5 empty] | - | N | N | N | N | N | N | N | N | N | N | N | N | N | N | N | N | N
171519286 | 462676 | PROMET | WSKAŹNIK UZIEMIENIA NEF30WUG 24-230V AC/DC PRODUKT WYCOFANY | [5 empty] | - | N | N | N | N | N | N | N | N | N | N | N | N | N | N | N | N | N
171519287 | 70366 | HAGER | 5A 5X20 MM BEZPIECZNIK SZKLANY SZYBKI PRODUKT WYCOFANY Z OFERTY | [5 empty] | - | N | N | N | N | Y | N | N | N | Y | N | N | N | N | N | N | N | N
171519288 | 462695 | PROMET | WSKAŹNIK UZIEMIENIA NEF30WUC 24-230V AC/DC CZERWONY PRODUKT WYCOFANY | [5 empty] | - | N | N | N | N | N | N | N | N | N | N | N | N | N | N | N | N | N
171519289 | 78150 | PAWBOL | PUSZKA PK 1 EP-LUX, PUSTA, IP 55 A.0080 PRODUKT WYCOFANY | [5 empty] | - | N | N | N | N | Y | N | N | N | N | N | N | N | Y | N | N | N | N
171519290 | 462796 | PROMET | LAMPKI UNIWERSAL. DIODOWE TYPU D30B NA NAP. 24 DO 230 PRODUKT WYCOFANY | [5 empty] | - | N | N | N | N | N | N | N | N | N | N | N | N | N | N | N | N | N
171519291 | 77768 | HAGER | 25A GŁÓWKA BEZPIECZNIKOWA PRODUKT WYCOFANY Z OFERTY | [5 empty] | - | N | N | N | N | Y | N | N | N | Y | N | N | N | N | N | N | N | N
171519292 | 70374 | HAGER | GŁOWKA BEZPIECZNIKOWA D01 E14 16A PRODUKT WYCOFANY Z OFERTY | [5 empty] | - | N | N | N | N | Y | N | N | N | Y | N | N | N | N | N | N | N | N
171519293 | 66187 | SIMET | EPC7D ELEKTRONICZNY PROGRAMATOR CZASOWY 7-DNIOWY PRODUKT WYCOFANY | [5 empty] | - | N | N | N | N | Y | N | N | N | N | N | Y | N | N | N | N | N | N
171519294 | 70380 | HAGER | GNIAZDO D01 16A E14 N-K 1-POL 02221011 PRODUKT WYCOFANY Z OFERTY | [5 empty] | - | N | N | N | N | Y | N | N | N | Y | N | N | N | N | N | N | N | N
171519295 | 527948 | PHILIPS LIGHTING | PL-L 55W 4000K ŚWIETLÓWKA PRODUKT WYCOFANY | [5 empty] | - | N | N | N | N | N | N | N | N | N | N | N | N | N | N | N | N | N
171519296 | 67860 | ELKO-BIS | ŚRUBA RZYMSKA M5 0-015 PRODUKT WYCOFANY | [5 empty] | - | N | N | N | N | Y | N | N | N | N | N | N | N | y | N | N | N | N
171519297 | 67862 | ELKO-BIS | FE-60 SKRZYNKA PROBIERCZA 150X150X50 BIAŁA PRODUKT WYCOFANY | [5 empty] | - | N | N | N | N | Y | N | N | N | N | N | N | N | y | N | N | N | N
171519298 | 67864 | ELKO-BIS | UCHWYT GĄSIOR WYGIĘTY 0-6 PRODUKT WYCOFANY | [5 empty] | - | N | N | N | N | Y | N | N | N | N | N | N | N | y | N | N | N | N
171519299 | 67866 | ELKO-BIS | FE-11G UCHWYT NA LEPIK Z ŚRUBĄ H=12CM PRODUKT WYCOFANY | [5 empty] | - | N | N | N | N | Y | N | N | N | N | N | N | N | y | N | N | N | N
171519300 | 70390 | HAGER | GŁÓWKA BEZPIECZNIKOWA D02 E-18 63A PRODUKT WYCOFANY Z OFERTY | [5 empty] | - | N | N | N | N | Y | N | N | N | Y | N | N | N | N | N | N | N | N
171519301 | 81530 | PHILIPS LIGHTING | H7 12V 55W BLUE VISION PRODUKT WYCOFANY | [5 empty] | - | N | N | N | N | N | N | N | N | N | N | N | N | N | N | N | N | N
171519302 | 73504 | ORNO POLSKA | MT-9T UNIFON DO MT350C PRODUKT WYCOFANY | [5 empty] | - | N | N | N | N | N | N | N | N | N | N | N | N | N | N | N | N | N
171519303 | 84621 | SIMET | S 60DFX PUSZKA PODTYNKOWA O 60 SZEREGOWA / GŁĘBOKA POMARAŃCZOWY PRODUKT WYCOFANY | [5 empty] | - | N | N | N | N | Y | N | N | N | N | N | Y | N | N | N | N | N | N
171519304 | 74474 | SIMET | PUSZKA P60K DO GIPSU NIEPALNA PRODUKT WYCOFANY | [5 empty] | - | N | N | N | N | Y | N | N | N | N | N | Y | N | N | N | N | N | N
171519305 | 69768 | HAGER | PODSTAWA PBD-13 3X250A PRODUKT WYCOFANY Z OFERTY | [5 empty] | - | N | N | N | N | Y | N | N | N | Y | N | N | N | N | N | N | N | N
171519306 | 462922 | SCAME | DOMINO IP44 16 DIN 1X32/5 1X16/5 4X230V PRODUKT WYCOFANY | [5 empty] | - | N | N | N | N | Y | N | N | N | N | N | N | N | N | N | N | N | N
171519307 | 69770 | HAGER | PODSTAWA PBD-1 1X250A PRODUKT WYCOFANY Z OFERTY | [5 empty] | - | N | N | N | N | Y | N | N | N | Y | N | N | N | N | N | N | N | N
171519309 | 69772 | HAGER | PODSTAWA PBD-2 400A PRODUKT WYCOFANY Z OFERTY | [5 empty] | - | N | N | N | N | Y | N | N | N | Y | N | N | N | N | N | N | N | N
171519310 | 69774 | HAGER | PODSTAWA BEZPIECZNIKOWA 400A/1 PRODUKT WYCOFANY Z OFERTY | [5 empty] | - | N | N | N | N | Y | N | N | N | Y | N | N | N | N | N | N | N | N
171519311 | 527791 | PHILIPS LIGHTING | ZAPŁONNIKL 250-400W SI51 PRODUKT WYCOFANY | [5 empty] | - | N | N | N | N | N | N | N | N | N | N | N | N | N | N | N | N | N
171519312 | 70244 | HAGER | NHZ-1-S GR.1 250A 1P M10/M10 METAL Z CERAMIKĄ PRODUKT WYCOFANY Z OFERTY | [5 empty] | - | N | N | N | N | Y | N | N | N | Y | N | N | N | N | N | N | N | N
171519313 | 70248 | HAGER | MTP S1 250A ROZŁ.BEZP.NATABLICOWY, M10 PRODUKT WYCOFANY Z OFERTY | [5 empty] | - | N | N | N | N | Y | N | N | N | Y | N | N | N | N | N | N | N | N
171519314 | 70250 | HAGER | UCHWYT DO WKŁADEK PRZEMYSŁOWYCH NHB00-3 Z RĘKAWEM SKÓRZANYM PRODUKT WYCOFANY Z OFERTY | [5 empty] | - | N | N | N | N | Y | N | N | N | Y | N | N | N | N | N | N | N | N
171519315 | 70252 | HAGER | ZWORA BM ZI 400A L 2 PRODUKT WYCOFANY Z OFERTY | [5 empty] | - | N | N | N | N | Y | N | N | N | Y | N | N | N | N | N | N | N | N
171519316 | 70260 | HAGER | ZWORA BM 2 400A PRODUKT WYCOFANY Z OFERTY | [5 empty] | - | N | N | N | N | Y | N | N | N | Y | N | N | N | N | N | N | N | N
171519317 | 70264 | HAGER | 40A BIWTZ DIII WKŁADKA TOPIKOWA PRODUKT WYCOFANY Z OFERTY | [5 empty] | - | N | N | N | N | Y | N | N | N | Y | N | N | N | N | N | N | N | N
171519318 | 70266 | HAGER | TOPIK DO WBGN 6A PRODUKT WYCOFANY Z OFERTY | [5 empty] | - | N | N | N | N | Y | N | N | N | Y | N | N | N | N | N | N | N | N
171519319 | 70268 | HAGER | TOPIK DO WBGN 20A PRODUKT WYCOFANY Z OFERTY | [5 empty] | - | N | N | N | N | Y | N | N | N | Y | N | N | N | N | N | N | N | N
171519320 | 70270 | HAGER | ZWORA BM 3 630A PRODUKT WYCOFANY Z OFERTY | [5 empty] | - | N | N | N | N | Y | N | N | N | Y | N | N | N | N | N | N | N | N
171519321 | 70272 | HAGER | TOPIK DO WBGNP 16A PRODUKT WYCOFANY Z OFERTY | [5 empty] | - | N | N | N | N | Y | N | N | N | Y | N | N | N | N | N | N | N | N
171519322 | 70274 | HAGER | TOPIK DO WBGN 25A PRODUKT WYCOFANY Z OFERTY | [5 empty] | - | N | N | N | N | Y | N | N | N | Y | N | N | N | N | N | N | N | N
171519323 | 70290 | HAGER | 630A WT-2/GG WKŁADKA PRODUKT WYCOFANY Z OFERTY | [5 empty] | - | N | N | N | N | Y | N | N | N | Y | N | N | N | N | N | N | N | N
171519324 | 70308 | HAGER | 100KVA GTR3 AC400V WKŁADKA TOPIKOWA PRODUKT WYCOFANY Z OFERTY | [5 empty] | - | N | N | N | N | Y | N | N | N | Y | N | N | N | N | N | N | N | N
171519325 | 70360 | HAGER | 1A 5X20 MM BEZPIECZNIK SZKLANY SZYBKI PRODUKT WYCOFANY Z OFERTY | [5 empty] | - | N | N | N | N | Y | N | N | N | Y | N | N | N | N | N | N | N | N
171519326 | 81262 | HAGER | ZWORA BM ZI 250A L1 PRODUKT WYCOFANY Z OFERTY | [5 empty] | - | N | N | N | N | Y | N | N | N | Y | N | N | N | N | N | N | N | N
171519327 | 70362 | HAGER | 2A 5X20 MM BEZPIECZNIK SZKLANY SZYBKI PRODUKT WYCOFANY Z OFERTY | [5 empty] | - | N | N | N | N | Y | N | N | N | Y | N | N | N | N | N | N | N | N
171519328 | 70364 | HAGER | 4A 5X20 MM BEZPIECZNIK SZKLANY SZYBKI PRODUKT WYCOFANY Z OFERTY | [5 empty] | - | N | N | N | N | Y | N | N | N | Y | N | N | N | N | N | N | N | N
171519329 | 83015 | PAWBOL | PUSZKA PK 60 ŁĄCZENIOWA GŁĘBOKA PRODUKT WYCOFANY | [5 empty] | - | N | N | N | N | Y | N | N | N | N | N | N | N | Y | N | N | N | N
171519330 | 83016 | PAWBOL | PUSZKA PK 60 ŁĄCZENIOWA GŁĘBOKA Z WKRĘTAMI PRODUKT WYCOFANY | [5 empty] | - | N | N | N | N | Y | N | N | N | N | N | N | N | Y | N | N | N | N
171519331 | 83064 | PAWBOL | PUSZKA PK 60 ŁĄCZENIOWA PŁYTKA PRODUKT WYCOFANY | Puszka instalacyjna fi 60 łączeniowa, płytka, bez wkrętów, samogasnąca, bezhalogenowa, czerwona |  |  |  |  | - | N | N | N | N | Y | N | N | N | N | N | N | N | Y | N | N | N | N
171519332 | 83066 | PAWBOL | PUSZKA PK 60 ŁĄCZENIOWA GŁĘBOKA PRODUKT WYCOFANY | Puszka instalacyjna fi 60 łączeniowa, głęboka, bez wkrętów, samogasnąca, bezhalogenowa, czerwona |  |  |  |  | - | N | N | N | N | Y | N | N | N | N | N | N | N | Y | N | N | N | N
171741128 | 144111 | HAGER | WYŁĄCZNIK ZMIERZCHOWY Z CZUJNIKIEM W OBUDOWIE PRODUKT WYCOFANY Z OFERTY | [5 empty] | - | N | N | N | N | Y | N | N | N | Y | N | N | N | N | N | N | N | N
171741138 | 78266 | HAGER | SV126 LAMKA SYGN.ŻÓŁTA HAGER PRODUKT WYCOFANY Z OFERTY | [5 empty] | - | N | N | N | N | Y | N | N | N | Y | N | N | N | N | N | N | N | N
171741140 | 144112 | HAGER | WYŁĄCZNIK ZMIERZCHOWY Z CZUJNIKIEM DO ZABUDOWY PRODUKT WYCOFANY Z OFERTY | [5 empty] | - | N | N | N | N | Y | N | N | N | Y | N | N | N | N | N | N | N | N
171741148 | 78666 | HAGER | EG003U ADAPTER DO KLUCZY PROGRAM USB PRODUKT WYCOFANY Z OFERTY | [5 empty] | - | N | N | N | N | Y | N | N | N | Y | N | N | N | N | N | N | N | N
171741157 | 143603 | HAGER | PRZEKŁADNIK 50/5A PRODUKT WYCOFANY | [5 empty] | - | N | N | N | N | Y | N | N | N | Y | N | N | N | N | N | N | N | N
171741168 | 143604 | HAGER | PRZEKŁADNIK 100/5A PRODUKT WYCOFANY | [5 empty] | - | N | N | N | N | Y | N | N | N | Y | N | N | N | N | N | N | N | N
171741170 | 78702 | HAGER | LD043 PODSTAWA BEZPIECZNIKOWA, D02,63A HAGER PRODUKT WYCOFANY Z OFERTY | [5 empty] | - | N | N | N | N | Y | N | N | N | Y | N | N | N | N | N | N | N | N
171741173 | 401022 | HAGER | PRZEKŁADNIK 150/5A PRODUKT WYCOFANY Z OFERTY | [5 empty] | - | N | N | N | N | Y | N | N | N | Y | N | N | N | N | N | N | N | N
171741209 | 69060 | HAGER | HY304E ZACISKI PRZYŁĄCZENIOWE,AL/CU,H630,(4SZT.) PRODUKT WYCOFANY Z OFERTY | [5 empty] | - | N | N | N | N | Y | N | N | N | Y | N | N | N | N | N | N | N | N
171741213 | 143605 | HAGER | PRZEKŁADNIK 150/5A PRODUKT WYCOFANY | [5 empty] | - | N | N | N | N | Y | N | N | N | Y | N | N | N | N | N | N | N | N
171741219 | 69318 | HAGER | HN214 WYŁĄCZNIK MOCY,H250,40KA,4BIEG.,250A PRODUKT WYCOFANY Z OFERTY | [5 empty] | - | N | N | N | N | Y | N | N | N | Y | N | N | N | N | N | N | N | N
171741220 | 69298 | HAGER | HX104E WYZWALACZ PRĄDU ROBOCZEGO,110-240V,AC/DC PRODUKT WYCOFANY Z OFERTY | [5 empty] | - | N | N | N | N | Y | N | N | N | Y | N | N | N | N | N | N | N | N
171741224 | 143606 | HAGER | PRZEKŁADNIK 200/5 PRODUKT WYCOFANY | [5 empty] | - | N | N | N | N | Y | N | N | N | Y | N | N | N | N | N | N | N | N
171741226 | 143246 | HAGER | PRODUKT WYCOFANY Z OFERTY PRODUKT WYCOFANY Z OFERTY | [5 empty] | - | N | N | N | N | Y | N | N | N | Y | N | N | N | N | N | N | N | N
171741229 | 143607 | HAGER | PRZEKŁADNIK 250/5 PRODUKT WYCOFANY | [5 empty] | - | N | N | N | N | Y | N | N | N | Y | N | N | N | N | N | N | N | N
171741233 | 143608 | HAGER | PRZEKŁADNIK 300/5 PRODUKT WYCOFANY | [5 empty] | - | N | N | N | N | Y | N | N | N | Y | N | N | N | N | N | N | N | N
171741236 | 72848 | EATON | 216827 M22-WRLK-G PRZEŁĄCZNIK PODŚWIETLANY, ZIELONY, MOELLER PRODUKT WYCOFANY | [5 empty] | - | N | N | N | N | Y | N | N | N | N | Y | N | N | N | N | N | N | N
171741237 | 143609 | HAGER | PRZEKŁADNIK 400/5 PRODUKT WYCOFANY | [5 empty] | - | N | N | N | N | Y | N | N | N | Y | N | N | N | N | N | N | N | N
171741242 | 143610 | HAGER | PRZEKŁADNIK 600/5 PRODUKT WYCOFANY | [5 empty] | - | N | N | N | N | Y | N | N | N | Y | N | N | N | N | N | N | N | N
171741243 | 72850 | EATON | 216641 M22-DH-R PRZYCISK MOELLER PRODUKT WYCOFANY | [5 empty] | - | N | N | N | N | Y | N | N | N | N | Y | N | N | N | N | N | N | N
171741247 | 72852 | EATON | 216823 PRZĘŁĄCZNIK M22-WRLK-W MOELLER PRODUKT WYCOFANY | [5 empty] | - | N | N | N | N | Y | N | N | N | N | Y | N | N | N | N | N | N | N
171741248 | 73410 | EATON | LN2-250-I ROZŁĄCZNIK MOCY 112004 PRODUKT WYCOFANY | [5 empty] | - | N | N | N | N | Y | N | N | N | N | Y | N | N | N | N | N | N | N
171741249 | 294139 | KANLUX | JVT2-161Y MECH.PROGR.CZAS. PRODUKT WYCOFANY | [5 empty] | - | N | N | N | N | Y | N | N | N | N | Y | N | N | N | N | N | N | N
171741251 | 73412 | EATON | 112003 LN2-200-I PRODUKT WYCOFANY | [5 empty] | - | N | N | N | N | Y | N | N | N | N | Y | N | N | N | N | N | N | N
171741253 | 72856 | EATON | 256276 EASY822-DC-TCX MODUŁ PROGRAMOWALNY PRODUKT WYCOFANY | [5 empty] | - | N | N | N | N | Y | N | N | N | N | Y | N | N | N | N | N | N | N
171741256 | 80280 | KANLUX | C45N/3 B40 (217) WYŁĄCZNIK NADPRĄDOWY KANIA PRODUKT WYCOFANY | [5 empty] | - | N | N | N | N | Y | N | N | N | Y | N | N | N | N | N | N | N | N
171741257 | 69304 | HAGER | HN263 WYŁĄCZNIK MOCY 125A PRODUKT WYCOFANY Z OFERTY | [5 empty] | - | N | N | N | N | Y | N | N | N | Y | N | N | N | N | N | N | N | N
171741259 | 73414 | EATON | 111997 LN1-160-I ROZŁĄCZNIK MOCY PRODUKT WYCOFANY | [5 empty] | - | N | N | N | N | Y | N | N | N | N | Y | N | N | N | N | N | N | N
171741260 | 72860 | EATON | 216878 M22-PVL PRZYCISK BEZPIECZEŃSTWA PODŚWIETLANY PRODUKT WYCOFANY | [5 empty] | - | N | N | N | N | Y | N | N | N | N | Y | N | N | N | N | N | N | N
171741264 | 69316 | HAGER | HH171 WYŁĄCZNIK MOCY,H125,25KA,4BIEG.,125-160A PRODUKT WYCOFANY Z OFERTY | [5 empty] | - | N | N | N | N | Y | N | N | N | Y | N | N | N | N | N | N | N | N
171741265 | 69300 | HAGER | HY312E ROZSZERZONE PRZEDŁ. PRZYŁ. H400XS 3 BIEG. PRODUKT WYCOFANY Z OFERTY | [5 empty] | - | N | N | N | N | Y | N | N | N | Y | N | N | N | N | N | N | N | N
171741266 | 80284 | KANLUX | C45N/3 C40 (219) WYŁĄCZNIK NADPRĄDOWY KANIA PRODUKT WYCOFANY | [5 empty] | - | N | N | N | N | Y | N | N | N | Y | N | N | N | N | N | N | N | N
171741267 | 72862 | EATON | 216563 OPRAWKA Z ŻAR. M22-LED230-W MOELLER PRODUKT WYCOFANY | [5 empty] | - | N | N | N | N | Y | N | N | N | N | Y | N | N | N | N | N | N | N
171741271 | 73450 | EATON | 281583 NZM3-HMV BLOKADA MECHANICZNA PRODUKT WYCOFANY | [5 empty] | - | N | N | N | N | Y | N | N | N | N | Y | N | N | N | N | N | N | N
171741273 | 73416 | EATON | 112009 LN3-630-I ROZŁĄCZNIK MOCY PRODUKT WYCOFANY | [5 empty] | - | N | N | N | N | Y | N | N | N | N | Y | N | N | N | N | N | N | N
171741278 | 69302 | HAGER | HY212 PRZEDŁUŻENIE PRZYŁĄCZA H250 ROZSZ. 3SZT. PRODUKT WYCOFANY Z OFERTY | [5 empty] | - | N | N | N | N | Y | N | N | N | Y | N | N | N | N | N | N | N | N
171741279 | 73418 | EATON | 111996 LN1-125-I ROZŁĄCZNIK MOCY PRODUKT WYCOFANY | [5 empty] | - | N | N | N | N | Y | N | N | N | N | Y | N | N | N | N | N | N | N
171741281 | 69308 | HAGER | HY219 ZESTAW PRZEGRÓD H250 (3SZT) PRODUKT WYCOFANY Z OFERTY | [5 empty] | - | N | N | N | N | Y | N | N | N | Y | N | N | N | N | N | N | N | N
171741283 | 68994 | HAGER | ŚCIEMNIACZ UNIWERSALNY EV100 20-1000W PRODUKT WYCOFANY Z OFERTY | [5 empty] | - | N | N | N | N | Y | N | N | N | Y | N | N | N | N | N | N | N | N
171741284 | 69320 | HAGER | HX331E NAPĘD OBROTOWY NA DRZWI DO H400 PRODUKT WYCOFANY Z OFERTY | [5 empty] | - | N | N | N | N | Y | N | N | N | Y | N | N | N | N | N | N | N | N
171741285 | 68998 | HAGER | TX026 CZUJNIK ZMIERZCHOWY Z CZUJNIKIEM EE003 PRODUKT WYCOFANY Z OFERTY | [5 empty] | - | N | N | N | N | Y | N | N | N | Y | N | N | N | N | N | N | N | N
171741287 | 69004 | HAGER | SU213 DZWONEK 230V PRODUKT WYCOFANY Z OFERTY | [5 empty] | - | N | N | N | N | Y | N | N | N | Y | N | N | N | N | N | N | N | N
171741289 | 69008 | HAGER | HC302E ROZŁĄCZNIK OBCIĄŻENIA,H400,45KA,4BIEG.,400A PRODUKT WYCOFANY Z OFERTY | [5 empty] | - | N | N | N | N | Y | N | N | N | Y | N | N | N | N | N | N | N | N
171741290 | 72420 | EATON | 266451 NZM4-XA208-250AC/DC WYZWALACZ WZROSTOWY MOELLER PRODUKT WYCOFANY | [5 empty] | - | N | N | N | N | Y | N | N | N | N | Y | N | N | N | N | N | N | N
171741293 | 69010 | HAGER | HX131A NAPĘD OBROTOWY NA DRZWI DO H125 PRODUKT WYCOFANY Z OFERTY | [5 empty] | - | N | N | N | N | Y | N | N | N | Y | N | N | N | N | N | N | N | N
171741294 | 72422 | EATON | 260125 NZM1-XDV POKRETŁO CZARNE Z NAPĘDEM Z MOZLIWOŚCIĄ BLOKADY PRODUKT WYCOFANY | [5 empty] | - | N | N | N | N | Y | N | N | N | N | Y | N | N | N | N | N | N | N
171741297 | 72424 | EATON | 259499 NZM2/3-XU208-240AC WYZWALACZ ZANIKOWY PRODUKT WYCOFANY | [5 empty] | - | N | N | N | N | Y | N | N | N | N | Y | N | N | N | N | N | N | N
171741298 | 69012 | HAGER | HX231 NAPĘD OBROTOWY NA DRZWI DO H250 PRODUKT WYCOFANY Z OFERTY | [5 empty] | - | N | N | N | N | Y | N | N | N | Y | N | N | N | N | N | N | N | N
171741301 | 69030 | HAGER | TG500A CZUJNIK DYMU, ZASILANIE BATERYJNE, BIAŁY PRODUKT WYCOFANY Z OFERTY | [5 empty] | - | N | N | N | N | Y | N | N | N | Y | N | N | N | N | N | N | N | N
171741302 | 72426 | EATON | 100514 NZM3- XKV70 POSZERZENIE PODŁĄCZENIA PRODUKT WYCOFANY | [5 empty] | - | N | N | N | N | Y | N | N | N | N | Y | N | N | N | N | N | N | N
171741304 | 69042 | HAGER | LZ060 ELEMENT DYSTANSOWY PRODUKT WYCOFANY Z OFERTY | [5 empty] | - | N | N | N | N | Y | N | N | N | Y | N | N | N | N | N | N | N | N
171741305 | 72430 | EATON | 112008 LN3-400 ROZŁĄCZNIK MOCY MOELLER PRODUKT WYCOFANY | [5 empty] | - | N | N | N | N | Y | N | N | N | N | Y | N | N | N | N | N | N | N
171741307 | 71886 | EATON | 284698 SPB-12/280 PRODUKT WYCOFANY | [5 empty] | - | N | N | N | N | Y | N | N | N | N | Y | N | N | N | N | N | N | N
171741309 | 69078 | HAGER | HI404R PRZEŁĄCZNIK MODUŁOWY I-O-II 4P 80A PRODUKT WYCOFANY Z OFERTY | [5 empty] | - | N | N | N | N | Y | N | N | N | Y | N | N | N | N | N | N | N | N
171741310 | 73452 | EATON | 281586 NZM-XBZ600 CIĘGNO PRODUKT WYCOFANY | [5 empty] | - | N | N | N | N | Y | N | N | N | N | Y | N | N | N | N | N | N | N
171741311 | 72864 | EATON | 216596 M22-D-G PRZYCISK ZIELONY PRODUKT WYCOFANY | [5 empty] | - | N | N | N | N | Y | N | N | N | N | Y | N | N | N | N | N | N | N
171741312 | 80286 | KANLUX | C45N/3 B50 WYŁĄCZNIK NADPRĄDOWY PRODUKT WYCOFANY | [5 empty] | - | N | N | N | N | Y | N | N | N | Y | N | N | N | N | N | N | N | N
171741313 | 72432 | EATON | 263865 PSC1-100/3 ROZŁĄCZNIK MOCY MOELLER PRODUKT WYCOFANY | [5 empty] | - | N | N | N | N | Y | N | N | N | N | Y | N | N | N | N | N | N | N
171741316 | 71888 | EATON | 263137 SPI-34/440 ODGROMNIK MOELLER PRODUKT WYCOFANY | [5 empty] | - | N | N | N | N | Y | N | N | N | N | Y | N | N | N | N | N | N | N
171741318 | 69296 | HAGER | HC203 ROZŁĄCZNIK OBCIĄŻENIA,H250,40KA,3BIEG.,250A PRODUKT WYCOFANY Z OFERTY | [5 empty] | - | N | N | N | N | Y | N | N | N | Y | N | N | N | N | N | N | N | N
171741320 | 69080 | HAGER | EC320 LICZNIK ENERGII 3-FAZOWY POŚREDNI PRODUKT WYCOFANY Z OFERTY | [5 empty] | - | N | N | N | N | Y | N | N | N | Y | N | N | N | N | N | N | N | N
171741322 | 73420 | EATON | 111939 LZMC1-A200-I ROZŁĄCZNIK PRODUKT WYCOFANY | [5 empty] | - | N | N | N | N | Y | N | N | N | N | Y | N | N | N | N | N | N | N
171741325 | 73454 | EATON | 259726 NZM1-XA208-250AC/D WYZWALACZ WZROSTOWY MOELLER PRODUKT WYCOFANY | [5 empty] | - | N | N | N | N | Y | N | N | N | N | Y | N | N | N | N | N | N | N
171741326 | 72434 | EATON | 293071 PSC1-160/3 ROZŁĄCZNIK PRODUKT WYCOFANY | [5 empty] | - | N | N | N | N | Y | N | N | N | N | Y | N | N | N | N | N | N | N
171741327 | 72866 | EATON | 216518 M22-WRK/K10 MOELLER PRODUKT WYCOFANY | [5 empty] | - | N | N | N | N | Y | N | N | N | N | Y | N | N | N | N | N | N | N
171741329 | 71890 | EATON | 267510 SP-B+C/3+1 OGRANICZNIK PRZEPIĘĆ MOELLER PRODUKT WYCOFANY | [5 empty] | - | N | N | N | N | Y | N | N | N | N | Y | N | N | N | N | N | N | N
171741330 | 80290 | KANLUX | C45N/1 C4 (236) WYŁĄCZNIK NADPRĄDOWY KANIA PRODUKT WYCOFANY | [5 empty] | - | N | N | N | N | Y | N | N | N | Y | N | N | N | N | N | N | N | N
171741331 | 73422 | EATON | 111891 LZMC1-A40-I WYŁĄCZNIK MOCY PRODUKT WYCOFANY | [5 empty] | - | N | N | N | N | Y | N | N | N | N | Y | N | N | N | N | N | N | N
171741332 | 69306 | HAGER | HC204 ROZŁĄCZNIK OBC. H250, 40KA, 4BG. PRODUKT WYCOFANY Z OFERTY | [5 empty] | - | N | N | N | N | Y | N | N | N | Y | N | N | N | N | N | N | N | N
171741334 | 73456 | EATON | 266628 NZM3-XHB RĘKOJ. DRZWI. CZARNA +NAP..OBROT.+PRZEDŁUŻACZ-KOMPLET NA WYŁ. MOELLER PRODUKT WYCOFANY | [5 empty] | - | N | N | N | N | Y | N | N | N | N | Y | N | N | N | N | N | N | N
171741335 | 72436 | EATON | 263867 PSC1 125A ROZŁĄCZNIK MOCY PRODUKT WYCOFANY | [5 empty] | - | N | N | N | N | Y | N | N | N | N | Y | N | N | N | N | N | N | N
171741337 | 72868 | EATON | 248872 Z-DSA2-01 PRZEŁĄCZNIK OBROTOWY 0-1 PRODUKT WYCOFANY | [5 empty] | - | N | N | N | N | Y | N | N | N | N | Y | N | N | N | N | N | N | N
171741338 | 71892 | EATON | 248202 SPD-S-1+1 OCHRONNIK MODUŁOWY PRODUKT WYCOFANY | [5 empty] | - | N | N | N | N | Y | N | N | N | N | Y | N | N | N | N | N | N | N
171741341 | 73424 | EATON | 111896 LZMC1-A125-I WYŁĄCZNIK MOCY PRODUKT WYCOFANY | [5 empty] | - | N | N | N | N | Y | N | N | N | N | Y | N | N | N | N | N | N | N
171741342 | 69314 | HAGER | HC151 ROZŁĄCZNIK OBCIĄŻENIA 160A PRODUKT WYCOFANY Z OFERTY | [5 empty] | - | N | N | N | N | Y | N | N | N | Y | N | N | N | N | N | N | N | N
171741343 | 73458 | EATON | 260178 NZM1-XTVDVR NAPED DRZWIOWY Z RĘKOJEŚCIĄ W KOLORZE CZERW-ŻÓŁTYM Z BLOKADĄ NA KŁÓDKĘ MOELLER PRODUKT WYCOFANY | [5 empty] | - | N | N | N | N | Y | N | N | N | N | Y | N | N | N | N | N | N | N
171741344 | 72438 | EATON | 285931 ROZŁĄCZNIK PSC2-250/3 (LN2-250-I) PRODUKT WYCOFANY | [5 empty] | - | N | N | N | N | Y | N | N | N | N | Y | N | N | N | N | N | N | N
171741345 | 72870 | EATON | 265623 CSAU-01/01 ODBIORNIK STERUJĄCY MOELLER PRODUKT WYCOFANY | [5 empty] | - | N | N | N | N | Y | N | N | N | N | Y | N | N | N | N | N | N | N
171741347 | 71894 | EATON | 285081 SPB-12/280/2 OGRANICZNIK PRZEPIĘĆ PRODUKT WYCOFANY | [5 empty] | - | N | N | N | N | Y | N | N | N | N | Y | N | N | N | N | N | N | N
171741348 | 73426 | EATON | 111897 LZMC1-A-160-I WYŁ.MOCY PRODUKT WYCOFANY | [5 empty] | - | N | N | N | N | Y | N | N | N | N | Y | N | N | N | N | N | N | N
171741349 | 72446 | EATON | 284692 LTS-160/00/3-F ROZŁĄCZNIK BEZPIECZNIKOWY PRODUKT WYCOFANY | [5 empty] | - | N | N | N | N | Y | N | N | N | N | Y | N | N | N | N | N | N | N
171741350 | 72440 | EATON | ROZL. 400A 3P PSC3-400/3 285932 PRODUKT WYCOFANY | [5 empty] | - | N | N | N | N | Y | N | N | N | N | Y | N | N | N | N | N | N | N
171741351 | 72872 | EATON | 265626 CBEU-02/01 NADAJNIK Z WEJŚCIEM BINARNYM 2X230V PRODUKT WYCOFANY | [5 empty] | - | N | N | N | N | Y | N | N | N | N | Y | N | N | N | N | N | N | N
171741352 | 71896 | EATON | 215893 VDK-280ES OGRANICZNIK PRZEPIĘĆ KL.D PRODUKT WYCOFANY | [5 empty] | - | N | N | N | N | Y | N | N | N | N | Y | N | N | N | N | N | N | N
171741353 | 77908 | HAGER | HIPPEP510N PRZEKAŻNIK BISTABILNY 1Z 230V PRODUKT WYCOFANY Z OFERTY | [5 empty] | - | N | N | N | N | Y | N | N | N | Y | N | N | N | N | N | N | N | N
171741354 | 189419 | KANLUX | KS6 C25/3 PRODUKT WYCOFANY | [5 empty] | - | N | N | N | N | Y | N | N | N | N | Y | N | N | N | N | N | N | N
171741355 | 72448 | EATON | 263122 LTS-160/00/3-R ROZŁĄCZNIK BEZPIECZNIKOWY MOELLER PRODUKT WYCOFANY | [5 empty] | - | N | N | N | N | Y | N | N | N | N | Y | N | N | N | N | N | N | N
171741356 | 72442 | EATON | 112004 ROZŁ.250A 3P PSC2-250/3 LN2-250-I PRODUKT WYCOFANY | [5 empty] | - | N | N | N | N | Y | N | N | N | N | Y | N | N | N | N | N | N | N
171741357 | 72874 | EATON | 216400 M22-IVS ADAPTER PRODUKT WYCOFANY | [5 empty] | - | N | N | N | N | Y | N | N | N | N | Y | N | N | N | N | N | N | N
171741358 | 71898 | EATON | 248173 SPC-S-20/280/2 OCHRONNIK PRODUKT WYCOFANY | [5 empty] | - | N | N | N | N | Y | N | N | N | N | Y | N | N | N | N | N | N | N
171741359 | 189434 | KANLUX | JVD1-100 3/40A PRODUKT WYCOFANY | [5 empty] | - | N | N | N | N | Y | N | N | N | N | Y | N | N | N | N | N | N | N
171741360 | 189420 | KANLUX | KS6 C32/3 PRODUKT WYCOFANY | [5 empty] | - | N | N | N | N | Y | N | N | N | N | Y | N | N | N | N | N | N | N
171741361 | 72450 | EATON | 263121 LTS-160/00/3 ROZŁĄCZNIK BEZPIECZNIKOWY MOELLER PRODUKT WYCOFANY | [5 empty] | - | N | N | N | N | Y | N | N | N | N | Y | N | N | N | N | N | N | N
171741362 | 71900 | EATON | 285082 SPB 12/280/4 OGRANICZNIK PRZEPIĘĆ PRODUKT WYCOFANY | [5 empty] | - | N | N | N | N | Y | N | N | N | N | Y | N | N | N | N | N | N | N
171741363 | 71926 | EATON | 102823 PFIM-100/4/003 WYŁ. RÓŻNICOWOPRĄDOWY MOELLER PRODUKT WYCOFANY | [5 empty] | - | N | N | N | N | Y | N | N | N | N | Y | N | N | N | N | N | N | N
171741364 | 189435 | KANLUX | JVD1-100 3/63A PRODUKT WYCOFANY | [5 empty] | - | N | N | N | N | Y | N | N | N | N | Y | N | N | N | N | N | N | N
171741365 | 72452 | EATON | 269522 Z-LTS-EK/95 ZACISK ZASILAJĄCY MOELLER PRODUKT WYCOFANY | [5 empty] | - | N | N | N | N | Y | N | N | N | N | Y | N | N | N | N | N | N | N
171741366 | 71930 | EATON | 279209 FI-80/4/03AC 4P WYŁĄCZNIK RÓŻNICOWY PRODUKT WYCOFANY | [5 empty] | - | N | N | N | N | Y | N | N | N | N | Y | N | N | N | N | N | N | N
171741367 | 72876 | EATON | 216887 M22-WRS PRZEŁ. PRODUKT WYCOFANY | [5 empty] | - | N | N | N | N | Y | N | N | N | N | Y | N | N | N | N | N | N | N
171741368 | 189437 | KANLUX | JVD1-100 3/100A PRODUKT WYCOFANY | [5 empty] | - | N | N | N | N | Y | N | N | N | N | Y | N | N | N | N | N | N | N
171741369 | 71936 | EATON | 279206 FI-63/4/03AC 4P WYŁACZNIK RÓŻNICOWY 10KA PRODUKT WYCOFANY | [5 empty] | - | N | N | N | N | Y | N | N | N | N | Y | N | N | N | N | N | N | N
171741370 | 72878 | EATON | 216619 PRZYCISK M22-DR-G PRODUKT WYCOFANY | [5 empty] | - | N | N | N | N | Y | N | N | N | N | Y | N | N | N | N | N | N | N
171741371 | 71964 | EATON | 248328 PRZYCISK Z-T/4S-G PRODUKT WYCOFANY | [5 empty] | - | N | N | N | N | Y | N | N | N | N | Y | N | N | N | N | N | N | N
171741372 | 69082 | HAGER | MZ900 NAPĘD ZDALNY PRODUKT WYCOFANY Z OFERTY | [5 empty] | - | N | N | N | N | Y | N | N | N | Y | N | N | N | N | N | N | N | N
171741376 | 71978 | EATON | 248434 Z-NHK STYK POMOCNICZY MOELLER PRODUKT WYCOFANY | [5 empty] | - | N | N | N | N | Y | N | N | N | N | Y | N | N | N | N | N | N | N
171741377 | 72880 | EATON | 216617 PRZYCISK M22-DR-R PRODUKT WYCOFANY | [5 empty] | - | N | N | N | N | Y | N | N | N | N | Y | N | N | N | N | N | N | N
171741379 | 69094 | HAGER | EC311 LICZNIK ENERGII 3-FAZ.BEZP 2 TARYFOWY PRODUKT WYCOFANY Z OFERTY | [5 empty] | - | N | N | N | N | Y | N | N | N | Y | N | N | N | N | N | N | N | N
171741381 | 71982 | EATON | O72896 NHI11-PKZO STYKI POMOCNICZE MOELLER PRODUKT WYCOFANY | [5 empty] | - | N | N | N | N | Y | N | N | N | N | Y | N | N | N | N | N | N | N
171741382 | 447762 | HAGER | ŚCIEMNIACZ UNIWERSALNY 1-KANAŁOWY 600W, 4 MOD, KNX PRODUKT WYCOFANY | [5 empty] | - | N | N | N | N | Y | N | N | N | Y | N | N | N | N | N | N | N | N
171741383 | 70044 | HAGER | EG071 ZEGAR TYGODNIOWY, 1P/16A, 1MOD., CYFROWY PRODUKT WYCOFANY Z OFERTY | [5 empty] | - | N | N | N | N | Y | N | N | N | Y | N | N | N | N | N | N | N | N
171741384 | 80296 | KANLUX | C45N/1 C40 (239) WYŁĄCZNIK NADPRĄDOWY KANIA PRODUKT WYCOFANY | [5 empty] | - | N | N | N | N | Y | N | N | N | Y | N | N | N | N | N | N | N | N
171741385 | 69324 | HAGER | HCD400H ROZŁĄCZNIK OBCIĄŻENIA H630 3P 400A PRODUKT WYCOFANY Z OFERTY | [5 empty] | - | N | N | N | N | Y | N | N | N | Y | N | N | N | N | N | N | N | N
171741386 | 70046 | HAGER | EC310 LICZNIK ENERGII 3-FAZOWY BEZPOŚR. 1 TARYFOWY PRODUKT WYCOFANY Z OFERTY | [5 empty] | - | N | N | N | N | Y | N | N | N | Y | N | N | N | N | N | N | N | N
171741387 | 80298 | KANLUX | C45N/3 C63 WYŁ. NADPRĄDOWY 3. BIEG. PRODUKT WYCOFANY | [5 empty] | - | N | N | N | N | Y | N | N | N | N | Y | N | N | N | N | N | N | N
171741388 | 70048 | HAGER | EG203 ZEGAR TYGODNIOWY 2P 16A PRODUKT WYCOFANY Z OFERTY | [5 empty] | - | N | N | N | N | Y | N | N | N | Y | N | N | N | N | N | N | N | N
171741389 | 70050 | HAGER | EG203 ZEGAR TYGODNIOWY, 2P/16A, 2MOD., CYFROWY PRODUKT WYCOFANY Z OFERTY | [5 empty] | - | N | N | N | N | Y | N | N | N | Y | N | N | N | N | N | N | N | N
171741390 | 76782 | HAGER | WYŁĄCZNIK PRZYCISKOWY 16A,2Z,Z ZIELONĄ LAMPKĄ SYGNALIZ. PRODUKT WYCOFANY Z OFERTY | [5 empty] | - | N | N | N | N | Y | N | N | N | Y | N | N | N | N | N | N | N | N
171741391 | 77900 | HAGER | SV121 LAMPKA SYGN.ZIEL. HAGER PRODUKT WYCOFANY Z OFERTY | [5 empty] | - | N | N | N | N | Y | N | N | N | Y | N | N | N | N | N | N | N | N
171741392 | 72728 | EATON | 283140 MSC-D-1,6-M7 230V ROZRUSZNIK SILNIKOWY PRODUKT WYCOFANY | [5 empty] | - | N | N | N | N | Y | N | N | N | N | Y | N | N | N | N | N | N | N
171741393 | 77902 | HAGER | SV122 LAMPKA SYGN.CZERW. HAGER PRODUKT WYCOFANY Z OFERTY | [5 empty] | - | N | N | N | N | Y | N | N | N | Y | N | N | N | N | N | N | N | N
171741394 | 72900 | EATON | 216520 PRZEŁĄCZNIK 1-0-2 M22-WRK3/K20 PRODUKT WYCOFANY | [5 empty] | - | N | N | N | N | Y | N | N | N | N | Y | N | N | N | N | N | N | N
171741395 | 72730 | EATON | 283142 MSC-D-2,5-M7 230V ROZRUSZNIK SILNIKOWY PRODUKT WYCOFANY | [5 empty] | - | N | N | N | N | Y | N | N | N | N | Y | N | N | N | N | N | N | N
171741396 | 72732 | EATON | 100414 MSC-D-16-M15 230V ROZRUSZNIK SILNIKOWY PRODUKT WYCOFANY | [5 empty] | - | N | N | N | N | Y | N | N | N | N | Y | N | N | N | N | N | N | N
171741397 | 77784 | EATON | F248172 SPC-S-20/280/1 OGRANICZNIK PRZECIWPRZEPIĘCIOWY MOELLER PRODUKT WYCOFANY | [5 empty] | - | N | N | N | N | Y | N | N | N | N | Y | N | N | N | N | N | N | N
171741398 | 72734 | EATON | 283146 MSC-D-16-M7 230V AC ROZRUSZNIK SILNIKOWY PRODUKT WYCOFANY | [5 empty] | - | N | N | N | N | Y | N | N | N | N | Y | N | N | N | N | N | N | N
171741400 | 71990 | EATON | 283147 MSC-DC-10-M9 230V MOELLER PRODUKT WYCOFANY | [5 empty] | - | N | N | N | N | Y | N | N | N | N | Y | N | N | N | N | N | N | N
171741402 | 447763 | HAGER | ŚCIEMNIACZ UNIWERSALNY 3-KANAŁOWY 300W, 6 MOD, KNX PRODUKT WYCOFANY | [5 empty] | - | N | N | N | N | Y | N | N | N | Y | N | N | N | N | N | N | N | N
171741403 | 71992 | EATON | 283143 MSC-D-4-M7 230V MOELLER PRODUKT WYCOFANY | [5 empty] | - | N | N | N | N | Y | N | N | N | N | Y | N | N | N | N | N | N | N
171741404 | 71994 | EATON | 283145 MSC-D-6,3-M7 230V MOELLER PRODUKT WYCOFANY | [5 empty] | - | N | N | N | N | Y | N | N | N | N | Y | N | N | N | N | N | N | N
171741405 | 448369 | HAGER | ROZDZIELNICA VOLTA IP30,PŁYTA MONTAŻOWA, PODTYNKOWA, 3- RZĘDOWA PRODUKT WYCOFANY | [5 empty] | - | N | N | N | N | Y | N | N | N | Y | N | N | N | N | N | N | N | N
171741406 | 71996 | EATON | 283150 MSC-D-16-M17 ROZRUSZNIK SILNIKOWY MOELLER PRODUKT WYCOFANY | [5 empty] | - | N | N | N | N | Y | N | N | N | N | Y | N | N | N | N | N | N | N
171741407 | 448370 | HAGER | ROZDZIELNICA VOLTA IP30, PODTYNKOWA, WERSJA MEDIABOX PRODUKT WYCOFANY | [5 empty] | - | N | N | N | N | Y | N | N | N | Y | N | N | N | N | N | N | N | N
171741408 | 72002 | EATON | 088918 PKZM0-20-T MOELLER PRODUKT WYCOFANY | [5 empty] | - | N | N | N | N | Y | N | N | N | N | Y | N | N | N | N | N | N | N
171741409 | 72004 | EATON | 088913 PKZM0,2,5-T MOELLER PRODUKT WYCOFANY | [5 empty] | - | N | N | N | N | Y | N | N | N | N | Y | N | N | N | N | N | N | N
171741410 | 72008 | EATON | 088917 PKZM0-16-T WYŁ SILNIKOWY MOELLER PRODUKT WYCOFANY | [5 empty] | - | N | N | N | N | Y | N | N | N | N | Y | N | N | N | N | N | N | N
171741411 | 72010 | EATON | 088916 PKZM0-10-T SAMOCZYNNY WYŁACZNIK SILNIKOWY PRODUKT WYCOFANY | [5 empty] | - | N | N | N | N | Y | N | N | N | N | Y | N | N | N | N | N | N | N
171741412 | 72012 | EATON | 278493 PKZM0-0,25-T SAMOCZYNNY WYŁ. SILNIKOWY PRODUKT WYCOFANY | [5 empty] | - | N | N | N | N | Y | N | N | N | N | Y | N | N | N | N | N | N | N
171741413 | 72736 | EATON | 082882 NHI-E-11-PKZO MOELLER PRODUKT WYCOFANY | [5 empty] | - | N | N | N | N | Y | N | N | N | N | Y | N | N | N | N | N | N | N
171741414 | 79326 | EATON | 248175 SPC-S-20/280/4 PRODUKT WYCOFANY | [5 empty] | - | N | N | N | N | Y | N | N | N | N | Y | N | N | N | N | N | N | N
171741415 | 73460 | EATON | 261232 NZM1/2-XV4 PRZEDŁUŻACZ OSI NAPĘDU 400MM MOELLER PRODUKT WYCOFANY | [5 empty] | - | N | N | N | N | Y | N | N | N | N | Y | N | N | N | N | N | N | N
171741416 | 72764 | EATON | 281198 DILM65-XMV BLOKADA MECHANICZNA PRODUKT WYCOFANY | [5 empty] | - | N | N | N | N | Y | N | N | N | N | Y | N | N | N | N | N | N | N
171741417 | 79328 | EATON | 248290 Z-USA/400 WYZWALACZ PODNAPIĘCIOWY PRODUKT WYCOFANY | [5 empty] | - | N | N | N | N | Y | N | N | N | N | Y | N | N | N | N | N | N | N
171741418 | 255279 | EATON | 106100 CPAD-00/54 ZESTAW DO WŁĄCZANIA OŚWIETLENIA BEZP PRODUKT WYCOFANY | [5 empty] | - | N | N | N | N | Y | N | N | N | N | Y | N | N | N | N | N | N | N
171741419 | 72816 | EATON | 278437 TERMIK ZB12-2,4 PRODUKT WYCOFANY | [5 empty] | - | N | N | N | N | Y | N | N | N | N | Y | N | N | N | N | N | N | N
171741420 | 81882 | EATON | 216376 M22-K10 STYK POMOCNICZY ZWIERNY PRODUKT WYCOFANY | [5 empty] | - | N | N | N | N | Y | N | N | N | N | Y | N | N | N | N | N | N | N
171741421 | 72818 | EATON | 278438 TERMIK ZB12-4 PRODUKT WYCOFANY | [5 empty] | - | N | N | N | N | Y | N | N | N | N | Y | N | N | N | N | N | N | N
171741422 | 72822 | EATON | 278441 TERMIK ZB12-12 PRODUKT WYCOFANY | [5 empty] | - | N | N | N | N | Y | N | N | N | N | Y | N | N | N | N | N | N | N
171741423 | 72824 | EATON | 278452 PRZEK.TERMICZNY 10A-16A ZB32-16 PRODUKT WYCOFANY | [5 empty] | - | N | N | N | N | Y | N | N | N | N | Y | N | N | N | N | N | N | N
171741424 | 72826 | EATON | 014518 PRZEKAŹNIK TERM. ZE-4 MOELLER PRODUKT WYCOFANY | [5 empty] | - | N | N | N | N | Y | N | N | N | N | Y | N | N | N | N | N | N | N
171741425 | 72830 | EATON | 014708 TERMIK ZE-9 MOELLER PRODUKT WYCOFANY | [5 empty] | - | N | N | N | N | Y | N | N | N | N | Y | N | N | N | N | N | N | N
171741426 | 72892 | EATON | 216702 M22-DDL-GR-GB1/GB0 NAPĘD PRODUKT WYCOFANY | [5 empty] | - | N | N | N | N | Y | N | N | N | N | Y | N | N | N | N | N | N | N
171741428 | 72894 | EATON | 207293 P1-25/12/SVB ROZŁĄCZNIK W OBUDOWIE PRODUKT WYCOFANY | [5 empty] | - | N | N | N | N | Y | N | N | N | N | Y | N | N | N | N | N | N | N
171741429 | 72414 | EATON | 248330 PRZYCISK 3ZW.+1ROZ. PRODUKT WYCOFANY | [5 empty] | - | N | N | N | N | Y | N | N | N | N | Y | N | N | N | N | N | N | N
171741430 | 73462 | EATON | 260180 NZM3-XTVDVR POKRĘTŁO PRODUKT WYCOFANY | [5 empty] | - | N | N | N | N | Y | N | N | N | N | Y | N | N | N | N | N | N | N
171741431 | 72896 | EATON | 216378 STYK ROZWIERNY M22-K01 MOELLER PRODUKT WYCOFANY | [5 empty] | - | N | N | N | N | Y | N | N | N | N | Y | N | N | N | N | N | N | N
171741433 | 72418 | EATON | 248877 Z-DSU3-102 PRODUKT WYCOFANY | [5 empty] | - | N | N | N | N | Y | N | N | N | N | Y | N | N | N | N | N | N | N
171741435 | 72444 | EATON | 269140 LTS-250/1/3 ROZŁĄCZNIK BEZPIECZNIKOWY PRODUKT WYCOFANY | [5 empty] | - | N | N | N | N | Y | N | N | N | N | Y | N | N | N | N | N | N | N
171741436 | 68092 | ERGOM | EZ-6B/'11'-'20' OZNACZNIK PRODUKT WYCOFANY | [5 empty] | - | N | N | N | N | Y | N | N | y | N | N | N | N | N | N | N | N | N
171741438 | 68094 | ERGOM | EZ-6B/'21'-'30' OZNACZNIK PRODUKT WYCOFANY | [5 empty] | - | N | N | N | N | Y | N | N | y | N | N | N | N | N | N | N | N | N
171741440 | 68096 | ERGOM | EZ-6B/'31'-'40' OZNACZNIK PRODUKT WYCOFANY | [5 empty] | - | N | N | N | N | Y | N | N | y | N | N | N | N | N | N | N | N | N
171741441 | 144930 | EATON | 031884 ETR4-51-A GWIAZDA-TRÓJKĄT PRODUKT WYCOFANY | [5 empty] | - | N | N | N | N | Y | N | N | N | N | Y | N | N | N | N | N | N | N
171741442 | 69234 | HAGER | HC151 ROZŁĄCZNIK MOCY 125-160A PRODUKT WYCOFANY Z OFERTY | [5 empty] | - | N | N | N | N | Y | N | N | N | Y | N | N | N | N | N | N | N | N
171741444 | 449710 | EATON | STYCZNIK MOCY 150A 3P 110-250V AC/DC 2Z 2R PRODUKT WYCOFANY | [5 empty] | - | N | N | N | N | Y | N | N | N | N | Y | N | N | N | N | N | N | N
171741445 | 72832 | EATON | 014565 ZE-6 PRZEKAŹNIK TERMICZNY PRODUKT WYCOFANY | [5 empty] | - | N | N | N | N | Y | N | N | N | N | Y | N | N | N | N | N | N | N
171741448 | 332441 | EATON | KLV-U-4/56-F SZAFKA PODTYNKOWA GLOBAL LINE 56 MOD PRODUKT WYCOFANY | [5 empty] | - | N | N | N | N | Y | N | N | N | N | Y | N | N | N | N | N | N | N
171741449 | 189439 | KANLUX | EB230 230V PRODUKT WYCOFANY | [5 empty] | - | N | N | N | N | Y | N | N | N | N | Y | N | N | N | N | N | N | N
171741450 | 332445 | EATON | KLV-U-4/56-SF SZAFKA PODTYNKOWA GLOBAL LINE 56 MOD PRODUKT WYCOFANY | [5 empty] | - | N | N | N | N | Y | N | N | N | N | Y | N | N | N | N | N | N | N
171741451 | 71756 | EATON | 267164 MFD-CP8-ME MODUŁ CPU MOELLER PRODUKT WYCOFANY | [5 empty] | - | N | N | N | N | Y | N | N | N | N | Y | N | N | N | N | N | N | N
171741452 | 189440 | KANLUX | BT-8 8/12/24V PRODUKT WYCOFANY | [5 empty] | - | N | N | N | N | Y | N | N | N | N | Y | N | N | N | N | N | N | N
171741453 | 68098 | ERGOM | EZ-6B/'51'-'60' OZNACZNIK PRODUKT WYCOFANY | [5 empty] | - | N | N | N | N | Y | N | N | y | N | N | N | N | N | N | N | N | N
171741454 | 333191 | EATON | FI-80/4/03-S WYŁ. RÓŻNICOWOPRĄDOWY, TYP S (4-BIEG.) PRODUKT WYCOFANY | [5 empty] | - | N | N | N | N | Y | N | N | N | N | Y | N | N | N | N | N | N | N
171741455 | 71758 | EATON | 265251 MFD-80-B MODUŁ WYSWIETLACZA MFD MOELLER PRODUKT WYCOFANY | [5 empty] | - | N | N | N | N | Y | N | N | N | N | Y | N | N | N | N | N | N | N
171741456 | 189441 | KANLUX | SL-RE RED PRODUKT WYCOFANY | [5 empty] | - | N | N | N | N | Y | N | N | N | N | Y | N | N | N | N | N | N | N
171741457 | 68100 | ERGOM | EZ-6B/'61'-'70' OZNACZNIK PRODUKT WYCOFANY | [5 empty] | - | N | N | N | N | Y | N | N | y | N | N | N | N | N | N | N | N | N
171741458 | 72882 | EATON | 265625 CDAU-01/01 ODBIORNIK ŚCIEMNIAJĄCY PRODUKT WYCOFANY | [5 empty] | - | N | N | N | N | Y | N | N | N | N | Y | N | N | N | N | N | N | N
171741459 | 71760 | EATON | 265254 MFD-R16 MODYŁ WE/WY (WY PRZEKAŹNIKOWE) MOELLER PRODUKT WYCOFANY | [5 empty] | - | N | N | N | N | Y | N | N | N | N | Y | N | N | N | N | N | N | N
171741460 | 74650 | SPAMEL | PRZK 3080N-W02 PRZEŁĄCZNIK 80A 3P PRODUKT WYCOFANY | [5 empty] | - | N | N | N | N | N | N | N | N | N | N | N | N | N | N | N | N | N
171741461 | 72884 | EATON | 248337 Z-S/SSOO PRZEŁACZNIK STERUJĄCY PRODUKT WYCOFANY | [5 empty] | - | N | N | N | N | Y | N | N | N | N | Y | N | N | N | N | N | N | N
171741462 | 72840 | EATON | 218057 OPRAWKA Z DIOIĄ M22-LED230-B MOELLER PRODUKT WYCOFANY | [5 empty] | - | N | N | N | N | Y | N | N | N | N | Y | N | N | N | N | N | N | N
171741463 | 73428 | EATON | 111940 LZMC2-A250-I ROZŁĄCZNIK PRODUKT WYCOFANY | [5 empty] | - | N | N | N | N | Y | N | N | N | N | Y | N | N | N | N | N | N | N
171741464 | 68074 | ERGOM | EZ-6B/'3' OZNACZNIK PRODUKT WYCOFANY | [5 empty] | - | N | N | N | N | Y | N | N | y | N | N | N | N | N | N | N | N | N
171741465 | 72886 | EATON | SZR007 MA-0A MODUŁ AUTOMATYKI PRODUKT WYCOFANY | [5 empty] | - | N | N | N | N | Y | N | N | N | N | Y | N | N | N | N | N | N | N
171741466 | 74652 | SPAMEL | PRZK 125N-W02 AGREGAT-SIEĆ PRODUKT WYCOFANY | [5 empty] | - | N | N | N | N | N | N | N | N | N | N | N | N | N | N | N | N | N
171741467 | 73430 | EATON | 111969 LZMN3-AE630-I 630A WYŁĄCZNIK MOCY PRODUKT WYCOFANY | [5 empty] | - | N | N | N | N | Y | N | N | N | N | Y | N | N | N | N | N | N | N
171741468 | 71764 | EATON | 278440 ZB12-10 PRZEK. TERM. PRODUKT WYCOFANY | [5 empty] | - | N | N | N | N | Y | N | N | N | N | Y | N | N | N | N | N | N | N
171741469 | 68076 | ERGOM | EZ-6B/'4' OZNACZNIK PRODUKT WYCOFANY | [5 empty] | - | N | N | N | N | Y | N | N | y | N | N | N | N | N | N | N | N | N
171741470 | 72888 | EATON | 216518 M22-WRK/K10 PRZEŁĄCZNIK 2-POZYCYJNY PRODUKT WYCOFANY | [5 empty] | - | N | N | N | N | Y | N | N | N | N | Y | N | N | N | N | N | N | N
171741471 | 73432 | EATON | 111980 LZMN4-AE1250-I WYŁĄCZNIK MOCY PRODUKT WYCOFANY | [5 empty] | - | N | N | N | N | Y | N | N | N | N | Y | N | N | N | N | N | N | N
171741472 | 71766 | EATON | 276002 FKV-07-FR55-1/4 ROZDZIELNIA N/T PRODUKT WYCOFANY | [5 empty] | - | N | N | N | N | Y | N | N | N | N | Y | N | N | N | N | N | N | N
171741473 | 68078 | ERGOM | EZ-6B/'5' OZNACZNIK PRODUKT WYCOFANY | [5 empty] | - | N | N | N | N | Y | N | N | y | N | N | N | N | N | N | N | N | N
171741474 | 73434 | EATON | 259145 N1-125 ROZŁĄCZNIK MOCY MOELLER PRODUKT WYCOFANY | [5 empty] | - | N | N | N | N | Y | N | N | N | N | Y | N | N | N | N | N | N | N
171741475 | 73436 | EATON | 259144 N1-100 100A ROZŁĄCZNIK MOCY PRODUKT WYCOFANY | [5 empty] | - | N | N | N | N | Y | N | N | N | N | Y | N | N | N | N | N | N | N
171741476 | 68080 | ERGOM | EZ-6B/'6' OZNACZNIK PRODUKT WYCOFANY | [5 empty] | - | N | N | N | N | Y | N | N | y | N | N | N | N | N | N | N | N | N
171741477 | 73438 | EATON | 266014 N2-4-160 ROZŁĄCZNIK PRODUKT WYCOFANY | [5 empty] | - | N | N | N | N | Y | N | N | N | N | Y | N | N | N | N | N | N | N
171741478 | 68082 | ERGOM | EZ-6B/'7' OZNACZNIK PRODUKT WYCOFANY | [5 empty] | - | N | N | N | N | Y | N | N | y | N | N | N | N | N | N | N | N | N
171741479 | 73440 | EATON | 266029 N4-4-800 ROZŁĄCZNIK MOCY PRODUKT WYCOFANY | [5 empty] | - | N | N | N | N | Y | N | N | N | N | Y | N | N | N | N | N | N | N
171741480 | 68084 | ERGOM | EZ-6B/'8' OZNACZNIK PRODUKT WYCOFANY | [5 empty] | - | N | N | N | N | Y | N | N | y | N | N | N | N | N | N | N | N | N
171741481 | 73442 | EATON | 259083 NZMN1-A63 WYŁ. PRODUKT WYCOFANY | [5 empty] | - | N | N | N | N | Y | N | N | N | N | Y | N | N | N | N | N | N | N
171741482 | 68086 | ERGOM | EZ-6B/'9' OZNACZNIK PRODUKT WYCOFANY | [5 empty] | - | N | N | N | N | Y | N | N | y | N | N | N | N | N | N | N | N | N
171741483 | 68102 | ERGOM | EZ-6B/'81'-'90' OZNACZNIK PRODUKT WYCOFANY | [5 empty] | - | N | N | N | N | Y | N | N | y | N | N | N | N | N | N | N | N | N
171741484 | 328132 | EATON | SL-100-L-RYG/24 KOLUMNA SYGNALIZACYJNA SL-APARATY KOMPL. PRODUKT WYCOFANY | [5 empty] | - | N | N | N | N | Y | N | N | N | N | Y | N | N | N | N | N | N | N
171741485 | 189442 | KANLUX | SL-GN GREEN PRODUKT WYCOFANY | [5 empty] | - | N | N | N | N | Y | N | N | N | N | Y | N | N | N | N | N | N | N
171741486 | 73444 | EATON | 259115 NZMN3-AE630 PRODUKT WYCOFANY | [5 empty] | - | N | N | N | N | Y | N | N | N | N | Y | N | N | N | N | N | N | N
171741487 | 68088 | ERGOM | EZ-6B/'10' OZNACZNIK PRODUKT WYCOFANY | [5 empty] | - | N | N | N | N | Y | N | N | y | N | N | N | N | N | N | N | N | N
171741488 | 68090 | ERGOM | EZ-6B/'1'-'10' OZNACZNIK PRODUKT WYCOFANY | [5 empty] | - | N | N | N | N | Y | N | N | y | N | N | N | N | N | N | N | N | N
171741489 | 72844 | EATON | 216876 PRZYCISK AWARYJNY M22-PV PRODUKT WYCOFANY | [5 empty] | - | N | N | N | N | Y | N | N | N | N | Y | N | N | N | N | N | N | N
171741490 | 70864 | KANLUX | ZEGAR GURIATTI KANLUX PRODUKT WYCOFANY | [5 empty] | - | N | N | N | N | Y | N | N | N | N | Y | N | N | N | N | N | N | N
171741491 | 72846 | EATON | 216376 STYK ZWIERNY M22-K10 PRODUKT WYCOFANY | [5 empty] | - | N | N | N | N | Y | N | N | N | N | Y | N | N | N | N | N | N | N
171741492 | 72890 | EATON | 216516 PPRZYCISK AWAR.M22-PV/K11 PRODUKT WYCOFANY | [5 empty] | - | N | N | N | N | Y | N | N | N | N | Y | N | N | N | N | N | N | N
171741493 | 71768 | EATON | 285178 NWE-5B12/GL/ZS SZAFKA NASCIENNA PRODUKT WYCOFANY | [5 empty] | - | N | N | N | N | Y | N | N | N | N | Y | N | N | N | N | N | N | N
171741494 | 70866 | KANLUX | TORBA NA NARZĘDZIA PRODUKT WYCOFANY | [5 empty] | - | N | N | N | N | Y | N | N | N | N | Y | N | N | N | N | N | N | N
171741495 | 71770 | EATON | 220230 MVS-D0-EM MOELLER PRODUKT WYCOFANY | [5 empty] | - | N | N | N | N | Y | N | N | N | N | Y | N | N | N | N | N | N | N
171741496 | 70868 | KANLUX | JVL4-63/2 25/003 (1110) WYŁ.RCCB PRODUKT WYCOFANY | [5 empty] | - | N | N | N | N | Y | N | N | N | N | Y | N | N | N | N | N | N | N
171741497 | 71772 | EATON | 266876 Z-SD230-BS MOELLER PRODUKT WYCOFANY | [5 empty] | - | N | N | N | N | Y | N | N | N | N | Y | N | N | N | N | N | N | N
171741498 | 71774 | EATON | 270584 Z-SUM230 BRZĘCZYK MOELLER PRODUKT WYCOFANY | [5 empty] | - | N | N | N | N | Y | N | N | N | N | Y | N | N | N | N | N | N | N
171741499 | 79932 | KANLUX | JVD1-100 3/25A (3815) WYŁĄCZNIK GŁOWNY KANIA PRODUKT WYCOFANY | [5 empty] | - | N | N | N | N | Y | N | N | N | Y | N | N | N | N | N | N | N | N
171741500 | 71776 | EATON | 278311 SDAINLM16 230V AC 278311 UKŁAD GW-TROJKĄT PRODUKT WYCOFANY | [5 empty] | - | N | N | N | N | Y | N | N | N | N | Y | N | N | N | N | N | N | N
171741501 | 80266 | KANLUX | C45N/1 B6 (200) WYŁĄCZNIK NADPRĄDOWY KANIA PRODUKT WYCOFANY | [5 empty] | - | N | N | N | N | Y | N | N | N | Y | N | N | N | N | N | N | N | N
171741502 | 69236 | HAGER | HZA101 WAŁEK PRZEDŁUŻAJĄCY 200MM HA302-HA403 PRODUKT WYCOFANY Z OFERTY | [5 empty] | - | N | N | N | N | Y | N | N | N | Y | N | N | N | N | N | N | N | N
171741503 | 71778 | EATON | 248345 Z-S/WM PRZEŁĄCZNIK SCHODOWY MOELLER PRODUKT WYCOFANY | [5 empty] | - | N | N | N | N | Y | N | N | N | N | Y | N | N | N | N | N | N | N
171741504 | 71780 | EATON | 248346 Z-S/2WM PRZEŁĄCZNIK SCHODOWY MOELLER PRODUKT WYCOFANY | [5 empty] | - | N | N | N | N | Y | N | N | N | N | Y | N | N | N | N | N | N | N
171741505 | 69238 | HAGER | L73H ROZŁĄCZNIK IZOLACYJNY D02 3X63A PRODUKT WYCOFANY Z OFERTY | [5 empty] | - | N | N | N | N | Y | N | N | N | Y | N | N | N | N | N | N | N | N
171741506 | 71800 | EATON | 248039 PLHT-C80/3 WYŁĄCZNIK PRODUKT WYCOFANY | [5 empty] | - | N | N | N | N | Y | N | N | N | N | Y | N | N | N | N | N | N | N
171741507 | 71782 | EATON | 237777 LSHU-E 50/1 WYŁ. NADPRĄDOWY SELEKTYWNY PRODUKT WYCOFANY | [5 empty] | - | N | N | N | N | Y | N | N | N | N | Y | N | N | N | N | N | N | N
171741508 | 69240 | HAGER | HC101 ROZŁĄCZNIK OBCIĄŻENIA,H125,40KA,3BIEG.,125A PRODUKT WYCOFANY Z OFERTY | [5 empty] | - | N | N | N | N | Y | N | N | N | Y | N | N | N | N | N | N | N | N
171741509 | 71802 | EATON | 248041 PLHT-C125/3 WYŁĄCZNIK MOELLER PRODUKT WYCOFANY | [5 empty] | - | N | N | N | N | Y | N | N | N | N | Y | N | N | N | N | N | N | N
171741510 | 71882 | EATON | F267489 SP-B+C/3 PRODUKT WYCOFANY | [5 empty] | - | N | N | N | N | Y | N | N | N | N | Y | N | N | N | N | N | N | N
171741511 | 69242 | HAGER | HA402 ROZŁĄCZNIK OBC.MODUŁOWY 4 BIEG.40A PRODUKT WYCOFANY Z OFERTY | [5 empty] | - | N | N | N | N | Y | N | N | N | Y | N | N | N | N | N | N | N | N
171741512 | 71804 | EATON | 278877 FAZ-C40/3 3P 15KA WYŁĄCZNIK NADPRĄDOWY MOELLER PRODUKT WYCOFANY | [5 empty] | - | N | N | N | N | Y | N | N | N | N | Y | N | N | N | N | N | N | N
171741513 | 71884 | EATON | 248161 WKŁAD SPC-1-20/280 MOELLER PRODUKT WYCOFANY | [5 empty] | - | N | N | N | N | Y | N | N | N | N | Y | N | N | N | N | N | N | N
171741514 | 69244 | HAGER | HA404 ROZŁ.OBC.MODUŁ.4BIEG.80A PRODUKT WYCOFANY Z OFERTY | [5 empty] | - | N | N | N | N | Y | N | N | N | Y | N | N | N | N | N | N | N | N
171741515 | 71806 | EATON | 248040 PLHT-C100/3 WYŁĄCZNIK NADPRĄDOWY MOELLER PRODUKT WYCOFANY | [5 empty] | - | N | N | N | N | Y | N | N | N | N | Y | N | N | N | N | N | N | N
171741516 | 69258 | HAGER | L71H ROZŁĄCZNIK IZOLACYJNY,D02,1X63A PRODUKT WYCOFANY Z OFERTY | [5 empty] | - | N | N | N | N | Y | N | N | N | Y | N | N | N | N | N | N | N | N
171741517 | 71826 | EATON | 270364 CLS6-D16 1P MOELLER PRODUKT WYCOFANY | [5 empty] | - | N | N | N | N | Y | N | N | N | N | Y | N | N | N | N | N | N | N
171741518 | 71828 | EATON | 270366 CL6-D25 1P MOELLER PRODUKT WYCOFANY | [5 empty] | - | N | N | N | N | Y | N | N | N | N | Y | N | N | N | N | N | N | N
171741519 | 80268 | KANLUX | C45N/3 B32 (207) WYŁĄCZNIK NADPRĄDOWY KANIA PRODUKT WYCOFANY | [5 empty] | - | N | N | N | N | Y | N | N | N | Y | N | N | N | N | N | N | N | N
171741520 | 71834 | EATON | 270362 CLS6-D10 1P WYŁĄCZNIK NADPRĄDOWY MOELLER PRODUKT WYCOFANY | [5 empty] | - | N | N | N | N | Y | N | N | N | N | Y | N | N | N | N | N | N | N
171741521 | 80270 | KANLUX | C45N/1 C20 (209) WYŁĄCZNIK NADPRĄDOWY KANIA PRODUKT WYCOFANY | [5 empty] | - | N | N | N | N | Y | N | N | N | Y | N | N | N | N | N | N | N | N
171741522 | 71836 | EATON | 248049 PLHT-D100/3 WYŁĄCZNIK NADPRĄDOWY 25KA PRODUKT WYCOFANY | [5 empty] | - | N | N | N | N | Y | N | N | N | N | Y | N | N | N | N | N | N | N
171741523 | 80274 | KANLUX | C45N/3 C32 (214) WYŁĄCZNIK NADPRĄDOWY KANIA PRODUKT WYCOFANY | [5 empty] | - | N | N | N | N | Y | N | N | N | Y | N | N | N | N | N | N | N | N
171741524 | 80276 | KANLUX | C45N/1 B25 (215) WYŁĄCZNIK NADPRĄDOWY KANIA PRODUKT WYCOFANY | [5 empty] | - | N | N | N | N | Y | N | N | N | Y | N | N | N | N | N | N | N | N
171741525 | 78264 | HAGER | SV072 ŁĄCZNIK PRZYCISKOWY 16A, 2Z,Z ZIEL.L.SYGNALIZACYJNA HAGER PRODUKT WYCOFANY Z OFERTY | [5 empty] | - | N | N | N | N | Y | N | N | N | Y | N | N | N | N | N | N | N | N
171741526 | 73446 | EATON | 265759 NZM4-AE800 WYŁĄCZNIK MOCY MOELLER PRODUKT WYCOFANY | [5 empty] | - | N | N | N | N | Y | N | N | N | N | Y | N | N | N | N | N | N | N
171741527 | 71820 | EATON | 248092 PLHT-C100/4 WYŁACZNIK NADPRĄDOWY 25KA PRODUKT WYCOFANY | [5 empty] | - | N | N | N | N | Y | N | N | N | N | Y | N | N | N | N | N | N | N
171741528 | 228126 | HAGER | PRZEŁĄCZNIK ZASILANIA Z NAP. SILNIK. 4X1600A F230VAC PRODUKT WYCOFANY | [5 empty] | - | N | N | N | N | Y | N | N | N | Y | N | N | N | N | N | N | N | N
171741529 | 68042 | ERGOM | EZ-6/"N" 100 SZT PRODUKT WYCOFANY | [5 empty] | - | N | N | N | N | Y | N | N | y | N | N | N | N | N | N | N | N | N
171741530 | 68112 | ERGOM | EZ-6B/'41'-'50' OZNACZNIK PRODUKT WYCOFANY | [5 empty] | - | N | N | N | N | Y | N | N | y | N | N | N | N | N | N | N | N | N
171741532 | 73448 | EATON | 266685 NZM4-XR208-240AC NAPĘD ZDALNY PRODUKT WYCOFANY | [5 empty] | - | N | N | N | N | Y | N | N | N | N | Y | N | N | N | N | N | N | N
171741533 | 84568 | SIMET | 021771.1 ZŁĄCZKA SZYNOWA GWINTOWA ROZGAŁĘŹNA AL/CU/ 1,5 - 35MM2/ TS 35/ 1 TOR, 4 OTW. ZACISKOWE - (KOLOR: S)** SZARY PRODUKT WYCOFANY | [5 empty] | - | N | N | N | N | Y | N | N | N | N | N | Y | N | N | N | N | N | N
171741534 | 68046 | ERGOM | MZOI-N ZACISK OCHRONNY PRODUKT WYCOFANY | [5 empty] | - | N | N | N | N | Y | N | N | y | N | N | N | N | N | N | N | N | N
171741535 | 68054 | ERGOM | OKU 2/1 OSŁONA KRAWĘDZI 50M PRODUKT WYCOFANY | [5 empty] | - | N | N | N | N | Y | N | N | y | N | N | N | N | N | N | N | N | N
171741536 | 84569 | SIMET | 021771.1S ZŁĄCZKA SZYNOWA GWINTOWA ROZGAŁĘŹNA AL/CU/ 1,5 - 35MM2/ TS 35/ 1 TOR, 4 OTW. ZACISKOWE - (KOLOR: N)** NIEBIESKI PRODUKT WYCOFANY | [5 empty] | - | N | N | N | N | Y | N | N | N | N | N | Y | N | N | N | N | N | N
171741537 | 68070 | ERGOM | EZ-6B/'1' OZNACZNIK PRODUKT WYCOFANY | [5 empty] | - | N | N | N | N | Y | N | N | y | N | N | N | N | N | N | N | N | N
171741538 | 84570 | SIMET | 021771.1KV ZŁĄCZKA SZYNOWA GWINTOWA ROZGAŁĘŹNA AL/CU/ 1,5 - 35MM2/ TS 35/ 1 TOR, 4 OTW. ZACISKOWE - (KOLOR: Z-G)** ŻÓŁTO-ZIELONY PRODUKT WYCOFANY | [5 empty] | - | N | N | N | N | Y | N | N | N | N | N | Y | N | N | N | N | N | N
171741539 | 68072 | ERGOM | EZ-6B/'2' OZNACZNIK PRODUKT WYCOFANY | [5 empty] | - | N | N | N | N | Y | N | N | y | N | N | N | N | N | N | N | N | N
171741540 | 324229 | EATON | XVTL-MP/S-4/20 ŚCIANA BOCZNA IP55, ŁĄCZNIE ZE ŚRUBAMI PRODUKT WYCOFANY | [5 empty] | - | N | N | N | N | Y | N | N | N | N | Y | N | N | N | N | N | N | N
171741541 | 328122 | EATON | SL-A24 SYGNALIZATOR DŹWIĘKOWY SYGNAŁ CIĄGŁY PRODUKT WYCOFANY | [5 empty] | - | N | N | N | N | Y | N | N | N | N | Y | N | N | N | N | N | N | N
171741542 | 320517 | EATON | CU-BAND10X16X0,8-BK TAŚMA CU CYNOWANA 400A 10X16X0.8MM,CZARN PRODUKT WYCOFANY | [5 empty] | - | N | N | N | N | Y | N | N | N | N | Y | N | N | N | N | N | N | N
171741543 | 94759 | EATON | 235714 PFIM-40/4/003-G-DE WYŁĄCZNIK RÓŻNICOWOPRĄDOWY 4-BIEG PRODUKT WYCOFANY | [5 empty] | - | N | N | N | N | Y | N | N | N | N | Y | N | N | N | N | N | N | N
171741544 | 320521 | EATON | CU-BAND11X21X1-BK TAŚMA CU CYNOWANA 630A 11X21X1MM,CZARNA PRODUKT WYCOFANY | [5 empty] | - | N | N | N | N | Y | N | N | N | N | Y | N | N | N | N | N | N | N
171741545 | 94760 | EATON | 235675 PFIM-63/4/003-DE WYŁĄCZNIK RÓŻNICOWOPRĄDOWY 4-BIEG PRODUKT WYCOFANY | [5 empty] | - | N | N | N | N | Y | N | N | N | N | Y | N | N | N | N | N | N | N
171741546 | 177118 | EATON | 241294 CKN6-16/1N/B/003-A-DE WYŁ.NADPRĄDOWY, Z MOD. RÓŻNICOWOPRĄD., 1+N-BIEG. PRODUKT WYCOFANY | [5 empty] | - | N | N | N | N | Y | N | N | N | N | Y | N | N | N | N | N | N | N
171741547 | 322665 | EATON | CPAD-00/59 BEZPRZEWODOWY PRZYCISK POJEDYNCZY PRODUKT WYCOFANY | [5 empty] | - | N | N | N | N | Y | N | N | N | N | Y | N | N | N | N | N | N | N
171741549 | 94762 | EATON | 235679 PFIM-80/4/003-DE WYŁĄCZNIK RÓŻNICOWOPRĄDOWY 4-BIEG PRODUKT WYCOFANY | [5 empty] | - | N | N | N | N | Y | N | N | N | N | Y | N | N | N | N | N | N | N
171741551 | 69226 | HAGER | HA305 ROZŁĄCZNIK OBCIĄŻENIA,MODUŁOWY,3BIEG.,100A PRODUKT WYCOFANY Z OFERTY | [5 empty] | - | N | N | N | N | Y | N | N | N | Y | N | N | N | N | N | N | N | N
171741552 | 322666 | EATON | CPAD-00/60 BEZPRZEWODOWY PRZYCISK PODWÓJNY PRODUKT WYCOFANY | [5 empty] | - | N | N | N | N | Y | N | N | N | N | Y | N | N | N | N | N | N | N
171741554 | 69228 | HAGER | HA406 ROZŁĄCZNIK OBCIĄŻENIA,MODUŁOWY,4BIEG.,125A PRODUKT WYCOFANY Z OFERTY | [5 empty] | - | N | N | N | N | Y | N | N | N | Y | N | N | N | N | N | N | N | N
171741555 | 94769 | EATON | 235681 PFIM-80/4/03-DE WYŁĄCZNIK RÓŻNICOWOPRĄDOWY 4-BIEG PRODUKT WYCOFANY | [5 empty] | - | N | N | N | N | Y | N | N | N | N | Y | N | N | N | N | N | N | N
171741556 | 68114 | ERGOM | EZ-6B/"71"-"80" PRODUKT WYCOFANY | [5 empty] | - | N | N | N | N | Y | N | N | y | N | N | N | N | N | N | N | N | N
171741558 | 69230 | HAGER | HA407 ROZŁĄCZNIK OBC. MODUŁOWY 4 BIEG. 160A PRODUKT WYCOFANY Z OFERTY | [5 empty] | - | N | N | N | N | Y | N | N | N | Y | N | N | N | N | N | N | N | N
171741559 | 69232 | HAGER | HA403 ROZŁĄCZNIK OBC. MODUŁOWY 4-BIEG. 63A PRODUKT WYCOFANY Z OFERTY | [5 empty] | - | N | N | N | N | Y | N | N | N | Y | N | N | N | N | N | N | N | N
171741561 | 95194 | EATON | 115278 Z-SCH230/25-20 STYCZNIK INSTALACYJNY Z-SCH PRODUKT WYCOFANY | [5 empty] | - | N | N | N | N | Y | N | N | N | N | Y | N | N | N | N | N | N | N
171741563 | 68128 | ERGOM | OZZM-1 ZESTAW STARTOWY OZNACZNIKÓW PRODUKT WYCOFANY | [5 empty] | - | N | N | N | N | Y | N | N | y | N | N | N | N | N | N | N | N | N
171741564 | 68782 | ERGOM | KEDRA CZARNA OSŁONA KRAWĘDZI OKB 1,5 50MB. PRODUKT WYCOFANY | [5 empty] | - | N | N | N | N | Y | N | N | y | N | N | N | N | N | N | N | N | N
171741565 | 81800 | ERGOM | OKU 2/1 OSŁONA KRAWĘDZI 30M PRODUKT WYCOFANY | [5 empty] | - | N | N | N | N | Y | N | N | y | N | N | N | N | N | N | N | N | N
171741566 | 81802 | ERGOM | ZS 15*15/N* ZNAKI OPAK. 8 SZT. PRODUKT WYCOFANY | [5 empty] | - | N | N | N | N | Y | N | N | y | N | N | N | N | N | N | N | N | N
171741567 | 451676 | TRYTYT | Mufy - zestaw ZMRPL-3 PRODUKT WYCOFANY | [5 empty] | - | N | N | N | N | N | N | N | N | N | N | N | N | N | N | N | N | N
171741568 | 81804 | ERGOM | ZS 15*15/L3 ZNAKI OPAK. 8 SZT. PRODUKT WYCOFANY | [5 empty] | - | N | N | N | N | Y | N | N | y | N | N | N | N | N | N | N | N | N
171741569 | 451677 | TRYTYT | Mufy - zestaw ZMRPL-4 PRODUKT WYCOFANY | [5 empty] | - | N | N | N | N | N | N | N | N | N | N | N | N | N | N | N | N | N
171741570 | 81806 | ERGOM | ZS 15*15/L2 OPAK. 8 SZT. PRODUKT WYCOFANY | [5 empty] | - | N | N | N | N | Y | N | N | y | N | N | N | N | N | N | N | N | N
171741572 | 463242 | TRYTYT | Mufy - zestaw ZMRPL-1 PRODUKT WYCOFANY | [5 empty] | - | N | N | N | N | N | N | N | N | N | N | N | N | N | N | N | N | N
171741573 | 81808 | ERGOM | ZS 15*15/L1 ZNAKI OPAK. 8 SZT. PRODUKT WYCOFANY | [5 empty] | - | N | N | N | N | Y | N | N | y | N | N | N | N | N | N | N | N | N
171741574 | 233114 | TECHNOKABEL | RG 213 (50) PRODUKT WYCOFANY | [5 empty] | - | N | N | N | N | N | N | N | N | N | N | N | N | N | N | N | N | N
171741576 | 233472 | TECHNOKABEL | IB-YSL(ST)Y-P 2X2X1 300/500 V PRODUKT WYCOFANY | [5 empty] | - | N | N | N | N | N | N | N | N | N | N | N | N | N | N | N | N | N
171741578 | 233668 | TECHNOKABEL | EIB BUS 2X2X0,8 PRODUKT WYCOFANY | [5 empty] | - | N | N | N | N | N | N | N | N | N | N | N | N | N | N | N | N | N
171741580 | 142545 | HAGER | MB110A WYŁĄCZNIK NADMIAROWOPRĄDOWY,6KA,B,1-BIEG.,10A PRODUKT WYCOFANY | [5 empty] | - | N | N | N | N | Y | N | N | N | Y | N | N | N | N | N | N | N | N
171741581 | 300145 | HAGER | WYŁ. RÓŻNICOW. 63A,30MA,4BIEG. TYP AC,G PRODUKT WYCOFANY Z OFERTY | [5 empty] | - | N | N | N | N | Y | N | N | N | Y | N | N | N | N | N | N | N | N
171741582 | 178001 | TECHNOKABEL | LIYCY 16X0,25 300/300V PRODUKT WYCOFANY | [5 empty] | - | N | N | N | N | N | N | N | N | N | N | N | N | N | N | N | N | N
171741583 | 183755 | TRYTYT | Rurka termokurczliwa 6,4/3,2 - CZARNA PRODUKT WYCOFANY | [5 empty] | - | N | N | N | N | N | N | N | N | N | N | N | N | N | N | N | N | N
171741584 | 68174 | TRYTYT | Taśma TSE /PCV/ 15mmx20M TĘCZA- 8 KOLORÓW PRODUKT WYCOFANY | [5 empty] | - | N | N | N | N | N | N | N | N | N | N | N | N | N | N | N | N | N
171741585 | 68176 | TRYTYT | Taśma TSE /PCV/ 19mmx20Mx0,15mm TĘCZA- 8 KOLORÓW PRODUKT WYCOFANY | [5 empty] | - | N | N | N | N | N | N | N | N | N | N | N | N | N | N | N | N | N
171741586 | 80566 | TRYTYT | Taśma TSE /PCV/ 15mmx20M CZARNA PRODUKT WYCOFANY | [5 empty] | - | N | N | N | N | N | N | N | N | N | N | N | N | N | N | N | N | N
171741587 | 81778 | TRYTYT | Klamra do taśm C956 30 szt. | [5 empty] | - | N | N | N | N | N | N | N | N | N | N | N | N | N | N | N | N | N
171741588 | 68026 | ERGOM | WSP 25 BK WĘŻYK 10MB PRODUKT WYCOFANY | [5 empty] | - | N | N | N | N | Y | N | N | y | N | N | N | N | N | N | N | N | N
171741589 | 68044 | ERGOM | OU 50 OPASKA UZIEMIAJĄCA 18-50MM PRODUKT WYCOFANY | [5 empty] | - | N | N | N | N | Y | N | N | y | N | N | N | N | N | N | N | N | N
171741590 | 68050 | ERGOM | OU 165 OPASKA UZIEMIAJĄCA 18-165MM PRODUKT WYCOFANY | [5 empty] | - | N | N | N | N | Y | N | N | y | N | N | N | N | N | N | N | N | N
171741591 | 68052 | ERGOM | D10 ELEMENT 100 SZT. PRODUKT WYCOFANY | [5 empty] | - | N | N | N | N | Y | N | N | y | N | N | N | N | N | N | N | N | N
171741592 | 68104 | ERGOM | TABLICZKA TZI 37X105S WYŁ. GŁ. PRODUKT WYCOFANY | [5 empty] | - | N | N | N | N | Y | N | N | y | N | N | N | N | N | N | N | N | N
171741593 | 68106 | ERGOM | TABLICZKA TZO 74X210S N.D.U.E. PRODUKT WYCOFANY | [5 empty] | - | N | N | N | N | Y | N | N | y | N | N | N | N | N | N | N | N | N
171741594 | 68116 | ERGOM | TABLICZKA TZO 37X105S N.D.U.E. PRODUKT WYCOFANY | [5 empty] | - | N | N | N | N | Y | N | N | y | N | N | N | N | N | N | N | N | N
171741595 | 68118 | ERGOM | TABLICZKA TZO 52X148S N.D.U.E. PRODUKT WYCOFANY | [5 empty] | - | N | N | N | N | Y | N | N | y | N | N | N | N | N | N | N | N | N
171741596 | 68120 | ERGOM | ZS 15*15/N* ZNAKI PRODUKT WYCOFANY | [5 empty] | - | N | N | N | N | Y | N | N | y | N | N | N | N | N | N | N | N | N
171741597 | 68122 | ERGOM | ZS 15*15/L1 ZNAKI PRODUKT WYCOFANY | [5 empty] | - | N | N | N | N | Y | N | N | y | N | N | N | N | N | N | N | N | N
171741598 | 68124 | ERGOM | ZS 15*15/L2 PRODUKT WYCOFANY | [5 empty] | - | N | N | N | N | Y | N | N | y | N | N | N | N | N | N | N | N | N
171741599 | 68126 | ERGOM | ZS 15*15/L3 ZNAKI PRODUKT WYCOFANY | [5 empty] | - | N | N | N | N | Y | N | N | y | N | N | N | N | N | N | N | N | N
171741600 | 68132 | ERGOM | TABLICA 74X105 P-POŻ. WYŁ. PRODUKT WYCOFANY | [5 empty] | - | N | N | N | N | Y | N | N | y | N | N | N | N | N | N | N | N | N
171741601 | 68134 | ERGOM | TABLICA "WYŁĄCZNIK GŁÓWNY" 74X105 NIT-006 PRODUKT WYCOFANY | [5 empty] | - | N | N | N | N | Y | N | N | y | N | N | N | N | N | N | N | N | N
171741602 | 68136 | ERGOM | E007 NAKLEJKA 105X148 "WYŁ GŁOWNY" PRODUKT WYCOFANY | [5 empty] | - | N | N | N | N | Y | N | N | y | N | N | N | N | N | N | N | N | N
171741603 | 68776 | ERGOM | TABLICA "WYŁĄCZNIK GŁÓWNY" NIT-011 PRODUKT WYCOFANY | [5 empty] | - | N | N | N | N | Y | N | N | y | N | N | N | N | N | N | N | N | N
171741604 | 68784 | ERGOM | OBL 35/25-4 13-6248 PRODUKT WYCOFANY | [5 empty] | - | N | N | N | N | Y | N | N | y | N | N | N | N | N | N | N | N | N
171741605 | 68786 | ERGOM | OBL 35/25-1 13-6218 PRODUKT WYCOFANY | [5 empty] | - | N | N | N | N | Y | N | N | y | N | N | N | N | N | N | N | N | N
171741606 | 78508 | ETI-POLAM | 02443413 OGRANICZNIK PRZEP.ETITEC A 660/5/B PRODUKT WYCOFANY | [5 empty] | - | N | N | N | N | Y | N | N | N | Y | N | N | N | N | N | N | N | N
171741607 | 81280 | ERGOM | E003 NAKLEJKA 148X210 "NIE DOTYKAĆ URZ. ELEKTRYCZNE" PRODUKT WYCOFANY | [5 empty] | - | N | N | N | N | Y | N | N | y | N | N | N | N | N | N | N | N | N
171741608 | 74320 | PAWBOL | DIODA LED 220V FI-8 5736 PRODUKT WYCOFANY | [5 empty] | - | N | N | N | N | Y | N | N | N | N | N | N | N | Y | N | N | N | N
171741609 | 74322 | PAWBOL | DIODA LED 230V FI-10 CZERW.3489 PRODUKT WYCOFANY | [5 empty] | - | N | N | N | N | Y | N | N | N | N | N | N | N | Y | N | N | N | N
171741610 | 189634 | KANLUX | IT-1/10-BL PRODUKT WYCOFANY | [5 empty] | - | N | N | N | N | Y | N | N | N | N | Y | N | N | N | N | N | N | N
171741611 | 296426 | ZAMEL | ZASILACZ IMPULSOWY 24V DC 2,5A TYP: ZMM-24/25 PRODUKT WYCOFANY | [5 empty] | - | N | N | N | N | Y | N | N | N | N | N | Y | N | N | N | N | N | N
171741612 | 296427 | ZAMEL | ZASILACZ IMPULSOWY 24V DC 4,2A TYP: ZMM-24/42 PRODUKT WYCOFANY | [5 empty] | - | N | N | N | N | Y | N | N | N | N | N | Y | N | N | N | N | N | N
171741613 | 289675 | SCAME | WYŁĄCZNIK RAD 1 1P 10A PRODUKT WYCOFANY | [5 empty] | - | N | N | N | N | Y | N | N | N | N | N | N | N | N | N | N | N | N
171741614 | 289676 | SCAME | ŁĄCZNIK 2P 16A PRODUKT WYCOFANY | [5 empty] | - | N | N | N | N | Y | N | N | N | N | N | N | N | N | N | N | N | N
171741615 | 189498 | KANLUX | SET60 ULTRA SLIM PRODUKT WYCOFANY | [5 empty] | - | N | N | N | N | Y | N | N | N | N | Y | N | N | N | N | N | N | N
171741616 | 189506 | KANLUX | SET-ET105 PRODUKT WYCOFANY | [5 empty] | - | N | N | N | N | Y | N | N | N | N | Y | N | N | N | N | N | N | N
171741617 | 189510 | KANLUX | OTON R060 PRODUKT WYCOFANY | [5 empty] | - | N | N | N | N | Y | N | N | N | N | Y | N | N | N | N | N | N | N
171741618 | 189469 | KANLUX | STER TS-OUT PRODUKT WYCOFANY | [5 empty] | - | N | N | N | N | Y | N | N | N | N | Y | N | N | N | N | N | N | N
171741619 | 189511 | KANLUX | OTON R100 PRODUKT WYCOFANY | [5 empty] | - | N | N | N | N | Y | N | N | N | N | Y | N | N | N | N | N | N | N
171741620 | 189512 | KANLUX | OTON R120 PRODUKT WYCOFANY | [5 empty] | - | N | N | N | N | Y | N | N | N | N | Y | N | N | N | N | N | N | N
171741621 | 189547 | KANLUX | MER KF-HY3-01 40M PRODUKT WYCOFANY | [5 empty] | - | N | N | N | N | Y | N | N | N | N | Y | N | N | N | N | N | N | N
171741622 | 189513 | KANLUX | OTON R150 PRODUKT WYCOFANY | [5 empty] | - | N | N | N | N | Y | N | N | N | N | Y | N | N | N | N | N | N | N
171741623 | 189514 | KANLUX | OTON R200 PRODUKT WYCOFANY | [5 empty] | - | N | N | N | N | Y | N | N | N | N | Y | N | N | N | N | N | N | N
171741624 | 189548 | KANLUX | MER KF-HY3-01 20M PRODUKT WYCOFANY | [5 empty] | - | N | N | N | N | Y | N | N | N | N | Y | N | N | N | N | N | N | N
171741625 | 189515 | KANLUX | OTON R250 PRODUKT WYCOFANY | [5 empty] | - | N | N | N | N | Y | N | N | N | N | Y | N | N | N | N | N | N | N
171741626 | 296444 | ZAMEL | RADIOWY NADAJNIK MODUŁOWY 4-KANAŁOWY TYP: RNM-10 PRODUKT WYCOFANY | [5 empty] | - | N | N | N | N | Y | N | N | N | N | N | Y | N | N | N | N | N | N
171741627 | 296448 | ZAMEL | RADIOWY ODBIORNIK BRAMOWY TYP: ROB-01/12-24V PRODUKT WYCOFANY | [5 empty] | - | N | N | N | N | Y | N | N | N | N | N | Y | N | N | N | N | N | N
171741628 | 296465 | ZAMEL | BEZPRZEWODOWY ALARM Z CZUJ.RUCHU STER.PILOTEM ZAM-30 PRODUKT WYCOFANY | [5 empty] | - | N | N | N | N | Y | N | N | N | N | N | Y | N | N | N | N | N | N
171741629 | 296467 | ZAMEL | BEZPRZEWODOWY ALARM SUFITOWY STER.PILOTEM ZAM-68 PRODUKT WYCOFANY | [5 empty] | - | N | N | N | N | Y | N | N | N | N | N | Y | N | N | N | N | N | N
171741630 | 296471 | ZAMEL | ZESTAW WIDEODOM. JEDNORODZINNY Z 7' WYŚWIETLACZEM LCD (KOLOR) PRODUKT WYCOFANY | [5 empty] | - | N | N | N | N | Y | N | N | N | N | N | Y | N | N | N | N | N | N
171741631 | 296472 | ZAMEL | ZESTAW WIDEODOM. JEDNORODZINNY WANDALOODPORNY Z 7' WYŚWIETLACZEM LCD (KOLOR) PRODUKT WYCOFANY | [5 empty] | - | N | N | N | N | Y | N | N | N | N | N | Y | N | N | N | N | N | N
171741632 | 190391 | KANLUX | PRO DR-16B-C/M PRODUKT WYCOFANY | [5 empty] | - | N | N | N | N | Y | N | N | N | N | Y | N | N | N | N | N | N | N
171741633 | 190392 | KANLUX | PRO DR-16B-C PRODUKT WYCOFANY | [5 empty] | - | N | N | N | N | Y | N | N | N | N | Y | N | N | N | N | N | N | N
171741634 | 190393 | KANLUX | PRO DR-16B-BR/M PRODUKT WYCOFANY | [5 empty] | - | N | N | N | N | Y | N | N | N | N | Y | N | N | N | N | N | N | N
171741635 | 190422 | KANLUX | CONECT TL2004B-PP PRODUKT WYCOFANY | [5 empty] | - | N | N | N | N | Y | N | N | N | N | Y | N | N | N | N | N | N | N
171741636 | 189518 | KANLUX | OTON RT100 PRODUKT WYCOFANY | [5 empty] | - | N | N | N | N | Y | N | N | N | N | Y | N | N | N | N | N | N | N
171741637 | 234073 | KONTAKT-SIMON | PŁYTKA K45/2, 1X RJ Z OSŁONĄ; 22,5X45MM; INFRA+; CZYSTA BIEL PRODUKT WYCOFANY | [5 empty] | - | N | N | N | N | Y | N | N | N | N | N | Y | N | N | N | N | N | N
171741638 | 189549 | KANLUX | MER KF-HY3-01 30M PRODUKT WYCOFANY | [5 empty] | - | N | N | N | N | Y | N | N | N | N | Y | N | N | N | N | N | N | N
171741639 | 189604 | KANLUX | H-2.5MM2 PP PRODUKT WYCOFANY | [5 empty] | - | N | N | N | N | Y | N | N | N | N | Y | N | N | N | N | N | N | N
171741640 | 189605 | KANLUX | H-4MM2 PP PRODUKT WYCOFANY | [5 empty] | - | N | N | N | N | Y | N | N | N | N | Y | N | N | N | N | N | N | N
171741642 | 189606 | KANLUX | H-6MM2 PP PRODUKT WYCOFANY | [5 empty] | - | N | N | N | N | Y | N | N | N | N | Y | N | N | N | N | N | N | N
171741644 | 189608 | KANLUX | H-16MM2 PP PRODUKT WYCOFANY | [5 empty] | - | N | N | N | N | Y | N | N | N | N | Y | N | N | N | N | N | N | N
171741645 | 189628 | KANLUX | IT-1/10-RE PRODUKT WYCOFANY | [5 empty] | - | N | N | N | N | Y | N | N | N | N | Y | N | N | N | N | N | N | N
171741647 | 189630 | KANLUX | IT-1/10-W PRODUKT WYCOFANY | [5 empty] | - | N | N | N | N | Y | N | N | N | N | Y | N | N | N | N | N | N | N
171741648 | 289820 | SCAME | WTYCZKA TABLICOWA . 3P+N+E 63A IP67 PRODUKT WYCOFANY | [5 empty] | - | N | N | N | N | Y | N | N | N | N | N | N | N | N | N | N | N | N
171741649 | 234310 | KONTAKT-SIMON | PŁYTKA CIMA, 4X RJ Z OSŁONAMI PANDUIT; SZARY GRAFIT PRODUKT WYCOFANY | [5 empty] | - | N | N | N | N | Y | N | N | N | N | N | Y | N | N | N | N | N | N
171741650 | 80260 | KONTAKT-SIMON | ROZGAŁĘŹNIK Z-1 PRODUKT WYCOFANY | [5 empty] | - | N | N | N | N | Y | N | N | N | N | N | Y | N | N | N | N | N | N
171741651 | 80546 | KONTAKT-SIMON | GWP2-3A/00P KASETA 3 GNIAZDA Z UZIEMIENIEM PRODUKT WYCOFANY | [5 empty] | - | N | N | N | N | Y | N | N | N | N | N | Y | N | N | N | N | N | N
171741652 | 74440 | SIMET | PŁYTKA ODGAŁĘŹNA ZPT 4X4 PRODUKT WYCOFANY | [5 empty] | - | N | N | N | N | Y | N | N | N | N | N | Y | N | N | N | N | N | N
171741653 | 462867 | LANGE ŁUKASZUK | BF850 SILENTMAX DO MAT. BUD. PRODUKT WYCOFANY | [5 empty] | - | N | N | N | N | Y | N | N | N | N | N | Y | N | N | N | N | N | N
171741654 | 74442 | SIMET | ZŁACZKA PORC. ZPA 3-2,5 SIMET PRODUKT WYCOFANY | [5 empty] | - | N | N | N | N | Y | N | N | N | N | N | Y | N | N | N | N | N | N
171741655 | 137536 | LANGE ŁUKASZUK | AKUMULATOR 12V/1,7 AH AB 120 LUB 48012.485 PRODUKT WYCOFANY | [5 empty] | - | N | N | N | N | Y | N | N | N | N | N | Y | N | N | N | N | N | N
171741657 | 74460 | SIMET | BD160135 BLOK DYSTRYBUCYJNY 5X160A 76223 PRODUKT WYCOFANY | [5 empty] | - | N | N | N | N | Y | N | N | N | N | N | Y | N | N | N | N | N | N
171741658 | 74462 | SIMET | BD16085 BLOK DYSTRYBUCYJNY 5X160A 76221 PRODUKT WYCOFANY | [5 empty] | - | N | N | N | N | Y | N | N | N | N | N | Y | N | N | N | N | N | N
171741659 | 74464 | SIMET | BD5072 BLOK DYSTRYBUCYJNY 2X50A 76224 PRODUKT WYCOFANY | [5 empty] | - | N | N | N | N | Y | N | N | N | N | N | Y | N | N | N | N | N | N
171741660 | 74466 | SIMET | BD10072 BLOK DYSTRYBUCYJNY 2X100A 76225 PRODUKT WYCOFANY | [5 empty] | - | N | N | N | N | Y | N | N | N | N | N | Y | N | N | N | N | N | N
171741661 | 74468 | SIMET | BD50112 BLOK DYSTRYBUCYJNY 2X50A 76226 PRODUKT WYCOFANY | [5 empty] | - | N | N | N | N | Y | N | N | N | N | N | Y | N | N | N | N | N | N
171741662 | 74604 | SIMET | ZSG 1-70.0 S SZARY ZŁĄCZKA SZYNOWA GWINTOWA / 70,0 MM2/ TS 35 / 1 TOR PRODUKT WYCOFANY | [5 empty] | - | N | N | N | N | Y | N | N | N | N | N | Y | N | N | N | N | N | N
171741663 | 495762 | HAGER | VU36NE + 3 X MBN116E PRODUKT WYCOFANY | [5 empty] | - | N | N | N | N | Y | N | N | N | Y | N | N | N | N | N | N | N | N
171741664 | 233790 | KONTAKT-SIMON | KOLUMNA WYS. 3M, 2-STRONNA, 110X126MM; CZYSTA BIEL PRODUKT WYCOFANY | [5 empty] | - | N | N | N | N | Y | N | N | N | N | N | Y | N | N | N | N | N | N
171741665 | 233833 | KONTAKT-SIMON | GNIAZDO RJ45 KAT 6 FTP EKRANOWANE SIMON CONNECT PRODUKT WYCOFANY | [5 empty] | - | N | N | N | N | Y | N | N | N | N | N | Y | N | N | N | N | N | N
171741666 | 71338 | KONTAKT-SIMON | KD-1117H PRZEDŁUZACZ 6-GNIAZD (4X PŁASKIE + 2X OKRĄGŁE - B/UZ) PRODUKT WYCOFANY | [5 empty] | - | N | N | N | N | Y | N | N | N | N | N | Y | N | N | N | N | N | N
171741667 | 231006 | PAWBOL | OSŁONA NA LISTWĘ 1X95 / 16 PRODUKT WYCOFANY | Osłona na listwę zaciskową 1x95/16, przezroczysta |  |  |  |  | - | N | N | N | N | Y | N | N | N | N | N | N | N | Y | N | N | N | N
171741668 | 288719 | SCAME | WENTYLATOR Z CZUJ. RUCHU D125 PRODUKT WYCOFANY | [5 empty] | - | N | N | N | N | Y | N | N | N | N | N | N | N | N | N | N | N | N
171741669 | 231007 | PAWBOL | LISTWA ZACISKOWA HSV 4X95 / 16 TERMOPLAST PRODUKT WYCOFANY | Listwa zaciskowa 4x95/16 termoplastyczna, przystosowana do montażu na szynę TH35, biała, opakowanie 8 szt. |  |  |  |  | - | N | N | N | N | Y | N | N | N | N | N | N | N | Y | N | N | N | N
171741670 | 231010 | PAWBOL | OSŁONA NA LISTWĘ 5X35 / 16 PRODUKT WYCOFANY | [5 empty] | - | N | N | N | N | Y | N | N | N | N | N | N | N | Y | N | N | N | N
171741671 | 288733 | SCAME | WENTYLATOR OSIOWY PRODUKT WYCOFANY | [5 empty] | - | N | N | N | N | Y | N | N | N | N | N | N | N | N | N | N | N | N
171741672 | 288736 | SCAME | WENTYLATOR Z CZUJ. CZASOWYM I CZUJ. WILGOTNOŚCI D100 PRODUKT WYCOFANY | [5 empty] | - | N | N | N | N | Y | N | N | N | N | N | N | N | N | N | N | N | N
171741673 | 231011 | PAWBOL | SZYNA MONTAŻOWA TH35 1M PRODUKT WYCOFANY | [5 empty] | - | N | N | N | N | Y | N | N | N | N | N | N | N | Y | N | N | N | N
171741674 | 288740 | SCAME | WENTYLATOR STANDARDOWY D125 PRODUKT WYCOFANY | [5 empty] | - | N | N | N | N | Y | N | N | N | N | N | N | N | N | N | N | N | N
171741675 | 288710 | SCAME | WENTYLATOR STANDARDOWY D150 PRODUKT WYCOFANY | [5 empty] | - | N | N | N | N | Y | N | N | N | N | N | N | N | N | N | N | N | N
171741676 | 288694 | SCAME | WENTYLATOR Z WYŁ. SZNURKOWYM D150 PRODUKT WYCOFANY | [5 empty] | - | N | N | N | N | Y | N | N | N | N | N | N | N | N | N | N | N | N
171741677 | 288696 | SCAME | WENTYLATOR STANDARDOWY D100 PRODUKT WYCOFANY | [5 empty] | - | N | N | N | N | Y | N | N | N | N | N | N | N | N | N | N | N | N
171741678 | 319168 | SCAME | WIECZKO PRODUKT WYCOFANY | [5 empty] | - | N | N | N | N | Y | N | N | N | N | N | N | N | N | N | N | N | N
171741679 | 319169 | SCAME | GNIAZDO PRODUKT WYCOFANY | [5 empty] | - | N | N | N | N | Y | N | N | N | N | N | N | N | N | N | N | N | N
171741680 | 75406 | SCAME | DŁAWICA PG48 PRODUKT WYCOFANY | [5 empty] | - | N | N | N | N | Y | N | N | N | N | N | N | N | N | N | N | N | N
171741681 | 230981 | PAWBOL | UCHWYT MONTAŻOWY UM O 12 (OPAKOWANIE 25 SZT) PRODUKT WYCOFANY | [5 empty] | - | N | N | N | N | Y | N | N | N | N | N | N | N | Y | N | N | N | N
171741682 | 230982 | PAWBOL | LISTWA ZACISKOWA HSV 35/6 PRODUKT WYCOFANY | [5 empty] | - | N | N | N | N | Y | N | N | N | N | N | N | N | Y | N | N | N | N
171741683 | 230984 | PAWBOL | LISTWA ZACISKOWA (BAKIELIT) 4X95/16 PRODUKT WYCOFANY | [5 empty] | - | N | N | N | N | Y | N | N | N | N | N | N | N | Y | N | N | N | N
171741684 | 404718 | PAWBOL | 90 X 90, IP 54 PRODUKT WYCOFANY | [5 empty] | - | N | N | N | N | Y | N | N | N | N | N | N | N | Y | N | N | N | N
171741685 | 413216 | BERKER | TG ROZDZIELNIA N/N PRODUKT WYCOFANY | [5 empty] | - | N | N | N | N | Y | N | N | N | N | N | N | N | N | Y | N | N | N
171741686 | 231224 | PAWBOL | LAMPKA KLP-20 CZERWONA 250V, AC/DC, 20/CZ – 250V PRODUKT WYCOFANY | Kontrolka diodowa KLP-20 250V, czerwona, opakowanie 50 szt. |  |  |  |  | - | N | N | N | N | Y | N | N | N | N | N | N | N | Y | N | N | N | N
171741687 | 231225 | PAWBOL | LAMPKA KLP-20 ŻÓŁTA 250V, AC/DC, 20/Ż – 250V PRODUKT WYCOFANY | [5 empty] | - | N | N | N | N | Y | N | N | N | N | N | N | N | Y | N | N | N | N
171741688 | 231204 | PAWBOL | OPRAWKA PORCELANOWA E-27 TYP 426 PRODUKT WYCOFANY | [5 empty] | - | N | N | N | N | Y | N | N | N | N | N | N | N | Y | N | N | N | N
171741689 | 231223 | PAWBOL | LAMPKA KLP-20 ZIELONA 250V, AC/DC, 20/Z – 250V PRODUKT WYCOFANY | Kontrolka diodowa KLP-20 250V, zielona, opakowanie 50 szt. |  |  |  |  | - | N | N | N | N | Y | N | N | N | N | N | N | N | Y | N | N | N | N
171741690 | 231207 | PAWBOL | OPRAWKA METALOWA E-27 KOŁNIERZ PRODUKT WYCOFANY | [5 empty] | - | N | N | N | N | Y | N | N | N | N | N | N | N | Y | N | N | N | N
171741691 | 231217 | PAWBOL | LAMPKA KLP-10 ZIELONA 250V, AC/DC, 10Z – 250V PRODUKT WYCOFANY | Kontrolka diodowa KLP-10 250V, zielona, opakowanie 50 szt. |  |  |  |  | - | N | N | N | N | Y | N | N | N | N | N | N | N | Y | N | N | N | N
171741692 | 233929 | KONTAKT-SIMON | ZASTĄPIONA PŁYTKĄ K101B/9! PŁYTKA K45/2 ZŁĄCZ 2X RCA (CINCH) 22,5X45MM + WKŁADY; CZYSTA BIEL PRODUKT WYCOFANY | [5 empty] | - | N | N | N | N | Y | N | N | N | N | N | Y | N | N | N | N | N | N
171741693 | 74436 | SIMET | PŁYTKA ODGAŁĘŹNA ZPT 4X2,5 PRODUKT WYCOFANY | [5 empty] | - | N | N | N | N | Y | N | N | N | N | N | Y | N | N | N | N | N | N
171741694 | 74324 | PAWBOL | DIODA LED 230V FI-10 ZIEL. 3490 PRODUKT WYCOFANY | [5 empty] | - | N | N | N | N | Y | N | N | N | N | N | N | N | Y | N | N | N | N
171741695 | 78366 | PAWBOL | LISTWA ZACISKOWA LZ 1X25/16 E.4110 PRODUKT WYCOFANY | [5 empty] | - | N | N | N | N | Y | N | N | N | N | N | N | N | Y | N | N | N | N
171741696 | 179600 | TECHNOKABEL | TLY 1 X 0,22C PRODUKT WYCOFANY | [5 empty] | - | N | N | N | N | N | N | N | N | N | N | N | N | N | N | N | N | N
171741697 | 179695 | TECHNOKABEL | TLGYP (LIFY-ZW) 2 X 4,0 PRODUKT WYCOFANY | [5 empty] | - | N | N | N | N | N | N | N | N | N | N | N | N | N | N | N | N | N
171741698 | 300070 | TECHNOKABEL | YNTKSX EKW 2 X 2 X 0,8 PRODUKT WYCOFANY | [5 empty] | - | N | N | N | N | N | N | N | N | N | N | N | N | N | N | N | N | N
171741699 | 401937 | TECHNOKABEL | J-2Y(ST)(ST)Y 120 16X2X0,4C PRODUKT WYCOFANY | [5 empty] | - | N | N | N | N | N | N | N | N | N | N | N | N | N | N | N | N | N
171741700 | 179667 | TECHNOKABEL | HTKSH EKW 2 X 2 X 1,0 PRODUKT WYCOFANY | [5 empty] | - | N | N | N | N | N | N | N | N | N | N | N | N | N | N | N | N | N
171741701 | 179673 | TECHNOKABEL | YTDY 14 X 0,50 PRODUKT WYCOFANY | [5 empty] | - | N | N | N | N | N | N | N | N | N | N | N | N | N | N | N | N | N
171741702 | 179674 | TECHNOKABEL | YTDY 16 X 0,50 PRODUKT WYCOFANY | [5 empty] | - | N | N | N | N | N | N | N | N | N | N | N | N | N | N | N | N | N
171741703 | 183478 | TRYTYT | Szybkozłączki instalacyjne PC252-CL PRODUKT WYCOFANY | [5 empty] | - | N | N | N | N | N | N | N | N | N | N | N | N | N | N | N | N | N
171741704 | 183479 | TRYTYT | Szybkozłączki instalacyjne PC253-CL PRODUKT WYCOFANY | [5 empty] | - | N | N | N | N | N | N | N | N | N | N | N | N | N | N | N | N | N
171741705 | 183480 | TRYTYT | Szybkozłączki instalacyjne PC254-CL PRODUKT WYCOFANY | [5 empty] | - | N | N | N | N | N | N | N | N | N | N | N | N | N | N | N | N | N
171741706 | 183481 | TRYTYT | Szybkozłączki instalacyjne PC255-CL PRODUKT WYCOFANY | [5 empty] | - | N | N | N | N | N | N | N | N | N | N | N | N | N | N | N | N | N
171741707 | 83350 | SIMET | ZW 29W/T17 ZWIERACZ KOMPL. / IL. POŁ. 9/ DLA ZŁĄCZEK:ZUW3-2.5 METALICZNY PRODUKT WYCOFANY | [5 empty] | - | N | N | N | N | Y | N | N | N | N | N | Y | N | N | N | N | N | N
171741708 | 178036 | TECHNOKABEL | LIYCY 3X0,5 300/300V PRODUKT WYCOFANY | [5 empty] | - | N | N | N | N | N | N | N | N | N | N | N | N | N | N | N | N | N
171741709 | 178323 | TECHNOKABEL | LIYCY-P 18X2X0,25 300/300V PRODUKT WYCOFANY | [5 empty] | - | N | N | N | N | N | N | N | N | N | N | N | N | N | N | N | N | N
171741710 | 78530 | SIMET | 021781.KV ZACISK UNIWERSALNY 1XAL/CU 16-150 PRODUKT WYCOFANY | [5 empty] | - | N | N | N | N | Y | N | N | N | N | N | Y | N | N | N | N | N | N
171741711 | 83303 | SIMET | GK2.5 ZŁĄCZKA SZYNOWA GWINTOWA OCHRONNA / 2.5 MM2 /TS 35 ŻÓŁTO-ZIELONY PRODUKT WYCOFANY | [5 empty] | - | N | N | N | N | Y | N | N | N | N | N | Y | N | N | N | N | N | N
171741712 | 183407 | SPAMEL | FS10-2.641/P48 ŁĄCZNIK STEROWNICZY DO PULPITU PRODUKT WYCOFANY | [5 empty] | - | N | N | N | N | N | N | N | N | N | N | N | N | N | N | N | N | N
171741713 | 74648 | SPAMEL | ŁK25-2.8211/P03 ŁĄCZNIK KRZYWKOWY 0-1 BEZ OBUD. PRODUKT WYCOFANY | [5 empty] | - | N | N | N | N | N | N | N | N | N | N | N | N | N | N | N | N | N
171741714 | 137539 | HAGER | ROZDZIELNICA NT VEGA 54MOD DRZWI TRANSP. PRODUKT WYCOFANY | [5 empty] | - | N | N | N | N | Y | N | N | N | Y | N | N | N | N | N | N | N | N
171741716 | 137540 | HAGER | ROZDZIELNICA NT VEGA 72MOD DRZWI TRANSP. PRODUKT WYCOFANY | [5 empty] | - | N | N | N | N | Y | N | N | N | Y | N | N | N | N | N | N | N | N
171741718 | 231142 | PAWBOL | PBS O 370 H05RR F 5X2,5 - 50M, 2XGZ16A, 1X16A/5P (400V), IP44 PRODUKT WYCOFANY | [5 empty] | - | N | N | N | N | Y | N | N | N | N | N | N | N | Y | N | N | N | N
171741719 | 177140 | TECHNOKABEL | YKSLY EKW-P 300/500V 2X2X0,75 PRODUKT WYCOFANY | [5 empty] | - | N | N | N | N | N | N | N | N | N | N | N | N | N | N | N | N | N
171741720 | 254869 | TECHNOKABEL | RG6 L1/U PRODUKT WYCOFANY | [5 empty] | - | N | N | N | N | N | N | N | N | N | N | N | N | N | N | N | N | N
171741721 | 413233 | TECHNOKABEL | UTP KAT.5 LSOH PRODUKT WYCOFANY | [5 empty] | - | N | N | N | N | N | N | N | N | N | N | N | N | N | N | N | N | N
171741722 | 164949 | HAGER | ROZDZIELNIA TE-1/0 PRODUKT WYCOFANY | [5 empty] | - | N | N | N | N | Y | N | N | N | Y | N | N | N | N | N | N | N | N
171741723 | 164950 | HAGER | ROZDZIELNIA TE-2/0 PRODUKT WYCOFANY | [5 empty] | - | N | N | N | N | Y | N | N | N | Y | N | N | N | N | N | N | N | N
171741724 | 164951 | HAGER | ROZDZIELNIA TE-2/1 PRODUKT WYCOFANY | [5 empty] | - | N | N | N | N | Y | N | N | N | Y | N | N | N | N | N | N | N | N
171741725 | 164952 | HAGER | ROZDZIELNIA TE-2/2 PRODUKT WYCOFANY | [5 empty] | - | N | N | N | N | Y | N | N | N | Y | N | N | N | N | N | N | N | N
171741726 | 164953 | HAGER | ROZDZIELNIA TK PRODUKT WYCOFANY | [5 empty] | - | N | N | N | N | Y | N | N | N | Y | N | N | N | N | N | N | N | N
171741727 | 164954 | HAGER | ROZDZIELNIA TK-1 PRODUKT WYCOFANY | [5 empty] | - | N | N | N | N | Y | N | N | N | Y | N | N | N | N | N | N | N | N
171741728 | 69436 | HAGER | VE 106L ROZDZIELNIA HAGER PRODUKT WYCOFANY Z OFERTY | [5 empty] | - | N | N | N | N | Y | N | N | N | Y | N | N | N | N | N | N | N | N
171741729 | 69452 | HAGER | VP20A ROZDZIELNICA,VECTOR,IP65 Z PŁYTĄ MONTAŻOWĄ PRODUKT WYCOFANY Z OFERTY | [5 empty] | - | N | N | N | N | Y | N | N | N | Y | N | N | N | N | N | N | N | N
171741730 | 69454 | HAGER | FW B32S ROZDZIELNIA FW IP44 500X550X160 PRODUKT WYCOFANY Z OFERTY | [5 empty] | - | N | N | N | N | Y | N | N | N | Y | N | N | N | N | N | N | N | N
171741731 | 69462 | HAGER | VA48B ROZDZIELNIA N/T, VOLTA PRODUKT WYCOFANY Z OFERTY | [5 empty] | - | N | N | N | N | Y | N | N | N | Y | N | N | N | N | N | N | N | N
171741732 | 69464 | HAGER | VA48T DRZWI STALOWE PELNE DO ROZDZIELNI VOLTA PRODUKT WYCOFANY Z OFERTY | [5 empty] | - | N | N | N | N | Y | N | N | N | Y | N | N | N | N | N | N | N | N
171741733 | 69466 | HAGER | VA48K DRZWI PRZEŹROCZYSTE VOLTA 4 -RZĘD. PRODUKT WYCOFANY Z OFERTY | [5 empty] | - | N | N | N | N | Y | N | N | N | Y | N | N | N | N | N | N | N | N
171741734 | 69500 | HAGER | VF08TA ROZDZIELNIA P/T GOLF IP41 DRZWI PRZEZR.8-MOD. PRODUKT WYCOFANY Z OFERTY | [5 empty] | - | N | N | N | N | Y | N | N | N | Y | N | N | N | N | N | N | N | N
171741735 | 69502 | HAGER | VC54TA ROZDZIEL.P/T DRZWI PRZEZROCZYSTE IP41 PRODUKT WYCOFANY Z OFERTY | [5 empty] | - | N | N | N | N | Y | N | N | N | Y | N | N | N | N | N | N | N | N
171741736 | 69510 | HAGER | VH 36NE 3X12 ROZDZIELNIA PRODUKT WYCOFANY Z OFERTY | [5 empty] | - | N | N | N | N | Y | N | N | N | Y | N | N | N | N | N | N | N | N
171741737 | 69512 | HAGER | VH 48NE 4X12 ROZDZIELNIA PRODUKT WYCOFANY Z OFERTY | [5 empty] | - | N | N | N | N | Y | N | N | N | Y | N | N | N | N | N | N | N | N
171741738 | 69528 | HAGER | JP002 MASKOWNICA 430MM, DO 24 MOD. RAL9010 PRODUKT WYCOFANY Z OFERTY | [5 empty] | - | N | N | N | N | Y | N | N | N | Y | N | N | N | N | N | N | N | N
171741739 | 75436 | SCAME | ROZDZIELNIA 1X16A/5P, 2X230V 12DIN PRODUKT WYCOFANY | [5 empty] | - | N | N | N | N | Y | N | N | N | N | N | N | N | N | N | N | N | N
171741740 | 69578 | HAGER | UK21A1 BLOK UNIV. DLA 2 WYŁĄCZNIKÓW MOCY 125A PRODUKT WYCOFANY Z OFERTY | [5 empty] | - | N | N | N | N | Y | N | N | N | Y | N | N | N | N | N | N | N | N
171741741 | 75442 | SCAME | ROZDZIELNIA 4X230V PRODUKT WYCOFANY | [5 empty] | - | N | N | N | N | Y | N | N | N | N | N | N | N | N | N | N | N | N
171741742 | 75444 | SCAME | ROZDZIELNIA EUREKA 2X32A/5, 2X16A/5 + 2X230V PRODUKT WYCOFANY | [5 empty] | - | N | N | N | N | Y | N | N | N | N | N | N | N | N | N | N | N | N
171741743 | 78276 | HAGER | VE212L ROZDZIELNIA, VECTORII,IP65,24MODUŁY PRODUKT WYCOFANY Z OFERTY | [5 empty] | - | N | N | N | N | Y | N | N | N | Y | N | N | N | N | N | N | N | N
171741744 | 75454 | SCAME | ROZDZ. 3X230V, 3X16A B.ZABEZPIECZ. D561.303000 PRODUKT WYCOFANY | [5 empty] | - | N | N | N | N | Y | N | N | N | N | N | N | N | N | N | N | N | N
171741745 | 78280 | HAGER | VF12TA ROZDZIELNIA P/T GOLF, IP41,DRZWI PRZEŹROCZYSTE, 12 MODUŁÓW HAGER PRODUKT WYCOFANY Z OFERTY | [5 empty] | - | N | N | N | N | Y | N | N | N | Y | N | N | N | N | N | N | N | N
171741746 | 75458 | SCAME | ROZDZIELNIA 1X32A/5P 2X16A/5P 2X230V PRODUKT WYCOFANY | [5 empty] | - | N | N | N | N | Y | N | N | N | N | N | N | N | N | N | N | N | N
171741747 | 78282 | HAGER | VF24TA ROZDZIELNIA P/T, GOLF,IP41, DRZWI PRZEŹROCZYSTE 24 MODUŁ PRODUKT WYCOFANY Z OFERTY | [5 empty] | - | N | N | N | N | Y | N | N | N | Y | N | N | N | N | N | N | N | N
171741748 | 75460 | SCAME | ROZDZ.1X63A/5P,2X32A/5P,4X230V,1X16A/5 PRODUKT WYCOFANY | [5 empty] | - | N | N | N | N | Y | N | N | N | N | N | N | N | N | N | N | N | N
171741749 | 75464 | SCAME | ROZDZIELNIA 3X230V D131.3000 PRODUKT WYCOFANY | [5 empty] | - | N | N | N | N | Y | N | N | N | N | N | N | N | N | N | N | N | N
171741750 | 75468 | SCAME | ROZDZIELNICA RMS3 4X32A/5 6X230V PRODUKT WYCOFANY | [5 empty] | - | N | N | N | N | Y | N | N | N | N | N | N | N | N | N | N | N | N
171741751 | 75472 | SCAME | ROZDZIELNIA EUREKA 3X230V PRODUKT WYCOFANY | [5 empty] | - | N | N | N | N | Y | N | N | N | N | N | N | N | N | N | N | N | N
171741752 | 75474 | SCAME | ROZDZIELNICA 3X32/5 3X230V D561.3003 PRODUKT WYCOFANY | [5 empty] | - | N | N | N | N | Y | N | N | N | N | N | N | N | N | N | N | N | N
171741753 | 75476 | SCAME | ROZDZIELNIA 4X230V,1X32A/5P,1X63A/5P D541.400110 PRODUKT WYCOFANY | [5 empty] | - | N | N | N | N | Y | N | N | N | N | N | N | N | N | N | N | N | N
171741754 | 73100 | EATON | 275000 ON-2/1950/300 ROZDZIELNIA PROFI LINE PRODUKT WYCOFANY | [5 empty] | - | N | N | N | N | Y | N | N | N | N | Y | N | N | N | N | N | N | N
171741755 | 73110 | EATON | 275002 ON-3/1950/300 ROZDZIELNIA PROFI LINE PRODUKT WYCOFANY | [5 empty] | - | N | N | N | N | Y | N | N | N | N | Y | N | N | N | N | N | N | N
171741756 | 73120 | EATON | 275016 ON-4/1950/300 SH IP30 ROZDZIELNICA MOELLER PRODUKT WYCOFANY | [5 empty] | - | N | N | N | N | Y | N | N | N | N | Y | N | N | N | N | N | N | N
171741757 | 73128 | EATON | 275019 ON-5/1950/400-SH ROZDZIELNIA STOJĄCA MOELLER PRODUKT WYCOFANY | [5 empty] | - | N | N | N | N | Y | N | N | N | N | Y | N | N | N | N | N | N | N
171741758 | 73132 | EATON | 275413 NBP-1000 LISTWA MONTAŻOWY SZARY PRODUKT WYCOFANY | [5 empty] | - | N | N | N | N | Y | N | N | N | N | Y | N | N | N | N | N | N | N
171741759 | 73134 | EATON | 275422 SS-KS-61005 ZAMEK PRODUKT WYCOFANY | [5 empty] | - | N | N | N | N | Y | N | N | N | N | Y | N | N | N | N | N | N | N
171741760 | 73136 | EATON | 275427 STL-1 NAKŁADKA WSPORCZA MOELLER PRODUKT WYCOFANY | [5 empty] | - | N | N | N | N | Y | N | N | N | N | Y | N | N | N | N | N | N | N
171741761 | 73140 | EATON | 237802 LSHU-HBP/1 ADAPTER DO MONTAŻU NA SZYNĘ TS 35MM PRODUKT WYCOFANY | [5 empty] | - | N | N | N | N | Y | N | N | N | N | Y | N | N | N | N | N | N | N
171741762 | 73142 | EATON | 275423 MS-61005 KLUCZ PRODUKT WYCOFANY | [5 empty] | - | N | N | N | N | Y | N | N | N | N | Y | N | N | N | N | N | N | N
171741763 | 73144 | EATON | 275424 WKŁAD MONTAŻOWY KS-61005 PRODUKT WYCOFANY | [5 empty] | - | N | N | N | N | Y | N | N | N | N | Y | N | N | N | N | N | N | N
171741764 | 73146 | EATON | 275105 RWN-4/1500-ST SCIANA TYLNA STALOWA PRODUKT WYCOFANY | [5 empty] | - | N | N | N | N | Y | N | N | N | N | Y | N | N | N | N | N | N | N
171741765 | 73148 | EATON | 275099 RWN-3/1700-ST ŚCIANA TYLNA STALOWA PRODUKT WYCOFANY | [5 empty] | - | N | N | N | N | Y | N | N | N | N | Y | N | N | N | N | N | N | N
171741766 | 73150 | EATON | 260170 NZM3-XTVD RĘKOJEŚĆ DRZWIOWA PRODUKT WYCOFANY | [5 empty] | - | N | N | N | N | Y | N | N | N | N | Y | N | N | N | N | N | N | N
171741767 | 73152 | EATON | 261234 NZM3/4-XV4 PRZEDŁUŻACZ OSI NAPĘDU DLA GŁ. 400MM PRODUKT WYCOFANY | [5 empty] | - | N | N | N | N | Y | N | N | N | N | Y | N | N | N | N | N | N | N
171741768 | 73156 | EATON | 248230 Z-KWZ-3PH LICZNIK PRĄDU TRÓJFAZ. MOELLER PRODUKT WYCOFANY | [5 empty] | - | N | N | N | N | Y | N | N | N | N | Y | N | N | N | N | N | N | N
171741769 | 73158 | EATON | 248222 Z-MG/VD-600 WOLTOMIERZ CYFROWY MOELLER PRODUKT WYCOFANY | [5 empty] | - | N | N | N | N | Y | N | N | N | N | Y | N | N | N | N | N | N | N
171741770 | 84336 | BERKER | ŁĄCZNIK KLAWISZOWY PL, KRZYŻOWY; ; MECHANIZMY PRODUKT WYCOFANY | [5 empty] | - | N | N | N | N | Y | N | N | N | N | N | N | N | N | Y | N | N | N
171741771 | 84343 | BERKER | GNIAZDO PRZYŁĄCZENIOWE UAE 8(6)-BIEGUNOWE KAT. 3; ; MECHANIZMY PRODUKT WYCOFANY | [5 empty] | - | N | N | N | N | Y | N | N | N | N | N | N | N | N | Y | N | N | N
171741772 | 84346 | BERKER | ŁĄCZNIK KLAWISZOWY PRZYCISKOWY PL, ZESTYK ZWIERNY; ; MECHANIZMY PRODUKT WYCOFANY | [5 empty] | - | N | N | N | N | Y | N | N | N | N | N | N | N | N | Y | N | N | N
171741773 | 73160 | EATON | 248878 Z-DSV-LN PRZEŁĄCZNIK OBROTOWY WOLTOMIERZA PRODUKT WYCOFANY | [5 empty] | - | N | N | N | N | Y | N | N | N | N | Y | N | N | N | N | N | N | N
171741774 | 84347 | BERKER | ŁĄCZNIK KLAWISZOWY PRZYCISKOWY PL, ZESTYK ZMIENNY; ; MECHANIZMY PRODUKT WYCOFANY | [5 empty] | - | N | N | N | N | Y | N | N | N | N | N | N | N | N | Y | N | N | N
171741775 | 84348 | BERKER | ŁĄCZNIK WIELOKLAWISZOWY, 3-KROTNY; ; MECHANIZMY PRODUKT WYCOFANY | [5 empty] | - | N | N | N | N | Y | N | N | N | N | N | N | N | N | Y | N | N | N
171741776 | 84349 | BERKER | ŁĄCZNIK ŻALUZJOWY WIELOKLAWISZOWY PL; ; MECHANIZMY PRODUKT WYCOFANY | [5 empty] | - | N | N | N | N | Y | N | N | N | N | N | N | N | N | Y | N | N | N
171741777 | 84350 | BERKER | ŁĄCZNIK WIELOKLAWISZOWY PL, PODWÓJNY UNIWERSALNY; ; MECHANIZMY PRODUKT WYCOFANY | [5 empty] | - | N | N | N | N | Y | N | N | N | N | N | N | N | N | Y | N | N | N
171741778 | 84352 | BERKER | GNIAZDO ANTENOWE 2-WYJŚCIOWE PRZELOTOWE, FS 12 D; ; MECHANIZMY PRODUKT WYCOFANY | [5 empty] | - | N | N | N | N | Y | N | N | N | N | N | N | N | N | Y | N | N | N
171741779 | 84371 | BERKER | PRZYCISK BLC; KREMOWY; MODUL PRODUKT WYCOFANY | [5 empty] | - | N | N | N | N | Y | N | N | N | N | N | N | N | N | Y | N | N | N
171741780 | 84379 | BERKER | NASADKA CZUJNIKA RUCHU BLC 180 KOMFORT, 1.1M; KREMOWY; MODUL PRODUKT WYCOFANY | [5 empty] | - | N | N | N | N | Y | N | N | N | N | N | N | N | N | Y | N | N | N
171741781 | 84384 | BERKER | REGULATOR TEMPERATURY POMIESZCZENIA Z ZESTYKIEM ZWIERNYM, ELEMENTEM CENTRALNYM I ŁĄCZNIKIEM; KREMOWY; MODUL PRODUKT WYCOFANY | [5 empty] | - | N | N | N | N | Y | N | N | N | N | N | N | N | N | Y | N | N | N
171741782 | 73162 | EATON | 276309 BSZ/230 LICZNIK CZASU PRACY PRODUKT WYCOFANY | [5 empty] | - | N | N | N | N | Y | N | N | N | N | Y | N | N | N | N | N | N | N
171741783 | 73164 | EATON | 001084 Z7-MG/WAS-500 PRZEKŁADNIK MOELLER PRODUKT WYCOFANY | [5 empty] | - | N | N | N | N | Y | N | N | N | N | Y | N | N | N | N | N | N | N
171741784 | 73166 | EATON | 248226 Z-MG/AD-999 AMPEROMIERZ CYFROWY PRODUKT WYCOFANY | [5 empty] | - | N | N | N | N | Y | N | N | N | N | Y | N | N | N | N | N | N | N
171741785 | 252918 | KANLUX | GRANDO LED-WW 5M PRODUKT WYCOFANY | [5 empty] | - | N | N | N | N | Y | N | N | N | N | Y | N | N | N | N | N | N | N
171741786 | 258757 | KOPOS ELEKTRO SP. Z O.O. | KF 09050 RURA OSŁONOWA NIEBIESKA PRODUKT WYCOFANY | [5 empty] | - | N | N | N | N | Y | N | N | N | N | N | N | N | Y | N | N | N | N
171741787 | 70870 | KANLUX | OBUDOWA S 6 N+PE PRODUKT WYCOFANY | [5 empty] | - | N | N | N | N | Y | N | N | N | N | Y | N | N | N | N | N | N | N
171741788 | 196041 | BERKER | NASADKA CZUJNIKA RUCHU BLC 180, 1.1M; ŚNIEŻNOBIAŁY, POŁYSK; S.1/B.3/B.7 GLAS PRODUKT WYCOFANY | [5 empty] | - | N | N | N | N | Y | N | N | N | N | N | N | N | N | Y | N | N | N
171741789 | 164955 | HAGER | ROZDZIELNIA TK-1/0 PRODUKT WYCOFANY | [5 empty] | - | N | N | N | N | Y | N | N | N | Y | N | N | N | N | N | N | N | N
171741790 | 164956 | HAGER | ROZDZIELNIA TK-2 PRODUKT WYCOFANY | [5 empty] | - | N | N | N | N | Y | N | N | N | Y | N | N | N | N | N | N | N | N
171741791 | 196107 | BERKER | KLAWISZ; ŚNIEŻNOBIAŁY; P/T BRYZGOSZCZELNE IP44 PRODUKT WYCOFANY | [5 empty] | - | N | N | N | N | Y | N | N | N | N | N | N | N | N | Y | N | N | N
171741792 | 164957 | HAGER | ROZDZIELNIA TK-2/0 PRODUKT WYCOFANY | [5 empty] | - | N | N | N | N | Y | N | N | N | Y | N | N | N | N | N | N | N | N
171741793 | 196108 | BERKER | KLAWISZE; ŚNIEŻNOBIAŁY; P/T BRYZGOSZCZELNE IP44 PRODUKT WYCOFANY | [5 empty] | - | N | N | N | N | Y | N | N | N | N | N | N | N | N | Y | N | N | N
171741794 | 164958 | HAGER | ROZDZIELNIA TK-3/0 PRODUKT WYCOFANY | [5 empty] | - | N | N | N | N | Y | N | N | N | Y | N | N | N | N | N | N | N | N
171741795 | 196109 | BERKER | KLAWISZ Z 5 DOŁĄCZONYMI SOCZEWKAMI; ŚNIEŻNOBIAŁY; P/T BRYZGOSZCZELNE IP44 PRODUKT WYCOFANY | [5 empty] | - | N | N | N | N | Y | N | N | N | N | N | N | N | N | Y | N | N | N
171741796 | 68552 | HAGER | FT62E SZAFA NASCIENNA UNIV.IP54 950X550X275 PRODUKT WYCOFANY Z OFERTY | [5 empty] | - | N | N | N | N | Y | N | N | N | Y | N | N | N | N | N | N | N | N
171741797 | 68562 | HAGER | FG26WN SZAFA DO ZAB. SZEREGOWEJ UNI IP54 PRODUKT WYCOFANY Z OFERTY | [5 empty] | - | N | N | N | N | Y | N | N | N | Y | N | N | N | N | N | N | N | N
171741798 | 73216 | EATON | 275319 FS-2/050 OSŁONA MOELLER PRODUKT WYCOFANY | [5 empty] | - | N | N | N | N | Y | N | N | N | N | Y | N | N | N | N | N | N | N
171741799 | 73218 | EATON | 770248012 FTR 2/300 OSŁONA MOELLER PRODUKT WYCOFANY | [5 empty] | - | N | N | N | N | Y | N | N | N | N | Y | N | N | N | N | N | N | N
171741800 | 73220 | EATON | 275328 FS-2/300 OSŁONA STALOWA MOELLER PRODUKT WYCOFANY | [5 empty] | - | N | N | N | N | Y | N | N | N | N | Y | N | N | N | N | N | N | N
171741801 | 73222 | EATON | 275331 FS-2/500 PŁYTA CZOŁOWA PRODUKT WYCOFANY | [5 empty] | - | N | N | N | N | Y | N | N | N | N | Y | N | N | N | N | N | N | N
171741802 | 196112 | BERKER | GNIAZDO Z UZIEMIENIEM Z NADRUKIEM &amp;quot;DATA&amp;quot;; CZERWONY; B.KWADRAT PRODUKT WYCOFANY | [5 empty] | - | N | N | N | N | Y | N | N | N | N | N | N | N | N | Y | N | N | N
171741803 | 68564 | HAGER | FZ708S ŚCIANY BOCZNE,UNIVERS,G400MM,II KL. IZOL. PRODUKT WYCOFANY Z OFERTY | [5 empty] | - | N | N | N | N | Y | N | N | N | Y | N | N | N | N | N | N | N | N
171741804 | 73224 | EATON | 275332 FS-2/800 OSŁONA STALOWA MOELLER PRODUKT WYCOFANY | [5 empty] | - | N | N | N | N | Y | N | N | N | N | Y | N | N | N | N | N | N | N
171741805 | 181376 | BERKER | 534534 GNIAZDO UAE 8/4 PRODUKT WYCOFANY | [5 empty] | - | N | N | N | N | Y | N | N | N | N | N | N | N | N | Y | N | N | N
171741806 | 249807 | BERKER | RAMKA 1-KROTNA; ANTRACYT; B.KWADRAT PRODUKT WYCOFANY | [5 empty] | - | N | N | N | N | Y | N | N | N | N | N | N | N | N | Y | N | N | N
171741807 | 249808 | BERKER | RAMKA 2-KROTNA; ANTRACYT; B.KWADRAT PRODUKT WYCOFANY | [5 empty] | - | N | N | N | N | Y | N | N | N | N | N | N | N | N | Y | N | N | N
171741808 | 249809 | BERKER | RAMKA 3-KROTNA; ANTRACYT; B.KWADRAT PRODUKT WYCOFANY | [5 empty] | - | N | N | N | N | Y | N | N | N | N | N | N | N | N | Y | N | N | N
171741809 | 249810 | BERKER | RAMKA 4-KROTNA; ANTRACYT; B.KWADRAT PRODUKT WYCOFANY | [5 empty] | - | N | N | N | N | Y | N | N | N | N | N | N | N | N | Y | N | N | N
171741810 | 249812 | BERKER | ELEMENT CENTRALNY DO GNIAZDA TAE I GŁOŚNIKOWEGO; ANTRACYT; B.KWADRAT PRODUKT WYCOFANY | [5 empty] | - | N | N | N | N | Y | N | N | N | N | N | N | N | N | Y | N | N | N
171741811 | 249818 | BERKER | ELEMENT CENTRALNY DO GNIAZDA ANTENOWEGO 2- I 3-WYJŚCIOWEGO; ANTRACYT; B.KWADRAT PRODUKT WYCOFANY | [5 empty] | - | N | N | N | N | Y | N | N | N | N | N | N | N | N | Y | N | N | N
171741812 | 249819 | BERKER | ELEMENT CENTRALNY DO GNIAZDA PRZYŁĄCZENIOWEGO UAE 1-KROTNEGO; ANTRACYT; B.KWADRAT PRODUKT WYCOFANY | [5 empty] | - | N | N | N | N | Y | N | N | N | N | N | N | N | N | Y | N | N | N
171741813 | 68566 | HAGER | FZ904N COKÓŁ,UNIVERS,W100MM,G400MM PRODUKT WYCOFANY Z OFERTY | [5 empty] | - | N | N | N | N | Y | N | N | N | Y | N | N | N | N | N | N | N | N
171741814 | 73226 | EATON | 248112 FTR 3/300 OSŁONA MOELLER PRODUKT WYCOFANY | [5 empty] | - | N | N | N | N | Y | N | N | N | N | Y | N | N | N | N | N | N | N
171741815 | 249820 | BERKER | ELEMENT CENTRALNY DO GNIAZDA PRZYŁĄCZENIOWEGO UAE 2-KROTNEGO; ANTRACYT; B.KWADRAT PRODUKT WYCOFANY | [5 empty] | - | N | N | N | N | Y | N | N | N | N | N | N | N | N | Y | N | N | N
171741816 | 73228 | EATON | 248012 FTR-2/300 OSŁONA MOELLER PRODUKT WYCOFANY | [5 empty] | - | N | N | N | N | Y | N | N | N | N | Y | N | N | N | N | N | N | N
171741817 | 84289 | BERKER | ŁĄCZNIK KLAWISZOWY UNIWERSALNY; ; MECHANIZMY PRODUKT WYCOFANY | [5 empty] | - | N | N | N | N | Y | N | N | N | N | N | N | N | N | Y | N | N | N
171741818 | 72902 | EATON | 293307 BP-0-600/7-C ROZDZIELNIA METALOWA MOELLER PRODUKT WYCOFANY | [5 empty] | - | N | N | N | N | Y | N | N | N | N | Y | N | N | N | N | N | N | N
171741819 | 73230 | EATON | 275365 FS-5/1150 OSŁONA PRODUKT WYCOFANY | [5 empty] | - | N | N | N | N | Y | N | N | N | N | Y | N | N | N | N | N | N | N
171741820 | 72906 | EATON | 275515 KLV/U-4/56-F ROZDZIELNIA P/T 4X14 MOD. MOELLER PRODUKT WYCOFANY | [5 empty] | - | N | N | N | N | Y | N | N | N | N | Y | N | N | N | N | N | N | N
171741821 | 73232 | EATON | 275290 FS-5/150/45 OSŁONA PRODUKT WYCOFANY | [5 empty] | - | N | N | N | N | Y | N | N | N | N | Y | N | N | N | N | N | N | N
171741822 | 72908 | EATON | 275430 TIW-1 ELEMENT ŁĄCZENIOWY PRODUKT WYCOFANY | [5 empty] | - | N | N | N | N | Y | N | N | N | N | Y | N | N | N | N | N | N | N
171741823 | 73234 | EATON | 275363 FS-5/100 OSŁONA PRODUKT WYCOFANY | [5 empty] | - | N | N | N | N | Y | N | N | N | N | Y | N | N | N | N | N | N | N
171741824 | 72910 | EATON | 111694 SZAFKA METAL.600X400X250 Z PŁYTĄ IP55 PRODUKT WYCOFANY | [5 empty] | - | N | N | N | N | Y | N | N | N | N | Y | N | N | N | N | N | N | N
171741825 | 73236 | EATON | 275356 FS-4/300 PŁYTA CZOŁOWA METALOWA PRODUKT WYCOFANY | [5 empty] | - | N | N | N | N | Y | N | N | N | N | Y | N | N | N | N | N | N | N
171741826 | 72912 | EATON | 258931 ROZDZIELNIA 250A 3P PSC2-250/3 PRODUKT WYCOFANY | [5 empty] | - | N | N | N | N | Y | N | N | N | N | Y | N | N | N | N | N | N | N
171741827 | 73238 | EATON | 275353 FS-4/200 OSŁONA PRODUKT WYCOFANY | [5 empty] | - | N | N | N | N | Y | N | N | N | N | Y | N | N | N | N | N | N | N
171741828 | 72914 | EATON | 285802 NCE-ST/SR/VT110/EU/6612/M SZAFKA STOJĄCA PRODUKT WYCOFANY | [5 empty] | - | N | N | N | N | Y | N | N | N | N | Y | N | N | N | N | N | N | N
171741829 | 73240 | EATON | 275349 FS-4/100 OSŁONA PRODUKT WYCOFANY | [5 empty] | - | N | N | N | N | Y | N | N | N | N | Y | N | N | N | N | N | N | N
171741830 | 72916 | EATON | 285804 NCE-ST/SR/VT113/EU/6620/M SZAFKA STANDARDOWA 600X600 PRODUKT WYCOFANY | [5 empty] | - | N | N | N | N | Y | N | N | N | N | Y | N | N | N | N | N | N | N
171741831 | 73242 | EATON | 275358 FS-4/400 OSŁONA PRODUKT WYCOFANY | [5 empty] | - | N | N | N | N | Y | N | N | N | N | Y | N | N | N | N | N | N | N
171741832 | 72918 | EATON | 263146 FKV-07-FR41-H-3/54 SZAFKA NATYNKOW HERMETYCZNA PRODUKT WYCOFANY | [5 empty] | - | N | N | N | N | Y | N | N | N | N | Y | N | N | N | N | N | N | N
171741833 | 73276 | EATON | 275259 MPL 3/350 PŁYTA MONTAŻOWA MOELLER PRODUKT WYCOFANY | [5 empty] | - | N | N | N | N | Y | N | N | N | N | Y | N | N | N | N | N | N | N
171741834 | 72920 | EATON | 285154 SZAFKA NAŚCIENNA NWE-4A06/GL/ZS PRODUKT WYCOFANY | [5 empty] | - | N | N | N | N | Y | N | N | N | N | Y | N | N | N | N | N | N | N
171741835 | 68568 | HAGER | FG26SN SZAFA DO ZAB. SZEREGOWEJ,UNIVERS,IP54/II,6-POLOWA PRODUKT WYCOFANY Z OFERTY | [5 empty] | - | N | N | N | N | Y | N | N | N | Y | N | N | N | N | N | N | N | N
171741836 | 72922 | EATON | 111040 BPM-F-600/20 SZAFA STOJĄCA IP54 ZAMYK.ZAMKIEM OBROTOWYM BEZ WYP. PRODUKT WYCOFANY | [5 empty] | - | N | N | N | N | Y | N | N | N | N | Y | N | N | N | N | N | N | N
171741837 | 68570 | HAGER | FG24SN SZAFA DO ZAB. SZEREGOWEJ,UNIVERS,IP54/II,4-POLOWA PRODUKT WYCOFANY Z OFERTY | [5 empty] | - | N | N | N | N | Y | N | N | N | Y | N | N | N | N | N | N | N | N
171741838 | 72924 | EATON | 275527 KLV-U-4/56-SF ROZDZIELNICA 4X14 P/T DRZWI METALOWE PRODUKT WYCOFANY | [5 empty] | - | N | N | N | N | Y | N | N | N | N | Y | N | N | N | N | N | N | N
171741839 | 68572 | HAGER | FG24WN SZAFA DO ZAB. SZEREGOWEJ,UNIVERS,IP54/I,4-POLOWA PRODUKT WYCOFANY Z OFERTY | [5 empty] | - | N | N | N | N | Y | N | N | N | Y | N | N | N | N | N | N | N | N
171741840 | 72926 | EATON | 275526 KLVU3/42-SF SZAFKA MOD. 3X14 P/T DRZWI MET. PRODUKT WYCOFANY | [5 empty] | - | N | N | N | N | Y | N | N | N | N | Y | N | N | N | N | N | N | N
171741841 | 68618 | HAGER | ZP53S SZAFA NAŚCIENNA,UNIVERS,IP43, 1400X800X205 PRODUKT WYCOFANY Z OFERTY | [5 empty] | - | N | N | N | N | Y | N | N | N | Y | N | N | N | N | N | N | N | N
171741842 | 72928 | EATON | 275437 LISTWA ZACISKOWA MOELLER PRODUKT WYCOFANY | [5 empty] | - | N | N | N | N | Y | N | N | N | N | Y | N | N | N | N | N | N | N
171741843 | 68632 | HAGER | Z23B RAMA MASKUJĄCA,UNIVERS,DLA IP44,950X800MM PRODUKT WYCOFANY Z OFERTY | [5 empty] | - | N | N | N | N | Y | N | N | N | Y | N | N | N | N | N | N | N | N
171741844 | 72930 | EATON | 107172 BBC-BT-NA OSŁONA TYLNA PRODUKT WYCOFANY | [5 empty] | - | N | N | N | N | Y | N | N | N | N | Y | N | N | N | N | N | N | N
171741845 | 68752 | HAGER | FL59B OBUDOWA ORION PLUS BOX AUTOM./DYSTRYB. DRZWI PRZEZROCZYSTE (POLIESTER) 800X600X300 PRODUKT WYCOFANY Z OFERTY | [5 empty] | - | N | N | N | N | Y | N | N | N | Y | N | N | N | N | N | N | N | N
171741846 | 72932 | EATON | 260129 NZM3-XDV NAPĘD OBROTOWY MOELLER PRODUKT WYCOFANY | [5 empty] | - | N | N | N | N | Y | N | N | N | N | Y | N | N | N | N | N | N | N
171741847 | 68764 | HAGER | FZ708 ŚCIANY BOCZNE UNIWERS. G400MM PRODUKT WYCOFANY Z OFERTY | [5 empty] | - | N | N | N | N | Y | N | N | N | Y | N | N | N | N | N | N | N | N
171741848 | 72934 | EATON | 051211 CU30X10 SZYNA CU MOELLER PRODUKT WYCOFANY | [5 empty] | - | N | N | N | N | Y | N | N | N | N | Y | N | N | N | N | N | N | N
171741849 | 68766 | HAGER | FZ906N COKÓŁ UNIWERS 100X400MM PRODUKT WYCOFANY Z OFERTY | [5 empty] | - | N | N | N | N | Y | N | N | N | Y | N | N | N | N | N | N | N | N
171741850 | 73278 | EATON | 275252 MPN-4/160 PANEL MONTAŻOWY MOELLER PRODUKT WYCOFANY | [5 empty] | - | N | N | N | N | Y | N | N | N | N | Y | N | N | N | N | N | N | N
171741851 | 73280 | EATON | 275246 MPN-2/130 OSLONA MOELLER PRODUKT WYCOFANY | [5 empty] | - | N | N | N | N | Y | N | N | N | N | Y | N | N | N | N | N | N | N
171741852 | 73282 | EATON | 275245 MPN-2/080 PANEL MONTAŻOWY MOELLER PRODUKT WYCOFANY | [5 empty] | - | N | N | N | N | Y | N | N | N | N | Y | N | N | N | N | N | N | N
171741853 | 73284 | EATON | 275250 MPN-4/050 PANEL MONT. PRODUKT WYCOFANY | [5 empty] | - | N | N | N | N | Y | N | N | N | N | Y | N | N | N | N | N | N | N
171741854 | 73286 | EATON | 275251 MPN-4/080 PANEL MONTAŻOWY PRODUKT WYCOFANY | [5 empty] | - | N | N | N | N | Y | N | N | N | N | Y | N | N | N | N | N | N | N
171741855 | 73308 | EATON | 275179 BSN-3/100 OSŁONA CZOŁOWA PRODUKT WYCOFANY | [5 empty] | - | N | N | N | N | Y | N | N | N | N | Y | N | N | N | N | N | N | N
171741856 | 84287 | BERKER | ŁĄCZNIK KLAWISZOWY 2-BIEGUNOWY; ; MECHANIZMY PRODUKT WYCOFANY | [5 empty] | - | N | N | N | N | Y | N | N | N | N | N | N | N | N | Y | N | N | N
171741857 | 84288 | BERKER | ŁĄCZNIK WIELOKLAWISZOWY SERYJNY; ; MECHANIZMY PRODUKT WYCOFANY | [5 empty] | - | N | N | N | N | Y | N | N | N | N | N | N | N | N | Y | N | N | N
171741858 | 84290 | BERKER | ŁĄCZNIK KLAWISZOWY KRZYŻOWY; ; MECHANIZMY PRODUKT WYCOFANY | [5 empty] | - | N | N | N | N | Y | N | N | N | N | N | N | N | N | Y | N | N | N
171741859 | 84296 | BERKER | GNIAZDO ANTENOWE 4-WYJŚCIOWE NIEPRZELOTOWE; ; MECHANIZMY PRODUKT WYCOFANY | [5 empty] | - | N | N | N | N | Y | N | N | N | N | N | N | N | N | Y | N | N | N
171741860 | 84297 | BERKER | ŁĄCZNIK KLAWISZOWY PRZYCISKOWY, ZESTYK ZWIERNY; ; MECHANIZMY PRODUKT WYCOFANY | [5 empty] | - | N | N | N | N | Y | N | N | N | N | N | N | N | N | Y | N | N | N
171741861 | 84298 | BERKER | ŁĄCZNIK WIELOKLAWISZOWY PRZYCISKOWY, 2 ZESTYKI ZWIERNE WSPÓLNE ZACISKI WEJŚCIOWE; ; MECHANIZMY PRODUKT WYCOFANY | [5 empty] | - | N | N | N | N | Y | N | N | N | N | N | N | N | N | Y | N | N | N
171741862 | 84311 | BERKER | ŁĄCZNIK ŻALUZJOWY WIELOKLAWISZOWY; ; MECHANIZMY PRODUKT WYCOFANY | [5 empty] | - | N | N | N | N | Y | N | N | N | N | N | N | N | N | Y | N | N | N
171741863 | 84312 | BERKER | ŁĄCZNIK WIELOKLAWISZOWY PODWÓJNY UNIWERSALNY; ; MECHANIZMY PRODUKT WYCOFANY | [5 empty] | - | N | N | N | N | Y | N | N | N | N | N | N | N | N | Y | N | N | N
171741864 | 84316 | BERKER | GNIAZDO GŁOŚNIKOWE STEREOFONICZNE; ; MECHANIZMY PRODUKT WYCOFANY | [5 empty] | - | N | N | N | N | Y | N | N | N | N | N | N | N | N | Y | N | N | N
171741865 | 84325 | BERKER | ŁĄCZNIK WIELOKLAWISZOWY GRUPOWY; ; MECHANIZMY PRODUKT WYCOFANY | [5 empty] | - | N | N | N | N | Y | N | N | N | N | N | N | N | N | Y | N | N | N
171741866 | 84327 | BERKER | ŁĄCZNIK WIELOKLAWISZOWY PRZYCISKOWY, 2 ZESTYKI ZWIERNE ODDZIELNE ZACISKI WEJŚCIOWE; ; MECHANIZMY PRODUKT WYCOFANY | [5 empty] | - | N | N | N | N | Y | N | N | N | N | N | N | N | N | Y | N | N | N
171741867 | 84328 | BERKER | ŁĄCZNIK ŻALUZJOWY WIELOKLAWISZOWY PRZYCISKOWY; ; MECHANIZMY PRODUKT WYCOFANY | [5 empty] | - | N | N | N | N | Y | N | N | N | N | N | N | N | N | Y | N | N | N
171741868 | 84332 | BERKER | ŁĄCZNIK KLAWISZOWY PL, 2-BIEGUNOWY; ; MECHANIZMY PRODUKT WYCOFANY | [5 empty] | - | N | N | N | N | Y | N | N | N | N | N | N | N | N | Y | N | N | N
171741869 | 84333 | BERKER | ŁĄCZNIK KLAWISZOWY PL, 3-BIEGUNOWY; ; MECHANIZMY PRODUKT WYCOFANY | [5 empty] | - | N | N | N | N | Y | N | N | N | N | N | N | N | N | Y | N | N | N
171741870 | 84334 | BERKER | ŁĄCZNIK WIELOKLAWISZOWY PL, SERYJNY; ; MECHANIZMY PRODUKT WYCOFANY | [5 empty] | - | N | N | N | N | Y | N | N | N | N | N | N | N | N | Y | N | N | N
171741871 | 84335 | BERKER | ŁĄCZNIK KLAWISZOWY PL, UNIWERSALNY; ; MECHANIZMY PRODUKT WYCOFANY | [5 empty] | - | N | N | N | N | Y | N | N | N | N | N | N | N | N | Y | N | N | N
171741872 | 72904 | EATON | 010145 F3A-D MASKOWNICA MOELLER PRODUKT WYCOFANY | [5 empty] | - | N | N | N | N | Y | N | N | N | N | Y | N | N | N | N | N | N | N
171741873 | 73004 | EATON | 286697 BP-SP-15 ŚCIANY BOCZNE 1 PARA PRODUKT WYCOFANY | [5 empty] | - | N | N | N | N | Y | N | N | N | N | Y | N | N | N | N | N | N | N
171741874 | 73006 | EATON | 286708 BP-FLP-600-2K WPROWADZENIE DOLNE/GÓRNE PRODUKT WYCOFANY | [5 empty] | - | N | N | N | N | Y | N | N | N | N | Y | N | N | N | N | N | N | N
171741875 | 73008 | EATON | 286754 BPZ-DINR24-600-B SZYNA NOŚNA PRODUKT WYCOFANY | [5 empty] | - | N | N | N | N | Y | N | N | N | N | Y | N | N | N | N | N | N | N
171741876 | 72936 | EATON | 107166 BBS-1/FL WSPORNIK SZYNY CU MOELLER PRODUKT WYCOFANY | [5 empty] | - | N | N | N | N | Y | N | N | N | N | Y | N | N | N | N | N | N | N
171741877 | 72938 | EATON | 107172 BBC-BT-NA OSŁONA TYLNA MOELLER PRODUKT WYCOFANY | [5 empty] | - | N | N | N | N | Y | N | N | N | N | Y | N | N | N | N | N | N | N
171741878 | 72940 | EATON | 264929 Z-LTS-00/3-SV BLOK SZYNOWY MOELLER PRODUKT WYCOFANY | [5 empty] | - | N | N | N | N | Y | N | N | N | N | Y | N | N | N | N | N | N | N
171741879 | 72942 | EATON | 107067 BBS-3/FL NA IZOLATOR SZYN CU MOELLER PRODUKT WYCOFANY | [5 empty] | - | N | N | N | N | Y | N | N | N | N | Y | N | N | N | N | N | N | N
171741880 | 72944 | EATON | 260140 NZM3-XDVR 260140 NAPĘD OBROTOWY PRODUKT WYCOFANY | [5 empty] | - | N | N | N | N | Y | N | N | N | N | Y | N | N | N | N | N | N | N
171741881 | 72946 | EATON | 107187 ZACISK SZYN ZBIORCZYCH AKU 16/5 PRODUKT WYCOFANY | [5 empty] | - | N | N | N | N | Y | N | N | N | N | Y | N | N | N | N | N | N | N
171741882 | 72948 | EATON | 279270 SS-30X5/60/4P-2 SZYNY ZBIORCZE PRODUKT WYCOFANY | [5 empty] | - | N | N | N | N | Y | N | N | N | N | Y | N | N | N | N | N | N | N
171741883 | 72950 | EATON | 279272 SS-30X5/60/4P-4 SZYNY ZBIORCZE PRODUKT WYCOFANY | [5 empty] | - | N | N | N | N | Y | N | N | N | N | Y | N | N | N | N | N | N | N
171741884 | 84489 | BERKER | ŁĄCZNIK CZASOWY Z WYŚWIETLACZEM; ŚNIEŻNOBIAŁY; MODUL 2 PRODUKT WYCOFANY | [5 empty] | - | N | N | N | N | Y | N | N | N | N | N | N | N | N | Y | N | N | N
171741885 | 72952 | EATON | 100042 BPZ-TA WSPORNIK PRODUKT WYCOFANY | [5 empty] | - | N | N | N | N | Y | N | N | N | N | Y | N | N | N | N | N | N | N
171741886 | 84495 | BERKER | PRZYCISK RADIOWY BLC; ŚNIEŻNOBIAŁY; MODUL PRODUKT WYCOFANY | [5 empty] | - | N | N | N | N | Y | N | N | N | N | N | N | N | N | Y | N | N | N
171741887 | 72954 | EATON | 293595 BPZ-DINR24-600 SZYNA NOŚNA PRODUKT WYCOFANY | [5 empty] | - | N | N | N | N | Y | N | N | N | N | Y | N | N | N | N | N | N | N
171741888 | 72956 | EATON | 076555 F3A-12 OSŁ.ZABEZPIE.Z MAT.ELEKTROIZOLAC. PRODUKT WYCOFANY | [5 empty] | - | N | N | N | N | Y | N | N | N | N | Y | N | N | N | N | N | N | N
171741889 | 94313 | BERKER | RADIO TOUCH; ŚNIEŻNOBIAŁY, POŁYSK; MODUL 2 PRODUKT WYCOFANY | [5 empty] | - | N | N | N | N | Y | N | N | N | N | N | N | N | N | Y | N | N | N
171741890 | 72958 | EATON | 108292 BPZ-FPP-600/300-BL OSŁONA STAL.Z PLASTIK.WYPEŁ. PRODUKT WYCOFANY | [5 empty] | - | N | N | N | N | Y | N | N | N | N | Y | N | N | N | N | N | N | N
171741891 | 94314 | BERKER | DOSTĘPNOŚĆ - TELEFON - RADIO TOUCH IP; ŚNIEŻNOBIAŁY, POŁYSK; MODUL 2 PRODUKT WYCOFANY | [5 empty] | - | N | N | N | N | Y | N | N | N | N | N | N | N | N | Y | N | N | N
171741892 | 72960 | EATON | 106430 BPZ-FPS/20 PROFIL DO MONT. OSŁ.CZOŁ.TYPU BPZ-FP PRODUKT WYCOFANY | [5 empty] | - | N | N | N | N | Y | N | N | N | N | Y | N | N | N | N | N | N | N
171741893 | 94315 | BERKER | GŁOŚNIK; ŚNIEŻNOBIAŁY, POŁYSK; MODUL 2 PRODUKT WYCOFANY | [5 empty] | - | N | N | N | N | Y | N | N | N | N | N | N | N | N | Y | N | N | N
171741894 | 72962 | EATON | 293499 COKÓŁ DO ROZDZ.STOJ.OSŁ.CZOŁOWA PRODUKT WYCOFANY | [5 empty] | - | N | N | N | N | Y | N | N | N | N | Y | N | N | N | N | N | N | N
171741895 | 72964 | EATON | 102719 BPZ-KB-13/125 MODUŁOWY BLOK LISTEW ROZDZIELCZYCH PRODUKT WYCOFANY | [5 empty] | - | N | N | N | N | Y | N | N | N | N | Y | N | N | N | N | N | N | N
171741896 | 72966 | EATON | 107187 ZACISK NA SZYNE MIEDZIANY AKU 16/5 PRODUKT WYCOFANY | [5 empty] | - | N | N | N | N | Y | N | N | N | N | Y | N | N | N | N | N | N | N
171741897 | 72968 | EATON | 107188 UCHWYT SZYNOWY AKU 35/5 PRODUKT WYCOFANY | [5 empty] | - | N | N | N | N | Y | N | N | N | N | Y | N | N | N | N | N | N | N
171741898 | 249821 | BERKER | KLAWISZ; ANTRACYT; B.KWADRAT PRODUKT WYCOFANY | [5 empty] | - | N | N | N | N | Y | N | N | N | N | N | N | N | N | Y | N | N | N
171741899 | 249823 | BERKER | KLAWISZE; ANTRACYT; B.KWADRAT PRODUKT WYCOFANY | [5 empty] | - | N | N | N | N | Y | N | N | N | N | N | N | N | N | Y | N | N | N
171741900 | 249824 | BERKER | KLAWISZE Z NADRUKIEM SYMBOLU "STRZAŁKA"; ANTRACYT; B.KWADRAT PRODUKT WYCOFANY | [5 empty] | - | N | N | N | N | Y | N | N | N | N | N | N | N | N | Y | N | N | N
171741901 | 249827 | BERKER | GNIAZDO PODWÓJNE Z UZIEMIENIEM KOMPLET; ANTRACYT; B.KWADRAT |  |  | 52.029 | 1 |  | - | N | N | N | N | Y | N | N | N | N | N | N | N | N | Y | N | N | N
171741902 | 72972 | EATON | 107161 BBS-1/FL WSPORNIK SZYNY CU PRODUKT WYCOFANY | [5 empty] | - | N | N | N | N | Y | N | N | N | N | Y | N | N | N | N | N | N | N
171741903 | 73002 | EATON | 286662 BP-MF-600/15 RAMA GŁÓWNA 600 MM PRODUKT WYCOFANY | [5 empty] | - | N | N | N | N | Y | N | N | N | N | Y | N | N | N | N | N | N | N
171741904 | 73138 | EATON | 101666 NBP-1000-W BIAŁY LISTWA OSŁONOWA PRODUKT WYCOFANY | [5 empty] | - | N | N | N | N | Y | N | N | N | N | Y | N | N | N | N | N | N | N
171741905 | 73010 | EATON | 286753 BPZ-DINR24-600-T SZYNA NOŚNA PRODUKT WYCOFANY | [5 empty] | - | N | N | N | N | Y | N | N | N | N | Y | N | N | N | N | N | N | N
171741906 | 73012 | EATON | 286762 BPZ-NZM1-600-MV PŁYTA MONTAŻOWA PRODUKT WYCOFANY | [5 empty] | - | N | N | N | N | Y | N | N | N | N | Y | N | N | N | N | N | N | N
171741907 | 73014 | EATON | 286681 BPZ-FP-600/050-BL PRODUKT WYCOFANY | [5 empty] | - | N | N | N | N | Y | N | N | N | N | Y | N | N | N | N | N | N | N
171741908 | 73016 | EATON | 286684 BPZ-FP-600/150-45 OSŁONA PRODUKT WYCOFANY | [5 empty] | - | N | N | N | N | Y | N | N | N | N | Y | N | N | N | N | N | N | N
171741909 | 73020 | EATON | 260195 NZM1-XBR RAMKA PRODUKT WYCOFANY | [5 empty] | - | N | N | N | N | Y | N | N | N | N | Y | N | N | N | N | N | N | N
171741910 | 73022 | EATON | 286682 BPZ-FP-600/100-BL SŁONA BEZ WYCIĘĆ PRODUKT WYCOFANY | [5 empty] | - | N | N | N | N | Y | N | N | N | N | Y | N | N | N | N | N | N | N
171741911 | 73024 | EATON | 275034 MN-2/1950 ROZDZIELNICA MASKOWA PRODUKT WYCOFANY | [5 empty] | - | N | N | N | N | Y | N | N | N | N | Y | N | N | N | N | N | N | N
171741912 | 73040 | EATON | 275097 RWN-3/1300-ST ŚCIANA TYLNA MOELLER PRODUKT WYCOFANY | [5 empty] | - | N | N | N | N | Y | N | N | N | N | Y | N | N | N | N | N | N | N
171741913 | 73042 | EATON | 275100 RWN-/1950-ST ŚCIANA TYLNA MOELLER PRODUKT WYCOFANY | [5 empty] | - | N | N | N | N | Y | N | N | N | N | Y | N | N | N | N | N | N | N
171741914 | 73044 | EATON | 275091 RWN-2/1500-ST ŚCIANA TYLNA PRODUKT WYCOFANY | [5 empty] | - | N | N | N | N | Y | N | N | N | N | Y | N | N | N | N | N | N | N
171741915 | 73046 | EATON | 275086 RWN-2/650-ST ŚCIANA TYLNA STALOWA PRODUKT WYCOFANY | [5 empty] | - | N | N | N | N | Y | N | N | N | N | Y | N | N | N | N | N | N | N
171741916 | 73054 | EATON | 275020 OFN2/1950 ROZDZIELNIA MOELLER PRODUKT WYCOFANY | [5 empty] | - | N | N | N | N | Y | N | N | N | N | Y | N | N | N | N | N | N | N
171741917 | 73064 | EATON | 275008 OFN-2/1950/300 ROZDZIELNICA STOJĄCA WYS. 1950 PRODUKT WYCOFANY | [5 empty] | - | N | N | N | N | Y | N | N | N | N | Y | N | N | N | N | N | N | N
171741918 | 249829 | BERKER | GNIAZDO Z UZIEMIENIEM Z ZABEZPIECZENIEM PRZED DZIEĆMI; ANTRACYT; B.KWADRAT PRODUKT WYCOFANY | [5 empty] | - | N | N | N | N | Y | N | N | N | N | N | N | N | N | Y | N | N | N
171741919 | 249830 | BERKER | GNIAZDO Z UZIEMIENIEM Z POKRYWĄ Z ZABEZPIECZENIEM PRZED DZIEĆMI; ANTRACYT; B.KWADRAT PRODUKT WYCOFANY | [5 empty] | - | N | N | N | N | Y | N | N | N | N | N | N | N | N | Y | N | N | N
171741920 | 249831 | BERKER | GNIAZDO Z UZIEMIENIEM Z POKRYWĄ; ANTRACYT; B.KWADRAT PRODUKT WYCOFANY | [5 empty] | - | N | N | N | N | Y | N | N | N | N | N | N | N | N | Y | N | N | N
171741921 | 249832 | BERKER | RAMKA 1-KROTNA; ALU; B.KWADRAT PRODUKT WYCOFANY | [5 empty] | - | N | N | N | N | Y | N | N | N | N | N | N | N | N | Y | N | N | N
171741922 | 249833 | BERKER | RAMKA 2-KROTNA; ALU; B.KWADRAT PRODUKT WYCOFANY | [5 empty] | - | N | N | N | N | Y | N | N | N | N | N | N | N | N | Y | N | N | N
171741923 | 249834 | BERKER | RAMKA 3-KROTNA; ALU; B.KWADRAT PRODUKT WYCOFANY | [5 empty] | - | N | N | N | N | Y | N | N | N | N | N | N | N | N | Y | N | N | N
171741924 | 249835 | BERKER | RAMKA 4-KROTNA; ALU; B.KWADRAT PRODUKT WYCOFANY | [5 empty] | - | N | N | N | N | Y | N | N | N | N | N | N | N | N | Y | N | N | N
171741925 | 249836 | BERKER | RAMKA 5-KROTNA; ALU; B.KWADRAT PRODUKT WYCOFANY | [5 empty] | - | N | N | N | N | Y | N | N | N | N | N | N | N | N | Y | N | N | N
171741926 | 249837 | BERKER | ELEMENT CENTRALNY DO GNIAZDA TAE I GŁOŚNIKOWEGO; ALU; B.KWADRAT PRODUKT WYCOFANY | [5 empty] | - | N | N | N | N | Y | N | N | N | N | N | N | N | N | Y | N | N | N
171741927 | 249843 | BERKER | ELEMENT CENTRALNY DO GNIAZDA ANTENOWEGO 2- I 3-WYJŚCIOWEGO; ALU; B.KWADRAT PRODUKT WYCOFANY | [5 empty] | - | N | N | N | N | Y | N | N | N | N | N | N | N | N | Y | N | N | N
171741928 | 249844 | BERKER | ELEMENT CENTRALNY DO GNIAZDA PRZYŁĄCZENIOWEGO UAE 1-KROTNEGO; ALU; B.KWADRAT PRODUKT WYCOFANY | [5 empty] | - | N | N | N | N | Y | N | N | N | N | N | N | N | N | Y | N | N | N
171741929 | 249846 | BERKER | KLAWISZ; ALU; B.KWADRAT PRODUKT WYCOFANY | [5 empty] | - | N | N | N | N | Y | N | N | N | N | N | N | N | N | Y | N | N | N
171741930 | 249847 | BERKER | KLAWISZ Z 5 DOŁĄCZONYMI SOCZEWKAMI; ALU; B.KWADRAT PRODUKT WYCOFANY | [5 empty] | - | N | N | N | N | Y | N | N | N | N | N | N | N | N | Y | N | N | N
171741931 | 249848 | BERKER | KLAWISZE; ALU; B.KWADRAT PRODUKT WYCOFANY | [5 empty] | - | N | N | N | N | Y | N | N | N | N | N | N | N | N | Y | N | N | N
171741932 | 249851 | BERKER | GNIAZDO BEZ UZIEMIENIA; ALU; B.KWADRAT PRODUKT WYCOFANY | [5 empty] | - | N | N | N | N | Y | N | N | N | N | N | N | N | N | Y | N | N | N
171741933 | 249853 | BERKER | GNIAZDO Z UZIEMIENIEM; ALU; B.KWADRAT PRODUKT WYCOFANY | [5 empty] | - | N | N | N | N | Y | N | N | N | N | N | N | N | N | Y | N | N | N
171741934 | 249856 | BERKER | GNIAZDO Z UZIEMIENIEM Z POKRYWĄ; ALU; B.KWADRAT PRODUKT WYCOFANY | [5 empty] | - | N | N | N | N | Y | N | N | N | N | N | N | N | N | Y | N | N | N
171741935 | 73066 | EATON | 275021 OFN-3/1950/300-SH ROZDZIELNICA STOJĄCA, WYS.1950 IP54 MOELLER PRODUKT WYCOFANY | [5 empty] | - | N | N | N | N | Y | N | N | N | N | Y | N | N | N | N | N | N | N
171741936 | 73084 | EATON | 275010 OFN-4/1950/300 ROZDZIELNIA MOELLER PRODUKT WYCOFANY | [5 empty] | - | N | N | N | N | Y | N | N | N | N | Y | N | N | N | N | N | N | N
171741937 | 73088 | EATON | 275010 OFN-4/1950/300 ROZDZIELNICA STOJĄCA, WYS. 1950 IP54 PRODUKT WYCOFANY | [5 empty] | - | N | N | N | N | Y | N | N | N | N | Y | N | N | N | N | N | N | N
171741938 | 73090 | EATON | 275011 ROZDZIELNIA STOJĄCA OFN-5/1950/300 PRODUKT WYCOFANY | [5 empty] | - | N | N | N | N | Y | N | N | N | N | Y | N | N | N | N | N | N | N
171741939 | 73340 | EATON | 107190 AKU120/5 ZACISK PRZYŁACZENIOWY 350A 70-185MM PRODUKT WYCOFANY | [5 empty] | - | N | N | N | N | Y | N | N | N | N | Y | N | N | N | N | N | N | N
171741940 | 73342 | EATON | 107194 AKU120/10 ZACISK PRĄDOWY NA SZYNĘ CU MOELLER PRODUKT WYCOFANY | [5 empty] | - | N | N | N | N | Y | N | N | N | N | Y | N | N | N | N | N | N | N
171741941 | 73344 | EATON | 275198 MSW-1950 ŚCIANA BOCZNA MONTAŻOWA PRODUKT WYCOFANY | [5 empty] | - | N | N | N | N | Y | N | N | N | N | Y | N | N | N | N | N | N | N
171741942 | 73346 | EATON | 275195 MSW-1300 ŚCIANA BOCZNA MOELLER PRODUKT WYCOFANY | [5 empty] | - | N | N | N | N | Y | N | N | N | N | Y | N | N | N | N | N | N | N
171741943 | 73348 | EATON | 275196 MSW-1500 ŚCIANA BOCZNA MOELLER PRODUKT WYCOFANY | [5 empty] | - | N | N | N | N | Y | N | N | N | N | Y | N | N | N | N | N | N | N
171741944 | 73350 | EATON | 275194 MSW-1150 MOELLER PRODUKT WYCOFANY | [5 empty] | - | N | N | N | N | Y | N | N | N | N | Y | N | N | N | N | N | N | N
171741945 | 73352 | EATON | 275193 MSW-1000 ŚCIANA BOCZNA MOELLER PRODUKT WYCOFANY | [5 empty] | - | N | N | N | N | Y | N | N | N | N | Y | N | N | N | N | N | N | N
171741946 | 73168 | EATON | 275200 BEL01 ELEMENT MOCUJĄCY PRODUKT WYCOFANY | [5 empty] | - | N | N | N | N | Y | N | N | N | N | Y | N | N | N | N | N | N | N
171741947 | 73354 | EATON | 275191 MSW-650 ŚCIANA BOCZNA MOELLER PRODUKT WYCOFANY | [5 empty] | - | N | N | N | N | Y | N | N | N | N | Y | N | N | N | N | N | N | N
171741948 | 73170 | EATON | 275431 TIW-2 ELEMENT ŁĄCZENIOWY MOELLER PRODUKT WYCOFANY | [5 empty] | - | N | N | N | N | Y | N | N | N | N | Y | N | N | N | N | N | N | N
171741949 | 73356 | EATON | 275197 MSW-1700 ŚCIANA BOCZNA MONTAŻOWA PRODUKT WYCOFANY | [5 empty] | - | N | N | N | N | Y | N | N | N | N | Y | N | N | N | N | N | N | N
171741950 | 73172 | EATON | 275189 MWM ZESTAW MOCUJACY MOELLER PRODUKT WYCOFANY | [5 empty] | - | N | N | N | N | Y | N | N | N | N | Y | N | N | N | N | N | N | N
171741951 | 73178 | EATON | 279240 ZWN-2/400/2 KASETA LICZNIKOWA PRODUKT WYCOFANY | [5 empty] | - | N | N | N | N | Y | N | N | N | N | Y | N | N | N | N | N | N | N
171741952 | 73180 | EATON | 279245 KASETA LICZNIKOWA ZWN-3/400/3 PRODUKT WYCOFANY | [5 empty] | - | N | N | N | N | Y | N | N | N | N | Y | N | N | N | N | N | N | N
171741953 | 73186 | EATON | 275329 FS-2/350 PŁYTA CZOŁOWA STALOWA BEZ WYCIĘĆ NA APARATY PRODUKT WYCOFANY | [5 empty] | - | N | N | N | N | Y | N | N | N | N | Y | N | N | N | N | N | N | N
171741954 | 73188 | EATON | 275343 FS-3/350 PŁYTA CZOŁOWA BEZ WYCIĘĆ NA APARATY PRODUKT WYCOFANY | [5 empty] | - | N | N | N | N | Y | N | N | N | N | Y | N | N | N | N | N | N | N
171741955 | 73190 | EATON | 275342 FS-3/300 OSŁONA STALOWA FS PRODUKT WYCOFANY | [5 empty] | - | N | N | N | N | Y | N | N | N | N | Y | N | N | N | N | N | N | N
171741956 | 73192 | EATON | 275340 FS-3/250 OSŁONA STALOWA MOELLER PRODUKT WYCOFANY | [5 empty] | - | N | N | N | N | Y | N | N | N | N | Y | N | N | N | N | N | N | N
171741957 | 73194 | EATON | 275337 FS-3/150 OSŁONA STALOWA MOELLER PRODUKT WYCOFANY | [5 empty] | - | N | N | N | N | Y | N | N | N | N | Y | N | N | N | N | N | N | N
171741958 | 73196 | EATON | 275345 FS-3/500 WKŁAD MONTAŻOWY MOELLER PRODUKT WYCOFANY | [5 empty] | - | N | N | N | N | Y | N | N | N | N | Y | N | N | N | N | N | N | N
171741959 | 73382 | EATON | SVTL 165920527 RĄCZKA PRODUKT WYCOFANY | [5 empty] | - | N | N | N | N | Y | N | N | N | N | Y | N | N | N | N | N | N | N
171741960 | 73400 | EATON | 240401 COKÓŁ 100MM ZE SZCZELINAMI SZER.XGŁ.600X600 NCE-SOK/6601 PRODUKT WYCOFANY | [5 empty] | - | N | N | N | N | Y | N | N | N | N | Y | N | N | N | N | N | N | N
171741961 | 79292 | EATON | 108391 BPZ-FP-600/250-BL OSŁONA METALOWE PEŁNE PRODUKT WYCOFANY | [5 empty] | - | N | N | N | N | Y | N | N | N | N | Y | N | N | N | N | N | N | N
171741962 | 79294 | EATON | 28958 BPZ-SS-2/320 COKÓŁ 200 MM DO ROZDZIELNIC 112349 PRODUKT WYCOFANY | [5 empty] | - | N | N | N | N | Y | N | N | N | N | Y | N | N | N | N | N | N | N
171741963 | 230883 | PAWBOL | OBUDOWA S-6 Z SZYBKĄ NIEBIESKĄ N+PE, (IP 30) PRODUKT WYCOFANY | [5 empty] | - | N | N | N | N | Y | N | N | N | N | N | N | N | Y | N | N | N | N
171741964 | 73288 | EATON | 275248 MPN-3/080 PANEL MONTAŻOWY PRODUKT WYCOFANY | [5 empty] | - | N | N | N | N | Y | N | N | N | N | Y | N | N | N | N | N | N | N
171741965 | 73290 | EATON | 275256 MPL-2/350 PŁYTA MONTAŻOWA STALOWA PRODUKT WYCOFANY | [5 empty] | - | N | N | N | N | Y | N | N | N | N | Y | N | N | N | N | N | N | N
171741966 | 73292 | EATON | 275257 MPL-2/650 PŁYTA MONTAŻOWA STALOWA PRODUKT WYCOFANY | [5 empty] | - | N | N | N | N | Y | N | N | N | N | Y | N | N | N | N | N | N | N
171741967 | 73294 | EATON | 275264 MPL-4/850 PŁYTA MONTAŻOWA STALOWA PRODUKT WYCOFANY | [5 empty] | - | N | N | N | N | Y | N | N | N | N | Y | N | N | N | N | N | N | N
171741968 | 73296 | EATON | 114807 BPZ-MPL200-600 PŁYTA MONTAŻOWA 200X600 PRODUKT WYCOFANY | [5 empty] | - | N | N | N | N | Y | N | N | N | N | Y | N | N | N | N | N | N | N
171741969 | 73302 | EATON | 275249 MPN-3/130 PANEL MONTAŻOWY MOELLER PRODUKT WYCOFANY | [5 empty] | - | N | N | N | N | Y | N | N | N | N | Y | N | N | N | N | N | N | N
171741970 | 73304 | EATON | 275183 BSN-5/100 OSŁONA CZOŁOWA PRODUKT WYCOFANY | [5 empty] | - | N | N | N | N | Y | N | N | N | N | Y | N | N | N | N | N | N | N
171741971 | 73306 | EATON | 275186 SNN-300/100 CZĘŚĆ BOCZNA PRODUKT WYCOFANY | [5 empty] | - | N | N | N | N | Y | N | N | N | N | Y | N | N | N | N | N | N | N
171741972 | 69514 | HAGER | VH24NE ROZDZIEL.DO ŚCIAN.GIPS.VOLTA IP30 2X12 PRODUKT WYCOFANY Z OFERTY | [5 empty] | - | N | N | N | N | Y | N | N | N | Y | N | N | N | N | N | N | N | N
171741973 | 73198 | EATON | 275335 FS-3/100 OSŁONA STALOWA MOELLER PRODUKT WYCOFANY | [5 empty] | - | N | N | N | N | Y | N | N | N | N | Y | N | N | N | N | N | N | N
171741974 | 73316 | EATON | 275203 TSS-15/2 SZYNA NOŚNA MOELLER PRODUKT WYCOFANY | [5 empty] | - | N | N | N | N | Y | N | N | N | N | Y | N | N | N | N | N | N | N
171741975 | 73200 | EATON | 275321 FS-2/100 OSŁONA STALOWA MOELLER PRODUKT WYCOFANY | [5 empty] | - | N | N | N | N | Y | N | N | N | N | Y | N | N | N | N | N | N | N
171741976 | 73318 | EATON | 275204 TSS-15/3 SZYNA NOŚNA MOELLER PRODUKT WYCOFANY | [5 empty] | - | N | N | N | N | Y | N | N | N | N | Y | N | N | N | N | N | N | N
171741977 | 73320 | EATON | 275214 TSA-15/2 SZYNA NOŚNA PRODUKT WYCOFANY | [5 empty] | - | N | N | N | N | Y | N | N | N | N | Y | N | N | N | N | N | N | N
171741978 | 73322 | EATON | 275215 TSA-15/3 SZYNA NOSNA ALUMINIOWA PRODUKT WYCOFANY | [5 empty] | - | N | N | N | N | Y | N | N | N | N | Y | N | N | N | N | N | N | N
171741979 | 73324 | EATON | 275206 TSS-15/5 PRODUKT WYCOFANY | [5 empty] | - | N | N | N | N | Y | N | N | N | N | Y | N | N | N | N | N | N | N
171741980 | 73328 | EATON | 275205 TSS-15/4 SZYNA NOŚNA STALOWA MOELLER PRODUKT WYCOFANY | [5 empty] | - | N | N | N | N | Y | N | N | N | N | Y | N | N | N | N | N | N | N
171741981 | 73330 | EATON | 060479 SV 330641 WSPORNIK SZYN ZBIORCZYCH MOELLER PRODUKT WYCOFANY | [5 empty] | - | N | N | N | N | Y | N | N | N | N | Y | N | N | N | N | N | N | N
171741982 | 73332 | EATON | 107192 AKU35/10 ZACISK PRĄDOWY NA SZYNĘ CU MOELLER PRODUKT WYCOFANY | [5 empty] | - | N | N | N | N | Y | N | N | N | N | Y | N | N | N | N | N | N | N
171741983 | 73334 | EATON | 107191 AKU16/10 ZACISK PRĄDOWY NA SZYNĘ CU MOELLER PRODUKT WYCOFANY | [5 empty] | - | N | N | N | N | Y | N | N | N | N | Y | N | N | N | N | N | N | N
171741984 | 73336 | EATON | 107193 AKU70/10 ZACISK PRĄDOWY DOSZYNY CU MOELLER PRODUKT WYCOFANY | [5 empty] | - | N | N | N | N | Y | N | N | N | N | Y | N | N | N | N | N | N | N
171741985 | 73338 | EATON | 262244 NMZ2-250-XKC ZACISK RAMOWY DO 250A PRODUKT WYCOFANY | [5 empty] | - | N | N | N | N | Y | N | N | N | N | Y | N | N | N | N | N | N | N
171741986 | 73202 | EATON | 275285 FS-4/150/45 OSŁONA STALOWA MOELLER PRODUKT WYCOFANY | [5 empty] | - | N | N | N | N | Y | N | N | N | N | Y | N | N | N | N | N | N | N
171741987 | 73204 | EATON | 275325 FS-2/200 OSŁONA MOELLER PRODUKT WYCOFANY | [5 empty] | - | N | N | N | N | Y | N | N | N | N | Y | N | N | N | N | N | N | N
171741988 | 73206 | EATON | 275300 FKN-3/150/45 OSŁONA MOELLER PRODUKT WYCOFANY | [5 empty] | - | N | N | N | N | Y | N | N | N | N | Y | N | N | N | N | N | N | N
171741989 | 73208 | EATON | 275393 FKN-3/350 OSŁONA MOELLER PRODUKT WYCOFANY | [5 empty] | - | N | N | N | N | Y | N | N | N | N | Y | N | N | N | N | N | N | N
171741990 | 73210 | EATON | 275387 FKN-3/150 OSŁONA MOELLER PRODUKT WYCOFANY | [5 empty] | - | N | N | N | N | Y | N | N | N | N | Y | N | N | N | N | N | N | N
171741991 | 73212 | EATON | 275389 FKN-3/200 OSŁONA MOELLER PRODUKT WYCOFANY | [5 empty] | - | N | N | N | N | Y | N | N | N | N | Y | N | N | N | N | N | N | N
171741992 | 73214 | EATON | 275392 FKN-3/300 OSŁONA MOELLER PRODUKT WYCOFANY | [5 empty] | - | N | N | N | N | Y | N | N | N | N | Y | N | N | N | N | N | N | N
171741993 | 137090 | KONTAKT-SIMON | GNIAZDO GŁOŚNIKOWE PODWÓJNE, DO PODŁĄCZENIA 2 KOLUMN GŁOŚNIKOWYCH (MODUŁ), MOCOWANE NA WKRĘTY; BEŻ PRODUKT WYCOFANY | [5 empty] | - | N | N | N | N | Y | N | N | N | N | N | Y | N | N | N | N | N | N
171741994 | 194928 | BERKER | RAMKA 2-KROTNA PIONOWA; ANTRACYT/ANTRACYT; B.1 PRODUKT WYCOFANY | [5 empty] | - | N | N | N | N | Y | N | N | N | N | N | N | N | N | Y | N | N | N
171741995 | 194932 | BERKER | RAMKA 2-KROTNA POZIOMA; ANTRACYT/ANTRACYT; B.1 PRODUKT WYCOFANY | [5 empty] | - | N | N | N | N | Y | N | N | N | N | N | N | N | N | Y | N | N | N
171741996 | 194933 | BERKER | RAMKA 3-KROTNA POZIOMA; ANTRACYT/ANTRACYT; B.1 PRODUKT WYCOFANY | [5 empty] | - | N | N | N | N | Y | N | N | N | N | N | N | N | N | Y | N | N | N
171741997 | 194935 | BERKER | RAMKA 5-KROTNA POZIOMA; ANTRACYT/ANTRACYT; B.1 PRODUKT WYCOFANY | [5 empty] | - | N | N | N | N | Y | N | N | N | N | N | N | N | N | Y | N | N | N
171741998 | 177495 | KONTAKT-SIMON | REGULATOR TEMPERATURY Z CZUJNIKIEM ZEWNĘTRZNYM W KOMPLECIE Z SONDĄ (MODUŁ); ZŁOTY MAT PRODUKT WYCOFANY | [5 empty] | - | N | N | N | N | Y | N | N | N | N | N | Y | N | N | N | N | N | N
171741999 | 195671 | BERKER | KLAWISZ Z 5 DOŁĄCZONYMI SOCZEWKAMI; KREMOWY; K.1 PRODUKT WYCOFANY | [5 empty] | - | N | N | N | N | Y | N | N | N | N | N | N | N | N | Y | N | N | N
171742000 | 195704 | BERKER | REGULATOR TEMPERATURY POMIESZCZENIA Z ZESTYKIEM ZWIERNYM, ELEMENTEM CENTRALNYM I ŁĄCZNIKIEM; KREMOWY; K.1 PRODUKT WYCOFANY | [5 empty] | - | N | N | N | N | Y | N | N | N | N | N | N | N | N | Y | N | N | N
171742001 | 167918 | BERKER | GNIAZDO SCHUKO Z POKRYWĄ Z PODWYŻSZONĄ OCHRONĄ STYKÓW; KREMOWY; K.1 PRODUKT WYCOFANY | [5 empty] | - | N | N | N | N | Y | N | N | N | N | N | N | N | N | Y | N | N | N
171742002 | 195716 | BERKER | GNIAZDO Z UZIEMIENIEM Z PODWYŻSZONĄ OCHRONĄ STYKÓW; KREMOWY; K.1 PRODUKT WYCOFANY | [5 empty] | - | N | N | N | N | Y | N | N | N | N | N | N | N | N | Y | N | N | N
171742003 | 177659 | KONTAKT-SIMON | PROGRAMATOR CZASOWY ELEKTRONICZNY Z WYŚWIETLACZEM (MODUŁ); SREBRNY MAT PRODUKT WYCOFANY | [5 empty] | - | N | N | N | N | Y | N | N | N | N | N | Y | N | N | N | N | N | N
171742004 | 195853 | BERKER | GNIAZDO Z UZIEMIENIEM Z PODWYŻSZONĄ OCHRONĄ STYKÓW; STAL SZLACHETNA NIERDZEWNA; K.5 PRODUKT WYCOFANY | [5 empty] | - | N | N | N | N | Y | N | N | N | N | N | N | N | N | Y | N | N | N
171742005 | 195854 | BERKER | GNIAZDO Z UZIEMIENIEM I POKRYWĄ; STAL SZLACHETNA NIERDZEWNA; K.5 PRODUKT WYCOFANY | [5 empty] | - | N | N | N | N | Y | N | N | N | N | N | N | N | N | Y | N | N | N
171742006 | 177138 | KARLIK | RV-2 Ramka pionowa podwójna | [5 empty] | - | N | N | N | N | Y | N | N | N | N | N | N | N | Y | N | N | N | N
171742007 | 177139 | KARLIK | RV-3 Ramka pionowa potrójna | [5 empty] | - | N | N | N | N | Y | N | N | N | N | N | N | N | Y | N | N | N | N
171742008 | 195911 | BERKER | KLAWISZE Z CZERWONĄ SOCZEWKĄ; KREMOWY, POŁYSK; S.1 PRODUKT WYCOFANY | [5 empty] | - | N | N | N | N | Y | N | N | N | N | N | N | N | N | Y | N | N | N
171742009 | 195797 | BERKER | GNIAZDO Z UZIEMIENIEM Z PODWYŻSZONĄ OCHRONĄ STYKÓW; ŚNIEŻNOBIAŁY; K.1 PRODUKT WYCOFANY | [5 empty] | - | N | N | N | N | Y | N | N | N | N | N | N | N | N | Y | N | N | N
171742010 | 195798 | BERKER | GNIAZDO Z UZIEMIENIEM I POKRYWĄ; ŚNIEŻNOBIAŁY; K.1 PRODUKT WYCOFANY | [5 empty] | - | N | N | N | N | Y | N | N | N | N | N | N | N | N | Y | N | N | N
171742011 | 195913 | BERKER | KLAWISZE DO ŁĄCZNIKA 3-KROTNEGO; KREMOWY, POŁYSK; S.1 PRODUKT WYCOFANY | [5 empty] | - | N | N | N | N | Y | N | N | N | N | N | N | N | N | Y | N | N | N
171742012 | 196033 | BERKER | PRZYCISK RADIOWY BLC; ŚNIEŻNOBIAŁY, POŁYSK; S.1/B.3/B.7 GLAS PRODUKT WYCOFANY | [5 empty] | - | N | N | N | N | Y | N | N | N | N | N | N | N | N | Y | N | N | N
171742013 | 177741 | KONTAKT-SIMON | REGULATOR TEMPERATURY Z CZUJNIKIEM ZEWNĘTRZNYM W KOMPLECIE Z SONDĄ (MODUŁ); KREM PRODUKT WYCOFANY | [5 empty] | - | N | N | N | N | Y | N | N | N | N | N | Y | N | N | N | N | N | N
171742014 | 195319 | BERKER | STACJA DOKUJĄCA IPOD; ŚNIEŻNOBIAŁY, POŁYSK; S.1/B.1/B.3/B.7 GLAS PRODUKT WYCOFANY | [5 empty] | - | N | N | N | N | Y | N | N | N | N | N | N | N | N | Y | N | N | N
171742015 | 195029 | BERKER | GNIAZDO Z UZIEMIENIEM Z PODWYŻSZONĄ OCHRONĄ STYKÓW; ANTRACYT; B.1/B.3/B.7 GLAS PRODUKT WYCOFANY | [5 empty] | - | N | N | N | N | Y | N | N | N | N | N | N | N | N | Y | N | N | N
171742016 | 136963 | KONTAKT-SIMON | REGULATOR TEMPERATURY, DO CZUJNIKA ZEWNĘTRZNEGO NCT-03 (MODUŁ); BIAŁY PRODUKT WYCOFANY | [5 empty] | - | N | N | N | N | Y | N | N | N | N | N | Y | N | N | N | N | N | N
171742017 | 449013 | BERKER | GNIAZDO ANTENOWE 3-WYJŚCIOWE PRZELOTOWE; ; MECHANIZMY PRODUKT WYCOFANY | [5 empty] | - | N | N | N | N | Y | N | N | N | N | N | N | N | N | Y | N | N | N
171742018 | 137007 | KONTAKT-SIMON | Gniazdo głośnikowe podwójne, do podłączenia 2 kolum głośnikowych (MODUŁ), mocowanie na wkręty; białe |  |  | 118.5105 | 1 |  | - | N | N | N | N | Y |  | N | N | N | N | Y | N | N | N | N | N | N
171742019 | 85326 | KARLIK | LGSP Gniazdo abonenckie RTV-SAT przelotowe 10DB | [5 empty] | - | N | N | N | N | Y | N | N | N | N | N | N | N | Y | N | N | N | N
171742020 | 463217 | SCAME | ROZDZIELNICA N/N 32/5,16/5,4X230 PRODUKT WYCOFANY | [5 empty] | - | N | N | N | N | Y | N | N | N | N | N | N | N | N | N | N | N | N
171742021 | 85332 | KARLIK | LGK-4 Gniazdo komputerowe podwójne 2xRJ45, KAT. 6, 8-stykowe | [5 empty] | - | N | N | N | N | Y | N | N | N | N | N | N | N | Y | N | N | N | N
171742022 | 85333 | KARLIK | LGG-1 Gniazdo głośnikowe pojedyncze | [5 empty] | - | N | N | N | N | Y | N | N | N | N | N | N | N | Y | N | N | N | N
171742023 | 85553 | KARLIK | 8LGG-1 Gniazdo głośnikowe pojedyncze | [5 empty] | - | N | N | N | N | Y | N | N | N | N | N | N | N | Y | N | N | N | N
171742024 | 143404 | HAGER | BLOK UNIVERS N DLA WYŁĄCZNIKA MOCY 250A, 300X250MM PRODUKT WYCOFANY | [5 empty] | - | N | N | N | N | Y | N | N | N | Y | N | N | N | N | N | N | N | N
171742025 | 137026 | KONTAKT-SIMON | Gniazdo wtyczkowe z uziemieniem DATA (MODUŁ), pokrywa czerwona |  |  | 12.3 | 20 |  | - | N | N | N | N | Y |  | N | N | N | N | Y | N | N | N | N | N | N
171742026 | 143409 | HAGER | BLOK UNIVERS N DLA WYŁĄCZNIKA MOCY 400(630) A, 450X250MM PRODUKT WYCOFANY Z OFERTY | [5 empty] | - | N | N | N | N | Y | N | N | N | Y | N | N | N | N | N | N | N | N
171742027 | 463218 | SCAME | ROZDZIELNIA 32/5,16/5,4X230V PRODUKT WYCOFANY | [5 empty] | - | N | N | N | N | Y | N | N | N | N | N | N | N | N | N | N | N | N
171742028 | 94397 | BERKER | KLAWISZE Z CZERWONĄ SOCZEWKĄ; ŚNIEŻNOBIAŁY; B.KWADRAT PRODUKT WYCOFANY | [5 empty] | - | N | N | N | N | Y | N | N | N | N | N | N | N | N | Y | N | N | N
171742029 | 94398 | BERKER | GNIAZDO BEZ UZIEMIENIA; ŚNIEŻNOBIAŁY; B.KWADRAT PRODUKT WYCOFANY | [5 empty] | - | N | N | N | N | Y | N | N | N | N | N | N | N | N | Y | N | N | N
171742030 | 94400 | BERKER | GNIAZDO Z UZIEMIENIEM; ŚNIEŻNOBIAŁY; B.KWADRAT PRODUKT WYCOFANY | [5 empty] | - | N | N | N | N | Y | N | N | N | N | N | N | N | N | Y | N | N | N
171742031 | 94401 | BERKER | GNIAZDO Z UZIEMIENIEM Z ZABEZPIECZENIEM PRZED DZIEĆMI; ŚNIEŻNOBIAŁY; B.KWADRAT PRODUKT WYCOFANY | [5 empty] | - | N | N | N | N | Y | N | N | N | N | N | N | N | N | Y | N | N | N
171742032 | 94403 | BERKER | GNIAZDO Z UZIEMIENIEM Z POKRYWĄ; ŚNIEŻNOBIAŁY; B.KWADRAT PRODUKT WYCOFANY | [5 empty] | - | N | N | N | N | Y | N | N | N | N | N | N | N | N | Y | N | N | N
171742033 | 194452 | BERKER | GNIAZDO Z UZIEMIENIEM Z PODWYŻSZONĄ OCHRONĄ STYKÓW; CZARNY; 1930/GLAS/PALAZZO PRODUKT WYCOFANY | [5 empty] | - | N | N | N | N | Y | N | N | N | N | N | N | N | N | Y | N | N | N
171742034 | 194477 | BERKER | GNIAZDO Z UZIEMIENIEM Z PODWYŻSZONĄ OCHRONĄ STYKÓW; ŚNIEŻNOBIAŁY; 1930/GLAS/PALAZZO PRODUKT WYCOFANY | [5 empty] | - | N | N | N | N | Y | N | N | N | N | N | N | N | N | Y | N | N | N
171742035 | 195505 | BERKER | RAMKA 5-KROTNA POZIOMA; ALU MAT, LAKIEROWANY; K.1 PRODUKT WYCOFANY | [5 empty] | - | N | N | N | N | Y | N | N | N | N | N | N | N | N | Y | N | N | N
171742036 | 195506 | BERKER | KLAWISZ; ALU MAT, LAKIEROWANY; K.1 PRODUKT WYCOFANY | [5 empty] | - | N | N | N | N | Y | N | N | N | N | N | N | N | N | Y | N | N | N
171742037 | 195509 | BERKER | ELEMENT CENTRALNY DO GNIAZDA PRZYŁĄCZENIOWEGO UAE 2-KROTNEGO; ALU MAT, LAKIEROWANY; K.1 PRODUKT WYCOFANY | [5 empty] | - | N | N | N | N | Y | N | N | N | N | N | N | N | N | Y | N | N | N
171742038 | 195515 | BERKER | KLAWISZE; ALU MAT, LAKIEROWANY; K.1 PRODUKT WYCOFANY | [5 empty] | - | N | N | N | N | Y | N | N | N | N | N | N | N | N | Y | N | N | N
171742039 | 195516 | BERKER | KLAWISZE Z NADRUKIEM SYMBOLU "STRZAŁKA"; ALU MAT, LAKIEROWANY; K.1 PRODUKT WYCOFANY | [5 empty] | - | N | N | N | N | Y | N | N | N | N | N | N | N | N | Y | N | N | N
171742040 | 195545 | BERKER | GNIAZDO Z UZIEMIENIEM Z PODWYŻSZONĄ OCHRONĄ STYKÓW; ALU MAT, LAKIEROWANY; K.1 PRODUKT WYCOFANY | [5 empty] | - | N | N | N | N | Y | N | N | N | N | N | N | N | N | Y | N | N | N
171742041 | 194483 | BERKER | GNIAZDO Z UZIEMIENIEM Z POKRYWĄ; ŚNIEŻNOBIAŁY; AQUATEC IP44 PRODUKT WYCOFANY | [5 empty] | - | N | N | N | N | Y | N | N | N | N | N | N | N | N | Y | N | N | N
171742042 | 194485 | BERKER | GNIAZDO PODWÓJNE Z UZIEMIENIEM Z POKRYWĄ; ŚNIEŻNOBIAŁY; AQUATEC IP44 PRODUKT WYCOFANY | [5 empty] | - | N | N | N | N | Y | N | N | N | N | N | N | N | N | Y | N | N | N
171742043 | 194504 | BERKER | ELEMENT CENTRALNY DO GNIAZDA ANTENOWEGO 2- I 3-WYJŚCIOWEGO PRODUKT WYCOFANY | [5 empty] | - | N | N | N | N | Y | N | N | N | N | N | N | N | N | Y | N | N | N
171742044 | 194558 | BERKER | GNIAZDO Z UZIEMIENIEM Z PODWYŻSZONĄ OCHRONĄ STYKÓW; BRĄZOWY; ARSYS PRODUKT WYCOFANY | [5 empty] | - | N | N | N | N | Y | N | N | N | N | N | N | N | N | Y | N | N | N
171742045 | 252799 | BERKER | 53999201 ZESTAW BERKER KREM PRODUKT WYCOFANY | [5 empty] | - | N | N | N | N | Y | N | N | N | N | N | N | N | N | Y | N | N | N
171742046 | 401910 | BERKER | GNIAZDO RTV PRZELOTOWE, MECHANIZM BRKR PRODUKT WYCOFANY | [5 empty] | - | N | N | N | N | Y | N | N | N | N | N | N | N | N | Y | N | N | N
171742047 | 230131 | HAGER | PRZEKŁADNIK PRĄDOWY 1000/5A PRODUKT WYCOFANY | [5 empty] | - | N | N | N | N | Y | N | N | N | Y | N | N | N | N | N | N | N | N
171742048 | 413213 | HAGER | T2 ROZDZIELNIA N/N PRODUKT WYCOFANY | [5 empty] | - | N | N | N | N | Y | N | N | N | Y | N | N | N | N | N | N | N | N
171742049 | 413214 | HAGER | TK1 ROZDZIELNIA N/N PRODUKT WYCOFANY | [5 empty] | - | N | N | N | N | Y | N | N | N | Y | N | N | N | N | N | N | N | N
171742050 | 94355 | BERKER | KLAWISZ; KREMOWY; B.KWADRAT PRODUKT WYCOFANY | [5 empty] | - | N | N | N | N | Y | N | N | N | N | N | N | N | N | Y | N | N | N
171742051 | 94356 | BERKER | KLAWISZ Z 5 DOŁĄCZONYMI SOCZEWKAMI; KREMOWY; B.KWADRAT PRODUKT WYCOFANY | [5 empty] | - | N | N | N | N | Y | N | N | N | N | N | N | N | N | Y | N | N | N
171742052 | 94358 | BERKER | KLAWISZE; KREMOWY; B.KWADRAT PRODUKT WYCOFANY | [5 empty] | - | N | N | N | N | Y | N | N | N | N | N | N | N | N | Y | N | N | N
171742053 | 94360 | BERKER | KLAWISZE Z NADRUKIEM SYMBOLU "STRZAŁKA"; KREMOWY; B.KWADRAT PRODUKT WYCOFANY | [5 empty] | - | N | N | N | N | Y | N | N | N | N | N | N | N | N | Y | N | N | N
171742054 | 94361 | BERKER | KLAWISZE Z CZERWONĄ SOCZEWKĄ; KREMOWY; B.KWADRAT PRODUKT WYCOFANY | [5 empty] | - | N | N | N | N | Y | N | N | N | N | N | N | N | N | Y | N | N | N
171742055 | 94362 | BERKER | GNIAZDO BEZ UZIEMIENIA; KREMOWY; B.KWADRAT PRODUKT WYCOFANY | [5 empty] | - | N | N | N | N | Y | N | N | N | N | N | N | N | N | Y | N | N | N
171742056 | 413215 | HAGER | TK2 ROZDZIELNIA N/N PRODUKT WYCOFANY | [5 empty] | - | N | N | N | N | Y | N | N | N | Y | N | N | N | N | N | N | N | N
171742057 | 472235 | HAGER | ROZDZIELNICA N/N R5 PRODUKT WYCOFANY | [5 empty] | - | N | N | N | N | Y | N | N | N | Y | N | N | N | N | N | N | N | N
171742058 | 506373 | HAGER | ROZDZIELNICA TB PRODUKT WYCOFANY | [5 empty] | - | N | N | N | N | Y | N | N | N | Y | N | N | N | N | N | N | N | N
171742059 | 506515 | HAGER | TKOTL ROZDZIELNICA PRODUKT WYCOFANY | [5 empty] | - | N | N | N | N | Y | N | N | N | Y | N | N | N | N | N | N | N | N
171742060 | 518179 | HAGER | ROZDZIELNICA TJ PRODUKT WYCOFANY | [5 empty] | - | N | N | N | N | Y | N | N | N | Y | N | N | N | N | N | N | N | N
171742061 | 518210 | HAGER | ROZDZIELNICA N/N POLMED PRODUKT WYCOFANY | [5 empty] | - | N | N | N | N | Y | N | N | N | Y | N | N | N | N | N | N | N | N
171742062 | 141669 | EATON | 293313 BP-O-800/12-C ROZDZIELNIA N/T IP30 PRODUKT WYCOFANY | [5 empty] | - | N | N | N | N | Y | N | N | N | N | Y | N | N | N | N | N | N | N
171742063 | 256019 | EATON | 293308 BP-O-600/10-C ROZDZIELNIA N/T IP30 PRODUKT WYCOFANY | [5 empty] | - | N | N | N | N | Y | N | N | N | N | Y | N | N | N | N | N | N | N
171742065 | 167158 | HAGER | PRODUKT WYCOFANY Z OFERTY PRODUKT WYCOFANY Z OFERTY | [5 empty] | - | N | N | N | N | Y | N | N | N | Y | N | N | N | N | N | N | N | N
171742066 | 167170 | HAGER | PRODUKT WYCOFANY Z OFERTY PRODUKT WYCOFANY Z OFERTY | [5 empty] | - | N | N | N | N | Y | N | N | N | Y | N | N | N | N | N | N | N | N
171742067 | 167185 | HAGER | PRODUKT WYCOFANY Z OFERTY PRODUKT WYCOFANY Z OFERTY | [5 empty] | - | N | N | N | N | Y | N | N | N | Y | N | N | N | N | N | N | N | N
171742068 | 94391 | BERKER | KLAWISZ; ŚNIEŻNOBIAŁY; B.KWADRAT PRODUKT WYCOFANY | [5 empty] | - | N | N | N | N | Y | N | N | N | N | N | N | N | N | Y | N | N | N
171742069 | 167186 | HAGER | PRODUKT WYCOFANY Z OFERTY PRODUKT WYCOFANY Z OFERTY | [5 empty] | - | N | N | N | N | Y | N | N | N | Y | N | N | N | N | N | N | N | N
171742070 | 167267 | HAGER | PRODUKT WYCOFANY Z OFERTY PRODUKT WYCOFANY Z OFERTY | [5 empty] | - | N | N | N | N | Y | N | N | N | Y | N | N | N | N | N | N | N | N
171742071 | 167268 | HAGER | PRODUKT WYCOFANY Z OFERTY PRODUKT WYCOFANY Z OFERTY | [5 empty] | - | N | N | N | N | Y | N | N | N | Y | N | N | N | N | N | N | N | N
171742072 | 167271 | HAGER | PRODUKT WYCOFANY Z OFERTY PRODUKT WYCOFANY Z OFERTY | [5 empty] | - | N | N | N | N | Y | N | N | N | Y | N | N | N | N | N | N | N | N
171742073 | 167272 | HAGER | PRODUKT WYCOFANY Z OFERTY PRODUKT WYCOFANY Z OFERTY | [5 empty] | - | N | N | N | N | Y | N | N | N | Y | N | N | N | N | N | N | N | N
171742074 | 195476 | BERKER | ELEMENT CENTRALNY DO GNIAZDA TAE I GŁOSNIKOWEGO ; ALU MAT, LAKIEROWANY; K.1 PRODUKT WYCOFANY | [5 empty] | - | N | N | N | N | Y | N | N | N | N | N | N | N | N | Y | N | N | N
171742075 | 195488 | BERKER | PIERŚCIEŃ PRZEJŚCIOWY DO PŁYTKI CENTRALNEJ; ALU MAT, LAKIEROWANY; K.1 PRODUKT WYCOFANY | [5 empty] | - | N | N | N | N | Y | N | N | N | N | N | N | N | N | Y | N | N | N
171742076 | 195489 | BERKER | ELEMENT CENTRALNY Z POKRĘTŁEM REGULACYJNYM DO ŚCIEMNIACZA OBROTOWEGO; ALU MAT, LAKIEROWANY; K.1 PRODUKT WYCOFANY | [5 empty] | - | N | N | N | N | Y | N | N | N | N | N | N | N | N | Y | N | N | N
171742077 | 195497 | BERKER | RAMKA 1-KROTNA; ALU MAT, LAKIEROWANY; K.1 PRODUKT WYCOFANY | [5 empty] | - | N | N | N | N | Y | N | N | N | N | N | N | N | N | Y | N | N | N
171742078 | 195498 | BERKER | RAMKA 2-KROTNA PIONOWA; ALU MAT, LAKIEROWANY; K.1 PRODUKT WYCOFANY | [5 empty] | - | N | N | N | N | Y | N | N | N | N | N | N | N | N | Y | N | N | N
171742079 | 195499 | BERKER | RAMKA 3-KROTNA PIONOWA; ALU MAT, LAKIEROWANY; K.1 PRODUKT WYCOFANY | [5 empty] | - | N | N | N | N | Y | N | N | N | N | N | N | N | N | Y | N | N | N
171742080 | 195500 | BERKER | RAMKA 4-KROTNA PIONOWA; ALU MAT, LAKIEROWANY; K.1 PRODUKT WYCOFANY | [5 empty] | - | N | N | N | N | Y | N | N | N | N | N | N | N | N | Y | N | N | N
171742081 | 195502 | BERKER | RAMKA 2-KROTNA POZIOMA; ALU MAT, LAKIEROWANY; K.1 PRODUKT WYCOFANY | [5 empty] | - | N | N | N | N | Y | N | N | N | N | N | N | N | N | Y | N | N | N
171742082 | 167331 | HAGER | PRODUKT WYCOFANY Z OFERTY PRODUKT WYCOFANY Z OFERTY | [5 empty] | - | N | N | N | N | Y | N | N | N | Y | N | N | N | N | N | N | N | N
171742083 | 167337 | HAGER | PRODUKT WYCOFANY Z OFERTY PRODUKT WYCOFANY Z OFERTY | [5 empty] | - | N | N | N | N | Y | N | N | N | Y | N | N | N | N | N | N | N | N
171742084 | 167338 | HAGER | PRODUKT WYCOFANY Z OFERTY PRODUKT WYCOFANY Z OFERTY | [5 empty] | - | N | N | N | N | Y | N | N | N | Y | N | N | N | N | N | N | N | N
171742085 | 177906 | KONTAKT-SIMON | WKŁAD GNIAZDA TELEFONICZNEGO RJ12 LEVITON PRODUKT WYCOFANY | [5 empty] | - | N | N | N | N | Y | N | N | N | N | N | Y | N | N | N | N | N | N
171742086 | 462615 | KARLIK | Mechanizm łącznika zwiernego, dwubiegunowego | [5 empty] | - | N | N | N | N | Y | N | N | N | N | N | N | N | Y | N | N | N | N
171742087 | 462949 | KARLIK | Sprężynka do klawisza (DECO) | [5 empty] | - | N | N | N | N | Y | N | N | N | N | N | N | N | Y | N | N | N | N
171742088 | 166832 | HAGER | PRODUKT WYCOFANY Z OFERTY PRODUKT WYCOFANY Z OFERTY | [5 empty] | - | N | N | N | N | Y | N | N | N | Y | N | N | N | N | N | N | N | N
171742089 | 195546 | BERKER | GNIAZDO Z UZIEMIENIEM I POKRYWĄ; ALU MAT, LAKIEROWANY; K.1 PRODUKT WYCOFANY | [5 empty] | - | N | N | N | N | Y | N | N | N | N | N | N | N | N | Y | N | N | N
171742090 | 195551 | BERKER | REGULATOR TEMPERATURY ZE STEROWANIEM CZASOWYM Z ZESTYKIEM ZMIENNYM I ELEMENTEM CENTRALNYM PRODUKT WYCOFANY | [5 empty] | - | N | N | N | N | Y | N | N | N | N | N | N | N | N | Y | N | N | N
171742091 | 195629 | BERKER | GNIAZDO Z UZIEMIENIEM Z PODWYŻSZONĄ OCHRONĄ STYKÓW; ANTRACYT MAT, LAKIEROWANY; K.1 PRODUKT WYCOFANY | [5 empty] | - | N | N | N | N | Y | N | N | N | N | N | N | N | N | Y | N | N | N
171742092 | 195636 | BERKER | ELEMENT CENTRALNY DO GNIAZDA TAE I GŁOSNIKOWEGO ; KREMOWY; K.1 PRODUKT WYCOFANY | [5 empty] | - | N | N | N | N | Y | N | N | N | N | N | N | N | N | Y | N | N | N
171742093 | 195653 | BERKER | ELEMENT CENTRALNY POJEDYNCZY Z ZASUWĄ CHRONIĄCĄ PRZED KURZEM I POLEM OPISOWYM; KREMOWY; K.1 PRODUKT WYCOFANY | [5 empty] | - | N | N | N | N | Y | N | N | N | N | N | N | N | N | Y | N | N | N
171742094 | 166797 | HAGER | PRODUKT WYCOFANY Z OFERTY PRODUKT WYCOFANY Z OFERTY | [5 empty] | - | N | N | N | N | Y | N | N | N | Y | N | N | N | N | N | N | N | N
171742095 | 195658 | BERKER | RAMKA 1-KROTNA; KREMOWY; K.1 PRODUKT WYCOFANY | [5 empty] | - | N | N | N | N | Y | N | N | N | N | N | N | N | N | Y | N | N | N
171742096 | 195659 | BERKER | RAMKA 2-KROTNA PIONOWA; KREMOWY; K.1 PRODUKT WYCOFANY | [5 empty] | - | N | N | N | N | Y | N | N | N | N | N | N | N | N | Y | N | N | N
171742097 | 195660 | BERKER | RAMKA 3-KROTNA PIONOWA; KREMOWY; K.1 PRODUKT WYCOFANY | [5 empty] | - | N | N | N | N | Y | N | N | N | N | N | N | N | N | Y | N | N | N
171742098 | 195661 | BERKER | RAMKA 4-KROTNA PIONOWA; KREMOWY; K.1 PRODUKT WYCOFANY | [5 empty] | - | N | N | N | N | Y | N | N | N | N | N | N | N | N | Y | N | N | N
171742099 | 195663 | BERKER | RAMKA 2-KROTNA POZIOMA; KREMOWY; K.1 PRODUKT WYCOFANY | [5 empty] | - | N | N | N | N | Y | N | N | N | N | N | N | N | N | Y | N | N | N
171742100 | 195664 | BERKER | RAMKA 3-KROTNA POZIOMA; KREMOWY; K.1 PRODUKT WYCOFANY | [5 empty] | - | N | N | N | N | Y | N | N | N | N | N | N | N | N | Y | N | N | N
171742101 | 195665 | BERKER | RAMKA 4-KROTNA POZIOMA; KREMOWY; K.1 PRODUKT WYCOFANY | [5 empty] | - | N | N | N | N | Y | N | N | N | N | N | N | N | N | Y | N | N | N
171742102 | 195666 | BERKER | RAMKA 5-KROTNA POZIOMA; KREMOWY; K.1 PRODUKT WYCOFANY | [5 empty] | - | N | N | N | N | Y | N | N | N | N | N | N | N | N | Y | N | N | N
171742103 | 195667 | BERKER | KLAWISZ; KREMOWY; K.1 PRODUKT WYCOFANY | [5 empty] | - | N | N | N | N | Y | N | N | N | N | N | N | N | N | Y | N | N | N
171742104 | 195299 | BERKER | GNIAZDO Z UZIEMIENIEM Z PODWYŻSZONĄ OCHRONĄ STYKÓW; ŚNIEŻNOBIAŁY, AKSAMIT; Q.1 PRODUKT WYCOFANY | [5 empty] | - | N | N | N | N | Y | N | N | N | N | N | N | N | N | Y | N | N | N
171742105 | 195300 | BERKER | GNIAZDO Z UZIEMIENIEM Z POKRYWĄ Z PODWYŻSZONĄ OCHRONĄ STYKÓW; ŚNIEŻNOBIAŁY, AKSAMIT; Q.1 PRODUKT WYCOFANY | [5 empty] | - | N | N | N | N | Y | N | N | N | N | N | N | N | N | Y | N | N | N
171742106 | 177857 | KONTAKT-SIMON | ŁĄCZNIK ŻALUZJOWY Z BLOKADĄ MECHANICZNĄ RÓWNOCZESNEGO WŁĄCZENIA (MODUŁ) 10 AX; BIAŁY PRODUKT WYCOFANY | [5 empty] | - | N | N | N | N | Y | N | N | N | N | N | Y | N | N | N | N | N | N
171742107 | 195503 | BERKER | RAMKA 3-KROTNA POZIOMA; ALU MAT, LAKIEROWANY; K.1 PRODUKT WYCOFANY | [5 empty] | - | N | N | N | N | Y | N | N | N | N | N | N | N | N | Y | N | N | N
171742108 | 195669 | BERKER | ELEMENT CENTRALNY DO GNIAZDA PRZYŁĄCZENIOWEGO UAE 1-KROTNEGO; KREMOWY; K.1 PRODUKT WYCOFANY | [5 empty] | - | N | N | N | N | Y | N | N | N | N | N | N | N | N | Y | N | N | N
171742109 | 413210 | HAGER | PŁYTKA CZOŁOWA DO GNIAZDA Z UZIEMIENIEM - POLO FIORENA PRODUKT WYCOFANY Z OFERTY | [5 empty] | - | N | N | N | N | Y | N | N | N | Y | N | N | N | N | N | N | N | N
171742110 | 70086 | HAGER | 22000302 GNIAZDO POJ.Z/U Z PRZESŁONAMI STYKÓW PRODUKT WYCOFANY Z OFERTY | [5 empty] | - | N | N | N | N | Y | N | N | N | Y | N | N | N | N | N | N | N | N
171742111 | 70088 | HAGER | 22022102 PŁYTKA CZOŁOWA GN.Z UZIEMIENIEM POJ. Z PRZESŁONA BIAŁA PRODUKT WYCOFANY Z OFERTY | [5 empty] | - | N | N | N | N | Y | N | N | N | Y | N | N | N | N | N | N | N | N
171742112 | 195504 | BERKER | RAMKA 4-KROTNA POZIOMA; ALU MAT, LAKIEROWANY; K.1 PRODUKT WYCOFANY | [5 empty] | - | N | N | N | N | Y | N | N | N | N | N | N | N | N | Y | N | N | N
171742113 | 71106 | KONTAKT-SIMON | AU1 USZCZELKA IP44 PRODUKT WYCOFANY | [5 empty] | - | N | N | N | N | Y | N | N | N | N | N | Y | N | N | N | N | N | N
171742114 | 71128 | KONTAKT-SIMON | BMAK2,01/12 GNIAZDO RTV SEPAROWANE MODUŁ BEŻOWY PRODUKT WYCOFANY | [5 empty] | - | N | N | N | N | Y | N | N | N | N | N | Y | N | N | N | N | N | N
171742115 | 79540 | KONTAKT-SIMON | 1591598-030 GNIAZDO KOMPUTEROWE RJ45 KAT. 5E (MODUŁ); KOL. BIAŁY PRODUKT WYCOFANY | [5 empty] | - | N | N | N | N | Y | N | N | N | N | N | Y | N | N | N | N | N | N
171742116 | 79542 | KONTAKT-SIMON | 1591590-030 GNIAZDO KOMPUTEROWE RJ45 KAT. 5E + GNIAZDO TELEFONICZNE RJ11 (MODUŁ); KOL. BIAŁY PRODUKT WYCOFANY | [5 empty] | - | N | N | N | N | Y | N | N | N | N | N | Y | N | N | N | N | N | N
171742117 | 79544 | KONTAKT-SIMON | 1591651-030 PRZYCISK ŚWIATŁO (MODUŁ); KOL. BIAŁY PRODUKT WYCOFANY | [5 empty] | - | N | N | N | N | Y | N | N | N | N | N | Y | N | N | N | N | N | N
171742118 | 79546 | KONTAKT-SIMON | 1591659-030 PRZYCISK DZWONEK (MODUŁ); KOL. BIAŁY PRODUKT WYCOFANY | [5 empty] | - | N | N | N | N | Y | N | N | N | N | N | Y | N | N | N | N | N | N
171742119 | 79548 | KONTAKT-SIMON | 1591251-030 ŁĄCZNIK KRZYŻOWY (MODUŁ); KOL. BIAŁY PRODUKT WYCOFANY | [5 empty] | - | N | N | N | N | Y | N | N | N | N | N | Y | N | N | N | N | N | N
171742120 | 79720 | KONTAKT-SIMON | MG1,01/11 GNIAZDO POJ. B/U MODUŁ CLASSIC PRODUKT WYCOFANY | [5 empty] | - | N | N | N | N | Y | N | N | N | N | N | Y | N | N | N | N | N | N
171742121 | 79726 | KONTAKT-SIMON | MR1/11 RAMKA POJEDYŃCZA MEGA CLASSIC BIAŁY PRODUKT WYCOFANY | [5 empty] | - | N | N | N | N | Y | N | N | N | N | N | Y | N | N | N | N | N | N
171742122 | 79742 | KONTAKT-SIMON | MW1L/11 ŁĄCZNIK JEDNOBIEGUNOWY Z PODŚWIETLENIEM MEGA CLASSIC BIAŁY PRODUKT WYCOFANY | [5 empty] | - | N | N | N | N | Y | N | N | N | N | N | Y | N | N | N | N | N | N
171742123 | 79744 | KONTAKT-SIMON | MW5L/11 ŁĄCZNIK ŚWIECZNIKOWY Z PODŚWIETLENIEM MEGA CLASSIC BIAŁY PRODUKT WYCOFANY | [5 empty] | - | N | N | N | N | Y | N | N | N | N | N | Y | N | N | N | N | N | N
171742124 | 79746 | KONTAKT-SIMON | MD1L/11 PRZYCISK DZWONKOWY Z PODŚIETLENIEM MEGA CLASSIC BIAŁY PRODUKT WYCOFANY | [5 empty] | - | N | N | N | N | Y | N | N | N | N | N | Y | N | N | N | N | N | N
171742125 | 79748 | KONTAKT-SIMON | MW6L/11 ŁĄCZNIK ŚWIECZNIKOWY SCHODOWY Z PODŚWIETLENIEM MEGA CLASSIC BIAŁY PRODUKT WYCOFANY | [5 empty] | - | N | N | N | N | Y | N | N | N | N | N | Y | N | N | N | N | N | N
171742126 | 79750 | KONTAKT-SIMON | MS9/11 ŚCIEMNIACZ OBROTOWY MEGA CLASSIC BIAŁY PRODUKT WYCOFANY | [5 empty] | - | N | N | N | N | Y | N | N | N | N | N | Y | N | N | N | N | N | N
171742127 | 79758 | KONTAKT-SIMON | W1M ŁĄCZNIK JEDNOBIEGUNOWY PRODUKT WYCOFANY | [5 empty] | - | N | N | N | N | Y | N | N | N | N | N | Y | N | N | N | N | N | N
171742128 | 79760 | KONTAKT-SIMON | ASM GN.ANTENOWE RTV-SAT KOŃC. (RTV-3,5DB; SAT-1,8DB) PRODUKT WYCOFANY | [5 empty] | - | N | N | N | N | Y | N | N | N | N | N | Y | N | N | N | N | N | N
171742129 | 80138 | KONTAKT-SIMON | AQGZ1/11 GN.WTYCZKOWE Z UZIEMIENIEM POJEDYNCZE PRODUKT WYCOFANY | [5 empty] | - | N | N | N | N | Y | N | N | N | N | N | Y | N | N | N | N | N | N
171742130 | 80140 | KONTAKT-SIMON | AQGZ1-2/11 GN.WTYCZKOWE Z UZIEMIENIEM PODWÓJNE PRODUKT WYCOFANY | [5 empty] | - | N | N | N | N | Y | N | N | N | N | N | Y | N | N | N | N | N | N
171742131 | 80142 | KONTAKT-SIMON | AQW1/11 ŁĄCZNIK JEDNOBIEGUNOWY PRODUKT WYCOFANY | [5 empty] | - | N | N | N | N | Y | N | N | N | N | N | Y | N | N | N | N | N | N
171742132 | 177964 | HAGER | R31 ROZDZIELNICA N/N Z PREFABRYKACJĄ PRODUKT WYCOFANY | [5 empty] | - | N | N | N | N | Y | N | N | N | Y | N | N | N | N | N | N | N | N
171742133 | 177965 | HAGER | R32 ROZDZIELNICA N/N Z PREFABRYKACJĄ PRODUKT WYCOFANY | [5 empty] | - | N | N | N | N | Y | N | N | N | Y | N | N | N | N | N | N | N | N
171742134 | 80144 | KONTAKT-SIMON | AQW5/11 ŁĄCZNIK ŚWIECZNIKOWY PRODUKT WYCOFANY | [5 empty] | - | N | N | N | N | Y | N | N | N | N | N | Y | N | N | N | N | N | N
171742135 | 80146 | KONTAKT-SIMON | AQW6/11 ŁĄCZNIK SCHODOWY PRODUKT WYCOFANY | [5 empty] | - | N | N | N | N | Y | N | N | N | N | N | Y | N | N | N | N | N | N
171742136 | 80148 | KONTAKT-SIMON | AQW7/11 ŁĄCZNIK KRZYŻOWY PRODUKT WYCOFANY | [5 empty] | - | N | N | N | N | Y | N | N | N | N | N | Y | N | N | N | N | N | N
171742137 | 80150 | KONTAKT-SIMON | AQS1/11 PRZYCISK "ŚWIATŁO" PRODUKT WYCOFANY | [5 empty] | - | N | N | N | N | Y | N | N | N | N | N | Y | N | N | N | N | N | N
171742138 | 80152 | KONTAKT-SIMON | AQS1L/11 PRZYCISK "ŚWIATŁO" Z PODŚWIETLENIEM PRODUKT WYCOFANY | [5 empty] | - | N | N | N | N | Y | N | N | N | N | N | Y | N | N | N | N | N | N
171742139 | 80154 | KONTAKT-SIMON | AQD1/11 PRZYCISK "DZWONEK" PRODUKT WYCOFANY | [5 empty] | - | N | N | N | N | Y | N | N | N | N | N | Y | N | N | N | N | N | N
171742140 | 80156 | KONTAKT-SIMON | AQD1L/11 PRZYCISK "DZWONEK" Z PODŚWIETLENIEM PRODUKT WYCOFANY | [5 empty] | - | N | N | N | N | Y | N | N | N | N | N | Y | N | N | N | N | N | N
171742141 | 80158 | KONTAKT-SIMON | AQ1 DŁAWNICA ŁĄCZĄCA PRODUKT WYCOFANY | [5 empty] | - | N | N | N | N | Y | N | N | N | N | N | Y | N | N | N | N | N | N
171742142 | 80178 | KONTAKT-SIMON | 1591456-030 GNIAZDO WTYCZKOWE Z UZIEMIENIEM PODWÓJNE; KOL. BIAŁY PRODUKT WYCOFANY | [5 empty] | - | N | N | N | N | Y | N | N | N | N | N | Y | N | N | N | N | N | N
171742143 | 80180 | KONTAKT-SIMON | 1591466-030 GNIAZDO ANTENOWE R-TV SAT KOŃCOWE (MODUŁ); KOL. BIAŁY PRODUKT WYCOFANY | [5 empty] | - | N | N | N | N | Y | N | N | N | N | N | Y | N | N | N | N | N | N
171742144 | 80182 | KONTAKT-SIMON | 1591486-030 GNIAZDO ANTENOWE R-TV KOŃCOWE (MODUŁ); KOL. BIAŁY PRODUKT WYCOFANY | [5 empty] | - | N | N | N | N | Y | N | N | N | N | N | Y | N | N | N | N | N | N
171742145 | 94392 | BERKER | KLAWISZ Z 5 DOŁĄCZONYMI SOCZEWKAMI; ŚNIEŻNOBIAŁY; B.KWADRAT PRODUKT WYCOFANY | [5 empty] | - | N | N | N | N | Y | N | N | N | N | N | N | N | N | Y | N | N | N
171742146 | 94394 | BERKER | KLAWISZE; ŚNIEŻNOBIAŁY; B.KWADRAT PRODUKT WYCOFANY | [5 empty] | - | N | N | N | N | Y | N | N | N | N | N | N | N | N | Y | N | N | N
171742147 | 94396 | BERKER | KLAWISZE Z NADRUKIEM SYMBOLU "STRZAŁKA"; ŚNIEŻNOBIAŁY; B.KWADRAT PRODUKT WYCOFANY | [5 empty] | - | N | N | N | N | Y | N | N | N | N | N | N | N | N | Y | N | N | N
171742148 | 177966 | HAGER | R42 ROZDZIELNICA N/N Z PREFABRYKACJĄ PRODUKT WYCOFANY | [5 empty] | - | N | N | N | N | Y | N | N | N | Y | N | N | N | N | N | N | N | N
171742149 | 251615 | BERKER | RAMKA 3-KROTNA; ALU, MAT; S.1 PRODUKT WYCOFANY | [5 empty] | - | N | N | N | N | Y | N | N | N | N | N | N | N | N | Y | N | N | N
171742150 | 177967 | HAGER | R41 ROZDZIELNICA N/N Z PREFABRYKACJĄ PRODUKT WYCOFANY | [5 empty] | - | N | N | N | N | Y | N | N | N | Y | N | N | N | N | N | N | N | N
171742151 | 251783 | BERKER | KLAWISZE DO ŁACZNIKA 3-KLAWISZOWEGO; BRĄZOWY ; ARSYS | [5 empty] | - | N | N | N | N | Y | N | N | N | N | N | N | N | N | Y | N | N | N
171742152 | 252419 | BERKER | STACJA DOKUJĄCA IPOD; STAL SZLACHETNA, LAKIEROWANA; B.1/B.3/B.7 GLAS PRODUKT WYCOFANY | [5 empty] | - | N | N | N | N | Y | N | N | N | N | N | N | N | N | Y | N | N | N
171742153 | 252544 | BERKER | KLAWISZ; ŚNIEŻNOBIAŁY; PODTYNKOWE IP44 INDYWIDUALNE ZAPYTANIE | [5 empty] | - | N | N | N | N | Y | N | N | N | N | N | N | N | N | Y | N | N | N
171742154 | 190314 | KANLUX | GORDO DL-LED14 PRODUKT WYCOFANY | [5 empty] | - | N | N | N | N | Y | N | N | N | N | Y | N | N | N | N | N | N | N
171742155 | 258795 | PLEXIFORM | LT 150 IP65 PRODUKT WYCOFANY | [5 empty] | - | N | N | N | N | N | N | N | N | N | N | N | N | N | N | N | N | N
171742156 | 265212 | PLEXIFORM | FIBRA II 2X36W IP65 EVG PC PRODUKT WYCOFANY | [5 empty] | - | N | N | N | N | N | N | N | N | N | N | N | N | N | N | N | N | N
171742157 | 265224 | PLEXIFORM | FIBRA II 1X18W IP65 EVG PC PRODUKT WYCOFANY | [5 empty] | - | N | N | N | N | N | N | N | N | N | N | N | N | N | N | N | N | N
171742158 | 319167 | PLEXIFORM | FIBRA III IP66 PC EVG 2X18W + CZUJNIK RUCHU PRODUKT WYCOFANY | [5 empty] | - | N | N | N | N | N | N | N | N | N | N | N | N | N | N | N | N | N
171742159 | 293979 | KONTAKT-SIMON | PRZEDŁUŻACZ 3 GNIAZDOWY, Z UZIEMIENIEM, PRZYŁĄCZE 1,5M PRODUKT WYCOFANY | [5 empty] | - | N | N | N | N | Y | N | N | N | N | N | Y | N | N | N | N | N | N
171742160 | 293980 | KONTAKT-SIMON | PRZEDŁUŻACZ 3 GNIAZDOWY, Z UZIEMIENIEM, PRZYŁĄCZE 3M PRODUKT WYCOFANY | [5 empty] | - | N | N | N | N | Y | N | N | N | N | N | Y | N | N | N | N | N | N
171742161 | 293981 | KONTAKT-SIMON | PRZEDŁUŻACZ 3 GNIAZDOWY, Z UZIEMIENIEM, PRZYŁĄCZE 5M PRODUKT WYCOFANY | [5 empty] | - | N | N | N | N | Y | N | N | N | N | N | Y | N | N | N | N | N | N
171742162 | 293982 | KONTAKT-SIMON | PRZEDŁUŻACZ 4 GNIAZDOWY, Z UZIEMIENIEM, PRZYŁĄCZE 1,5M PRODUKT WYCOFANY | [5 empty] | - | N | N | N | N | Y | N | N | N | N | N | Y | N | N | N | N | N | N
171742163 | 400479 | PLEXIFORM | TORINO OPAL IP 20 EVG (2XEVG) PRODUKT WYCOFANY | [5 empty] | - | N | N | N | N | N | N | N | N | N | N | N | N | N | N | N | N | N
171742164 | 293983 | KONTAKT-SIMON | PRZEDŁUŻACZ 4 GNIAZDOWY, Z UZIEMIENIEM, PRZYŁĄCZE 3M PRODUKT WYCOFANY | [5 empty] | - | N | N | N | N | Y | N | N | N | N | N | Y | N | N | N | N | N | N
171742165 | 293984 | KONTAKT-SIMON | PRZEDŁUŻACZ 4 GNIAZDOWY, Z UZIEMIENIEM, PRZYŁĄCZE 5M PRODUKT WYCOFANY | [5 empty] | - | N | N | N | N | Y | N | N | N | N | N | Y | N | N | N | N | N | N
171742166 | 293989 | KONTAKT-SIMON | PRZEDŁUŻACZ 5 GNIAZDOWY Z WYŁĄCZNIKIEM, Z UZIEMIENIEM, PRZYŁĄCZE 3M PRODUKT WYCOFANY | [5 empty] | - | N | N | N | N | Y | N | N | N | N | N | Y | N | N | N | N | N | N
171742167 | 167531 | HAGER | PRODUKT WYCOFANY Z OFERTY PRODUKT WYCOFANY Z OFERTY | [5 empty] | - | N | N | N | N | Y | N | N | N | Y | N | N | N | N | N | N | N | N
171742168 | 167534 | HAGER | PRODUKT WYCOFANY Z OFERTY PRODUKT WYCOFANY Z OFERTY | [5 empty] | - | N | N | N | N | Y | N | N | N | Y | N | N | N | N | N | N | N | N
171742169 | 167583 | HAGER | PRODUKT WYCOFANY Z OFERTY PRODUKT WYCOFANY Z OFERTY | [5 empty] | - | N | N | N | N | Y | N | N | N | Y | N | N | N | N | N | N | N | N
171742170 | 167663 | HAGER | PRODUKT WYCOFANY Z OFERTY PRODUKT WYCOFANY Z OFERTY | [5 empty] | - | N | N | N | N | Y | N | N | N | Y | N | N | N | N | N | N | N | N
171742171 | 167681 | HAGER | PRODUKT WYCOFANY Z OFERTY PRODUKT WYCOFANY Z OFERTY | [5 empty] | - | N | N | N | N | Y | N | N | N | Y | N | N | N | N | N | N | N | N
171742172 | 190338 | KANLUX | MATMA MTH-150 PRODUKT WYCOFANY | [5 empty] | - | N | N | N | N | Y | N | N | N | N | Y | N | N | N | N | N | N | N
171742173 | 190340 | KANLUX | FORT MTH-473/70W-W PRODUKT WYCOFANY | [5 empty] | - | N | N | N | N | Y | N | N | N | N | Y | N | N | N | N | N | N | N
171742174 | 190341 | KANLUX | FORT MTH-473/150W-B PRODUKT WYCOFANY | [5 empty] | - | N | N | N | N | Y | N | N | N | N | Y | N | N | N | N | N | N | N
171742175 | 190342 | KANLUX | FORT MTH-473/150W-W PRODUKT WYCOFANY | [5 empty] | - | N | N | N | N | Y | N | N | N | N | Y | N | N | N | N | N | N | N
171742176 | 190344 | KANLUX | ALIX POWER LED9-B PRODUKT WYCOFANY | [5 empty] | - | N | N | N | N | Y | N | N | N | N | Y | N | N | N | N | N | N | N
171742177 | 190348 | KANLUX | EGRO LED130-B PRODUKT WYCOFANY | [5 empty] | - | N | N | N | N | Y | N | N | N | N | Y | N | N | N | N | N | N | N
171742178 | 190254 | KANLUX | SYLENI 1130 SY/ML-SR PRODUKT WYCOFANY | [5 empty] | - | N | N | N | N | Y | N | N | N | N | Y | N | N | N | N | N | N | N
171742179 | 190350 | KANLUX | EGRO LED130PX-B PRODUKT WYCOFANY | [5 empty] | - | N | N | N | N | Y | N | N | N | N | Y | N | N | N | N | N | N | N
171742180 | 190255 | KANLUX | SYLENI 1030 MY/ML-SR PRODUKT WYCOFANY | [5 empty] | - | N | N | N | N | Y | N | N | N | N | Y | N | N | N | N | N | N | N
171742181 | 190353 | KANLUX | PACO LED45-B PRODUKT WYCOFANY | [5 empty] | - | N | N | N | N | Y | N | N | N | N | Y | N | N | N | N | N | N | N
171742182 | 190265 | KANLUX | TAXI LED9KW WH-C/M PRODUKT WYCOFANY | [5 empty] | - | N | N | N | N | Y | N | N | N | N | Y | N | N | N | N | N | N | N
171742183 | 190355 | KANLUX | BRUNO EL-20-B PRODUKT WYCOFANY | [5 empty] | - | N | N | N | N | Y | N | N | N | N | Y | N | N | N | N | N | N | N
171742184 | 190267 | KANLUX | TAXI LED12PR WH-C/M PRODUKT WYCOFANY | [5 empty] | - | N | N | N | N | Y | N | N | N | N | Y | N | N | N | N | N | N | N
171742185 | 190268 | KANLUX | TAXI LED12PR WW-C/M PRODUKT WYCOFANY | [5 empty] | - | N | N | N | N | Y | N | N | N | N | Y | N | N | N | N | N | N | N
171742186 | 190277 | KANLUX | JAMAL EL-235T PRODUKT WYCOFANY | [5 empty] | - | N | N | N | N | Y | N | N | N | N | Y | N | N | N | N | N | N | N
171742187 | 190288 | KANLUX | ZEW PLUS EL-235J PRODUKT WYCOFANY | [5 empty] | - | N | N | N | N | Y | N | N | N | N | Y | N | N | N | N | N | N | N
171742188 | 190292 | KANLUX | VERA LED EL-18L-UP PRODUKT WYCOFANY | [5 empty] | - | N | N | N | N | Y | N | N | N | N | Y | N | N | N | N | N | N | N
171742189 | 190297 | KANLUX | SORIN LED EL-21L-UP PRODUKT WYCOFANY | [5 empty] | - | N | N | N | N | Y | N | N | N | N | Y | N | N | N | N | N | N | N
171742190 | 190298 | KANLUX | SORIN LED EL-32I-UP PRODUKT WYCOFANY | [5 empty] | - | N | N | N | N | Y | N | N | N | N | Y | N | N | N | N | N | N | N
171742191 | 190306 | KANLUX | SALAMA EL-130 PRODUKT WYCOFANY | [5 empty] | - | N | N | N | N | Y | N | N | N | N | Y | N | N | N | N | N | N | N
171742192 | 190309 | KANLUX | GRIBLO POWER LED PRODUKT WYCOFANY | [5 empty] | - | N | N | N | N | Y | N | N | N | N | Y | N | N | N | N | N | N | N
171742193 | 177968 | HAGER | RW1 ROZDZIELNICA N/N Z PREFABRYKACJĄ PRODUKT WYCOFANY | [5 empty] | - | N | N | N | N | Y | N | N | N | Y | N | N | N | N | N | N | N | N
171742194 | 413212 | HAGER | T1 ROZDZIELNIA N/N PRODUKT WYCOFANY | [5 empty] | - | N | N | N | N | Y | N | N | N | Y | N | N | N | N | N | N | N | N
171742195 | 70142 | HAGER | 22011909 RAMKA 4X SREBRNA FIORENA PRODUKT WYCOFANY Z OFERTY | [5 empty] | - | N | N | N | N | Y | N | N | N | Y | N | N | N | N | N | N | N | N
171742196 | 292066 | KONTAKT-SIMON | GNIAZDO WTYCZKOWE Z UZIEMIENIEM POJEDYNCZE Z PRZESŁONAMI TORÓW PRĄDOWYCH (MODUŁ) 16A, 250V~, ZACISKI GWINTOWE; BIAŁE PRODUKT WYCOFANY | [5 empty] | - | N | N | N | N | Y | N | N | N | N | N | Y | N | N | N | N | N | N
171742197 | 292068 | KONTAKT-SIMON | GNIAZDO WTYCZKOWE Z UZIEMIENIEM POJEDYNCZE Z PRZESŁONAMI TORÓW PRĄDOWYCH (MODUŁ) 16A, 250V~, ZACISKI GWINTOWE; CZERWONE PRODUKT WYCOFANY | [5 empty] | - | N | N | N | N | Y | N | N | N | N | N | Y | N | N | N | N | N | N
171742198 | 3258 | PLEXIFORM | LATTE NEW T5 OPAL IP40 DIMM 1-100% 2X28 BIAŁY PRODUKT WYCOFANY | [5 empty] | - | N | N | N | N | N | N | N | N | N | N | N | N | N | N | N | N | N
171742199 | 3259 | PLEXIFORM | LATTE NEW T5 OPAL IP40 DIMM 1-100% 2X35 BIAŁY PRODUKT WYCOFANY | [5 empty] | - | N | N | N | N | N | N | N | N | N | N | N | N | N | N | N | N | N
171742200 | 292127 | KONTAKT-SIMON | GNIAZDO KOMPUTEROWE RJ45 KAT.5E PODWÓJNE (MODUŁ); BIAŁE PRODUKT WYCOFANY | [5 empty] | - | N | N | N | N | Y | N | N | N | N | N | Y | N | N | N | N | N | N
171742201 | 293460 | KONTAKT-SIMON | NAVCT 1XQE125 E27 E001 GY9006 GPC PRODUKT WYCOFANY | [5 empty] | - | N | N | N | N | Y | N | N | N | N | N | Y | N | N | N | N | N | N
171742202 | 167010 | HAGER | PRODUKT WYCOFANY Z OFERTY PRODUKT WYCOFANY Z OFERTY | [5 empty] | - | N | N | N | N | Y | N | N | N | Y | N | N | N | N | N | N | N | N
171742203 | 144968 | PLEXIFORM | EL 2X49 SC STATECZNIK REGULOWANY 1-10V PRODUKT WYCOFANY | [5 empty] | - | N | N | N | N | N | N | N | N | N | N | N | N | N | N | N | N | N
171742204 | 166703 | PLEXIFORM | KLOSZ DO LATTE 2X36W PMMA PRYZMAT. PRODUKT WYCOFANY | [5 empty] | - | N | N | N | N | N | N | N | N | N | N | N | N | N | N | N | N | N
171742205 | 166704 | PLEXIFORM | KLOSZ DO LATTE 2X18W PMMA PRYZMAT. PRODUKT WYCOFANY | [5 empty] | - | N | N | N | N | N | N | N | N | N | N | N | N | N | N | N | N | N
171742206 | 449916 | PLEXIFORM | KLOSZ DO LATTE 2X36W OPAL PRODUKT WYCOFANY | [5 empty] | - | N | N | N | N | N | N | N | N | N | N | N | N | N | N | N | N | N
171742207 | 167100 | HAGER | PRODUKT WYCOFANY Z OFERTY PRODUKT WYCOFANY Z OFERTY | [5 empty] | - | N | N | N | N | Y | N | N | N | Y | N | N | N | N | N | N | N | N
171742208 | 167108 | HAGER | PRODUKT WYCOFANY Z OFERTY PRODUKT WYCOFANY Z OFERTY | [5 empty] | - | N | N | N | N | Y | N | N | N | Y | N | N | N | N | N | N | N | N
171742209 | 167127 | HAGER | PRODUKT WYCOFANY Z OFERTY PRODUKT WYCOFANY Z OFERTY | [5 empty] | - | N | N | N | N | Y | N | N | N | Y | N | N | N | N | N | N | N | N
171742210 | 70148 | HAGER | 22000909 GNIAZDO Z/UZ IP44 PRODUKT WYCOFANY Z OFERTY | [5 empty] | - | N | N | N | N | Y | N | N | N | Y | N | N | N | N | N | N | N | N
171742211 | 70150 | HAGER | 22000309 GNIAZDO Z/U Z PRZESŁONAMI PRODUKT WYCOFANY Z OFERTY | [5 empty] | - | N | N | N | N | Y | N | N | N | Y | N | N | N | N | N | N | N | N
171742212 | 70154 | HAGER | 22009609 KLAWISZ ŁĄCZNIK 2-GRUP PRODUKT WYCOFANY Z OFERTY | [5 empty] | - | N | N | N | N | Y | N | N | N | Y | N | N | N | N | N | N | N | N
171742213 | 70158 | HAGER | 22011609 RAMKA 1-KROTNA PRODUKT WYCOFANY Z OFERTY | [5 empty] | - | N | N | N | N | Y | N | N | N | Y | N | N | N | N | N | N | N | N
171742214 | 70160 | HAGER | 22011809 RAMKA 3-KR FIORENA SREBNA PRODUKT WYCOFANY Z OFERTY | [5 empty] | - | N | N | N | N | Y | N | N | N | Y | N | N | N | N | N | N | N | N
171742215 | 70172 | HAGER | 11006201 PŁYTKA CZOŁOWA DO GNIAZD KOMPUTEROWYCH BEZ WKŁADU TYPU AMP, KRONE MODUŁ 25X50 MM PRODUKT WYCOFANY Z OFERTY | [5 empty] | - | N | N | N | N | Y | N | N | N | Y | N | N | N | N | N | N | N | N
171742216 | 70176 | HAGER | 12004501 GNIAZDO GŁOŚNIKOWE OPTIMA PRODUKT WYCOFANY Z OFERTY | [5 empty] | - | N | N | N | N | Y | N | N | N | Y | N | N | N | N | N | N | N | N
171742217 | 70182 | HAGER | 11003101 ŚCIEMNIACZ 20-500W DO ELEKTRONICZNY TRAFO. PRODUKT WYCOFANY Z OFERTY | [5 empty] | - | N | N | N | N | Y | N | N | N | Y | N | N | N | N | N | N | N | N
171742218 | 70188 | HAGER | 12007902 PYTKA CZOŁOWA Z RAMKĄ SZKIELETOWĄ BEZ WKŁADU DO MODUŁÓW 25X50MM PRODUKT WYCOFANY Z OFERTY | [5 empty] | - | N | N | N | N | Y | N | N | N | Y | N | N | N | N | N | N | N | N
171742219 | 70196 | HAGER | 12000202 GNIAZDO Z/U (Z SAMOZACISKAMI) BIAŁE PRODUKT WYCOFANY Z OFERTY | [5 empty] | - | N | N | N | N | Y | N | N | N | Y | N | N | N | N | N | N | N | N
171742220 | 70198 | HAGER | 12001002 GNIAZDO Z/U Z UCHYLNĄ OSŁONĄ (Z SAMOZACISKAMI) PRODUKT WYCOFANY Z OFERTY | [5 empty] | - | N | N | N | N | Y | N | N | N | Y | N | N | N | N | N | N | N | N
171742221 | 70226 | HAGER | 120048 GNIAZDO TEL.X2 OPTIMA PRODUKT WYCOFANY Z OFERTY | [5 empty] | - | N | N | N | N | Y | N | N | N | Y | N | N | N | N | N | N | N | N
171742222 | 77820 | HAGER | 12003602 GNIAZDO RTV KOŃCOWE OPTIMA PRODUKT WYCOFANY Z OFERTY | [5 empty] | - | N | N | N | N | Y | N | N | N | Y | N | N | N | N | N | N | N | N
171742223 | 77822 | HAGER | 12003702 GNIAZDO RTV PRZELOTOWE 10 DB OPTIMA PRODUKT WYCOFANY Z OFERTY | [5 empty] | - | N | N | N | N | Y | N | N | N | Y | N | N | N | N | N | N | N | N
171742224 | 77824 | HAGER | 12004002 GNIAZDO RTV-SAT KOŃCOWE OPTIMA PRODUKT WYCOFANY Z OFERTY | [5 empty] | - | N | N | N | N | Y | N | N | N | Y | N | N | N | N | N | N | N | N
171742225 | 78854 | HAGER | 11002801 ŚCIEMNIACZ 60-600W POKRĘTNY PRODUKT WYCOFANY Z OFERTY | [5 empty] | - | N | N | N | N | Y | N | N | N | Y | N | N | N | N | N | N | N | N
171742226 | 78866 | HAGER | 22000903 GNIAZDO Z/U KLAPKA KREMOWA FIORENA PRODUKT WYCOFANY Z OFERTY | [5 empty] | - | N | N | N | N | Y | N | N | N | Y | N | N | N | N | N | N | N | N
171742227 | 78922 | HAGER | 2012203 ADAPTER N/T MODUŁ ROZSZERZAJĄCY KREMOWY FIORENA PRODUKT WYCOFANY Z OFERTY | [5 empty] | - | N | N | N | N | Y | N | N | N | Y | N | N | N | N | N | N | N | N
171742228 | 180389 | KONTAKT-SIMON | MS9T.01/28 ŚCIEMNIACZ OBROTOWY PRODUKT WYCOFANY | [5 empty] | - | N | N | N | N | Y | N | N | N | N | N | Y | N | N | N | N | N | N
171742229 | 291608 | KONTAKT-SIMON | GNIAZDO WTYCZKOWE Z UZIEMIENIEM SCHUKO BRYZGOSZCZELNE IP44, NATYNKOWE; SZARE PRODUKT WYCOFANY | [5 empty] | - | N | N | N | N | Y | N | N | N | N | N | Y | N | N | N | N | N | N
171742230 | 291612 | KONTAKT-SIMON | Gniazdo wtyczkowe z uziemieniem SCHUKO podwójne bryzgoszczelne IP44, natynkowe; szare |  |  | 36.162 | 5 |  | - | N | N | N | N | Y |  | N | N | N | N | Y | N | N | N | N | N | N
171742231 | 291656 | KONTAKT-SIMON | ŁĄCZNIK JEDNOBIEGUNOWY (MODUŁ) BIAŁY PRODUKT WYCOFANY | [5 empty] | - | N | N | N | N | Y | N | N | N | N | N | Y | N | N | N | N | N | N
171742232 | 291657 | KONTAKT-SIMON | ŁĄCZNIK ŚWIECZNIKOWY (MODUŁ) BIAŁY PRODUKT WYCOFANY | [5 empty] | - | N | N | N | N | Y | N | N | N | N | N | Y | N | N | N | N | N | N
171742233 | 291718 | KONTAKT-SIMON | NAKŁADKA 1-KROTNA PISTACJOWA PRODUKT WYCOFANY | [5 empty] | - | N | N | N | N | Y | N | N | N | N | N | Y | N | N | N | N | N | N
171742234 | 291800 | KONTAKT-SIMON | ŁĄCZNIK JEDNOBIEGUNOWY DO WERSJI IP44, BEZ USZCZELKI (MODUŁ) 16AX,250V~ , ZACISKI GWINTOWE; ALUMINIUM (MET.) PRODUKT WYCOFANY | [5 empty] | - | N | N | N | N | Y | N | N | N | N | N | Y | N | N | N | N | N | N
171742235 | 291802 | KONTAKT-SIMON | ŁĄCZNIK JEDNOBIEGUNOWY Z PODŚWIETLENIEM (MODUŁ) 16AX, 250V~, ZACISKI GWINTOWE; BIAŁY PRODUKT WYCOFANY | [5 empty] | - | N | N | N | N | Y | N | N | N | N | N | Y | N | N | N | N | N | N
171742236 | 291983 | KONTAKT-SIMON | GNIAZDO TELEFONICZNE RJ11 PODWÓJNE (MODUŁ); BIAŁE PRODUKT WYCOFANY | [5 empty] | - | N | N | N | N | Y | N | N | N | N | N | Y | N | N | N | N | N | N
171742237 | 166849 | HAGER | PRODUKT WYCOFANY Z OFERTY PRODUKT WYCOFANY Z OFERTY | [5 empty] | - | N | N | N | N | Y | N | N | N | Y | N | N | N | N | N | N | N | N
171742238 | 70102 | HAGER | 22032510 GNIZADO PODWÓJNE Z UZ. PRODUKT WYCOFANY Z OFERTY | [5 empty] | - | N | N | N | N | Y | N | N | N | Y | N | N | N | N | N | N | N | N
171742239 | 70104 | HAGER | 220096610 KLAWISZ ŁĄCZNIK PRODUKT WYCOFANY Z OFERTY | [5 empty] | - | N | N | N | N | Y | N | N | N | Y | N | N | N | N | N | N | N | N
171742242 | 190199 | KANLUX | DALITA EL-I9 PRODUKT WYCOFANY | [5 empty] | - | N | N | N | N | Y | N | N | N | N | Y | N | N | N | N | N | N | N
171742244 | 70106 | HAGER | 22009610 KLAWISZ ŁĄCZNIK 2-GRUP PRODUKT WYCOFANY Z OFERTY | [5 empty] | - | N | N | N | N | Y | N | N | N | Y | N | N | N | N | N | N | N | N
171742245 | 252781 | AWEX | FIBRA III IP66 PC EVG 2X36 SZARY + MODUŁ 2H PRODUKT WYCOFANY | [5 empty] | - | N | N | N | N | N | N | N | N | N | N | N | N | N | N | N | N | N
171742246 | 70108 | HAGER | 22041310 GN.Z/U Z KLAPKĄ IP44 PRODUKT WYCOFANY Z OFERTY | [5 empty] | - | N | N | N | N | Y | N | N | N | Y | N | N | N | N | N | N | N | N
171742247 | 252780 | AWEX | FIBRA III IP66 PC EVG 2X18 SZARY + MODUŁ 2H PRODUKT WYCOFANY | [5 empty] | - | N | N | N | N | N | N | N | N | N | N | N | N | N | N | N | N | N
171742248 | 166884 | HAGER | PRODUKT WYCOFANY Z OFERTY PRODUKT WYCOFANY Z OFERTY | [5 empty] | - | N | N | N | N | Y | N | N | N | Y | N | N | N | N | N | N | N | N
171742249 | 93773 | PLEXIFORM | MONZA PAR 1X36 BIAŁY PRODUKT WYCOFANY | [5 empty] | - | N | N | N | N | N | N | N | N | N | N | N | N | N | N | N | N | N
171742250 | 93775 | PLEXIFORM | MONZA PAR 2X18 BIAŁY PRODUKT WYCOFANY | [5 empty] | - | N | N | N | N | N | N | N | N | N | N | N | N | N | N | N | N | N
171742251 | 93778 | PLEXIFORM | MONZA PAR 4X18 BIAŁY PRODUKT WYCOFANY | [5 empty] | - | N | N | N | N | N | N | N | N | N | N | N | N | N | N | N | N | N
171742252 | 166906 | HAGER | GNIAZDO KOMPUTEROWE MOLEX POJEDYNCZE NIEEKRANOWANE - POLO.OPTIMA/POLO.OPTIMA BIAŁY PRODUKT WYCOFANY Z OFERTY | [5 empty] | - | N | N | N | N | Y | N | N | N | Y | N | N | N | N | N | N | N | N
171742253 | 190200 | KANLUX | DALITA EL-T29 PRODUKT WYCOFANY | [5 empty] | - | N | N | N | N | Y | N | N | N | N | Y | N | N | N | N | N | N | N
171742255 | 166908 | HAGER | PRODUKT WYCOFANY Z OFERTY PRODUKT WYCOFANY Z OFERTY | [5 empty] | - | N | N | N | N | Y | N | N | N | Y | N | N | N | N | N | N | N | N
171742256 | 70110 | HAGER | 22015710 GNIAZDO KOMP.POJ.KAT.5E PRODUKT WYCOFANY Z OFERTY | [5 empty] | - | N | N | N | N | Y | N | N | N | Y | N | N | N | N | N | N | N | N
171742257 | 70112 | HAGER | 22061010 GNIAZDO GŁOŚNIKOWE PRODUKT WYCOFANY Z OFERTY | [5 empty] | - | N | N | N | N | Y | N | N | N | Y | N | N | N | N | N | N | N | N
171742258 | 70114 | HAGER | 22011610 RAMKA 1-KROTNA PRODUKT WYCOFANY Z OFERTY | [5 empty] | - | N | N | N | N | Y | N | N | N | Y | N | N | N | N | N | N | N | N
171742259 | 70116 | HAGER | 22011710 RAMKA 2-KROTNA PRODUKT WYCOFANY Z OFERTY | [5 empty] | - | N | N | N | N | Y | N | N | N | Y | N | N | N | N | N | N | N | N
171742260 | 70118 | HAGER | 22011810 RAMKA 3-KROTNA PRODUKT WYCOFANY Z OFERTY | [5 empty] | - | N | N | N | N | Y | N | N | N | Y | N | N | N | N | N | N | N | N
171742261 | 70120 | HAGER | 22011910 RAMKA 4-KROTNA PRODUKT WYCOFANY Z OFERTY | [5 empty] | - | N | N | N | N | Y | N | N | N | Y | N | N | N | N | N | N | N | N
171742262 | 70122 | HAGER | 22008410 KLAWISZ UNIWERSALNY PRODUKT WYCOFANY Z OFERTY | [5 empty] | - | N | N | N | N | Y | N | N | N | Y | N | N | N | N | N | N | N | N
171742263 | 70126 | HAGER | 22000110 GNIZADO Z UZ. PRODUKT WYCOFANY Z OFERTY | [5 empty] | - | N | N | N | N | Y | N | N | N | Y | N | N | N | N | N | N | N | N
171742264 | 93803 | PLEXIFORM | MONZA OPAL IP 20 4X18 BIAŁY PRODUKT WYCOFANY | [5 empty] | - | N | N | N | N | N | N | N | N | N | N | N | N | N | N | N | N | N
171742265 | 70128 | HAGER | 22000109 GNIAZDO Z UZIEM.SR PRODUKT WYCOFANY Z OFERTY | [5 empty] | - | N | N | N | N | Y | N | N | N | Y | N | N | N | N | N | N | N | N
171742266 | 70130 | HAGER | 22008409 KLAWISZ UNIWERSALNY SERBNY PRODUKT WYCOFANY Z OFERTY | [5 empty] | - | N | N | N | N | Y | N | N | N | Y | N | N | N | N | N | N | N | N
171742267 | 70132 | HAGER | 22004709 GN. TELEF. POJ. PRODUKT WYCOFANY Z OFERTY | [5 empty] | - | N | N | N | N | Y | N | N | N | Y | N | N | N | N | N | N | N | N
171742270 | 166910 | HAGER | PRODUKT WYCOFANY Z OFERTY PRODUKT WYCOFANY Z OFERTY | [5 empty] | - | N | N | N | N | Y | N | N | N | Y | N | N | N | N | N | N | N | N
171742271 | 70136 | HAGER | 22011709 RAMKA 2-KR FIORENA PRODUKT WYCOFANY Z OFERTY | [5 empty] | - | N | N | N | N | Y | N | N | N | Y | N | N | N | N | N | N | N | N
171742273 | 166943 | HAGER | PRODUKT WYCOFANY Z OFERTY PRODUKT WYCOFANY Z OFERTY | [5 empty] | - | N | N | N | N | Y | N | N | N | Y | N | N | N | N | N | N | N | N
171742274 | 70138 | HAGER | 22012009 RAMKA 5-KR FIORENA PRODUKT WYCOFANY Z OFERTY | [5 empty] | - | N | N | N | N | Y | N | N | N | Y | N | N | N | N | N | N | N | N
171742275 | 190205 | KANLUX | BRENDI EL-1L PRODUKT WYCOFANY | [5 empty] | - | N | N | N | N | Y | N | N | N | N | Y | N | N | N | N | N | N | N
171742276 | 70140 | HAGER | 22032509 GNIAZDO PODWÓJNE Z UZ. PRODUKT WYCOFANY Z OFERTY | [5 empty] | - | N | N | N | N | Y | N | N | N | Y | N | N | N | N | N | N | N | N
171742278 | 166948 | HAGER | PRODUKT WYCOFANY Z OFERTY PRODUKT WYCOFANY Z OFERTY | [5 empty] | - | N | N | N | N | Y | N | N | N | Y | N | N | N | N | N | N | N | N
171742279 | 190215 | KANLUX | GINA EL-2I PRODUKT WYCOFANY | [5 empty] | - | N | N | N | N | Y | N | N | N | N | Y | N | N | N | N | N | N | N
171742280 | 70146 | HAGER | 22061009 GN.GŁOŚNIKOWE PRODUKT WYCOFANY Z OFERTY | [5 empty] | - | N | N | N | N | Y | N | N | N | Y | N | N | N | N | N | N | N | N
171742282 | 190223 | KANLUX | ANO 2I PRODUKT WYCOFANY | [5 empty] | - | N | N | N | N | Y | N | N | N | N | Y | N | N | N | N | N | N | N
171742284 | 190224 | KANLUX | ANO 3I PRODUKT WYCOFANY | [5 empty] | - | N | N | N | N | Y | N | N | N | N | Y | N | N | N | N | N | N | N
171742289 | 190230 | KANLUX | ARDEA 1030 1/2G/ML-SR PRODUKT WYCOFANY | [5 empty] | - | N | N | N | N | Y | N | N | N | N | Y | N | N | N | N | N | N | N
171742290 | 94153 | PLEXIFORM | VIRUS 215 (BAKTERIOBÓJCZA) + ŹRÓDŁA 2X15 BIAŁY PRODUKT WYCOFANY | [5 empty] | - | N | N | N | N | N | N | N | N | N | N | N | N | N | N | N | N | N
171742293 | 230868 | PLEXIFORM | SMART 44 308/1 ST BRAK PIKTOGRAMU HYDRANT PRODUKT WYCOFANY | [5 empty] | - | N | N | N | N | N | N | N | N | N | N | N | N | N | N | N | N | N
171742297 | 230869 | PLEXIFORM | APOLLO P 3L/1 AT/ W 22 X LED PRODUKT WYCOFANY | [5 empty] | - | N | N | N | N | N | N | N | N | N | N | N | N | N | N | N | N | N
171742303 | 93391 | PLEXIFORM | IMOLA IP65 IN POŚREDNIA NT/600X600 2X36 BIAŁY PRODUKT WYCOFANY | [5 empty] | - | N | N | N | N | N | N | N | N | N | N | N | N | N | N | N | N | N
171742314 | 93301 | PLEXIFORM | ROMA OPAL IP 20 4X18 BIAŁY PRODUKT WYCOFANY | [5 empty] | - | N | N | N | N | N | N | N | N | N | N | N | N | N | N | N | N | N
171742325 | 93311 | PLEXIFORM | ROMA PRM IP 20 4X18 BIAŁY PRODUKT WYCOFANY | [5 empty] | - | N | N | N | N | N | N | N | N | N | N | N | N | N | N | N | N | N
171742331 | 93477 | PLEXIFORM | PISA OPAL IP 20 4X18 BIAŁY PRODUKT WYCOFANY | [5 empty] | - | N | N | N | N | N | N | N | N | N | N | N | N | N | N | N | N | N
171742367 | 93325 | PLEXIFORM | ROMA IP65 OPAL 600X600 4X18 BIAŁY PRODUKT WYCOFANY | [5 empty] | - | N | N | N | N | N | N | N | N | N | N | N | N | N | N | N | N | N
171742370 | 472134 | KANLUX | TYBIA DL-236L OPRAWA SUFITOWA PRODUKT WYCOFANY | [5 empty] | - | N | N | N | N | Y | N | N | N | N | Y | N | N | N | N | N | N | N
171742421 | 93031 | PLEXIFORM | FINESTRA KINKIET 1X22 SZARY PRODUKT WYCOFANY | [5 empty] | - | N | N | N | N | N | N | N | N | N | N | N | N | N | N | N | N | N
171742426 | 305794 | PLEXIFORM | VICTORIA 44 108/1 ST 1H 8W / NM / ST PRODUKT WYCOFANY | [5 empty] | - | N | N | N | N | N | N | N | N | N | N | N | N | N | N | N | N | N
171742427 | 400488 | PLEXIFORM | SMART 44 308/2 3H/M DATA-S PRODUKT WYCOFANY | [5 empty] | - | N | N | N | N | N | N | N | N | N | N | N | N | N | N | N | N | N
171742428 | 400489 | PLEXIFORM | VICTORIA 44 308/2 3H/M DATA-S PRODUKT WYCOFANY | [5 empty] | - | N | N | N | N | N | N | N | N | N | N | N | N | N | N | N | N | N
171742429 | 409451 | PLEXIFORM | VENUS 308/2 AT 3H/8W/M/AT PRODUKT WYCOFANY | [5 empty] | - | N | N | N | N | N | N | N | N | N | N | N | N | N | N | N | N | N
171742430 | 409452 | PLEXIFORM | SMART 44 308/2 AT 3H 8W/M/AT PRODUKT WYCOFANY | [5 empty] | - | N | N | N | N | N | N | N | N | N | N | N | N | N | N | N | N | N
171742431 | 413237 | PLEXIFORM | SMART 44 308/1 DATA OPRAWA 3H 8W/NM/DATA PRODUKT WYCOFANY | [5 empty] | - | N | N | N | N | N | N | N | N | N | N | N | N | N | N | N | N | N
171742433 | 93413 | PLEXIFORM | LINEA OPAL 600X600/GK 1X21 BIAŁY PRODUKT WYCOFANY | [5 empty] | - | N | N | N | N | N | N | N | N | N | N | N | N | N | N | N | N | N
171742434 | 93414 | PLEXIFORM | LINEA OPAL 600X600/GK 1X28 BIAŁY PRODUKT WYCOFANY | [5 empty] | - | N | N | N | N | N | N | N | N | N | N | N | N | N | N | N | N | N
171742435 | 93410 | PLEXIFORM | LINEA OPAL 600X600/GK 1X54 BIAŁY PRODUKT WYCOFANY | [5 empty] | - | N | N | N | N | N | N | N | N | N | N | N | N | N | N | N | N | N
171742438 | 93817 | PLEXIFORM | MONZA II T5 PAR DI 2X14 BIAŁY PRODUKT WYCOFANY | [5 empty] | - | N | N | N | N | N | N | N | N | N | N | N | N | N | N | N | N | N
171742440 | 93819 | PLEXIFORM | MONZA II T5 PAR DI 2X28 BIAŁY PRODUKT WYCOFANY | [5 empty] | - | N | N | N | N | N | N | N | N | N | N | N | N | N | N | N | N | N
171742441 | 479999 | KANLUX | BAT03 2M 258(MAHP)AW2H/2F PC EVG IP65 PRODUKT WYCOFANY | [5 empty] | - | N | N | N | N | Y | N | N | N | N | Y | N | N | N | N | N | N | N
171742442 | 92197 | PLEXIFORM | EASY REFLEKTOR ALUMINIOWY KONCENTRYCZNY 550MM - ALUMINIUM PRODUKT WYCOFANY | [5 empty] | - | N | N | N | N | N | N | N | N | N | N | N | N | N | N | N | N | N
171742443 | 93820 | PLEXIFORM | MONZA II T5 PAR DI 2X35 BIAŁY PRODUKT WYCOFANY | [5 empty] | - | N | N | N | N | N | N | N | N | N | N | N | N | N | N | N | N | N
171742444 | 93281 | PLEXIFORM | ROMA PAR 4X18 BIAŁY PRODUKT WYCOFANY | [5 empty] | - | N | N | N | N | N | N | N | N | N | N | N | N | N | N | N | N | N
171742445 | 94257 | PLEXIFORM | UKŁAD ZAPŁONOWY 70 CZARNY PRODUKT WYCOFANY | [5 empty] | - | N | N | N | N | N | N | N | N | N | N | N | N | N | N | N | N | N
171742446 | 66176 | AWEX | L/36/2 MODUŁ LIDER 6-36W 2H PRODUKT WYCOFANY | [5 empty] | - | N | N | N | N | N | N | N | N | N | N | N | N | N | N | N | N | N
171742447 | 66180 | AWEX | LE/36/2 MODUŁ LIDER EVG 6-36W 2H PRODUKT WYCOFANY | [5 empty] | - | N | N | N | N | N | N | N | N | N | N | N | N | N | N | N | N | N
171742448 | 142250 | AWEX | ECD/3/SE OPRAWA ECONOMIC DS IP65 8W 3H SE PRODUKT WYCOFANY | [5 empty] | - | N | N | N | N | N | N | N | N | N | N | N | N | N | N | N | N | N
171742449 | 93821 | PLEXIFORM | MONZA II T5 PAR DI 2X24 BIAŁY PRODUKT WYCOFANY | [5 empty] | - | N | N | N | N | N | N | N | N | N | N | N | N | N | N | N | N | N
171742450 | 93824 | PLEXIFORM | MONZA II T5 PAR DI 2X54 BIAŁY PRODUKT WYCOFANY | [5 empty] | - | N | N | N | N | N | N | N | N | N | N | N | N | N | N | N | N | N
171742451 | 137215 | PLEXIFORM | MODUŁ AWARYJNY TQ280 2H 4-80W PRODUKT WYCOFANY | [5 empty] | - | N | N | N | N | N | N | N | N | N | N | N | N | N | N | N | N | N
171742452 | 93827 | PLEXIFORM | MONZA II T5 OPAL DI 2X21 BIAŁY PRODUKT WYCOFANY | [5 empty] | - | N | N | N | N | N | N | N | N | N | N | N | N | N | N | N | N | N
171742453 | 93831 | PLEXIFORM | MONZA II T5 OPAL DI 2X39 BIAŁY PRODUKT WYCOFANY | [5 empty] | - | N | N | N | N | N | N | N | N | N | N | N | N | N | N | N | N | N
171742454 | 166700 | PLEXIFORM | RAPIDO230 2X26W G24D-3 BIAŁY PRODUKT WYCOFANY | [5 empty] | - | N | N | N | N | N | N | N | N | N | N | N | N | N | N | N | N | N
171742455 | 288430 | AWEX | MONZA SLA 2X36W EVG PRZEMYSŁOWA AWAR.2H SA PRODUKT WYCOFANY | [5 empty] | - | N | N | N | N | N | N | N | N | N | N | N | N | N | N | N | N | N
171742456 | 93832 | PLEXIFORM | MONZA II T5 OPAL DI 2X49 BIAŁY PRODUKT WYCOFANY | [5 empty] | - | N | N | N | N | N | N | N | N | N | N | N | N | N | N | N | N | N
171742457 | 93841 | PLEXIFORM | MONZA II T5 PAR DI-IN 2X49 BIAŁY PRODUKT WYCOFANY | [5 empty] | - | N | N | N | N | N | N | N | N | N | N | N | N | N | N | N | N | N
171742458 | 300090 | PLEXIFORM | BARI II DL 230 EVG 1X26W REGULACJA DALI PRODUKT WYCOFANY | [5 empty] | - | N | N | N | N | N | N | N | N | N | N | N | N | N | N | N | N | N
171742460 | 3170 | PLEXIFORM | BARI II DL 230 EVG DIMM 1-100% 2X26 BIAŁY PRODUKT WYCOFANY | [5 empty] | - | N | N | N | N | N | N | N | N | N | N | N | N | N | N | N | N | N
171742462 | 18155 | OSPEL | 444 LAMBDA BIAŁY PUSZKA NT 3-ZACISKOWA PRODUKT WYCOFANY | [5 empty] | - | N | N | N | N | Y | N | N | N | N | Y | N | N | N | N | N | N | N
171742463 | 93622 | PLEXIFORM | TORINO PAR 1X58 BIAŁY PRODUKT WYCOFANY | [5 empty] | - | N | N | N | N | N | N | N | N | N | N | N | N | N | N | N | N | N
171742466 | 230831 | PROMET | NEK22M-LDSZ ZIELONY 24V - 230V AC/DC PRODUKT WYCOFANY | [5 empty] | - | N | N | N | N | N | N | N | N | N | N | N | N | N | N | N | N | N
171742467 | 93676 | PLEXIFORM | TORINO IP65 PAR SH NT 2X36 BIAŁY PRODUKT WYCOFANY | [5 empty] | - | N | N | N | N | N | N | N | N | N | N | N | N | N | N | N | N | N
171742468 | 74240 | PAWBOL | PUSZKA DO GNIAZDA TABLICOWEGO 32A PRODUKT WYCOFANY | [5 empty] | - | N | N | N | N | Y | N | N | N | N | N | N | N | Y | N | N | N | N
171742469 | 74350 | PAWBOL | WYŁ. 1-BIEG./SCHODOWY EP-LUX 3 BIAŁY D.3203 PRODUKT WYCOFANY | [5 empty] | - | N | N | N | N | Y | N | N | N | N | N | N | N | Y | N | N | N | N
171742470 | 74352 | PAWBOL | WYŁ. ŚWIATŁO EP-LUX 3 BIAŁY D.3205 PRODUKT WYCOFANY | [5 empty] | - | N | N | N | N | Y | N | N | N | N | N | N | N | Y | N | N | N | N
171742471 | 93894 | PLEXIFORM | LATTE NEW T5 OPAL 2X24 BIAŁY PRODUKT WYCOFANY | [5 empty] | - | N | N | N | N | N | N | N | N | N | N | N | N | N | N | N | N | N
171742472 | 93895 | PLEXIFORM | LATTE NEW T5 OPAL 2X28 BIAŁY PRODUKT WYCOFANY | [5 empty] | - | N | N | N | N | N | N | N | N | N | N | N | N | N | N | N | N | N
171742473 | 74354 | PAWBOL | WYŁ. KRZYŻOWY EP-LUX 3 BIAŁY D.3207 PRODUKT WYCOFANY | [5 empty] | - | N | N | N | N | Y | N | N | N | N | N | N | N | Y | N | N | N | N
171742475 | 93896 | PLEXIFORM | LATTE NEW T5 OPAL 2X35 BIAŁY PRODUKT WYCOFANY | [5 empty] | - | N | N | N | N | N | N | N | N | N | N | N | N | N | N | N | N | N
171742476 | 74356 | PAWBOL | GNIAZDO POJED.DYMNE 2P+Z EP.LUX3 D.3200 PRODUKT WYCOFANY | [5 empty] | - | N | N | N | N | Y | N | N | N | N | N | N | N | Y | N | N | N | N
171742478 | 93901 | PLEXIFORM | LATTE NEW T5 PRM 1X28 BIAŁY PRODUKT WYCOFANY | [5 empty] | - | N | N | N | N | N | N | N | N | N | N | N | N | N | N | N | N | N
171742479 | 93902 | PLEXIFORM | LATTE NEW T5 PRM 1X35 BIAŁY PRODUKT WYCOFANY | [5 empty] | - | N | N | N | N | N | N | N | N | N | N | N | N | N | N | N | N | N
171742480 | 93903 | PLEXIFORM | LATTE NEW T5 PRM 1X49 BIAŁY PRODUKT WYCOFANY | [5 empty] | - | N | N | N | N | N | N | N | N | N | N | N | N | N | N | N | N | N
171742481 | 66398 | AWEX | P07 PIKTOGRAM 150X300 "KIERUNEK WYJŚCIA PRAWO" PRODUKT WYCOFANY | [5 empty] | - | N | N | N | N | N | N | N | N | N | N | N | N | N | N | N | N | N
171742482 | 77932 | PAWBOL | 3X16 WTYCZKA SIŁOWA B,1045 PRODUKT WYCOFANY | [5 empty] | - | N | N | N | N | Y | N | N | N | N | N | N | N | Y | N | N | N | N
171742483 | 93738 | PLEXIFORM | QUATOR IP65 4X54 BIAŁY PRODUKT WYCOFANY | [5 empty] | - | N | N | N | N | N | N | N | N | N | N | N | N | N | N | N | N | N
171742484 | 93908 | PLEXIFORM | LATTE NEW T5 PRM 2X28 BIAŁY PRODUKT WYCOFANY | [5 empty] | - | N | N | N | N | N | N | N | N | N | N | N | N | N | N | N | N | N
171742485 | 78084 | PAWBOL | WH-1 WYŁ.HERM.POJ.BIAŁY PRODUKT WYCOFANY | [5 empty] | - | N | N | N | N | Y | N | N | N | N | N | N | N | Y | N | N | N | N
171742486 | 66400 | AWEX | P08 PIKTOGRAM 150X300 "KIERUNEK WYJŚCIA LEWO" PRODUKT WYCOFANY | [5 empty] | - | N | N | N | N | N | N | N | N | N | N | N | N | N | N | N | N | N
171742487 | 177959 | PLEXIFORM | MONZA PAR EVG 4X18W + MODUŁ AWARYJNY 2H PRODUKT WYCOFANY | [5 empty] | - | N | N | N | N | N | N | N | N | N | N | N | N | N | N | N | N | N
171742488 | 78086 | PAWBOL | WH-2 WYŁ.HERM.PODW.BIAŁY PRODUKT WYCOFANY | [5 empty] | - | N | N | N | N | Y | N | N | N | N | N | N | N | Y | N | N | N | N
171742489 | 93909 | PLEXIFORM | LATTE NEW T5 PRM 2X35 BIAŁY PRODUKT WYCOFANY | [5 empty] | - | N | N | N | N | N | N | N | N | N | N | N | N | N | N | N | N | N
171742490 | 66402 | AWEX | P09 PIKTOGRAM 150X300 "KIERUNEK WYJŚCIA W DÓŁ" PRODUKT WYCOFANY | [5 empty] | - | N | N | N | N | N | N | N | N | N | N | N | N | N | N | N | N | N
171742492 | 93910 | PLEXIFORM | LATTE NEW T5 PRM 2X49 BIAŁY PRODUKT WYCOFANY | [5 empty] | - | N | N | N | N | N | N | N | N | N | N | N | N | N | N | N | N | N
171742493 | 66404 | AWEX | P10 PIKTOGRAM 150X300 "SCHODY W PRAWO GÓRA" PRODUKT WYCOFANY | [5 empty] | - | N | N | N | N | N | N | N | N | N | N | N | N | N | N | N | N | N
171742494 | 93862 | PLEXIFORM | LATTE NEW OPAL 1X18 BIAŁY PRODUKT WYCOFANY | [5 empty] | - | N | N | N | N | N | N | N | N | N | N | N | N | N | N | N | N | N
171742495 | 93866 | PLEXIFORM | LATTE NEW OPAL 2X36 BIAŁY PRODUKT WYCOFANY | [5 empty] | - | N | N | N | N | N | N | N | N | N | N | N | N | N | N | N | N | N
171742496 | 423242 | PLEXIFORM | FIBRA III 1X58W IP66 PC POD ŚWIETL.LED JEDNOSTRONNE ZA PRODUKT WYCOFANY | [5 empty] | - | N | N | N | N | N | N | N | N | N | N | N | N | N | N | N | N | N
171742497 | 66406 | AWEX | P11 PIKTOGRAM 150X300 "SCHODY W LEWO GÓRA" PRODUKT WYCOFANY | [5 empty] | - | N | N | N | N | N | N | N | N | N | N | N | N | N | N | N | N | N
171742498 | 423243 | PLEXIFORM | FIBRA III 2X58W IP66 PC ŚWIETL.LED JEDNOSTRONNE ZASIL. PRODUKT WYCOFANY | [5 empty] | - | N | N | N | N | N | N | N | N | N | N | N | N | N | N | N | N | N
171742500 | 93867 | PLEXIFORM | LATTE NEW OPAL 2X58 BIAŁY PRODUKT WYCOFANY | [5 empty] | - | N | N | N | N | N | N | N | N | N | N | N | N | N | N | N | N | N
171742501 | 66410 | AWEX | P13 PIKTOGRAM 150X300 "SCHODY W LEWO DÓŁ" PRODUKT WYCOFANY | [5 empty] | - | N | N | N | N | N | N | N | N | N | N | N | N | N | N | N | N | N
171742503 | 3424 | PLEXIFORM | FIBRA III IP66 PC EVG DIMM 1-100% 2X58 SZARY PRODUKT WYCOFANY | [5 empty] | - | N | N | N | N | N | N | N | N | N | N | N | N | N | N | N | N | N
171742504 | 93868 | PLEXIFORM | LATTE NEW OPAL EVG 1X18 BIAŁY PRODUKT WYCOFANY | [5 empty] | - | N | N | N | N | N | N | N | N | N | N | N | N | N | N | N | N | N
171742506 | 93871 | PLEXIFORM | LATTE NEW OPAL EVG 2X18 BIAŁY PRODUKT WYCOFANY | [5 empty] | - | N | N | N | N | N | N | N | N | N | N | N | N | N | N | N | N | N
171742507 | 93872 | PLEXIFORM | LATTE NEW OPAL EVG 2X36 BIAŁY PRODUKT WYCOFANY | [5 empty] | - | N | N | N | N | N | N | N | N | N | N | N | N | N | N | N | N | N
171742508 | 93873 | PLEXIFORM | LATTE NEW OPAL EVG 2X58 BIAŁY PRODUKT WYCOFANY | [5 empty] | - | N | N | N | N | N | N | N | N | N | N | N | N | N | N | N | N | N
171742509 | 93877 | PLEXIFORM | LATTE NEW PRM 2X18 BIAŁY PRODUKT WYCOFANY | [5 empty] | - | N | N | N | N | N | N | N | N | N | N | N | N | N | N | N | N | N
171742510 | 93878 | PLEXIFORM | LATTE NEW PRM 2X36 BIAŁY PRODUKT WYCOFANY | [5 empty] | - | N | N | N | N | N | N | N | N | N | N | N | N | N | N | N | N | N
171742511 | 93881 | PLEXIFORM | LATTE NEW PRM EVG 1X36 BIAŁY PRODUKT WYCOFANY | [5 empty] | - | N | N | N | N | N | N | N | N | N | N | N | N | N | N | N | N | N
171742512 | 93883 | PLEXIFORM | LATTE NEW PRM EVG 2X18 BIAŁY PRODUKT WYCOFANY | [5 empty] | - | N | N | N | N | N | N | N | N | N | N | N | N | N | N | N | N | N
171742513 | 449707 | PLEXIFORM | FIBRA III IP 66 PC EVG 2X36W TR INDUSTRY (-30ST.) PRODUKT WYCOFANY | [5 empty] | - | N | N | N | N | N | N | N | N | N | N | N | N | N | N | N | N | N
171742514 | 93885 | PLEXIFORM | LATTE NEW PRM EVG 2X58 BIAŁY PRODUKT WYCOFANY | [5 empty] | - | N | N | N | N | N | N | N | N | N | N | N | N | N | N | N | N | N
171742515 | 93212 | PLEXIFORM | DUET II 40° 2X4 SZARY PRODUKT WYCOFANY | [5 empty] | - | N | N | N | N | N | N | N | N | N | N | N | N | N | N | N | N | N
171742516 | 94158 | PLEXIFORM | ZASILACZ DO LED LPH-18W 24V/DC IP67 18 - PRODUKT WYCOFANY | [5 empty] | - | N | N | N | N | N | N | N | N | N | N | N | N | N | N | N | N | N
171742517 | 94160 | PLEXIFORM | ZASILACZ DO LED LPV-35W 24V/DC IP67 35 - PRODUKT WYCOFANY | [5 empty] | - | N | N | N | N | N | N | N | N | N | N | N | N | N | N | N | N | N
171742518 | 258856 | KANLUX | RINDO LED MCOB-30-GM PRODUKT WYCOFANY | [5 empty] | - | N | N | N | N | Y | N | N | N | N | Y | N | N | N | N | N | N | N
171742519 | 1834 | KANLUX | RSTR 418 PT-EVG PRODUKT WYCOFANY | [5 empty] | - | N | N | N | N | Y | N | N | N | N | Y | N | N | N | N | N | N | N
171742520 | 189927 | KANLUX | BASK CTC-5515-SG/N PRODUKT WYCOFANY | [5 empty] | - | N | N | N | N | Y | N | N | N | N | Y | N | N | N | N | N | N | N
171742521 | 449708 | PLEXIFORM | FIBRA III IP 66 PC EVG 2X58W TR INDUSTRY (-30ST) PRODUKT WYCOFANY | [5 empty] | - | N | N | N | N | N | N | N | N | N | N | N | N | N | N | N | N | N
171742522 | 189943 | KANLUX | PARLE CTC-5519-SN/G PRODUKT WYCOFANY | [5 empty] | - | N | N | N | N | Y | N | N | N | N | Y | N | N | N | N | N | N | N
171742523 | 93144 | PLEXIFORM | ZAWIESZENIE ELEKTRYCZNE - SZARY PRODUKT WYCOFANY | [5 empty] | - | N | N | N | N | N | N | N | N | N | N | N | N | N | N | N | N | N
171742524 | 189960 | KANLUX | VIDI CTC-5515-GM PRODUKT WYCOFANY | [5 empty] | - | N | N | N | N | Y | N | N | N | N | Y | N | N | N | N | N | N | N
171742526 | 2336 | KONTAKT-SIMON | DOWNLIGHT 706 STAŁY NW WHITE-FLOOD PRODUKT WYCOFANY | [5 empty] | - | N | N | N | N | Y | N | N | N | N | N | Y | N | N | N | N | N | N
171742527 | 2318 | KONTAKT-SIMON | DOWNLIGHT 725 STAŁY NW GENERAL (O165MM) PRODUKT WYCOFANY | [5 empty] | - | N | N | N | N | Y | N | N | N | N | N | Y | N | N | N | N | N | N
171742529 | 2368 | KONTAKT-SIMON | PANEL LED 726 60X60 NW PRODUKT WYCOFANY | [5 empty] | - | N | N | N | N | Y | N | N | N | N | N | Y | N | N | N | N | N | N
171742530 | 305797 | PLEXIFORM | AVANTGARDE PRO IP65 1X100W SZARY + ŹRÓDŁO (BEZ SŁUPA) PRODUKT WYCOFANY | [5 empty] | - | N | N | N | N | N | N | N | N | N | N | N | N | N | N | N | N | N
171742533 | 410969 | KONTAKT-SIMON | ZASILACZ DOMOFON.Z INTER PRODUKT WYCOFANY | [5 empty] | - | N | N | N | N | Y | N | N | N | N | N | Y | N | N | N | N | N | N
171742543 | 93231 | PLEXIFORM | QUAZAR 600X600/GK 4X24 BIAŁY PRODUKT WYCOFANY | [5 empty] | - | N | N | N | N | N | N | N | N | N | N | N | N | N | N | N | N | N
171742544 | 93649 | PLEXIFORM | TORINO OPAL IP 20 2X18 BIAŁY PRODUKT WYCOFANY | [5 empty] | - | N | N | N | N | N | N | N | N | N | N | N | N | N | N | N | N | N
171742547 | 230827 | PLEXIFORM | ZAWIESIE ELEKTRYCZNE TYP "Y" PRODUKT WYCOFANY | [5 empty] | - | N | N | N | N | N | N | N | N | N | N | N | N | N | N | N | N | N
171742548 | 230848 | PLEXIFORM | RASTER T5 M, LI 2X35/49/80 PRODUKT WYCOFANY | [5 empty] | - | N | N | N | N | N | N | N | N | N | N | N | N | N | N | N | N | N
171742549 | 93747 | PLEXIFORM | MONZA SLA 2X18 BIAŁY PRODUKT WYCOFANY | [5 empty] | - | N | N | N | N | N | N | N | N | N | N | N | N | N | N | N | N | N
171742551 | 252835 | PLEXIFORM | ZAWIESZENIE ELEKTRYCZNE TYP "Y" PRODUKT WYCOFANY | [5 empty] | - | N | N | N | N | N | N | N | N | N | N | N | N | N | N | N | N | N
171742552 | 93750 | PLEXIFORM | MONZA SLA 4X18 BIAŁY PRODUKT WYCOFANY | [5 empty] | - | N | N | N | N | N | N | N | N | N | N | N | N | N | N | N | N | N
171742553 | 189673 | KANLUX | BRAVO LED360 PRODUKT WYCOFANY | [5 empty] | - | N | N | N | N | Y | N | N | N | N | Y | N | N | N | N | N | N | N
171742555 | 189674 | KANLUX | BRAVO LED744 PRODUKT WYCOFANY | [5 empty] | - | N | N | N | N | Y | N | N | N | N | Y | N | N | N | N | N | N | N
171742556 | 189677 | KANLUX | REGIS 418 PAR PT PRODUKT WYCOFANY | [5 empty] | - | N | N | N | N | Y | N | N | N | N | Y | N | N | N | N | N | N | N
171742558 | 189678 | KANLUX | REGIS 418-EVG PAR PT PRODUKT WYCOFANY | [5 empty] | - | N | N | N | N | Y | N | N | N | N | Y | N | N | N | N | N | N | N
171742563 | 189981 | KANLUX | ARGUS CT-2117-AN PRODUKT WYCOFANY | [5 empty] | - | N | N | N | N | Y | N | N | N | N | Y | N | N | N | N | N | N | N
171742569 | 92569 | PLEXIFORM | STAR E 1,5H 2X8 BIAŁY PRODUKT WYCOFANY | [5 empty] | - | N | N | N | N | N | N | N | N | N | N | N | N | N | N | N | N | N
171742571 | 189991 | KANLUX | ULKE CT-2119-BR/M PRODUKT WYCOFANY | [5 empty] | - | N | N | N | N | Y | N | N | N | N | Y | N | N | N | N | N | N | N
171742572 | 92592 | PLEXIFORM | STAR IP65 E AD 1 H 11 BIAŁY PRODUKT WYCOFANY | [5 empty] | - | N | N | N | N | N | N | N | N | N | N | N | N | N | N | N | N | N
171742573 | 190000 | KANLUX | PATIA CTX-DS20 PRODUKT WYCOFANY | [5 empty] | - | N | N | N | N | Y | N | N | N | N | Y | N | N | N | N | N | N | N
171742574 | 288422 | PLEXIFORM | ITECH 1L/1-3W/ST/W IP65 PRODUKT WYCOFANY | [5 empty] | - | N | N | N | N | N | N | N | N | N | N | N | N | N | N | N | N | N
171742575 | 300098 | PLEXIFORM | RINO 1L/1-9W/R/ST/W OPRAWA 1H 3X3W POWER LED/NM/R/9W S PRODUKT WYCOFANY | [5 empty] | - | N | N | N | N | N | N | N | N | N | N | N | N | N | N | N | N | N
171742576 | 94060 | PLEXIFORM | FIBRA III IP66 PC 1X36 SZARY PRODUKT WYCOFANY | [5 empty] | - | N | N | N | N | N | N | N | N | N | N | N | N | N | N | N | N | N
171742577 | 94061 | PLEXIFORM | FIBRA III IP66 PC 1X58 SZARY PRODUKT WYCOFANY | [5 empty] | - | N | N | N | N | N | N | N | N | N | N | N | N | N | N | N | N | N
171742578 | 305694 | PLEXIFORM | SMART 44 311/2 ST 3H 11W/M/ST PRODUKT WYCOFANY | [5 empty] | - | N | N | N | N | N | N | N | N | N | N | N | N | N | N | N | N | N
171742579 | 190008 | KANLUX | MIKA CTX-42+B2-SN/N PRODUKT WYCOFANY | [5 empty] | - | N | N | N | N | Y | N | N | N | N | Y | N | N | N | N | N | N | N
171742580 | 305792 | PLEXIFORM | SMART 44 108/1 ST 1H 8W / NM / ST PRODUKT WYCOFANY | [5 empty] | - | N | N | N | N | N | N | N | N | N | N | N | N | N | N | N | N | N
171742581 | 94063 | PLEXIFORM | FIBRA III IP66 PC 2X36 SZARY PRODUKT WYCOFANY | [5 empty] | - | N | N | N | N | N | N | N | N | N | N | N | N | N | N | N | N | N
171742582 | 190011 | KANLUX | DANTE CTX-41+D-C PRODUKT WYCOFANY | [5 empty] | - | N | N | N | N | Y | N | N | N | N | Y | N | N | N | N | N | N | N
171742583 | 94064 | PLEXIFORM | FIBRA III IP66 PC 2X58 SZARY PRODUKT WYCOFANY | [5 empty] | - | N | N | N | N | N | N | N | N | N | N | N | N | N | N | N | N | N
171742584 | 190014 | KANLUX | TRISTAN CTX-10+K2-C PRODUKT WYCOFANY | [5 empty] | - | N | N | N | N | Y | N | N | N | N | Y | N | N | N | N | N | N | N
171742585 | 190018 | KANLUX | PERS CT-DS94-C/W PRODUKT WYCOFANY | [5 empty] | - | N | N | N | N | Y | N | N | N | N | Y | N | N | N | N | N | N | N
171742587 | 480477 | AWEX | OPRAWA INFINITY AC LED 3,2W 1H JEDNOZADANIOWA AT SZARA PRODUKT WYCOFANY | [5 empty] | - | N | N | N | N | N | N | N | N | N | N | N | N | N | N | N | N | N
171742588 | 495980 | AWEX | OPRAWA INFINITY AC LED1,2W 1H JEDNOZADANIOWA AT SZARA PRODUKT WYCOFANY | [5 empty] | - | N | N | N | N | N | N | N | N | N | N | N | N | N | N | N | N | N
171742589 | 66184 | AWEX | HDE/2/SE OPRAWA HELIOS IP42 8W 2H SE PRODUKT WYCOFANY | [5 empty] | - | N | N | N | N | N | N | N | N | N | N | N | N | N | N | N | N | N
171742590 | 18264 | KANLUX | 03 2M MP 136 S AW2H2F PRODUKT WYCOFANY | [5 empty] | - | N | N | N | N | Y | N | N | N | N | Y | N | N | N | N | N | N | N
171742591 | 92318 | PLEXIFORM | JET SM + UKŁAD + ŹRÓDŁO 1000 CZARNY PRODUKT WYCOFANY | [5 empty] | - | N | N | N | N | N | N | N | N | N | N | N | N | N | N | N | N | N
171742592 | 305796 | PLEXIFORM | VISBY IP55 70W NA SŁUP FI 60MM (BEZ SŁUPA) PRODUKT WYCOFANY | [5 empty] | - | N | N | N | N | N | N | N | N | N | N | N | N | N | N | N | N | N
171742593 | 423091 | PLEXIFORM | COSMO SM IP65 400W NAŚWIETLACZ PRODUKT WYCOFANY | [5 empty] | - | N | N | N | N | N | N | N | N | N | N | N | N | N | N | N | N | N
171742594 | 3423 | PLEXIFORM | NICEA IP55 NA SŁUP O ŚREDNICY 60MMM BEZ SŁUPA 70 ALUMI PRODUKT WYCOFANY | [5 empty] | - | N | N | N | N | N | N | N | N | N | N | N | N | N | N | N | N | N
171742595 | 164910 | AWEX | LE/58/2 MODUŁ LIDER EVG 18-58W 2H PRODUKT WYCOFANY | [5 empty] | - | N | N | N | N | N | N | N | N | N | N | N | N | N | N | N | N | N
171742598 | 232765 | KONTAKT-SIMON | KLAWISZ POJEDYNCZY DO ŁĄCZNIKA; ALUMINIUM MAT PRODUKT WYCOFANY | [5 empty] | - | N | N | N | N | Y | N | N | N | N | N | Y | N | N | N | N | N | N
171742647 | 189922 | KANLUX | BASK CTC-5514-SG/N PRODUKT WYCOFANY | [5 empty] | - | N | N | N | N | Y | N | N | N | N | Y | N | N | N | N | N | N | N
171742648 | 94138 | PLEXIFORM | MODUŁ AWARYJNY TQ118 MAX18 - PRODUKT WYCOFANY | [5 empty] | - | N | N | N | N | N | N | N | N | N | N | N | N | N | N | N | N | N
171742649 | 94142 | PLEXIFORM | MODUŁ AWARYJNY TQ218 MAX18 - PRODUKT WYCOFANY | [5 empty] | - | N | N | N | N | N | N | N | N | N | N | N | N | N | N | N | N | N
171742650 | 189765 | KANLUX | INES 7061NC PRODUKT WYCOFANY | [5 empty] | - | N | N | N | N | Y | N | N | N | N | Y | N | N | N | N | N | N | N
171742651 | 189772 | KANLUX | ASTON DLP-100 218-WH PRODUKT WYCOFANY | [5 empty] | - | N | N | N | N | Y | N | N | N | N | Y | N | N | N | N | N | N | N
171742652 | 189773 | KANLUX | ASTON DLP-100 226-WH PRODUKT WYCOFANY | [5 empty] | - | N | N | N | N | Y | N | N | N | N | Y | N | N | N | N | N | N | N
171742653 | 189775 | KANLUX | SLOT DLP-100G 226-WH PRODUKT WYCOFANY | [5 empty] | - | N | N | N | N | Y | N | N | N | N | Y | N | N | N | N | N | N | N
171742654 | 189776 | KANLUX | NAZAR DLP-200 226-WH PRODUKT WYCOFANY | [5 empty] | - | N | N | N | N | Y | N | N | N | N | Y | N | N | N | N | N | N | N
171742655 | 189777 | KANLUX | ANDES DLP-300G 226-WH PRODUKT WYCOFANY | [5 empty] | - | N | N | N | N | Y | N | N | N | N | Y | N | N | N | N | N | N | N
171742656 | 189782 | KANLUX | OZON DLBS-1AV/27-C PRODUKT WYCOFANY | [5 empty] | - | N | N | N | N | Y | N | N | N | N | Y | N | N | N | N | N | N | N
171742657 | 189783 | KANLUX | OZON DLBS-1AV/27-C/M PRODUKT WYCOFANY | [5 empty] | - | N | N | N | N | Y | N | N | N | N | Y | N | N | N | N | N | N | N
171742658 | 189786 | KANLUX | MAYOR DLP-226-W PRODUKT WYCOFANY | [5 empty] | - | N | N | N | N | Y | N | N | N | N | Y | N | N | N | N | N | N | N
171742659 | 74772 | PLEXIFORM | MODUŁ AWARYJNY CONVERTLITE CQ 1H-58 921811 PRODUKT WYCOFANY | [5 empty] | - | N | N | N | N | N | N | N | N | N | N | N | N | N | N | N | N | N
171742660 | 165572 | AWEX | OPRAWA LOVATO NC (NAT. DO KORYTARZY) LED 1H JEDNOZADANIOWA PRODUKT WYCOFANY | [5 empty] | - | N | N | N | N | N | N | N | N | N | N | N | N | N | N | N | N | N
171742661 | 93184 | PLEXIFORM | QUADRO 2X36 SZARY PRODUKT WYCOFANY | [5 empty] | - | N | N | N | N | N | N | N | N | N | N | N | N | N | N | N | N | N
171742662 | 189807 | KANLUX | MEDIA T MTH-150-GR PRODUKT WYCOFANY | [5 empty] | - | N | N | N | N | Y | N | N | N | N | Y | N | N | N | N | N | N | N
171742663 | 93058 | PLEXIFORM | FINESTRA RING 500 2X36 SZARY PRODUKT WYCOFANY | [5 empty] | - | N | N | N | N | N | N | N | N | N | N | N | N | N | N | N | N | N
171742664 | 94056 | PLEXIFORM | SOLAR OL 22 BIAŁY PRODUKT WYCOFANY | [5 empty] | - | N | N | N | N | N | N | N | N | N | N | N | N | N | N | N | N | N
171742665 | 66186 | AWEX | P13 PIKTOGRAM 100X300 "SCHODY W LEWO DÓŁ" PRODUKT WYCOFANY | [5 empty] | - | N | N | N | N | N | N | N | N | N | N | N | N | N | N | N | N | N
171742666 | 94058 | PLEXIFORM | SOLAR OL EVG 2X18 BIAŁY PRODUKT WYCOFANY | [5 empty] | - | N | N | N | N | N | N | N | N | N | N | N | N | N | N | N | N | N
171742667 | 66188 | AWEX | P08 PIKTOGRAM 100X300 "KIERUNEK WYJŚCIA LEWO" PRODUKT WYCOFANY | [5 empty] | - | N | N | N | N | N | N | N | N | N | N | N | N | N | N | N | N | N
171742668 | 92329 | PLEXIFORM | SOLAR NEW 340 IP 66 1X26 BIAŁY PRODUKT WYCOFANY | [5 empty] | - | N | N | N | N | N | N | N | N | N | N | N | N | N | N | N | N | N
171742669 | 190027 | KANLUX | DELE AL-204-C PRODUKT WYCOFANY | [5 empty] | - | N | N | N | N | Y | N | N | N | N | Y | N | N | N | N | N | N | N
171742670 | 66192 | AWEX | P10 PIKTOGRAM 100X300 "SCHODY W PRAWO GÓRA" PRODUKT WYCOFANY | [5 empty] | - | N | N | N | N | N | N | N | N | N | N | N | N | N | N | N | N | N
171742671 | 92332 | PLEXIFORM | SOLAR NEW 340 IP 66 2X18 BIAŁY PRODUKT WYCOFANY | [5 empty] | - | N | N | N | N | N | N | N | N | N | N | N | N | N | N | N | N | N
171742672 | 190043 | KANLUX | RAGO DL-R80-C PRODUKT WYCOFANY | [5 empty] | - | N | N | N | N | Y | N | N | N | N | Y | N | N | N | N | N | N | N
171742673 | 66194 | AWEX | P11 PIKTOGRAM 100X300 "SCHODY W LEWO GÓRA" PRODUKT WYCOFANY | [5 empty] | - | N | N | N | N | N | N | N | N | N | N | N | N | N | N | N | N | N
171742674 | 92353 | PLEXIFORM | SOLAR NEW 430 IP 66 2X26 BIAŁY PRODUKT WYCOFANY | [5 empty] | - | N | N | N | N | N | N | N | N | N | N | N | N | N | N | N | N | N
171742675 | 66196 | AWEX | P03 PIKTOGRAM 100X300 "WYJŚCIE EWAKUACYJNE" PRODUKT WYCOFANY | [5 empty] | - | N | N | N | N | N | N | N | N | N | N | N | N | N | N | N | N | N
171742676 | 92347 | PLEXIFORM | SOLAR NEW 430 IP 66 1X57 BIAŁY PRODUKT WYCOFANY | [5 empty] | - | N | N | N | N | N | N | N | N | N | N | N | N | N | N | N | N | N
171742677 | 190047 | KANLUX | RAGO DL-R63-C/M PRODUKT WYCOFANY | [5 empty] | - | N | N | N | N | Y | N | N | N | N | Y | N | N | N | N | N | N | N
171742678 | 66198 | AWEX | P12 PIKTOGRAM 100X300 "SCHODY W PRAWO DÓŁ" PRODUKT WYCOFANY | [5 empty] | - | N | N | N | N | N | N | N | N | N | N | N | N | N | N | N | N | N
171742679 | 190048 | KANLUX | RAGO DL-R63-C PRODUKT WYCOFANY | [5 empty] | - | N | N | N | N | Y | N | N | N | N | Y | N | N | N | N | N | N | N
171742680 | 66200 | AWEX | P07 PIKTOGRAM 100X300 "KIERUNEK WYJŚCIA PRAWO" PRODUKT WYCOFANY | [5 empty] | - | N | N | N | N | N | N | N | N | N | N | N | N | N | N | N | N | N
171742682 | 66208 | AWEX | P06 PIKTOGRAM 100X300 "ZA DRZWIAMI W DÓŁ" PRODUKT WYCOFANY | [5 empty] | - | N | N | N | N | N | N | N | N | N | N | N | N | N | N | N | N | N
171742683 | 190072 | KANLUX | GRANDO LED-RGB 5M PRODUKT WYCOFANY | [5 empty] | - | N | N | N | N | Y | N | N | N | N | Y | N | N | N | N | N | N | N
171742684 | 66388 | AWEX | P04 PIKTOGRAM 150X300 "EXIT" PRODUKT WYCOFANY | [5 empty] | - | N | N | N | N | N | N | N | N | N | N | N | N | N | N | N | N | N
171742685 | 190077 | KANLUX | GRANDO LED-GN 5M PRODUKT WYCOFANY | [5 empty] | - | N | N | N | N | Y | N | N | N | N | Y | N | N | N | N | N | N | N
171742686 | 66390 | AWEX | P05 PIKTOGRAM 150X300 "ZA DRZWIAMI W DÓŁ" PRODUKT WYCOFANY | [5 empty] | - | N | N | N | N | N | N | N | N | N | N | N | N | N | N | N | N | N
171742688 | 190078 | KANLUX | GRANDO LED-BL 5M PRODUKT WYCOFANY | [5 empty] | - | N | N | N | N | Y | N | N | N | N | Y | N | N | N | N | N | N | N
171742689 | 66394 | AWEX | P01 PIKTOGRAM 150X300 "STRZAŁKA W PRAWO" PRODUKT WYCOFANY | [5 empty] | - | N | N | N | N | N | N | N | N | N | N | N | N | N | N | N | N | N
171742691 | 190079 | KANLUX | GRANDO LED-RE 5M PRODUKT WYCOFANY | [5 empty] | - | N | N | N | N | Y | N | N | N | N | Y | N | N | N | N | N | N | N
171742692 | 66396 | AWEX | P03 PIKTOGRAM 150X300 "WYJŚCIE EWAKUACYJNE" PRODUKT WYCOFANY | [5 empty] | - | N | N | N | N | N | N | N | N | N | N | N | N | N | N | N | N | N
171742694 | 190080 | KANLUX | VOLCANO LED-RGB5M PRODUKT WYCOFANY | [5 empty] | - | N | N | N | N | Y | N | N | N | N | Y | N | N | N | N | N | N | N
171742695 | 92350 | PLEXIFORM | SOLAR NEW 430 IP 66 1X70 BIAŁY PRODUKT WYCOFANY | [5 empty] | - | N | N | N | N | N | N | N | N | N | N | N | N | N | N | N | N | N
171742697 | 190084 | KANLUX | VOLCANO LED-BL 5M PRODUKT WYCOFANY | [5 empty] | - | N | N | N | N | Y | N | N | N | N | Y | N | N | N | N | N | N | N
171742698 | 91955 | PLEXIFORM | DROP2 IP 55 1X38 BIAŁY PRODUKT WYCOFANY | [5 empty] | - | N | N | N | N | N | N | N | N | N | N | N | N | N | N | N | N | N
171742701 | 91956 | PLEXIFORM | DROP2 IP 55 2X18 BIAŁY PRODUKT WYCOFANY | [5 empty] | - | N | N | N | N | N | N | N | N | N | N | N | N | N | N | N | N | N
171742703 | 91971 | PLEXIFORM | DROP2 IP 55 EVG 2X18 BIAŁY PRODUKT WYCOFANY | [5 empty] | - | N | N | N | N | N | N | N | N | N | N | N | N | N | N | N | N | N
171742706 | 91972 | PLEXIFORM | DROP2 IP 55 EVG 2X26 BIAŁY PRODUKT WYCOFANY | [5 empty] | - | N | N | N | N | N | N | N | N | N | N | N | N | N | N | N | N | N
171742708 | 92012 | PLEXIFORM | DROP2 V IP 55 2X18 BIAŁY PRODUKT WYCOFANY | [5 empty] | - | N | N | N | N | N | N | N | N | N | N | N | N | N | N | N | N | N
171742710 | 255296 | PLEXIFORM | MEMI 2X26W IP65 PRODUKT WYCOFANY | [5 empty] | - | N | N | N | N | N | N | N | N | N | N | N | N | N | N | N | N | N
171742712 | 305693 | PLEXIFORM | LT 150 IP65 EVG 26W PRODUKT WYCOFANY | [5 empty] | - | N | N | N | N | N | N | N | N | N | N | N | N | N | N | N | N | N
171742719 | 249780 | AWEX | LATTE NEW OPAL EVG 2X36 OPRAWA AWARYJNA PRZEM. 2H/SA PRODUKT WYCOFANY | [5 empty] | - | N | N | N | N | N | N | N | N | N | N | N | N | N | N | N | N | N
171742776 | 189739 | KANLUX | PIRES DL-60O PRODUKT WYCOFANY | [5 empty] | - | N | N | N | N | Y | N | N | N | N | Y | N | N | N | N | N | N | N
171742777 | 189741 | KANLUX | LUVEN MX-216/21W-W PRODUKT WYCOFANY | [5 empty] | - | N | N | N | N | Y | N | N | N | N | Y | N | N | N | N | N | N | N
171742778 | 189742 | KANLUX | LUVEN MX-218/38W-W PRODUKT WYCOFANY | [5 empty] | - | N | N | N | N | Y | N | N | N | N | Y | N | N | N | N | N | N | N
171742779 | 189743 | KANLUX | VIGA DL-28L PRODUKT WYCOFANY | [5 empty] | - | N | N | N | N | Y | N | N | N | N | Y | N | N | N | N | N | N | N
171742780 | 189744 | KANLUX | VIGA DL-28O PRODUKT WYCOFANY | [5 empty] | - | N | N | N | N | Y | N | N | N | N | Y | N | N | N | N | N | N | N
171742782 | 189746 | KANLUX | IVO DL-38L PRODUKT WYCOFANY | [5 empty] | - | N | N | N | N | Y | N | N | N | N | Y | N | N | N | N | N | N | N
171742783 | 189747 | KANLUX | PORTOS 11 PRODUKT WYCOFANY | [5 empty] | - | N | N | N | N | Y | N | N | N | N | Y | N | N | N | N | N | N | N
171742784 | 189748 | KANLUX | KIRA DL-75 PRODUKT WYCOFANY | [5 empty] | - | N | N | N | N | Y | N | N | N | N | Y | N | N | N | N | N | N | N
171742785 | 189753 | KANLUX | VISTO DL-75O PRODUKT WYCOFANY | [5 empty] | - | N | N | N | N | Y | N | N | N | N | Y | N | N | N | N | N | N | N
171742786 | 189754 | KANLUX | VOLIN EL-9-B PRODUKT WYCOFANY | [5 empty] | - | N | N | N | N | Y | N | N | N | N | Y | N | N | N | N | N | N | N
171742787 | 189757 | KANLUX | FRODO DL-60 PRODUKT WYCOFANY | [5 empty] | - | N | N | N | N | Y | N | N | N | N | Y | N | N | N | N | N | N | N
171742847 | 232459 | KONTAKT-SIMON | USZCZELKA DO GNIAZD I ŁĄCZNIKÓW IP44 DO RAMKI POJEDYNCZEJ PRODUKT WYCOFANY | [5 empty] | - | N | N | N | N | Y | N | N | N | N | N | Y | N | N | N | N | N | N
171742848 | 232468 | KONTAKT-SIMON | GNIAZDO GŁOŚNIKOWE PODWÓJNE DIN 41529 * PRODUKT WYCOFANY | [5 empty] | - | N | N | N | N | Y | N | N | N | N | N | Y | N | N | N | N | N | N
171742849 | 133913 | OSPEL | GP-1YZK/M/27 GNIAZDO POJEDYNCZE Z UZIEMIENIEM DATA, Z KLUCZEM UPRAWNIAJĄCYM, BEZ RAMKI PRODUKT WYCOFANY | [5 empty] | - | N | N | N | N | Y | N | N | N | N | Y | N | N | N | N | N | N | N
171742850 | 232473 | KONTAKT-SIMON | GNIAZDO TELEFONICZNE 8 STYKÓW FRANCUSKIE PRODUKT WYCOFANY | [5 empty] | - | N | N | N | N | Y | N | N | N | N | N | Y | N | N | N | N | N | N
171742851 | 232479 | KONTAKT-SIMON | GNIAZDO KOMPUTEROWE RJ45 KAT.5 LEVITON 41108-RW9 (BIAŁE) PRODUKT WYCOFANY | [5 empty] | - | N | N | N | N | Y | N | N | N | N | N | Y | N | N | N | N | N | N
171742852 | 232480 | KONTAKT-SIMON | GNIAZDO TELEFONICZNE RJ12 LEVITON 41106-RE6 (CZARNE) PRODUKT WYCOFANY | [5 empty] | - | N | N | N | N | Y | N | N | N | N | N | Y | N | N | N | N | N | N
171742871 | 133950 | OSPEL | GNIAZDO ANTENOWE, POJEDYNCZE, TYPU F, BEZ RAMKI PRODUKT WYCOFANY | [5 empty] | - | N | N | N | N | Y | N | N | N | N | Y | N | N | N | N | N | N | N
171742879 | 177960 | PLEXIFORM | TORINO PAR EVG 4X18W DIM 1-10V PRODUKT WYCOFANY | [5 empty] | - | N | N | N | N | N | N | N | N | N | N | N | N | N | N | N | N | N
171742884 | 305835 | PLEXIFORM | LATTE IP54 4X18W OPAL EVG PRODUKT WYCOFANY | [5 empty] | - | N | N | N | N | N | N | N | N | N | N | N | N | N | N | N | N | N
171742885 | 1872 | PLEXIFORM | MONZA II T5 PAR DI 2X35W (NOWA WERSJA) PRODUKT WYCOFANY | [5 empty] | - | N | N | N | N | N | N | N | N | N | N | N | N | N | N | N | N | N
171742886 | 7472 | PLEXIFORM | MONZA II T5 PAR DI DIMM DALI 2X28W T5/G5/ PRODUKT WYCOFANY | [5 empty] | - | N | N | N | N | N | N | N | N | N | N | N | N | N | N | N | N | N
171742916 | 67724 | BERKER | 53113382 PIERŚCIEŃ OZDOBNY KREMOWY MODUL-(STAR-)PLUS PRODUKT WYCOFANY | [5 empty] | - | N | N | N | N | Y | N | N | N | N | N | N | N | N | Y | N | N | N
171742917 | 67726 | BERKER | 53113389 PIERŚCIEŃ OZDOBNY ŚNIEŻNOBIAŁY MODUL-(STAR-)PLUS PRODUKT WYCOFANY | [5 empty] | - | N | N | N | N | Y | N | N | N | N | N | N | N | N | Y | N | N | N
171742919 | 67728 | BERKER | 53113362 PIERŚCIEŃ OZDOBNY CZERWONY MODUL-(STAR-)PLUS PRODUKT WYCOFANY | [5 empty] | - | N | N | N | N | Y | N | N | N | N | N | N | N | N | Y | N | N | N
171742920 | 67730 | BERKER | 53113364 PIERŚCIEŃ OZDOBNY BRĄZOWY MODUL-(STAR-)PLUS PRODUKT WYCOFANY | [5 empty] | - | N | N | N | N | Y | N | N | N | N | N | N | N | N | Y | N | N | N
171742921 | 67732 | BERKER | 53113365 PIERŚCIEŃ OZDOBNY CZARNY MODUL-(STAR-)PLUS PRODUKT WYCOFANY | [5 empty] | - | N | N | N | N | Y | N | N | N | N | N | N | N | N | Y | N | N | N
171742923 | 189712 | KANLUX | MEBA TL-236/OP PRODUKT WYCOFANY | [5 empty] | - | N | N | N | N | Y | N | N | N | N | Y | N | N | N | N | N | N | N
171742924 | 189718 | KANLUX | OFRA TL-218A-W PRODUKT WYCOFANY | [5 empty] | - | N | N | N | N | Y | N | N | N | N | Y | N | N | N | N | N | N | N
171742925 | 189725 | KANLUX | ALDO 136 PRODUKT WYCOFANY | [5 empty] | - | N | N | N | N | Y | N | N | N | N | Y | N | N | N | N | N | N | N
171742926 | 189726 | KANLUX | ALDO 158 PRODUKT WYCOFANY | [5 empty] | - | N | N | N | N | Y | N | N | N | N | Y | N | N | N | N | N | N | N
171742927 | 93983 | PLEXIFORM | POKER LS 2X58 BIAŁY PRODUKT WYCOFANY | [5 empty] | - | N | N | N | N | N | N | N | N | N | N | N | N | N | N | N | N | N
171742928 | 93989 | PLEXIFORM | POKER LS 2X2X58 BIAŁY PRODUKT WYCOFANY | [5 empty] | - | N | N | N | N | N | N | N | N | N | N | N | N | N | N | N | N | N
171742929 | 93987 | PLEXIFORM | POKER LS EVG 2X58 BIAŁY PRODUKT WYCOFANY | [5 empty] | - | N | N | N | N | N | N | N | N | N | N | N | N | N | N | N | N | N
171742930 | 189735 | KANLUX | ALDO 236R PRODUKT WYCOFANY | [5 empty] | - | N | N | N | N | Y | N | N | N | N | Y | N | N | N | N | N | N | N
171742932 | 288431 | AWEX | FIBRA 2X36W EVG IP65 HERM. AWAR.2H SA PRODUKT WYCOFANY | [5 empty] | - | N | N | N | N | N | N | N | N | N | N | N | N | N | N | N | N | N
171742933 | 297173 | AWEX | EC/3/SE OPRAWA ECONOMIC 8W 3H SE PRODUKT WYCOFANY | [5 empty] | - | N | N | N | N | N | N | N | N | N | N | N | N | N | N | N | N | N
171742934 | 480476 | AWEX | OPRAWA INFINITY B LED 3,2W 1H JEDNOZADANIOWA AT SZARA PRODUKT WYCOFANY | [5 empty] | - | N | N | N | N | N | N | N | N | N | N | N | N | N | N | N | N | N
171742935 | 495981 | AWEX | OPRAWA INFINITY B LED1,2W 1H JEDNOZADANIOWA AT SZARA PRODUKT WYCOFANY | [5 empty] | - | N | N | N | N | N | N | N | N | N | N | N | N | N | N | N | N | N
171742937 | 66178 | AWEX | EC/3/SA OPRAWA ECONOMIC 8W 3H SA PRODUKT WYCOFANY | [5 empty] | - | N | N | N | N | N | N | N | N | N | N | N | N | N | N | N | N | N
171742938 | 66182 | AWEX | TL/3/SE OPRAWA TIGER LED 3H SE PRODUKT WYCOFANY | [5 empty] | - | N | N | N | N | N | N | N | N | N | N | N | N | N | N | N | N | N
171742939 | 93990 | PLEXIFORM | POKER LS EVG 2X1X58 BIAŁY PRODUKT WYCOFANY | [5 empty] | - | N | N | N | N | N | N | N | N | N | N | N | N | N | N | N | N | N
171742940 | 93991 | PLEXIFORM | POKER LS EVG 2X2X58 BIAŁY PRODUKT WYCOFANY | [5 empty] | - | N | N | N | N | N | N | N | N | N | N | N | N | N | N | N | N | N
171742941 | 94001 | PLEXIFORM | POKER LS ŁĄCZNIK LINIOWY - - PRODUKT WYCOFANY | [5 empty] | - | N | N | N | N | N | N | N | N | N | N | N | N | N | N | N | N | N
171742942 | 3439 | KANLUX | 01 2M RN 236 E AW2H2F OPRAWA AWARYJNA PRODUKT WYCOFANY | [5 empty] | - | N | N | N | N | Y | N | N | N | N | Y | N | N | N | N | N | N | N
171742944 | 93992 | PLEXIFORM | POKER LS KOŃCÓWKA - BIAŁY PRODUKT WYCOFANY | [5 empty] | - | N | N | N | N | N | N | N | N | N | N | N | N | N | N | N | N | N
171742945 | 449507 | KANLUX | 03 2M DT 118 C AW2H2F OPRAWA AWARYJNA PRODUKT WYCOFANY | [5 empty] | - | N | N | N | N | Y | N | N | N | N | Y | N | N | N | N | N | N | N
171742946 | 93994 | PLEXIFORM | POKER LS KLOSZ MLECZNY 58/35/49/80 MLECZNY PRODUKT WYCOFANY | [5 empty] | - | N | N | N | N | N | N | N | N | N | N | N | N | N | N | N | N | N
171742949 | 93996 | PLEXIFORM | POKER LS KLOSZ PRZEZROCZYSTY 58/35/49/80 - PRODUKT WYCOFANY | [5 empty] | - | N | N | N | N | N | N | N | N | N | N | N | N | N | N | N | N | N
171742950 | 93998 | PLEXIFORM | POKER LS MASKOWNICA POŁĄCZENIA OPRAWY I KLOSZY - BIAŁY PRODUKT WYCOFANY | [5 empty] | - | N | N | N | N | N | N | N | N | N | N | N | N | N | N | N | N | N
171742952 | 189835 | KANLUX | EXIT PICTO-OUT PRODUKT WYCOFANY | [5 empty] | - | N | N | N | N | Y | N | N | N | N | Y | N | N | N | N | N | N | N
171742954 | 404613 | PLEXIFORM | QUASET 4X14W DALI PRODUKT WYCOFANY | [5 empty] | - | N | N | N | N | N | N | N | N | N | N | N | N | N | N | N | N | N
171742957 | 93937 | PLEXIFORM | POKER CN 1X30 BIAŁY PRODUKT WYCOFANY | [5 empty] | - | N | N | N | N | N | N | N | N | N | N | N | N | N | N | N | N | N
171742958 | 93938 | PLEXIFORM | POKER CN 1X36 BIAŁY PRODUKT WYCOFANY | [5 empty] | - | N | N | N | N | N | N | N | N | N | N | N | N | N | N | N | N | N
171742959 | 93942 | PLEXIFORM | POKER CN 2X36 BIAŁY PRODUKT WYCOFANY | [5 empty] | - | N | N | N | N | N | N | N | N | N | N | N | N | N | N | N | N | N
171742960 | 190177 | KANLUX | GRELA TL2004B-16W PRODUKT WYCOFANY | [5 empty] | - | N | N | N | N | Y | N | N | N | N | Y | N | N | N | N | N | N | N
171742961 | 190178 | KANLUX | GRELA TL2004B-20W PRODUKT WYCOFANY | [5 empty] | - | N | N | N | N | Y | N | N | N | N | Y | N | N | N | N | N | N | N
171742962 | 190179 | KANLUX | GRELA TL2004B-8W PRODUKT WYCOFANY | [5 empty] | - | N | N | N | N | Y | N | N | N | N | Y | N | N | N | N | N | N | N
171742963 | 190195 | KANLUX | VANTI EL-I440 PRODUKT WYCOFANY | [5 empty] | - | N | N | N | N | Y | N | N | N | N | Y | N | N | N | N | N | N | N
171742964 | 305793 | PLEXIFORM | PIKTOGRAM PRODUKT WYCOFANY | [5 empty] | - | N | N | N | N | N | N | N | N | N | N | N | N | N | N | N | N | N
171742965 | 165446 | AWEX | MODUŁ LIDER 6-36W 1H 3,6V PRODUKT WYCOFANY | [5 empty] | - | N | N | N | N | N | N | N | N | N | N | N | N | N | N | N | N | N
171742966 | 189812 | KANLUX | TEAR TR 1M PRODUKT WYCOFANY | [5 empty] | - | N | N | N | N | Y | N | N | N | N | Y | N | N | N | N | N | N | N
171742967 | 165448 | AWEX | MODUŁ LIDER 6-36W 3H 3,6V PRODUKT WYCOFANY | [5 empty] | - | N | N | N | N | N | N | N | N | N | N | N | N | N | N | N | N | N
171742968 | 165450 | AWEX | MODUŁ LIDER 6-58W 2H 4,8V PRODUKT WYCOFANY | [5 empty] | - | N | N | N | N | N | N | N | N | N | N | N | N | N | N | N | N | N
171742969 | 419873 | PLEXIFORM | RINO 3L/1-3W/COR/R/ST/WOPRAWA 3H 1X3W POWER LED/NM/R/3 PRODUKT WYCOFANY | [5 empty] | - | N | N | N | N | N | N | N | N | N | N | N | N | N | N | N | N | N
171742970 | 422951 | PLEXIFORM | ONTEK S M1 301 ST IP65 3H JEDNOZADANIOWA , NAŚCIENNA PRODUKT WYCOFANY | [5 empty] | - | N | N | N | N | N | N | N | N | N | N | N | N | N | N | N | N | N
171742975 | 189845 | KANLUX | CALLINA DL-POWER LED PRODUKT WYCOFANY | [5 empty] | - | N | N | N | N | Y | N | N | N | N | Y | N | N | N | N | N | N | N
171742976 | 189854 | KANLUX | RESO CTX-KW10-AN PRODUKT WYCOFANY | [5 empty] | - | N | N | N | N | Y | N | N | N | N | Y | N | N | N | N | N | N | N
171742977 | 134672 | OSPEL | ŁĄCZNIK JEDNOBIEGUNOWY PRODUKT WYCOFANY | [5 empty] | - | N | N | N | N | Y | N | N | N | N | Y | N | N | N | N | N | N | N
171742978 | 134676 | OSPEL | ŁĄCZNIK SCHODOWY PRODUKT WYCOFANY | [5 empty] | - | N | N | N | N | Y | N | N | N | N | Y | N | N | N | N | N | N | N
171742979 | 134680 | OSPEL | ŁĄCZNIK ZWIERNY "ŚWIATŁO" PRODUKT WYCOFANY | [5 empty] | - | N | N | N | N | Y | N | N | N | N | Y | N | N | N | N | N | N | N
171742980 | 189858 | KANLUX | GORAN700 POWER LED PRODUKT WYCOFANY | [5 empty] | - | N | N | N | N | Y | N | N | N | N | Y | N | N | N | N | N | N | N
171742981 | 132590 | OSPEL | GNIAZDO PRZENOŚNE Z UZIEMIENIEM PRODUKT WYCOFANY | [5 empty] | - | N | N | N | N | Y | N | N | N | N | Y | N | N | N | N | N | N | N
171742982 | 189859 | KANLUX | GORAN CT-J22 MGR PRODUKT WYCOFANY | [5 empty] | - | N | N | N | N | Y | N | N | N | N | Y | N | N | N | N | N | N | N
171742983 | 189863 | KANLUX | SEDNA CTX-A20AB PRODUKT WYCOFANY | [5 empty] | - | N | N | N | N | Y | N | N | N | N | Y | N | N | N | N | N | N | N
171742984 | 189873 | KANLUX | ZEPO LFD-T02/S-C PRODUKT WYCOFANY | [5 empty] | - | N | N | N | N | Y | N | N | N | N | Y | N | N | N | N | N | N | N
171742985 | 189875 | KANLUX | ZEPO LFD-T02/S-BR/M PRODUKT WYCOFANY | [5 empty] | - | N | N | N | N | Y | N | N | N | N | Y | N | N | N | N | N | N | N
171742986 | 189887 | KANLUX | ALTER CTX-50+04-C/M PRODUKT WYCOFANY | [5 empty] | - | N | N | N | N | Y | N | N | N | N | Y | N | N | N | N | N | N | N
171742987 | 189892 | KANLUX | RONA CT-AS11-AL PRODUKT WYCOFANY | [5 empty] | - | N | N | N | N | Y | N | N | N | N | Y | N | N | N | N | N | N | N
171742988 | 189894 | KANLUX | TOSA CT-DS87-SN PRODUKT WYCOFANY | [5 empty] | - | N | N | N | N | Y | N | N | N | N | Y | N | N | N | N | N | N | N
171743009 | 463244 | KONTAKT-SIMON | KONDENSATOR PRODUKT WYCOFANY | [5 empty] | - | N | N | N | N | Y | N | N | N | N | N | Y | N | N | N | N | N | N
171743010 | 179763 | KONTAKT-SIMON | BMR1/24 RAMKA 1-KROTNA PRODUKT WYCOFANY | [5 empty] | - | N | N | N | N | Y | N | N | N | N | N | Y | N | N | N | N | N | N
171743012 | 179764 | KONTAKT-SIMON | BMR5/24 RAMKA 5-KROTNA PRODUKT WYCOFANY | [5 empty] | - | N | N | N | N | Y | N | N | N | N | N | Y | N | N | N | N | N | N
171743014 | 179765 | KONTAKT-SIMON | BMS9T.01/28 ŚCIEMNIACZ TRANZYSTOROWY OBROTOWY (MODUŁ) PRODUKT WYCOFANY | [5 empty] | - | N | N | N | N | Y | N | N | N | N | N | Y | N | N | N | N | N | N
171743039 | 291571 | KONTAKT-SIMON | ŁĄCZNIK JEDNOBIEGUNOWY BRYZGOSZCZELNY IP44, NATYNKOWY; BIAŁY PRODUKT WYCOFANY | [5 empty] | - | N | N | N | N | Y | N | N | N | N | N | Y | N | N | N | N | N | N
171743041 | 177328 | TECHNOKABEL | HDGS PH90 4X4 PRODUKT WYCOFANY | [5 empty] | - | N | N | N | N | N | N | N | N | N | N | N | N | N | N | N | N | N
171743047 | 291572 | KONTAKT-SIMON | ŁĄCZNIK JEDNOBIEGUNOWY BRYZGOSZCZELNY IP44, NATYNKOWY; SZARY PRODUKT WYCOFANY | [5 empty] | - | N | N | N | N | Y | N | N | N | N | N | Y | N | N | N | N | N | N
171743049 | 291573 | KONTAKT-SIMON | Łącznik świecznikowy bryzgoszczelny IP44, natynkowy; biały |  |  | 22.0785 | 11 |  | - | N | N | N | N | Y |  | N | N | N | N | Y | N | N | N | N | N | N
171743050 | 291574 | KONTAKT-SIMON | ŁĄCZNIK ŚWIECZNIKOWY BRYZGOSZCZELNY IP44, NATYNKOWY; SZARY PRODUKT WYCOFANY | [5 empty] | - | N | N | N | N | Y | N | N | N | N | N | Y | N | N | N | N | N | N
171743054 | 118791 | BAKS | KPJ200H42/3 KORYTKO PRODUKT WYCOFANY | [5 empty] | - | N | N | N | N | Y | N | N | N | Y | N | N | N | N | N | N | N | N
171743055 | 118792 | BAKS | KPJ300H42/2 KORYTKO PRODUKT WYCOFANY | [5 empty] | - | N | N | N | N | Y | N | N | N | Y | N | N | N | N | N | N | N | N
171743056 | 118793 | BAKS | KPJ300H42/3 KORYTKO PRODUKT WYCOFANY | [5 empty] | - | N | N | N | N | Y | N | N | N | Y | N | N | N | N | N | N | N | N
171743057 | 118796 | BAKS | KCL100H42/2 N KORYTKO PRODUKT WYCOFANY | [5 empty] | - | N | N | N | N | Y | N | N | N | Y | N | N | N | N | N | N | N | N
171743058 | 118804 | BAKS | KCL400H42/2 N KORYTKO PRODUKT WYCOFANY | [5 empty] | - | N | N | N | N | Y | N | N | N | Y | N | N | N | N | N | N | N | N
171743059 | 118816 | BAKS | KCJ200H42/2 N KORYTKO PRODUKT WYCOFANY | [5 empty] | - | N | N | N | N | Y | N | N | N | Y | N | N | N | N | N | N | N | N
171743061 | 118820 | BAKS | KCJ400H42/2 N KORYTKO PRODUKT WYCOFANY | [5 empty] | - | N | N | N | N | Y | N | N | N | Y | N | N | N | N | N | N | N | N
171743065 | 118890 | BAKS | KPR100H50/2 KORYTKO PRODUKT WYCOFANY | [5 empty] | - | N | N | N | N | Y | N | N | N | Y | N | N | N | N | N | N | N | N
171743066 | 118894 | BAKS | KPR200H50/2 KORYTKO PRODUKT WYCOFANY | [5 empty] | - | N | N | N | N | Y | N | N | N | Y | N | N | N | N | N | N | N | N
171743067 | 118897 | BAKS | KPR300H50/3 KORYTKO PRODUKT WYCOFANY | [5 empty] | - | N | N | N | N | Y | N | N | N | Y | N | N | N | N | N | N | N | N
171743068 | 118903 | BAKS | KPL150H50/3 KORYTKO PRODUKT WYCOFANY | [5 empty] | - | N | N | N | N | Y | N | N | N | Y | N | N | N | N | N | N | N | N
171743069 | 118905 | BAKS | KPL200H50/3 KORYTKO PRODUKT WYCOFANY | [5 empty] | - | N | N | N | N | Y | N | N | N | Y | N | N | N | N | N | N | N | N
171743070 | 420937 | BAKS | PKP200/2-E POKRYWA KORYTA PRODUKT WYCOFANY | [5 empty] | - | N | N | N | N | Y | N | N | N | Y | N | N | N | N | N | N | N | N
171743080 | 261941 | KOPOS ELEKTRO SP. Z O.O. | KANAŁ EK 100X40 HC (2/20/120 M) PRODUKT WYCOFANY | [5 empty] | - | N | N | N | N | Y | N | N | N | N | N | N | N | Y | N | N | N | N
171743083 | 118709 | BAKS | KPL100H30/3 KORYTKO PRODUKT WYCOFANY | [5 empty] | - | N | N | N | N | Y | N | N | N | Y | N | N | N | N | N | N | N | N
171743084 | 189679 | KANLUX | VOLKER 418 PT PRODUKT WYCOFANY | [5 empty] | - | N | N | N | N | Y | N | N | N | N | Y | N | N | N | N | N | N | N
171743085 | 189683 | KANLUX | NOTUS 236 PAR NT PRODUKT WYCOFANY | [5 empty] | - | N | N | N | N | Y | N | N | N | N | Y | N | N | N | N | N | N | N
171743086 | 189684 | KANLUX | NOTUS 418 PAR NT PRODUKT WYCOFANY | [5 empty] | - | N | N | N | N | Y | N | N | N | N | Y | N | N | N | N | N | N | N
171743087 | 189685 | KANLUX | NOTUS 236-EVG PAR NT PRODUKT WYCOFANY | [5 empty] | - | N | N | N | N | Y | N | N | N | N | Y | N | N | N | N | N | N | N
171743088 | 189686 | KANLUX | NOTUS 418-EVG PAR NT PRODUKT WYCOFANY | [5 empty] | - | N | N | N | N | Y | N | N | N | N | Y | N | N | N | N | N | N | N
171743089 | 189689 | KANLUX | TOKEN 236 NT PRODUKT WYCOFANY | [5 empty] | - | N | N | N | N | Y | N | N | N | N | Y | N | N | N | N | N | N | N
171743090 | 189690 | KANLUX | TOKEN 418 NT PRODUKT WYCOFANY | [5 empty] | - | N | N | N | N | Y | N | N | N | N | Y | N | N | N | N | N | N | N
171743091 | 189692 | KANLUX | MAH-1118/A PRODUKT WYCOFANY | [5 empty] | - | N | N | N | N | Y | N | N | N | N | Y | N | N | N | N | N | N | N
171743092 | 118720 | BAKS | KPJ100H30/2 KORYTKO PRODUKT WYCOFANY | [5 empty] | - | N | N | N | N | Y | N | N | N | Y | N | N | N | N | N | N | N | N
171743093 | 118722 | BAKS | KPJ150H30/2 KORYTKO PRODUKT WYCOFANY | [5 empty] | - | N | N | N | N | Y | N | N | N | Y | N | N | N | N | N | N | N | N
171743094 | 118724 | BAKS | KPJ200H30/2 KORYTKO PRODUKT WYCOFANY | [5 empty] | - | N | N | N | N | Y | N | N | N | Y | N | N | N | N | N | N | N | N
171743095 | 118771 | BAKS | KPR200H42/3 KORYTKO PRODUKT WYCOFANY | [5 empty] | - | N | N | N | N | Y | N | N | N | Y | N | N | N | N | N | N | N | N
171743096 | 118773 | BAKS | KPR300H42/3 KORYTKO PRODUKT WYCOFANY | [5 empty] | - | N | N | N | N | Y | N | N | N | Y | N | N | N | N | N | N | N | N
171743097 | 118776 | BAKS | KPL100H42/2 KORYTKO PRODUKT WYCOFANY | [5 empty] | - | N | N | N | N | Y | N | N | N | Y | N | N | N | N | N | N | N | N
171743098 | 118786 | BAKS | KPJ100H42/2 KORYTKO PRODUKT WYCOFANY | [5 empty] | - | N | N | N | N | Y | N | N | N | Y | N | N | N | N | N | N | N | N
171743099 | 118790 | BAKS | KPJ200H42/2 KORYTKO PRODUKT WYCOFANY | [5 empty] | - | N | N | N | N | Y | N | N | N | Y | N | N | N | N | N | N | N | N
171743100 | 294151 | BAKS | KDR1Q3K12 POKRYWA UCHYLNA PRODUKT WYCOFANY | [5 empty] | - | N | N | N | N | Y | N | N | N | Y | N | N | N | N | N | N | N | N
171743101 | 402071 | BAKS | KM6X15 KOŁEK PRODUKT WYCOFANY | [5 empty] | - | N | N | N | N | Y | N | N | N | Y | N | N | N | N | N | N | N | N
171743102 | 402095 | BAKS | KDSZ50H35/3 KORYTKO SIATKOWE Z ŁĄCZN. ZATRZASKOWYM ZGRZEWANYM PRODUKT WYCOFANY | [5 empty] | - | N | N | N | N | Y | N | N | N | Y | N | N | N | N | N | N | N | N
171743103 | 402490 | BAKS | KDS100H60/3E KORYTKO SIATKOWE PRODUKT WYCOFANY | [5 empty] | - | N | N | N | N | Y | N | N | N | Y | N | N | N | N | N | N | N | N
171743104 | 402492 | BAKS | KDS200H60/3E KORYTKO SIATKOWE PRODUKT WYCOFANY | [5 empty] | - | N | N | N | N | Y | N | N | N | Y | N | N | N | N | N | N | N | N
171743105 | 402497 | BAKS | KDS60H60/3E KORYTKO SIATKOWE PRODUKT WYCOFANY | [5 empty] | - | N | N | N | N | Y | N | N | N | Y | N | N | N | N | N | N | N | N
171743106 | 404126 | BAKS | USSE UCHWYT ŚRUBOWY PRODUKT WYCOFANY | [5 empty] | - | N | N | N | N | Y | N | N | N | Y | N | N | N | N | N | N | N | N
171743107 | 404199 | BAKS | WT120FI11E WIESZAK TRAPEZOWY PRODUKT WYCOFANY | [5 empty] | - | N | N | N | N | Y | N | N | N | Y | N | N | N | N | N | N | N | N
171743108 | 404260 | BAKS | ZCM1E ZACISK PRODUKT WYCOFANY | [5 empty] | - | N | N | N | N | Y | N | N | N | Y | N | N | N | N | N | N | N | N
171743109 | 404480 | BAKS | PSRM8X75E ŚRUBA ROZPOROWA PIERŚCIENIOWA PRODUKT WYCOFANY | [5 empty] | - | N | N | N | N | Y | N | N | N | Y | N | N | N | N | N | N | N | N
171743110 | 420931 | BAKS | KKP200H50-E KOLANO 90 ST. PRODUKT WYCOFANY | [5 empty] | - | N | N | N | N | Y | N | N | N | Y | N | N | N | N | N | N | N | N
171743111 | 420932 | BAKS | KKMP200H50-E KOLANO 45 ST. PRODUKT WYCOFANY | [5 empty] | - | N | N | N | N | Y | N | N | N | Y | N | N | N | N | N | N | N | N
171743112 | 420933 | BAKS | PKKMP200-E POKRYWA KOLANKA 45 ST PRODUKT WYCOFANY | [5 empty] | - | N | N | N | N | Y | N | N | N | Y | N | N | N | N | N | N | N | N
171743113 | 189694 | KANLUX | MAH-1236/A PRODUKT WYCOFANY | [5 empty] | - | N | N | N | N | Y | N | N | N | N | Y | N | N | N | N | N | N | N
171743114 | 420934 | BAKS | TRP200H50-E TRÓJNIK PRODUKT WYCOFANY | [5 empty] | - | N | N | N | N | Y | N | N | N | Y | N | N | N | N | N | N | N | N
171743115 | 189695 | KANLUX | MAH-1258/A PRODUKT WYCOFANY | [5 empty] | - | N | N | N | N | Y | N | N | N | N | Y | N | N | N | N | N | N | N
171743116 | 420935 | BAKS | TKDP200H50-E TRÓJNIK PRODUKT WYCOFANY | [5 empty] | - | N | N | N | N | Y | N | N | N | Y | N | N | N | N | N | N | N | N
171743117 | 189697 | KANLUX | MAH-1258/A/CP PRODUKT WYCOFANY | [5 empty] | - | N | N | N | N | Y | N | N | N | N | Y | N | N | N | N | N | N | N
171743118 | 189698 | KANLUX | MAH-1218/A PRODUKT WYCOFANY | [5 empty] | - | N | N | N | N | Y | N | N | N | N | Y | N | N | N | N | N | N | N
171743119 | 189700 | KANLUX | MAH-1236-EVG/A PRODUKT WYCOFANY | [5 empty] | - | N | N | N | N | Y | N | N | N | N | Y | N | N | N | N | N | N | N
171743120 | 189707 | KANLUX | MAH-1236-EVG/A-PS PRODUKT WYCOFANY | [5 empty] | - | N | N | N | N | Y | N | N | N | N | Y | N | N | N | N | N | N | N
171743121 | 189708 | KANLUX | MAH-1258-EVG/A-PS PRODUKT WYCOFANY | [5 empty] | - | N | N | N | N | Y | N | N | N | N | Y | N | N | N | N | N | N | N
171743122 | 189710 | KANLUX | MEBA TL-236 PRODUKT WYCOFANY | [5 empty] | - | N | N | N | N | Y | N | N | N | N | Y | N | N | N | N | N | N | N
171743123 | 189711 | KANLUX | MEBA TL-218/OP PRODUKT WYCOFANY | [5 empty] | - | N | N | N | N | Y | N | N | N | N | Y | N | N | N | N | N | N | N
171743124 | 420936 | BAKS | LGPH50-E ŁĄCZNIK PRZEGUBOWY PRODUKT WYCOFANY | [5 empty] | - | N | N | N | N | Y | N | N | N | Y | N | N | N | N | N | N | N | N
171743128 | 133354 | OSPEL | ELEKTRONICZNY CZUJNIK RUCHU PRODUKT WYCOFANY | [5 empty] | - | N | N | N | N | Y | N | N | N | N | Y | N | N | N | N | N | N | N
171743129 | 291575 | KONTAKT-SIMON | Łączni schodowy bryzgoszczelny IP44, natynkowy; biały |  |  | 19.188 | 6 |  | - | N | N | N | N | Y |  | N | N | N | N | Y | N | N | N | N | N | N
171743130 | 291576 | KONTAKT-SIMON | Łączni schodowy bryzgoszczelny IP44, natynkowy; szary |  |  | 19.188 | 6 |  | - | N | N | N | N | Y |  | N | N | N | N | Y | N | N | N | N | N | N
171743131 | 291577 | KONTAKT-SIMON | Łączni krzyżowy bryzgoszczelny IP44, natynkowy; biały |  |  | 23.6775 | 21 |  | - | N | N | N | N | Y |  | N | N | N | N | Y | N | N | N | N | N | N
171743132 | 291578 | KONTAKT-SIMON | Łączni krzyżowy bryzgoszczelny IP44, natynkowy; szary |  |  | 23.6775 | 19 |  | - | N | N | N | N | Y |  | N | N | N | N | Y | N | N | N | N | N | N
171743133 | 291580 | KONTAKT-SIMON | PRZYCISK ŚWIATŁO BRYZGOSZCZELNY IP44, NATYNKOWY; SZARY PRODUKT WYCOFANY | [5 empty] | - | N | N | N | N | Y | N | N | N | N | N | Y | N | N | N | N | N | N
171743134 | 291581 | KONTAKT-SIMON | PRZYCISK DZWONEK BRYZGOSZCZELNY IP44, NATYNKOWY; BIAŁY PRODUKT WYCOFANY | [5 empty] | - | N | N | N | N | Y | N | N | N | N | N | Y | N | N | N | N | N | N
171743135 | 291582 | KONTAKT-SIMON | PRZYCISK DZWONEK BRYZGOSZCZELNY IP44, NATYNKOWY; SZARY PRODUKT WYCOFANY | [5 empty] | - | N | N | N | N | Y | N | N | N | N | N | Y | N | N | N | N | N | N
171743136 | 291599 | KONTAKT-SIMON | Gniazdo wtyczkowe z uziemieniem pojedyncze bryzgoszczelne IP44, natynkowe; białe |  |  | 16.7895 | 1 |  | - | N | N | N | N | Y |  | N | N | N | N | Y | N | N | N | N | N | N
171743137 | 291600 | KONTAKT-SIMON | Gniazdo wtyczkowe z uziemieniem pojedyncze bryzgoszczelne IP44, natynkowe; szare |  |  | 16.7895 | 5 |  | - | N | N | N | N | Y |  | N | N | N | N | Y | N | N | N | N | N | N
171743138 | 291603 | KONTAKT-SIMON | Gniazdo wtyczkowe z uziemieniem podwójne bryzgoszczelne IP44, natynkowe; białe | [5 empty] | - | N | N | N | N | Y |  | N | N | N | N | Y | N | N | N | N | N | N
171743139 | 291604 | KONTAKT-SIMON | GNIAZDO WTYCZKOWE Z UZIEMIENIEM PODWÓJNE BRYZGOSZCZELNE IP44, NATYNKOWE; SZARE PRODUKT WYCOFANY | [5 empty] | - | N | N | N | N | Y | N | N | N | N | N | Y | N | N | N | N | N | N
171743140 | 291607 | KONTAKT-SIMON | GNIAZDO WTYCZKOWE Z UZIEMIENIEM SCHUKO BRYZGOSZCZELNE IP44, NATYNKOWE; BIAŁE PRODUKT WYCOFANY | [5 empty] | - | N | N | N | N | Y | N | N | N | N | N | Y | N | N | N | N | N | N
171743141 | 122490 | BAKS | LSL50H42 ŁĄCZNIK SZYBKOMOCUJĄCY (KPL.) PRODUKT WYCOFANY | [5 empty] | - | N | N | N | N | Y | N | N | N | Y | N | N | N | N | N | N | N | N
171743142 | 122501 | BAKS | LSZ ŁĄCZNIK SZYNY ODBŁYSNIKA PRODUKT WYCOFANY | [5 empty] | - | N | N | N | N | Y | N | N | N | Y | N | N | N | N | N | N | N | N
171743147 | 126937 | BAKS | WWD200 WYSIĘGNIK WZMOCNIONY PRODUKT WYCOFANY | [5 empty] | - | N | N | N | N | Y | N | N | N | Y | N | N | N | N | N | N | N | N
171743150 | 252919 | BAKS | SGK M8X16 ŚRUBA Z ŁBEM GRZYB.+ NAKRĘTKA KOŁNIERZOWA PRODUKT WYCOFANY | [5 empty] | - | N | N | N | N | Y | N | N | N | Y | N | N | N | N | N | N | N | N
171743151 | 120330 | BAKS | CP28H12/02 CEOWNIK PRODUKT WYCOFANY | [5 empty] | - | N | N | N | N | Y | N | N | N | Y | N | N | N | N | N | N | N | N
171743152 | 120338 | BAKS | CC28H12/02 CEOWNIK PRODUKT WYCOFANY | [5 empty] | - | N | N | N | N | Y | N | N | N | Y | N | N | N | N | N | N | N | N
171743153 | 120406 | BAKS | CMD40H22/02 CEOWNIK MONTAŻOWY PRODUKT WYCOFANY | [5 empty] | - | N | N | N | N | Y | N | N | N | Y | N | N | N | N | N | N | N | N
171743154 | 120414 | BAKS | CMP40H22/02 CEOWNIK MONTAŻOWY PRODUKT WYCOFANY | [5 empty] | - | N | N | N | N | Y | N | N | N | Y | N | N | N | N | N | N | N | N
171743155 | 120475 | BAKS | CMC40H40/2 CEOWNIK MONTAŻOWY PRODUKT WYCOFANY | [5 empty] | - | N | N | N | N | Y | N | N | N | Y | N | N | N | N | N | N | N | N
171743156 | 120544 | BAKS | CWZC40H47/2 CEOWNIK WZMOCNIONY PRODUKT WYCOFANY | [5 empty] | - | N | N | N | N | Y | N | N | N | Y | N | N | N | N | N | N | N | N
171743157 | 127588 | BAKS | USSO UCHWYT ŚRUBOWY PRODUKT WYCOFANY | [5 empty] | - | N | N | N | N | Y | N | N | N | Y | N | N | N | N | N | N | N | N
171743158 | 166240 | AWEX | OPRAWA ESCAPE 8W 1H JEDNOZADANIOWA PRODUKT WYCOFANY | [5 empty] | - | N | N | N | N | N | N | N | N | N | N | N | N | N | N | N | N | N
171743159 | 126595 | BAKS | UKO1/16-22 UCHWYT KABLOWY PRODUKT WYCOFANY | [5 empty] | - | N | N | N | N | Y | N | N | N | Y | N | N | N | N | N | N | N | N
171743160 | 166244 | AWEX | OPRAWA ESCAPE 8W 2H DWUZADANIOWA PRODUKT WYCOFANY | [5 empty] | - | N | N | N | N | N | N | N | N | N | N | N | N | N | N | N | N | N
171743161 | 18172 | PLEXIFORM | FIBRA III IP66 PC (OKABL. DWUSTRONNIE POD ŚWIET.LED) PRODUKT WYCOFANY | [5 empty] | - | N | N | N | N | N | N | N | N | N | N | N | N | N | N | N | N | N
171743162 | 166266 | AWEX | OPRAWA PLEXI-LED LED 1H JEDNOZADANIOWA PRODUKT WYCOFANY | [5 empty] | - | N | N | N | N | N | N | N | N | N | N | N | N | N | N | N | N | N
171743163 | 126596 | BAKS | UKO1/22-28 UCHWYT KABLOWY PRODUKT WYCOFANY | [5 empty] | - | N | N | N | N | Y | N | N | N | Y | N | N | N | N | N | N | N | N
171743164 | 18173 | PLEXIFORM | FIBRA III IP66 PC (OKABL. DWUSTR. POD ŚWIETL.LED) PRODUKT WYCOFANY | [5 empty] | - | N | N | N | N | N | N | N | N | N | N | N | N | N | N | N | N | N
171743165 | 166267 | AWEX | OPRAWA PLEXI-LED LED 3H JEDNOZADANIOWA PRODUKT WYCOFANY | [5 empty] | - | N | N | N | N | N | N | N | N | N | N | N | N | N | N | N | N | N
171743166 | 166291 | AWEX | ZAWIESIE LINKOWE DO OPRAWY TWINS,QUADRO, ITP.. /KPL PRODUKT WYCOFANY | [5 empty] | - | N | N | N | N | N | N | N | N | N | N | N | N | N | N | N | N | N
171743167 | 227941 | HAGER | GNIAZDO KANAŁOWE PODWÓJNE Z BOLCEM, BIAŁE PRODUKT WYCOFANY Z OFERTY | [5 empty] | - | N | N | N | N | Y | N | N | N | Y | N | N | N | N | N | N | N | N
171743168 | 165574 | AWEX | OPRAWA LOVATO NC (NAT. DO KORYTARZY) LED 3H JEDNOZADANIOWA PRODUKT WYCOFANY | [5 empty] | - | N | N | N | N | N | N | N | N | N | N | N | N | N | N | N | N | N
171743169 | 305795 | PLEXIFORM | CAICOS OPAL SŁUPEK + ŹRÓDŁO 26W/830 PRODUKT WYCOFANY | [5 empty] | - | N | N | N | N | N | N | N | N | N | N | N | N | N | N | N | N | N
171743170 | 165575 | AWEX | OPRAWA LOVATO NC (NAT. DO KORYTARZY) LED DO CB PRODUKT WYCOFANY | [5 empty] | - | N | N | N | N | N | N | N | N | N | N | N | N | N | N | N | N | N
171743171 | 165576 | AWEX | OPRAWA LOVATO NO (NAT. DO PRZES. OTWARTYCH) LED 1H JEDNOZADANIOWA PRODUKT WYCOFANY | [5 empty] | - | N | N | N | N | N | N | N | N | N | N | N | N | N | N | N | N | N
171743172 | 165578 | AWEX | OPRAWA LOVATO NO (NAT. DO PRZES. OTWARTYCH) LED 3H JEDNOZADANIOWA PRODUKT WYCOFANY | [5 empty] | - | N | N | N | N | N | N | N | N | N | N | N | N | N | N | N | N | N
171743173 | 165582 | AWEX | OPRAWA LOVATO PC (POD. DO KORYTARZY) LED 3H JEDNOZADANIOWA PRODUKT WYCOFANY | [5 empty] | - | N | N | N | N | N | N | N | N | N | N | N | N | N | N | N | N | N
171743174 | 165589 | AWEX | OPRAWA LOVATO PC (POD. DO KORYTARZY) LED 1H DWUZADANIOWA AUTOTEST PRODUKT WYCOFANY | [5 empty] | - | N | N | N | N | N | N | N | N | N | N | N | N | N | N | N | N | N
171743175 | 165591 | AWEX | OPRAWA LOVATO PC (POD. DO KORYTARZY) LED 3H DWUZADANIOWA AUTOTEST PRODUKT WYCOFANY | [5 empty] | - | N | N | N | N | N | N | N | N | N | N | N | N | N | N | N | N | N
171743176 | 165592 | AWEX | OPRAWA LOVATO PC (POD. DO KORYTARZY) LED DO CB PRODUKT WYCOFANY | [5 empty] | - | N | N | N | N | N | N | N | N | N | N | N | N | N | N | N | N | N
171743177 | 165593 | AWEX | OPRAWA LOVATO PO (POD. DO PRZES. OTWARTYCH) LED 1H JEDNOZADANIOWA PRODUKT WYCOFANY | [5 empty] | - | N | N | N | N | N | N | N | N | N | N | N | N | N | N | N | N | N
171743178 | 300095 | PLEXIFORM | PASEK LED 300 LED SMD3528 12V WARM WHITE 5W/M PRODUKT WYCOFANY | [5 empty] | - | N | N | N | N | N | N | N | N | N | N | N | N | N | N | N | N | N
171743179 | 262578 | KOPOS ELEKTRO SP. Z O.O. | POPRZECZKA PEK 40 (2M/40M) PRODUKT WYCOFANY | [5 empty] | - | N | N | N | N | Y | N | N | N | N | N | N | N | Y | N | N | N | N
171743180 | 124079 | BAKS | PKRL50 POKRYWA KOLANKA REDUKCYJNEGO PRODUKT WYCOFANY | [5 empty] | - | N | N | N | N | Y | N | N | N | Y | N | N | N | N | N | N | N | N
171743181 | 120761 | BAKS | BLO100 N BLACHA ŁĄCZNIKOWA PRODUKT WYCOFANY | [5 empty] | - | N | N | N | N | Y | N | N | N | Y | N | N | N | N | N | N | N | N
171743182 | 288098 | PHILIPS LIGHTING | PHILIPS TL-D 15W 15W /10 PRODUKT WYCOFANY | [5 empty] | - | N | N | N | N | N | N | N | N | N | N | N | N | N | N | N | N | N
171743183 | 288099 | PHILIPS LIGHTING | PHILIPS TL-D 18W 18W /10 PRODUKT WYCOFANY | [5 empty] | - | N | N | N | N | N | N | N | N | N | N | N | N | N | N | N | N | N
171743184 | 179611 | PAWBOL | LED WENUS (M. KWAD.), ,SREBRNY, BIAŁY CIEPŁY, PUSZKA PRODUKT WYCOFANY | [5 empty] | - | N | N | N | N | Y | N | N | N | N | N | N | N | Y | N | N | N | N
171743185 | 179612 | PAWBOL | ZASILACZ LED ZPC-05 9V 5W PRODUKT WYCOFANY | [5 empty] | - | N | N | N | N | Y | N | N | N | N | N | N | N | Y | N | N | N | N
171743186 | 81580 | PHILIPS LIGHTING | 25W P45 E14 MATOWA ŻARÓWKA PILA PRODUKT WYCOFANY | [5 empty] | - | N | N | N | N | N | N | N | N | N | N | N | N | N | N | N | N | N
171743187 | 179760 | PAWBOL | ZASILACZ LED ZPC-10 9V 10W PRODUKT WYCOFANY | [5 empty] | - | N | N | N | N | Y | N | N | N | N | N | N | N | Y | N | N | N | N
171743188 | 81582 | PHILIPS LIGHTING | 40W P45 E14 KULKA ŻARÓWKA PIŁA MATOWA PRODUKT WYCOFANY | [5 empty] | - | N | N | N | N | N | N | N | N | N | N | N | N | N | N | N | N | N
171743189 | 74254 | PAWBOL | LED EPSILON KOŁO BIŁY CIEPŁY(PUSZKA) PRODUKT WYCOFANY | [5 empty] | - | N | N | N | N | Y | N | N | N | N | N | N | N | Y | N | N | N | N
171743190 | 81584 | PHILIPS LIGHTING | 60W P45 E14 MATOWA ŻARÓWKA PILA PRODUKT WYCOFANY | [5 empty] | - | N | N | N | N | N | N | N | N | N | N | N | N | N | N | N | N | N
171743191 | 81586 | PHILIPS LIGHTING | 25W P45 E27 MATOWA ŻARÓWKA PILA PRODUKT WYCOFANY | [5 empty] | - | N | N | N | N | N | N | N | N | N | N | N | N | N | N | N | N | N
171743192 | 74256 | PAWBOL | ZASILACZ LAMP LED ZP-6 9V 6W PRODUKT WYCOFANY | [5 empty] | - | N | N | N | N | Y | N | N | N | N | N | N | N | Y | N | N | N | N
171743193 | 74258 | PAWBOL | LED SYRIUSZ (D. KWAD.), BRĄZ. MET, BIAŁY CIEPŁY, PUSZKA PRODUKT WYCOFANY | [5 empty] | - | N | N | N | N | Y | N | N | N | N | N | N | N | Y | N | N | N | N
171743194 | 81588 | PHILIPS LIGHTING | 40W P45 E27 MATOWA ŻARÓWKA PILA PRODUKT WYCOFANY | [5 empty] | - | N | N | N | N | N | N | N | N | N | N | N | N | N | N | N | N | N
171743195 | 190097 | KANLUX | TOKA 30LED KT-BL PRODUKT WYCOFANY | [5 empty] | - | N | N | N | N | Y | N | N | N | N | Y | N | N | N | N | N | N | N
171743196 | 81590 | PHILIPS LIGHTING | 60W P45 E27 MATOWA ŻARÓWKA PILA PRODUKT WYCOFANY | [5 empty] | - | N | N | N | N | N | N | N | N | N | N | N | N | N | N | N | N | N
171743197 | 190099 | KANLUX | KELA 48LED KT-SR PRODUKT WYCOFANY | [5 empty] | - | N | N | N | N | Y | N | N | N | N | Y | N | N | N | N | N | N | N
171743198 | 81592 | PHILIPS LIGHTING | 25WA55 E27 PRZEZROCZYSTA ŻARÓWKA PILA PRODUKT WYCOFANY | [5 empty] | - | N | N | N | N | N | N | N | N | N | N | N | N | N | N | N | N | N
171743199 | 190101 | KANLUX | SAXO LED KT-58 PRODUKT WYCOFANY | [5 empty] | - | N | N | N | N | Y | N | N | N | N | Y | N | N | N | N | N | N | N
171743200 | 81594 | PHILIPS LIGHTING | 40W A55 E27 PRZEZROCZYSTA ŻARÓWKA PILA PRODUKT WYCOFANY | [5 empty] | - | N | N | N | N | N | N | N | N | N | N | N | N | N | N | N | N | N
171743201 | 81596 | PHILIPS LIGHTING | 60W A55 E27 PRZEZROCZYSTA ŻARÓWKA PILA PRODUKT WYCOFANY | [5 empty] | - | N | N | N | N | N | N | N | N | N | N | N | N | N | N | N | N | N
171743202 | 190113 | KANLUX | MADRE SX2037 BLN/TR PRODUKT WYCOFANY | [5 empty] | - | N | N | N | N | Y | N | N | N | N | Y | N | N | N | N | N | N | N
171743203 | 407431 | PLEXIFORM | ZAWIESZENIE ELEKTRYCZNE Y SZARY PRODUKT WYCOFANY | [5 empty] | - | N | N | N | N | N | N | N | N | N | N | N | N | N | N | N | N | N
171743204 | 190147 | KANLUX | EBOS LED12/JC PRODUKT WYCOFANY | [5 empty] | - | N | N | N | N | Y | N | N | N | N | Y | N | N | N | N | N | N | N
171743205 | 81598 | PHILIPS LIGHTING | 75W A55 E27 PRZEZROCZYSTA ŻARÓWKA PILA PRODUKT WYCOFANY | [5 empty] | - | N | N | N | N | N | N | N | N | N | N | N | N | N | N | N | N | N
171743206 | 81600 | PHILIPS LIGHTING | 100W A55 E27 PRZEZROCZYSTA ŻARÓWKA PILA PRODUKT WYCOFANY | [5 empty] | - | N | N | N | N | N | N | N | N | N | N | N | N | N | N | N | N | N
171743207 | 81602 | PHILIPS LIGHTING | 25W A55 E27 ŻARÓWKA MATOWA PIŁA PRODUKT WYCOFANY | [5 empty] | - | N | N | N | N | N | N | N | N | N | N | N | N | N | N | N | N | N
171743208 | 81604 | PHILIPS LIGHTING | 40W A55 E-27 ŻARÓWKA PILA MATOWA PRODUKT WYCOFANY | [5 empty] | - | N | N | N | N | N | N | N | N | N | N | N | N | N | N | N | N | N
171743209 | 81606 | PHILIPS LIGHTING | 60W A55 E-27 ŻARÓWKA PILA MATOWA PRODUKT WYCOFANY | [5 empty] | - | N | N | N | N | N | N | N | N | N | N | N | N | N | N | N | N | N
171743210 | 81608 | PHILIPS LIGHTING | 75W A55 E-27 ŻARÓWKA PILA MATOWA PRODUKT WYCOFANY | [5 empty] | - | N | N | N | N | N | N | N | N | N | N | N | N | N | N | N | N | N
171743211 | 81610 | PHILIPS LIGHTING | 100W A55 E-27 ŻARÓWKA PILA MATOWA PRODUKT WYCOFANY | [5 empty] | - | N | N | N | N | N | N | N | N | N | N | N | N | N | N | N | N | N
171743212 | 81612 | PHILIPS LIGHTING | R-50 25W E14 PILA ŻARÓWKA REFLEKTOROWA PRODUKT WYCOFANY | [5 empty] | - | N | N | N | N | N | N | N | N | N | N | N | N | N | N | N | N | N
171743213 | 81614 | PHILIPS LIGHTING | R-50 40W E-14 PILA ŻARÓWKA REFLEKTOROWA PRODUKT WYCOFANY | [5 empty] | - | N | N | N | N | N | N | N | N | N | N | N | N | N | N | N | N | N
171743214 | 81618 | PHILIPS LIGHTING | T22 235V 15W B15D ŻAR.TABLICOWA PRODUKT WYCOFANY | [5 empty] | - | N | N | N | N | N | N | N | N | N | N | N | N | N | N | N | N | N
171743215 | 81622 | PHILIPS LIGHTING | 25W A60 24V E27 ŻARÓWKA PILA PRODUKT WYCOFANY | [5 empty] | - | N | N | N | N | N | N | N | N | N | N | N | N | N | N | N | N | N
171743217 | 80310 | KANLUX | CT-2119-W (317) OPRAWA MR11 RUCHOMA PRODUKT WYCOFANY | [5 empty] | - | N | N | N | N | Y | N | N | N | N | Y | N | N | N | N | N | N | N
171743218 | 80664 | KANLUX | MR-16C 35W36-BL 12V NIEBIESKA ŻARÓWKA HALOGENOWA PRODUKT WYCOFANY | [5 empty] | - | N | N | N | N | Y | N | N | N | N | Y | N | N | N | N | N | N | N
171743220 | 188075 | HAUPA | 216010/L MATRYCA 16 MM2 CU CIENKOŚCIENNE PRODUKT WYCOFANY | [5 empty] | - | N | N | N | N | Y | N | N | N | N | N | Y | N | N | N | N | N | N
171743222 | 186797 | HAUPA | 120027 REKAWICE VDE 1000 V ROZ. 10 GUMA/TKANINA PRODUKT WYCOFANY | [5 empty] | - | N | N | N | N | Y | N | N | N | N | N | Y | N | N | N | N | N | N
171743223 | 187188 | HAUPA | CYNA LUTOWNICZA 250 G SN 60% PRODUKT WYCOFANY | [5 empty] | - | N | N | N | N | Y | N | N | N | N | N | Y | N | N | N | N | N | N
171743224 | 122409 | BAKS | LSCH100 ŁĄCZNIK DO KORYTKA PRODUKT WYCOFANY | [5 empty] | - | N | N | N | N | Y | N | N | N | Y | N | N | N | N | N | N | N | N
171743225 | 188232 | HAUPA | 216600 ELEKTROHYDRAULICZNA ZACISKARKA 10-300 MM2 PRODUKT WYCOFANY | [5 empty] | - | N | N | N | N | Y | N | N | N | N | N | Y | N | N | N | N | N | N
171743226 | 262168 | KOPOS ELEKTRO SP. Z O.O. | RURA LIGHT KFL 09040 AB (25 M) PRODUKT WYCOFANY | [5 empty] | - | N | N | N | N | Y | N | N | N | N | N | N | N | Y | N | N | N | N
171743227 | 262169 | KOPOS ELEKTRO SP. Z O.O. | RURA LIGHT KFL 40 N (50M) PRODUKT WYCOFANY | [5 empty] | - | N | N | N | N | Y | N | N | N | N | N | N | N | Y | N | N | N | N
171743228 | 122412 | BAKS | LPOPH60 N ŁĄCZNIK DO KORYTKA PRODUKT WYCOFANY | [5 empty] | - | N | N | N | N | Y | N | N | N | Y | N | N | N | N | N | N | N | N
171743229 | 262170 | KOPOS ELEKTRO SP. Z O.O. | RURA LIGHT KFL 09040 AA (/50/3000 M) PRODUKT WYCOFANY | [5 empty] | - | N | N | N | N | Y | N | N | N | N | N | N | N | Y | N | N | N | N
171743230 | 262171 | KOPOS ELEKTRO SP. Z O.O. | RURA LIGHT KFL 09050 AB (/25/1500 M) PRODUKT WYCOFANY | [5 empty] | - | N | N | N | N | Y | N | N | N | N | N | N | N | Y | N | N | N | N
171743231 | 244102 | LANGE ŁUKASZUK | ZETAW WIERTEŁ HSS-TIN DIN 338 TYTANOWANYCH, 25 SZT, FI 1-13X0,5MM PRODUKT WYCOFANY | [5 empty] | - | N | N | N | N | Y | N | N | N | N | N | Y | N | N | N | N | N | N
171743232 | 122428 | BAKS | LDOCH60 N ŁĄCZNIK DRABIN PRODUKT WYCOFANY | [5 empty] | - | N | N | N | N | Y | N | N | N | Y | N | N | N | N | N | N | N | N
171743233 | 262173 | KOPOS ELEKTRO SP. Z O.O. | RURA LIGHT KFL 09050 AA (/50/1800 M) PRODUKT WYCOFANY | [5 empty] | - | N | N | N | N | Y | N | N | N | N | N | N | N | Y | N | N | N | N
171743234 | 120664 | BAKS | CWD40H47/3 CEOWNIK WZMOCNIONY PRODUKT WYCOFANY | [5 empty] | - | N | N | N | N | Y | N | N | N | Y | N | N | N | N | N | N | N | N
171743235 | 120680 | BAKS | CWC40H47/3 CEOWNIK WZMOCNIONY PRODUKT WYCOFANY | [5 empty] | - | N | N | N | N | Y | N | N | N | Y | N | N | N | N | N | N | N | N
171743236 | 120681 | BAKS | CWC40H47/6 CEOWNIK WZMOCNIONY PRODUKT WYCOFANY | [5 empty] | - | N | N | N | N | Y | N | N | N | Y | N | N | N | N | N | N | N | N
171743238 | 120686 | BAKS | CWOP40H40/2 CEOWNIK WZMOCNIONY PRODUKT WYCOFANY | [5 empty] | - | N | N | N | N | Y | N | N | N | Y | N | N | N | N | N | N | N | N
171743239 | 120689 | BAKS | CMM40H40/3 CEOWNIK MONTAŻOWY PRODUKT WYCOFANY | [5 empty] | - | N | N | N | N | Y | N | N | N | Y | N | N | N | N | N | N | N | N
171743240 | 120695 | BAKS | CT40H20/ 3 CEOWNIK PRODUKT WYCOFANY | [5 empty] | - | N | N | N | N | Y | N | N | N | Y | N | N | N | N | N | N | N | N
171743241 | 129697 | BAKS | CMT40H80/ 3N CEOWNIK MONTAŻOWY PRODUKT WYCOFANY | [5 empty] | - | N | N | N | N | Y | N | N | N | Y | N | N | N | N | N | N | N | N
171743243 | 81534 | PHILIPS LIGHTING | 40W A60 24V E27 ŻARÓWKA PILA PRODUKT WYCOFANY | [5 empty] | - | N | N | N | N | N | N | N | N | N | N | N | N | N | N | N | N | N
171743244 | 423030 | BAKS | PLT25/2 PŁASKOWNIK PRODUKT WYCOFANY | [5 empty] | - | N | N | N | N | Y | N | N | N | Y | N | N | N | N | N | N | N | N
171743246 | 81536 | PHILIPS LIGHTING | 60W A60 24V E-27 ŻARÓWKA PILA PRODUKT WYCOFANY | [5 empty] | - | N | N | N | N | N | N | N | N | N | N | N | N | N | N | N | N | N
171743248 | 81538 | PHILIPS LIGHTING | R-63 60W E-27 ŻARÓWKA REFLEKTOROWA PRODUKT WYCOFANY | [5 empty] | - | N | N | N | N | N | N | N | N | N | N | N | N | N | N | N | N | N
171743249 | 81540 | PHILIPS LIGHTING | R80 60W E27 ŻARÓWKA MAT. PILA PRODUKT WYCOFANY | [5 empty] | - | N | N | N | N | N | N | N | N | N | N | N | N | N | N | N | N | N
171743250 | 81542 | PHILIPS LIGHTING | R80 100W E27 ŻARÓWKA REFLEKTOROWA PILA PRODUKT WYCOFANY | [5 empty] | - | N | N | N | N | N | N | N | N | N | N | N | N | N | N | N | N | N
171743251 | 81544 | PHILIPS LIGHTING | 25W B35 E14 PRZEZROCZYSTA ŻARÓWKA PILA PRODUKT WYCOFANY | [5 empty] | - | N | N | N | N | N | N | N | N | N | N | N | N | N | N | N | N | N
171743252 | 246877 | LANGE ŁUKASZUK | ISC ARD-1450 EWS COMPACT, OKDURZACZ PRZEMYSŁOWY PRODUKT WYCOFANY | [5 empty] | - | N | N | N | N | Y | N | N | N | N | N | Y | N | N | N | N | N | N
171743253 | 265221 | PLEXIFORM | CAICOS ST 18W SZARY + ŹRÓDŁO PRODUKT WYCOFANY | [5 empty] | - | N | N | N | N | N | N | N | N | N | N | N | N | N | N | N | N | N
171743254 | 81548 | PHILIPS LIGHTING | 60W B35 E14 PRZEZROCZYSTA ŻARÓWKA PILA PRODUKT WYCOFANY | [5 empty] | - | N | N | N | N | N | N | N | N | N | N | N | N | N | N | N | N | N
171743255 | 265222 | PLEXIFORM | WIP 2,5W LED PRODUKT WYCOFANY | [5 empty] | - | N | N | N | N | N | N | N | N | N | N | N | N | N | N | N | N | N
171743256 | 247047 | LANGE ŁUKASZUK | HL1610 S OPALARKA 2-BIEGOWA 1600 W PRODUKT WYCOFANY | [5 empty] | - | N | N | N | N | Y | N | N | N | N | N | Y | N | N | N | N | N | N
171743257 | 81552 | PHILIPS LIGHTING | 40W B35 E27 PRZEZROCZYSTA ŻARÓWKA PILA PRODUKT WYCOFANY | [5 empty] | - | N | N | N | N | N | N | N | N | N | N | N | N | N | N | N | N | N
171743258 | 265223 | PLEXIFORM | SM ALS OPAL 1X18W IP54 TWO (ŚCIĘTE BOKI) PRODUKT WYCOFANY | [5 empty] | - | N | N | N | N | N | N | N | N | N | N | N | N | N | N | N | N | N
171743259 | 81554 | PHILIPS LIGHTING | 60W B35 E27 PRZEZROCZYSTA ŻARÓWKA PILA PRODUKT WYCOFANY | [5 empty] | - | N | N | N | N | N | N | N | N | N | N | N | N | N | N | N | N | N
171743260 | 288423 | PLEXIFORM | LT 150 IP65 1X26W CZARNY PRODUKT WYCOFANY | [5 empty] | - | N | N | N | N | N | N | N | N | N | N | N | N | N | N | N | N | N
171743261 | 81556 | PHILIPS LIGHTING | 25W B35 E14 MATOWA ŻARÓWKA PILA PRODUKT WYCOFANY | [5 empty] | - | N | N | N | N | N | N | N | N | N | N | N | N | N | N | N | N | N
171743262 | 81558 | PHILIPS LIGHTING | 40W B35 E14 MATOWA ŻARÓWKA PILA PRODUKT WYCOFANY | [5 empty] | - | N | N | N | N | N | N | N | N | N | N | N | N | N | N | N | N | N
171743263 | 81560 | PHILIPS LIGHTING | 60W B35 E14 MATOWA ŻARÓWKA PILA PRODUKT WYCOFANY | [5 empty] | - | N | N | N | N | N | N | N | N | N | N | N | N | N | N | N | N | N
171743264 | 81562 | PHILIPS LIGHTING | 25W B35 E-27 MATOWA ŻARÓWKA PILA PRODUKT WYCOFANY | [5 empty] | - | N | N | N | N | N | N | N | N | N | N | N | N | N | N | N | N | N
171743265 | 81564 | PHILIPS LIGHTING | 40W B35 E27 MATOWA ŻARÓWKA PILA PRODUKT WYCOFANY | [5 empty] | - | N | N | N | N | N | N | N | N | N | N | N | N | N | N | N | N | N
171743266 | 81566 | PHILIPS LIGHTING | 60W B35 E27 MATOWA ŻARÓWKA PILA PRODUKT WYCOFANY | [5 empty] | - | N | N | N | N | N | N | N | N | N | N | N | N | N | N | N | N | N
171743267 | 81568 | PHILIPS LIGHTING | 25W P45 E14 PRZEZROCZYSTA ŻARÓWKA PILA PRODUKT WYCOFANY | [5 empty] | - | N | N | N | N | N | N | N | N | N | N | N | N | N | N | N | N | N
171743268 | 81570 | PHILIPS LIGHTING | 40W P45 E-14 PRZEZROCZYSTA ŻARÓWKA PILA PRODUKT WYCOFANY | [5 empty] | - | N | N | N | N | N | N | N | N | N | N | N | N | N | N | N | N | N
171743269 | 247159 | LANGE ŁUKASZUK | IS 2160B-CZUJNIK RUCHU I ZMIERZCHU PRODUKT WYCOFANY | [5 empty] | - | N | N | N | N | Y | N | N | N | N | N | Y | N | N | N | N | N | N
171743270 | 81574 | PHILIPS LIGHTING | 25W P45 E27 PRZEZROCZYSTA ŻARÓWKA PILA PRODUKT WYCOFANY | [5 empty] | - | N | N | N | N | N | N | N | N | N | N | N | N | N | N | N | N | N
171743271 | 81576 | PHILIPS LIGHTING | 40W P45 E27 PRZEZROCZYSTA ŻARÓWKA PILA PRODUKT WYCOFANY | [5 empty] | - | N | N | N | N | N | N | N | N | N | N | N | N | N | N | N | N | N
171743272 | 73954 | PHILIPS LIGHTING | TL5 21W/827 ŚWIETLÓWKA - BARWA CIEPŁA PRODUKT WYCOFANY | [5 empty] | - | N | N | N | N | N | N | N | N | N | N | N | N | N | N | N | N | N
171743273 | 319147 | PLEXIFORM | STATECZNIK ELEK.HELVAR EL1X49S PRODUKT WYCOFANY | [5 empty] | - | N | N | N | N | N | N | N | N | N | N | N | N | N | N | N | N | N
171743274 | 400481 | PLEXIFORM | ADAPTER DO KLOSZA FI 400 IP66 PRODUKT WYCOFANY | [5 empty] | - | N | N | N | N | N | N | N | N | N | N | N | N | N | N | N | N | N
171743275 | 400482 | PLEXIFORM | KLOSZ OKRĄGŁY FI 400 PRZEZROCZYSTY PRODUKT WYCOFANY | [5 empty] | - | N | N | N | N | N | N | N | N | N | N | N | N | N | N | N | N | N
171743276 | 400483 | PLEXIFORM | RASTER ALUMINIOWY PRODUKT WYCOFANY | [5 empty] | - | N | N | N | N | N | N | N | N | N | N | N | N | N | N | N | N | N
171743277 | 400484 | PLEXIFORM | C-PANEL JEDNOSTKA STER. DO SYSTEMU MONITOR. DATA-S PRODUKT WYCOFANY | [5 empty] | - | N | N | N | N | N | N | N | N | N | N | N | N | N | N | N | N | N
171743278 | 400485 | PLEXIFORM | C-BRIDGE KONWERTER SYG.DO SYS.MONIT.DATA-S PRODUKT WYCOFANY | [5 empty] | - | N | N | N | N | N | N | N | N | N | N | N | N | N | N | N | N | N
171743279 | 400486 | PLEXIFORM | SZAFKA DO C-PANEL&C-BRIDGE DO SYSTEMU DATA-S PRODUKT WYCOFANY | [5 empty] | - | N | N | N | N | N | N | N | N | N | N | N | N | N | N | N | N | N
171743280 | 141403 | KANLUX | 4U XEU48-9U E27/K PRODUKT WYCOFANY | [5 empty] | - | N | N | N | N | Y | N | N | N | N | Y | N | N | N | N | N | N | N
171743281 | 400487 | PLEXIFORM | L-REPEATER LINIOWY WZMACNIACZ DATA-S PRODUKT WYCOFANY | [5 empty] | - | N | N | N | N | N | N | N | N | N | N | N | N | N | N | N | N | N
171743282 | 141404 | KANLUX | 4U XEU48-11U E27/K PRODUKT WYCOFANY | [5 empty] | - | N | N | N | N | Y | N | N | N | N | Y | N | N | N | N | N | N | N
171743283 | 400490 | PLEXIFORM | MODUŁ AWARYJNY VIP PRO 358I 3H DATA-S PRODUKT WYCOFANY | [5 empty] | - | N | N | N | N | N | N | N | N | N | N | N | N | N | N | N | N | N
171743284 | 141405 | KANLUX | 4U XEU48-18U E27/K PRODUKT WYCOFANY | [5 empty] | - | N | N | N | N | Y | N | N | N | N | Y | N | N | N | N | N | N | N
171743285 | 407423 | PLEXIFORM | VIP LED MPRM DI +ŹRÓDŁO 45W 108XLED 3000K SZARY PRODUKT WYCOFANY | [5 empty] | - | N | N | N | N | N | N | N | N | N | N | N | N | N | N | N | N | N
171743286 | 141406 | KANLUX | 4U XEU48-20U E27/K PRODUKT WYCOFANY | [5 empty] | - | N | N | N | N | Y | N | N | N | N | Y | N | N | N | N | N | N | N
171743287 | 141407 | KANLUX | 4U MINI XEU48-11X E14 PRODUKT WYCOFANY | [5 empty] | - | N | N | N | N | Y | N | N | N | N | Y | N | N | N | N | N | N | N
171743288 | 92338 | PLEXIFORM | SOLAR NEW 250 IP 66 1X60 BIAŁY PRODUKT WYCOFANY | [5 empty] | - | N | N | N | N | N | N | N | N | N | N | N | N | N | N | N | N | N
171743289 | 141408 | KANLUX | 4U XEU48-13U E27/K PRODUKT WYCOFANY | [5 empty] | - | N | N | N | N | Y | N | N | N | N | Y | N | N | N | N | N | N | N
171743290 | 92326 | PLEXIFORM | SOLAR NEW 340 IP 66 1X100 BIAŁY PRODUKT WYCOFANY | [5 empty] | - | N | N | N | N | N | N | N | N | N | N | N | N | N | N | N | N | N
171743291 | 141412 | KANLUX | 3U XEU-9W E14 PRODUKT WYCOFANY | [5 empty] | - | N | N | N | N | Y | N | N | N | N | Y | N | N | N | N | N | N | N
171743292 | 92344 | PLEXIFORM | SOLAR NEW 430 IP 66 2X75 BIAŁY PRODUKT WYCOFANY | [5 empty] | - | N | N | N | N | N | N | N | N | N | N | N | N | N | N | N | N | N
171743293 | 141413 | KANLUX | 3U XEU-11W E14 PRODUKT WYCOFANY | [5 empty] | - | N | N | N | N | Y | N | N | N | N | Y | N | N | N | N | N | N | N
171743294 | 92001 | PLEXIFORM | DROP1 V IP 55 1X75 SZARY PRODUKT WYCOFANY | [5 empty] | - | N | N | N | N | N | N | N | N | N | N | N | N | N | N | N | N | N
171743295 | 141414 | KANLUX | 3U XEU-15W E14 PRODUKT WYCOFANY | [5 empty] | - | N | N | N | N | Y | N | N | N | N | Y | N | N | N | N | N | N | N
171743296 | 258796 | PLEXIFORM | OPRAWA 2604 IP44 1X60W PRODUKT WYCOFANY | [5 empty] | - | N | N | N | N | N | N | N | N | N | N | N | N | N | N | N | N | N
171743297 | 141415 | KANLUX | 3U XEU-18W E27 PRODUKT WYCOFANY | [5 empty] | - | N | N | N | N | Y | N | N | N | N | Y | N | N | N | N | N | N | N
171743298 | 400480 | PLEXIFORM | UF OO 2XE27 2X23W SZKŁO MLECZNE PRODUKT WYCOFANY | [5 empty] | - | N | N | N | N | N | N | N | N | N | N | N | N | N | N | N | N | N
171743299 | 141416 | KANLUX | 3U XEU-20W E27 PRODUKT WYCOFANY | [5 empty] | - | N | N | N | N | Y | N | N | N | N | Y | N | N | N | N | N | N | N
171743300 | 141417 | KANLUX | 3U XEU-24W E27 PRODUKT WYCOFANY | [5 empty] | - | N | N | N | N | Y | N | N | N | N | Y | N | N | N | N | N | N | N
171743301 | 141422 | KANLUX | GLOB XEU48-11XGE27/K PRODUKT WYCOFANY | [5 empty] | - | N | N | N | N | Y | N | N | N | N | Y | N | N | N | N | N | N | N
171743302 | 141429 | KANLUX | DART CDL-11S E27/K PRODUKT WYCOFANY | [5 empty] | - | N | N | N | N | Y | N | N | N | N | Y | N | N | N | N | N | N | N
171743303 | 81488 | PHILIPS LIGHTING | TLD 30W/54 PHILIPS PRODUKT WYCOFANY | [5 empty] | - | N | N | N | N | N | N | N | N | N | N | N | N | N | N | N | N | N
171743304 | 81492 | PHILIPS LIGHTING | TLD 18W/18 NIEBIESKA PRODUKT WYCOFANY | [5 empty] | - | N | N | N | N | N | N | N | N | N | N | N | N | N | N | N | N | N
171743305 | 81494 | PHILIPS LIGHTING | TLD 36W/18 NIEBIESKI PRODUKT WYCOFANY | [5 empty] | - | N | N | N | N | N | N | N | N | N | N | N | N | N | N | N | N | N
171743306 | 81496 | PHILIPS LIGHTING | MHN-TD PRO 70W/842 LAMPA METALOHALOGENKOWA PRODUKT WYCOFANY | [5 empty] | - | N | N | N | N | N | N | N | N | N | N | N | N | N | N | N | N | N
171743307 | 81498 | PHILIPS LIGHTING | ŻARÓWKA 8W E14 GENIE PHILIPS PRODUKT WYCOFANY | [5 empty] | - | N | N | N | N | N | N | N | N | N | N | N | N | N | N | N | N | N
171743308 | 81500 | PHILIPS LIGHTING | 11W E14 GENIE PHILIPS PRODUKT WYCOFANY | [5 empty] | - | N | N | N | N | N | N | N | N | N | N | N | N | N | N | N | N | N
171743309 | 81502 | PHILIPS LIGHTING | 8W E27 GENIE ŚWIETLÓWKA PRODUKT WYCOFANY | [5 empty] | - | N | N | N | N | N | N | N | N | N | N | N | N | N | N | N | N | N
171743310 | 81504 | PHILIPS LIGHTING | 11W E27 GENIE ŻARÓWKA PHILIPS PRODUKT WYCOFANY | [5 empty] | - | N | N | N | N | N | N | N | N | N | N | N | N | N | N | N | N | N
171743311 | 81506 | PHILIPS LIGHTING | 18W E27 ŻARÓWKA GENIE PHILIPS + KGO PRODUKT WYCOFANY | [5 empty] | - | N | N | N | N | N | N | N | N | N | N | N | N | N | N | N | N | N
171743312 | 81508 | PHILIPS LIGHTING | BATERIA 6LR61 9V POWERLIFE PHILIPS PRODUKT WYCOFANY | [5 empty] | - | N | N | N | N | N | N | N | N | N | N | N | N | N | N | N | N | N
171743313 | 81510 | PHILIPS LIGHTING | BATERIA PHILIPS CR-2032 3V PRODUKT WYCOFANY | [5 empty] | - | N | N | N | N | N | N | N | N | N | N | N | N | N | N | N | N | N
171743314 | 81512 | PHILIPS LIGHTING | 12W 827 E27 AMB. GLOB ŚWIETL. KOMP. PRODUKT WYCOFANY | [5 empty] | - | N | N | N | N | N | N | N | N | N | N | N | N | N | N | N | N | N
171743315 | 81514 | PHILIPS LIGHTING | 20W E27 AMB.GLOB ŻARÓWKA PHILIPS PRODUKT WYCOFANY | [5 empty] | - | N | N | N | N | N | N | N | N | N | N | N | N | N | N | N | N | N
171743316 | 81518 | PHILIPS LIGHTING | 16W E27 AMB.GLOB ŻARÓWKA PHILIPS PRODUKT WYCOFANY | [5 empty] | - | N | N | N | N | N | N | N | N | N | N | N | N | N | N | N | N | N
171743317 | 81520 | PHILIPS LIGHTING | H4 12V 60/55W X-TREME POWER PRODUKT WYCOFANY | [5 empty] | - | N | N | N | N | N | N | N | N | N | N | N | N | N | N | N | N | N
171743318 | 81522 | PHILIPS LIGHTING | 20W 12V 36` ESSENTIAL ŻARÓWKA HALOGENOWA Z LUSTREM PHILIPS PRODUKT WYCOFANY | [5 empty] | - | N | N | N | N | N | N | N | N | N | N | N | N | N | N | N | N | N
171743319 | 480192 | KANLUX | JASMIN 270-W-H PRODUKT WYCOFANY | [5 empty] | - | N | N | N | N | Y | N | N | N | N | Y | N | N | N | N | N | N | N
171743320 | 81524 | PHILIPS LIGHTING | 35W 12V 36` ESSENTIAL ŻARÓWKA HALOGENOWA Z LUSTREM PHILIPS PRODUKT WYCOFANY | [5 empty] | - | N | N | N | N | N | N | N | N | N | N | N | N | N | N | N | N | N
171743321 | 81526 | PHILIPS LIGHTING | 50W 12V 36` ESSENTIAL ŻARÓWKA HALOGENOWA Z LUSTREM PHILIPS PRODUKT WYCOFANY | [5 empty] | - | N | N | N | N | N | N | N | N | N | N | N | N | N | N | N | N | N
171743322 | 81528 | PHILIPS LIGHTING | H4 12V 60/55W BLUE VISION PRODUKT WYCOFANY | [5 empty] | - | N | N | N | N | N | N | N | N | N | N | N | N | N | N | N | N | N
171743323 | 499181 | KANLUX | FIDEA LED EL-80 PRODUKT WYCOFANY | [5 empty] | - | N | N | N | N | Y | N | N | N | N | Y | N | N | N | N | N | N | N
171743324 | 303188 | TOPEX | MŁOT UDAROWY SDS+ 900W PRODUKT WYCOFANY | [5 empty] | - | N | N | N | N | N | N | N | N | N | N | N | N | N | N | N | N | N
171743325 | 305815 | KANLUX | PROMOCJA PRODUKT WYCOFANY | [5 empty] | - | N | N | N | N | Y | N | N | N | N | Y | N | N | N | N | N | N | N
171743326 | 141542 | KANLUX | LED20 GU10-CW PRODUKT WYCOFANY | [5 empty] | - | N | N | N | N | Y | N | N | N | N | Y | N | N | N | N | N | N | N
171743327 | 141543 | KANLUX | LED20 GU10-WW PRODUKT WYCOFANY | [5 empty] | - | N | N | N | N | Y | N | N | N | N | Y | N | N | N | N | N | N | N
171743328 | 524505 | KANLUX | BORD DLP-350-AL PRODUKT WYCOFANY | [5 empty] | - | N | N | N | N | Y | N | N | N | N | Y | N | N | N | N | N | N | N
171743329 | 70862 | KANLUX | DŁUGOPIS PLASTIKOWY PRODUKT WYCOFANY | [5 empty] | - | N | N | N | N | Y | N | N | N | N | Y | N | N | N | N | N | N | N
171743330 | 244837 | LANGE ŁUKASZUK | DUSPOL DIGITAL PLUS LC PRÓBNIK NAPIĘCIA PRODUKT WYCOFANY | [5 empty] | - | N | N | N | N | Y | N | N | N | N | N | Y | N | N | N | N | N | N
171743331 | 303209 | TOPEX | SZLIFIERKA KĄTOWA 960W, TARCZA 125X22.2 MM PRODUKT WYCOFANY | [5 empty] | - | N | N | N | N | N | N | N | N | N | N | N | N | N | N | N | N | N
171743332 | 244843 | LANGE ŁUKASZUK | DUTEST PRÓBNIK LINII POŁĄCZEŃ PRODUKT WYCOFANY | [5 empty] | - | N | N | N | N | Y | N | N | N | N | N | Y | N | N | N | N | N | N
171743333 | 303222 | TOPEX | SZLIFIERKA STOŁOWA 250W, ŚCIERNICA 150X12.7 MM PRODUKT WYCOFANY | [5 empty] | - | N | N | N | N | N | N | N | N | N | N | N | N | N | N | N | N | N
171743334 | 303263 | TOPEX | WIERTARKA KOLUMNOWA 350W, OBROTY 600 - 2670 MIN-1 PRODUKT WYCOFANY | [5 empty] | - | N | N | N | N | N | N | N | N | N | N | N | N | N | N | N | N | N
171743335 | 141546 | KANLUX | LED48 GU10-CW PRODUKT WYCOFANY | [5 empty] | - | N | N | N | N | Y | N | N | N | N | Y | N | N | N | N | N | N | N
171743336 | 141547 | KANLUX | LED48 GU10-WW PRODUKT WYCOFANY | [5 empty] | - | N | N | N | N | Y | N | N | N | N | Y | N | N | N | N | N | N | N
171743337 | 141548 | KANLUX | POWER-3LED GU10-CW PRODUKT WYCOFANY | [5 empty] | - | N | N | N | N | Y | N | N | N | N | Y | N | N | N | N | N | N | N
171743338 | 141551 | KANLUX | LED60 E14-WW PRODUKT WYCOFANY | [5 empty] | - | N | N | N | N | Y | N | N | N | N | Y | N | N | N | N | N | N | N
171743339 | 247281 | LANGE ŁUKASZUK | DL 850 S - UDERZENIOODPORNA - LAMPA Z CZUJNIKIEM RUCHU I ZMIERZCHU PRODUKT WYCOFANY | [5 empty] | - | N | N | N | N | Y | N | N | N | N | N | Y | N | N | N | N | N | N
171743340 | 303163 | TOPEX | WKRĘTAK AKUMULATOROWY 4.8V, NI-CD/0.8AH PRODUKT WYCOFANY | [5 empty] | - | N | N | N | N | N | N | N | N | N | N | N | N | N | N | N | N | N
171743341 | 303167 | TOPEX | MŁOTOWIERTARKA SDS+ 900W PRODUKT WYCOFANY | [5 empty] | - | N | N | N | N | N | N | N | N | N | N | N | N | N | N | N | N | N
171743342 | 303169 | TOPEX | MŁOTOWIERTARKA SDS+ 900W PRODUKT WYCOFANY | [5 empty] | - | N | N | N | N | N | N | N | N | N | N | N | N | N | N | N | N | N
171743343 | 303173 | TOPEX | WIERTARKA UDAROWA DWUBIEGOWA 1050W, UCHWYT SAMOZACISKOWY 13 MM PRODUKT WYCOFANY | [5 empty] | - | N | N | N | N | N | N | N | N | N | N | N | N | N | N | N | N | N
171743344 | 247297 | LANGE ŁUKASZUK | HS 2160 B - HALOGEN Z CZUJNIKIEM RUCHU I ZMIERZCHOWYM PRODUKT WYCOFANY | [5 empty] | - | N | N | N | N | Y | N | N | N | N | N | Y | N | N | N | N | N | N
171743345 | 247202 | LANGE ŁUKASZUK | HF 3600 C -CZUJNIK RUCHU I ZMIERZCHU PRODUKT WYCOFANY | [5 empty] | - | N | N | N | N | Y | N | N | N | N | N | Y | N | N | N | N | N | N
171743346 | 247224 | LANGE ŁUKASZUK | LN1 - LAMPA Z CZUJNIKIEM ZMIERZCHU PRODUKT WYCOFANY | [5 empty] | - | N | N | N | N | Y | N | N | N | N | N | Y | N | N | N | N | N | N
171743347 | 247315 | LANGE ŁUKASZUK | XLED 25 C - HALOGEN LED Z CZUJNIKIEM RUCHU I ZMIERZCHOWYM PRODUKT WYCOFANY | [5 empty] | - | N | N | N | N | Y | N | N | N | N | N | Y | N | N | N | N | N | N
171743348 | 247322 | LANGE ŁUKASZUK | XLED 25 C SLAVE - HALOGEN BEZ CZUJNIKA PRODUKT WYCOFANY | [5 empty] | - | N | N | N | N | Y | N | N | N | N | N | Y | N | N | N | N | N | N
171743349 | 247237 | LANGE ŁUKASZUK | L 262 S - LAMPA Z CZUJNIKIEM RUCHU I ZMIERZCHU PRODUKT WYCOFANY | [5 empty] | - | N | N | N | N | Y | N | N | N | N | N | Y | N | N | N | N | N | N
171743350 | 247266 | LANGE ŁUKASZUK | L 535 B - LAMPA Z CZUJNIKIEM RUCHU I ZMIERZCHU PRODUKT WYCOFANY | [5 empty] | - | N | N | N | N | Y | N | N | N | N | N | Y | N | N | N | N | N | N
171743351 | 258914 | KANLUX | CERTA LED EL-14L-UP PRODUKT WYCOFANY | [5 empty] | - | N | N | N | N | Y | N | N | N | N | Y | N | N | N | N | N | N | N
171743352 | 247267 | LANGE ŁUKASZUK | L 535 C - LAMPA Z CZUJNIKIEM RUCHU I ZMIERZCHU PRODUKT WYCOFANY | [5 empty] | - | N | N | N | N | Y | N | N | N | N | N | Y | N | N | N | N | N | N
171743353 | 248043 | LANGE ŁUKASZUK | 1 KORONA WIERTARSKA O 65MM W ZESTAWIE Z TRZPIENIEM PROWADZĄCYM SDS PLUS; ODPORNY NA UDAR PRODUKT WYCOFANY | [5 empty] | - | N | N | N | N | Y | N | N | N | N | N | Y | N | N | N | N | N | N
171743354 | 249502 | LANGE ŁUKASZUK | 1 TARCZA TNĄCA DO METALU O 125X2,5X22,2 MM PRODUKT WYCOFANY | [5 empty] | - | N | N | N | N | Y | N | N | N | N | N | Y | N | N | N | N | N | N
171743355 | 258933 | KANLUX | MORTA CT-DSL50-BL PRODUKT WYCOFANY | [5 empty] | - | N | N | N | N | Y | N | N | N | N | Y | N | N | N | N | N | N | N
171743356 | 249511 | LANGE ŁUKASZUK | 1 TARCZA TNĄCA DO KAMIENIA O 125X2.5X22,2 MM PRODUKT WYCOFANY | [5 empty] | - | N | N | N | N | Y | N | N | N | N | N | Y | N | N | N | N | N | N
171743357 | 249531 | LANGE ŁUKASZUK | 1 TARCZA DIAMENTOWA, UNIWERSALNA, O115MM PRODUKT WYCOFANY | [5 empty] | - | N | N | N | N | Y | N | N | N | N | N | Y | N | N | N | N | N | N
171743358 | 258957 | KANLUX | GARO LEDMCOB10 E27-WW PRODUKT WYCOFANY | [5 empty] | - | N | N | N | N | Y | N | N | N | N | Y | N | N | N | N | N | N | N
171743359 | 258959 | KANLUX | LED24 SMD E14-WW PRODUKT WYCOFANY | [5 empty] | - | N | N | N | N | Y | N | N | N | N | Y | N | N | N | N | N | N | N
171743360 | 258960 | KANLUX | LED24 SMD E14-CW PRODUKT WYCOFANY | [5 empty] | - | N | N | N | N | Y | N | N | N | N | Y | N | N | N | N | N | N | N
171743361 | 126616 | BAKS | UP7 UCHWYT PRĘTA PRODUKT WYCOFANY | [5 empty] | - | N | N | N | N | Y | N | N | N | Y | N | N | N | N | N | N | N | N
171743362 | 317941 | ORNO POLSKA | ZESTAW WIDEODOM. 2-RODZINNY BEZSŁUCH, KOLOR, 7", DOTYKOWY, VT PRODUKT WYCOFANY | [5 empty] | - | N | N | N | N | N | N | N | N | N | N | N | N | N | N | N | N | N
171743363 | 126649 | BAKS | WSN100 WIESZAK SUFITOWY PRODUKT WYCOFANY | [5 empty] | - | N | N | N | N | Y | N | N | N | Y | N | N | N | N | N | N | N | N
171743364 | 126651 | BAKS | WSN200 WIESZAK SUFITOWY PRODUKT WYCOFANY | [5 empty] | - | N | N | N | N | Y | N | N | N | Y | N | N | N | N | N | N | N | N
171743365 | 126718 | BAKS | WFCO100 WSPORNIK FAJKOWY PRODUKT WYCOFANY | [5 empty] | - | N | N | N | N | Y | N | N | N | Y | N | N | N | N | N | N | N | N
171743383 | 463057 | KANLUX | ROUNDA LED 23W-NW-SR PRODUKT WYCOFANY | [5 empty] | - | N | N | N | N | Y | N | N | N | N | Y | N | N | N | N | N | N | N
171743386 | 463089 | KANLUX | BRAVO 12030 40W-NW PRODUKT WYCOFANY | [5 empty] | - | N | N | N | N | Y | N | N | N | N | Y | N | N | N | N | N | N | N
171743389 | 7186 | KANLUX | ZANNI SMD LED80-NW PRODUKT WYCOFANY | [5 empty] | - | N | N | N | N | Y | N | N | N | N | Y | N | N | N | N | N | N | N
171743391 | 7177 | KANLUX | T8 LED SMD 10W-NW PRODUKT WYCOFANY | [5 empty] | - | N | N | N | N | Y | N | N | N | N | Y | N | N | N | N | N | N | N
171743392 | 7178 | KANLUX | T8 LED SMD 18W-NW PRODUKT WYCOFANY | [5 empty] | - | N | N | N | N | Y | N | N | N | N | Y | N | N | N | N | N | N | N
171743394 | 18230 | KANLUX | MONDO LED MCOB-100-GR PRODUKT WYCOFANY | [5 empty] | - | N | N | N | N | Y | N | N | N | N | Y | N | N | N | N | N | N | N
171743397 | 450005 | KANLUX | BRAVO LED 40W-NW PRODUKT WYCOFANY | [5 empty] | - | N | N | N | N | Y | N | N | N | N | Y | N | N | N | N | N | N | N
171743400 | 450063 | KANLUX | ZIPI COG2W E14-WW PRODUKT WYCOFANY | [5 empty] | - | N | N | N | N | Y | N | N | N | N | Y | N | N | N | N | N | N | N
171743406 | 463103 | KANLUX | BORD DLP-250-AL PRODUKT WYCOFANY | [5 empty] | - | N | N | N | N | Y | N | N | N | N | Y | N | N | N | N | N | N | N
171743408 | 407185 | PLEXIFORM | MODENA LED IP66 +ŹRÓDŁO 30W 84XLED 4000K BEZBARWNY PRODUKT WYCOFANY | [5 empty] | - | N | N | N | N | N | N | N | N | N | N | N | N | N | N | N | N | N
171743419 | 141531 | KANLUX | R50 40W E14/K PRODUKT WYCOFANY | [5 empty] | - | N | N | N | N | Y | N | N | N | N | Y | N | N | N | N | N | N | N
171743423 | 141532 | KANLUX | R50 60W E14/K PRODUKT WYCOFANY | [5 empty] | - | N | N | N | N | Y | N | N | N | N | Y | N | N | N | N | N | N | N
171743426 | 141535 | KANLUX | R63 40W E27/K PRODUKT WYCOFANY | [5 empty] | - | N | N | N | N | Y | N | N | N | N | Y | N | N | N | N | N | N | N
171743429 | 141536 | KANLUX | R63 60W E27/K PRODUKT WYCOFANY | [5 empty] | - | N | N | N | N | Y | N | N | N | N | Y | N | N | N | N | N | N | N
171743437 | 141462 | KANLUX | MR-11C 35W30 PRODUKT WYCOFANY | [5 empty] | - | N | N | N | N | Y | N | N | N | N | Y | N | N | N | N | N | N | N
171743438 | 141464 | KANLUX | MR-16C 20W60 PRODUKT WYCOFANY | [5 empty] | - | N | N | N | N | Y | N | N | N | N | Y | N | N | N | N | N | N | N
171743440 | 141465 | KANLUX | MR-16C 35W60 PRODUKT WYCOFANY | [5 empty] | - | N | N | N | N | Y | N | N | N | N | Y | N | N | N | N | N | N | N
171743443 | 81208 | PHILIPS LIGHTING | 150W A65 E27 PRZEZROCZYSTA ŻARÓWKA PILA PRODUKT WYCOFANY | [5 empty] | - | N | N | N | N | N | N | N | N | N | N | N | N | N | N | N | N | N
171743445 | 81266 | PHILIPS LIGHTING | TLK 40W/05 G13 ŚWIETLOWKA PHILIPS PRODUKT WYCOFANY | [5 empty] | - | N | N | N | N | N | N | N | N | N | N | N | N | N | N | N | N | N
171743447 | 81372 | PHILIPS LIGHTING | 28W/835/4P PL-Q PRO ŻARÓWKA PHILIPS PRODUKT WYCOFANY | [5 empty] | - | N | N | N | N | N | N | N | N | N | N | N | N | N | N | N | N | N
171743450 | 81374 | PHILIPS LIGHTING | PL-Q 16W/830/2P ŻARÓWKA PHILIPS + KGO PRODUKT WYCOFANY | [5 empty] | - | N | N | N | N | N | N | N | N | N | N | N | N | N | N | N | N | N
171743453 | 81376 | PHILIPS LIGHTING | PL-Q PRO 28W/840/4P ŻARÓWKA PHILIPS + KGO PRODUKT WYCOFANY | [5 empty] | - | N | N | N | N | N | N | N | N | N | N | N | N | N | N | N | N | N
171743457 | 81378 | PHILIPS LIGHTING | PL-Q PRO 38W/840/4P ŚWIETLOWKA 2D PHILIPS PRODUKT WYCOFANY | [5 empty] | - | N | N | N | N | N | N | N | N | N | N | N | N | N | N | N | N | N
171743460 | 81380 | PHILIPS LIGHTING | 20W E27 ECONOMY ŻARÓWKA PHILIPS + KGO PRODUKT WYCOFANY | [5 empty] | - | N | N | N | N | N | N | N | N | N | N | N | N | N | N | N | N | N
171743463 | 81382 | PHILIPS LIGHTING | 40W/33 G10Q ŚWIETLÓWKA PHILIPS PRODUKT WYCOFANY | [5 empty] | - | N | N | N | N | N | N | N | N | N | N | N | N | N | N | N | N | N
171743466 | 81384 | PHILIPS LIGHTING | 23W E27 ECONOMY ŻARÓWKA PHILIPS + KGO PRODUKT WYCOFANY | [5 empty] | - | N | N | N | N | N | N | N | N | N | N | N | N | N | N | N | N | N
171743469 | 81386 | PHILIPS LIGHTING | T55 60W E-27 PHILIPS ŻARÓWKA SOFTONE PRODUKT WYCOFANY | [5 empty] | - | N | N | N | N | N | N | N | N | N | N | N | N | N | N | N | N | N
171743471 | 81388 | PHILIPS LIGHTING | T55 100W E-27 PHILIPS ŻARÓWKA SOFTONE PRODUKT WYCOFANY | [5 empty] | - | N | N | N | N | N | N | N | N | N | N | N | N | N | N | N | N | N
171743486 | 81390 | PHILIPS LIGHTING | T55 40W E-27 PHILIPS ŻARÓWKA SOFTON PRODUKT WYCOFANY | [5 empty] | - | N | N | N | N | N | N | N | N | N | N | N | N | N | N | N | N | N
171743497 | 81392 | PHILIPS LIGHTING | T55 75W E-27 PHILIPS ŻARÓWKA SOFTONE PRODUKT WYCOFANY | [5 empty] | - | N | N | N | N | N | N | N | N | N | N | N | N | N | N | N | N | N
171743500 | 81394 | PHILIPS LIGHTING | CAPSULELINE GY6/20W/12V PRODUKT WYCOFANY | [5 empty] | - | N | N | N | N | N | N | N | N | N | N | N | N | N | N | N | N | N
171743504 | 81396 | PHILIPS LIGHTING | H7 12V 55W X-TREME POWER PRODUKT WYCOFANY | [5 empty] | - | N | N | N | N | N | N | N | N | N | N | N | N | N | N | N | N | N
171743508 | 81398 | PHILIPS LIGHTING | 7023 G6.35 100W 12V LAMPA SPECJALNA PRODUKT WYCOFANY | [5 empty] | - | N | N | N | N | N | N | N | N | N | N | N | N | N | N | N | N | N
171743511 | 81400 | PHILIPS LIGHTING | CAPSULELINE 50W GY6,35 12V PRODUKT WYCOFANY | [5 empty] | - | N | N | N | N | N | N | N | N | N | N | N | N | N | N | N | N | N
171743513 | 81402 | PHILIPS LIGHTING | 20W 12V 36' GU 5.3 700CD BRILLIANTLINE PRO ALU PRODUKT WYCOFANY | [5 empty] | - | N | N | N | N | N | N | N | N | N | N | N | N | N | N | N | N | N
171743516 | 81404 | PHILIPS LIGHTING | 6W E27 ECONOMY ŻARÓWKA PHILIPS PRODUKT WYCOFANY | [5 empty] | - | N | N | N | N | N | N | N | N | N | N | N | N | N | N | N | N | N
171743519 | 81406 | PHILIPS LIGHTING | 9W E27 ECONOMY ŻARÓWKA PHILIPS PRODUKT WYCOFANY | [5 empty] | - | N | N | N | N | N | N | N | N | N | N | N | N | N | N | N | N | N
171743549 | 165902 | AWEX | OPRAWA HELIOS IP65 LED 3H JEDNOZADANIOWA PRODUKT WYCOFANY | [5 empty] | - | N | N | N | N | N | N | N | N | N | N | N | N | N | N | N | N | N
171743551 | 165998 | AWEX | OPRAWA CLASSIC SILVER 8W 2H JEDNOZADANIOWA PRODUKT WYCOFANY | [5 empty] | - | N | N | N | N | N | N | N | N | N | N | N | N | N | N | N | N | N
171743555 | 166063 | AWEX | OPRAWA INFINITY AC LED 2H JEDNOZADANIOWA PRODUKT WYCOFANY | [5 empty] | - | N | N | N | N | N | N | N | N | N | N | N | N | N | N | N | N | N
171743561 | 166089 | AWEX | OPRAWA INFINITY AR LED 2H JEDNOZADANIOWA PRODUKT WYCOFANY | [5 empty] | - | N | N | N | N | N | N | N | N | N | N | N | N | N | N | N | N | N
171743563 | 166095 | AWEX | OPRAWA INFINITY AR LED 2H JEDNOZADANIOWA AUTOTEST PRODUKT WYCOFANY | [5 empty] | - | N | N | N | N | N | N | N | N | N | N | N | N | N | N | N | N | N
171743676 | 131183 | ELKO-BIS | OC UCHWYT DACHOWY SPECJALNY/600 17.3 OC PRODUKT WYCOFANY | [5 empty] | - | N | N | N | N | Y | N | N | N | N | N | N | N | y | N | N | N | N
171743679 | 137829 | ERGOM | KOR 16/12 KOŃCÓWKA KABLOWA PRODUKT WYCOFANY | [5 empty] | - | N | N | N | N | Y | N | N | y | N | N | N | N | N | N | N | N | N
171743744 | 301628 | TOPEX | KLUCZ NASTAWNY 250 MM, ZAKRES 0-33 MM PRODUKT WYCOFANY | [5 empty] | - | N | N | N | N | N | N | N | N | N | N | N | N | N | N | N | N | N
171743746 | 70242 | HAGER | L5419 SCHW PUSZKA INSTALACYJNA H55,BR 1-KR. CZARNA PRODUKT WYCOFANY Z OFERTY | [5 empty] | - | N | N | N | N | Y | N | N | N | Y | N | N | N | N | N | N | N | N
171743749 | 76784 | HAGER | ATA409009010 KANAŁ 90X40 BIAŁY 2M TEHALIT PRODUKT WYCOFANY Z OFERTY | [5 empty] | - | N | N | N | N | Y | N | N | N | Y | N | N | N | N | N | N | N | N
171743750 | 301629 | TOPEX | KLUCZ NASTAWNY 300 MM, ZAKRES 0-38 MM PRODUKT WYCOFANY | [5 empty] | - | N | N | N | N | N | N | N | N | N | N | N | N | N | N | N | N | N
171743753 | 77846 | HAGER | ATA 122009010 KANAŁ 12X20 2M BIAŁY PRODUKT WYCOFANY Z OFERTY | [5 empty] | - | N | N | N | N | Y | N | N | N | Y | N | N | N | N | N | N | N | N
171743756 | 77848 | HAGER | ATA 122019010 12X20 KANAŁ DWUKOMOROWY 2M BIAŁY PRODUKT WYCOFANY Z OFERTY | [5 empty] | - | N | N | N | N | Y | N | N | N | Y | N | N | N | N | N | N | N | N
171743769 | 265217 | PLEXIFORM | CIELO AS 35W G5 ALUMINIUM PRODUKT WYCOFANY | [5 empty] | - | N | N | N | N | N | N | N | N | N | N | N | N | N | N | N | N | N
171743771 | 265218 | PLEXIFORM | GLASS DELUXE 3L/1 ST 10XLED SZARY PRODUKT WYCOFANY | [5 empty] | - | N | N | N | N | N | N | N | N | N | N | N | N | N | N | N | N | N
171743773 | 265219 | PLEXIFORM | UCHWYT MONTAŻOWY PRODUKT WYCOFANY | [5 empty] | - | N | N | N | N | N | N | N | N | N | N | N | N | N | N | N | N | N
171743809 | 122860 | BAKS | LDC600H120 ŁUK DRABINKI 90° PRODUKT WYCOFANY | [5 empty] | - | N | N | N | N | Y | N | N | N | Y | N | N | N | N | N | N | N | N
171743813 | 122861 | BAKS | LDP100H150 ŁUK DRABINKI 90° PRODUKT WYCOFANY | [5 empty] | - | N | N | N | N | Y | N | N | N | Y | N | N | N | N | N | N | N | N
171743820 | 123435 | BAKS | NO40X40 NAKŁADKA OCHRONNA PRODUKT WYCOFANY | [5 empty] | - | N | N | N | N | Y | N | N | N | Y | N | N | N | N | N | N | N | N
171743837 | 335229 | LED-POL | HALOGEN 30W SZARY PRODUKT WYCOFANY | [5 empty] | - | N | N | N | N | Y | N | N | N | N | N | N | N | Y | N | N | N | N
171743844 | 141503 | KANLUX | J-60W 78MM PRODUKT WYCOFANY | [5 empty] | - | N | N | N | N | Y | N | N | N | N | Y | N | N | N | N | N | N | N
171743848 | 335230 | LED-POL | HALOGEN 50W SZARY PRODUKT WYCOFANY | [5 empty] | - | N | N | N | N | Y | N | N | N | N | N | N | N | Y | N | N | N | N
171743851 | 335232 | LED-POL | HALOGEN 10W CZARNY PRODUKT WYCOFANY | [5 empty] | - | N | N | N | N | Y | N | N | N | N | N | N | N | Y | N | N | N | N
171743852 | 141523 | KANLUX | JCDR 35W38C PRODUKT WYCOFANY | [5 empty] | - | N | N | N | N | Y | N | N | N | N | Y | N | N | N | N | N | N | N
171743854 | 335236 | LED-POL | HALOGEN 10W CZARNY Z CZUJNIKIEM RUCHU I ZMIERZCHU PRODUKT WYCOFANY | [5 empty] | - | N | N | N | N | Y | N | N | N | N | N | N | N | Y | N | N | N | N
171743856 | 141524 | KANLUX | JCDR 50W38C PRODUKT WYCOFANY | [5 empty] | - | N | N | N | N | Y | N | N | N | N | Y | N | N | N | N | N | N | N
171743859 | 478446 | LED-POL | LRS-75-12V-IP20-MW PRODUKT WYCOFANY | [5 empty] | - | N | N | N | N | Y | N | N | N | N | N | N | N | Y | N | N | N | N
171743860 | 189362 | KANLUX | ESG-75 LED60 GX53-WW PRODUKT WYCOFANY | [5 empty] | - | N | N | N | N | Y | N | N | N | N | Y | N | N | N | N | N | N | N
171743861 | 189365 | KANLUX | BALTA-24W 118MM PRODUKT WYCOFANY | [5 empty] | - | N | N | N | N | Y | N | N | N | N | Y | N | N | N | N | N | N | N
171743864 | 189379 | KANLUX | LED18 SMD G4-WW PRODUKT WYCOFANY | [5 empty] | - | N | N | N | N | Y | N | N | N | N | Y | N | N | N | N | N | N | N
171743869 | 71026 | KANLUX | ZESTAW DO WINA PRODUKT WYCOFANY | [5 empty] | - | N | N | N | N | Y | N | N | N | N | Y | N | N | N | N | N | N | N
171743870 | 71052 | KANLUX | MR-16C 50W40-BL ŻAR. HALOGENOWA 12V NIEBIESKA PRODUKT WYCOFANY | [5 empty] | - | N | N | N | N | Y | N | N | N | N | Y | N | N | N | N | N | N | N
171743873 | 80690 | KANLUX | DD-16W/4P ŚWIETLÓWKA KOMPAKTOWA /12661/ PRODUKT WYCOFANY | [5 empty] | - | N | N | N | N | Y | N | N | N | N | Y | N | N | N | N | N | N | N
171743887 | 71302 | KONTAKT-SIMON | OPRAWKA BAKIELITOWA E-27-6 PRODUKT WYCOFANY | [5 empty] | - | N | N | N | N | Y | N | N | N | N | N | Y | N | N | N | N | N | N
171743890 | 71308 | KONTAKT-SIMON | OTE27-44/O/T PRODUKT WYCOFANY | [5 empty] | - | N | N | N | N | Y | N | N | N | N | N | Y | N | N | N | N | N | N
171743894 | 334997 | LED-POL | ŻARÓWKA GU10 48LED SMD GLASS BIAŁA CIEPŁA 120 STOPNI PRODUKT WYCOFANY | [5 empty] | - | N | N | N | N | Y | N | N | N | N | N | N | N | Y | N | N | N | N
171743901 | 411552 | KANLUX | EURO LED MCOB-110 PRODUKT WYCOFANY | [5 empty] | - | N | N | N | N | Y | N | N | N | N | Y | N | N | N | N | N | N | N
171743904 | 411507 | KANLUX | CERTA LED EL-80 PRODUKT WYCOFANY | [5 empty] | - | N | N | N | N | Y | N | N | N | N | Y | N | N | N | N | N | N | N
171743908 | 335003 | LED-POL | ŻARÓWKA GU10 COB LED FORMA BIAŁA CIEPŁA 120 STOPNI PRODUKT WYCOFANY | [5 empty] | - | N | N | N | N | Y | N | N | N | N | N | N | N | Y | N | N | N | N
171743910 | 411563 | KANLUX | TURO MTH-70 RR PRODUKT WYCOFANY | [5 empty] | - | N | N | N | N | Y | N | N | N | N | Y | N | N | N | N | N | N | N
171743912 | 335006 | LED-POL | ŻARÓWKA GU10 60LED SMD ALUMINIUM BIAŁA CIEPŁA 120 STOPNI PRODUKT WYCOFANY | [5 empty] | - | N | N | N | N | Y | N | N | N | N | N | N | N | Y | N | N | N | N
171743914 | 411564 | KANLUX | TURO MTH-150 RR PRODUKT WYCOFANY | [5 empty] | - | N | N | N | N | Y | N | N | N | N | Y | N | N | N | N | N | N | N
171743915 | 141555 | KANLUX | LED60 JCDR-WW PRODUKT WYCOFANY | [5 empty] | - | N | N | N | N | Y | N | N | N | N | Y | N | N | N | N | N | N | N
171743917 | 411568 | KANLUX | MONDO LED MCOB-30-GR PRODUKT WYCOFANY | [5 empty] | - | N | N | N | N | Y | N | N | N | N | Y | N | N | N | N | N | N | N
171743920 | 141558 | KANLUX | OKSA LED90 E27-WW PRODUKT WYCOFANY | [5 empty] | - | N | N | N | N | Y | N | N | N | N | Y | N | N | N | N | N | N | N
171743921 | 411569 | KANLUX | MONDO LED MCOB-50-GR PRODUKT WYCOFANY | [5 empty] | - | N | N | N | N | Y | N | N | N | N | Y | N | N | N | N | N | N | N
171743923 | 141569 | KANLUX | LED60 SMD GU10-CW PRODUKT WYCOFANY | [5 empty] | - | N | N | N | N | Y | N | N | N | N | Y | N | N | N | N | N | N | N
171743924 | 411570 | KANLUX | RINDO MCOB-10-GM SE PRODUKT WYCOFANY | [5 empty] | - | N | N | N | N | Y | N | N | N | N | Y | N | N | N | N | N | N | N
171743927 | 411571 | KANLUX | RINDO MCOB-30-GM SE PRODUKT WYCOFANY | [5 empty] | - | N | N | N | N | Y | N | N | N | N | Y | N | N | N | N | N | N | N
171743940 | 141577 | KANLUX | POWER-LED3W GU10-CW PRODUKT WYCOFANY | [5 empty] | - | N | N | N | N | Y | N | N | N | N | Y | N | N | N | N | N | N | N
171743943 | 141578 | KANLUX | POWER-LED3W GU10-WW PRODUKT WYCOFANY | [5 empty] | - | N | N | N | N | Y | N | N | N | N | Y | N | N | N | N | N | N | N
171743944 | 141580 | KANLUX | LED15 SMD GU10-WW PRODUKT WYCOFANY | [5 empty] | - | N | N | N | N | Y | N | N | N | N | Y | N | N | N | N | N | N | N
171743947 | 141596 | KANLUX | LED60 SMD MR16-WW PRODUKT WYCOFANY | [5 empty] | - | N | N | N | N | Y | N | N | N | N | Y | N | N | N | N | N | N | N
171743949 | 141601 | KANLUX | LED15 SMD MR16-CW PRODUKT WYCOFANY | [5 empty] | - | N | N | N | N | Y | N | N | N | N | Y | N | N | N | N | N | N | N
171743951 | 141606 | KANLUX | LUCA LED48 E14-WW PRODUKT WYCOFANY | [5 empty] | - | N | N | N | N | Y | N | N | N | N | Y | N | N | N | N | N | N | N
171743953 | 141607 | KANLUX | LUCA LED48 E27-WW PRODUKT WYCOFANY | [5 empty] | - | N | N | N | N | Y | N | N | N | N | Y | N | N | N | N | N | N | N
171743955 | 4440 | KANLUX | T8 LED SMD 22W-NW PRODUKT WYCOFANY | [5 empty] | - | N | N | N | N | Y | N | N | N | N | Y | N | N | N | N | N | N | N
171743958 | 7050 | KANLUX | LED COB7W C GU10-WW PRODUKT WYCOFANY | [5 empty] | - | N | N | N | N | Y | N | N | N | N | Y | N | N | N | N | N | N | N
171743959 | 131085 | BAKS | LCTT40H40 ŁĄCZNIK CEOWNIKA PRODUKT WYCOFANY | [5 empty] | - | N | N | N | N | Y | N | N | N | Y | N | N | N | N | N | N | N | N
171743962 | 18191 | KANLUX | LED COB7W DIM GU10-WW PRODUKT WYCOFANY | [5 empty] | - | N | N | N | N | Y | N | N | N | N | Y | N | N | N | N | N | N | N
171743963 | 131097 | BAKS | LCWT40H22 ŁĄCZNIK PRODUKT WYCOFANY | [5 empty] | - | N | N | N | N | Y | N | N | N | Y | N | N | N | N | N | N | N | N
171743966 | 462877 | KANLUX | STIG T8 SMD/590-NW PRODUKT WYCOFANY | [5 empty] | - | N | N | N | N | Y | N | N | N | N | Y | N | N | N | N | N | N | N
171743969 | 420876 | LED-POL | ŚWIETLÓWKA T8 60 SMD 10W NEUTRALNA PRODUKT WYCOFANY | [5 empty] | - | N | N | N | N | Y | N | N | N | N | N | N | N | Y | N | N | N | N
171743971 | 141435 | KANLUX | 2U XEU-9W E14 PRODUKT WYCOFANY | [5 empty] | - | N | N | N | N | Y | N | N | N | N | Y | N | N | N | N | N | N | N
171743973 | 141437 | KANLUX | 2U XEU-15W E27 PRODUKT WYCOFANY | [5 empty] | - | N | N | N | N | Y | N | N | N | N | Y | N | N | N | N | N | N | N
171743975 | 141439 | KANLUX | CDL-9W GU10 PRODUKT WYCOFANY | [5 empty] | - | N | N | N | N | Y | N | N | N | N | Y | N | N | N | N | N | N | N
171743977 | 141440 | KANLUX | CDL-11W GU10 PRODUKT WYCOFANY | [5 empty] | - | N | N | N | N | Y | N | N | N | N | Y | N | N | N | N | N | N | N
171743980 | 190472 | KANLUX | ETU-MSS 11W/827E14 PRODUKT WYCOFANY | [5 empty] | - | N | N | N | N | Y | N | N | N | N | Y | N | N | N | N | N | N | N
171743982 | 190474 | KANLUX | ETU-MSS 11W/841E27 PRODUKT WYCOFANY | [5 empty] | - | N | N | N | N | Y | N | N | N | N | Y | N | N | N | N | N | N | N
171743984 | 190475 | KANLUX | ETU-MSS 15W/841E27 PRODUKT WYCOFANY | [5 empty] | - | N | N | N | N | Y | N | N | N | N | Y | N | N | N | N | N | N | N
171743987 | 190476 | KANLUX | ETU-MSS 18W/827E27 PRODUKT WYCOFANY | [5 empty] | - | N | N | N | N | Y | N | N | N | N | Y | N | N | N | N | N | N | N
171743988 | 190478 | KANLUX | ETU-MSS 20W/827E27 PRODUKT WYCOFANY | [5 empty] | - | N | N | N | N | Y | N | N | N | N | Y | N | N | N | N | N | N | N
171743990 | 190480 | KANLUX | ETU-MSS 24W/841E27 PRODUKT WYCOFANY | [5 empty] | - | N | N | N | N | Y | N | N | N | N | Y | N | N | N | N | N | N | N
171743991 | 258978 | KANLUX | KALI LED60 SMD E14-WW PRODUKT WYCOFANY | [5 empty] | - | N | N | N | N | Y | N | N | N | N | Y | N | N | N | N | N | N | N
171743992 | 258979 | KANLUX | KALI LED60 SMD E14-CW PRODUKT WYCOFANY | [5 empty] | - | N | N | N | N | Y | N | N | N | N | Y | N | N | N | N | N | N | N
171743993 | 118907 | BAKS | KPL300H50/3 KORYTKO PRODUKT WYCOFANY | [5 empty] | - | N | N | N | N | Y | N | N | N | Y | N | N | N | N | N | N | N | N
171743994 | 118908 | BAKS | KPJ50H50/2 KORYTKO PRODUKT WYCOFANY | [5 empty] | - | N | N | N | N | Y | N | N | N | Y | N | N | N | N | N | N | N | N
171743995 | 118909 | BAKS | KPJ50H50/3 KORYTKO PRODUKT WYCOFANY | [5 empty] | - | N | N | N | N | Y | N | N | N | Y | N | N | N | N | N | N | N | N
171743996 | 118911 | BAKS | KPJ100H50/3 KORYTKO PRODUKT WYCOFANY | [5 empty] | - | N | N | N | N | Y | N | N | N | Y | N | N | N | N | N | N | N | N
171744001 | 411486 | KANLUX | LUVEN MX-216/21W EVG PRODUKT WYCOFANY | [5 empty] | - | N | N | N | N | Y | N | N | N | N | Y | N | N | N | N | N | N | N
171744005 | 411498 | KANLUX | SID DL-226-W PRODUKT WYCOFANY | [5 empty] | - | N | N | N | N | Y | N | N | N | N | Y | N | N | N | N | N | N | N
171744008 | 411499 | KANLUX | MILENO DLP-226-W PRODUKT WYCOFANY | [5 empty] | - | N | N | N | N | Y | N | N | N | N | Y | N | N | N | N | N | N | N
171744009 | 118913 | BAKS | KPJ150H50/3 KORYTKO PRODUKT WYCOFANY | [5 empty] | - | N | N | N | N | Y | N | N | N | Y | N | N | N | N | N | N | N | N
171744010 | 411500 | KANLUX | TEMPRO DLP-226-W PRODUKT WYCOFANY | [5 empty] | - | N | N | N | N | Y | N | N | N | N | Y | N | N | N | N | N | N | N
171744011 | 118915 | BAKS | KPJ200H50/3 KORYTKO PRODUKT WYCOFANY | [5 empty] | - | N | N | N | N | Y | N | N | N | Y | N | N | N | N | N | N | N | N
171744014 | 411502 | KANLUX | GOTERO DLP-226-W PRODUKT WYCOFANY | [5 empty] | - | N | N | N | N | Y | N | N | N | N | Y | N | N | N | N | N | N | N
171744015 | 411582 | KANLUX | PERFO DLP-218-W PRODUKT WYCOFANY | [5 empty] | - | N | N | N | N | Y | N | N | N | N | Y | N | N | N | N | N | N | N
171744017 | 411583 | KANLUX | PERFO DLP-226-W PRODUKT WYCOFANY | [5 empty] | - | N | N | N | N | Y | N | N | N | N | Y | N | N | N | N | N | N | N
171744019 | 411545 | KANLUX | ROUNDA LED SMD 11W-NW PRODUKT WYCOFANY | [5 empty] | - | N | N | N | N | Y | N | N | N | N | Y | N | N | N | N | N | N | N
171744028 | 118917 | BAKS | KPJ300H50/3 KORYTKO PRODUKT WYCOFANY | [5 empty] | - | N | N | N | N | Y | N | N | N | Y | N | N | N | N | N | N | N | N
171744030 | 118930 | BAKS | KCL500H50/2 N KORYTKO PRODUKT WYCOFANY | [5 empty] | - | N | N | N | N | Y | N | N | N | Y | N | N | N | N | N | N | N | N
171744039 | 164969 | ERGOM | WO 16 RURA OCHRONNA 50M PRODUKT WYCOFANY | [5 empty] | - | N | N | N | N | Y | N | N | y | N | N | N | N | N | N | N | N | N
171744040 | 118936 | BAKS | KCJ100H50/2 N KORYTKO PRODUKT WYCOFANY | [5 empty] | - | N | N | N | N | Y | N | N | N | Y | N | N | N | N | N | N | N | N
171744041 | 190089 | KANLUX | ISTRO LED-CW 5M PRODUKT WYCOFANY | [5 empty] | - | N | N | N | N | Y | N | N | N | N | Y | N | N | N | N | N | N | N
171744042 | 190092 | KANLUX | LINEAL 3LED12 PRODUKT WYCOFANY | [5 empty] | - | N | N | N | N | Y | N | N | N | N | Y | N | N | N | N | N | N | N
171744043 | 190093 | KANLUX | CONTROLLER LED RGB PRODUKT WYCOFANY | [5 empty] | - | N | N | N | N | Y | N | N | N | N | Y | N | N | N | N | N | N | N
171744045 | 190096 | KANLUX | TOKA 30LED KT-B PRODUKT WYCOFANY | [5 empty] | - | N | N | N | N | Y | N | N | N | N | Y | N | N | N | N | N | N | N
171744050 | 118940 | BAKS | KCJ200H50/2 N KORYTKO PRODUKT WYCOFANY | [5 empty] | - | N | N | N | N | Y | N | N | N | Y | N | N | N | N | N | N | N | N
171744052 | 141836 | PLEXIFORM | STATECZNIK ELEK.HELVAR EL2X58S PRODUKT WYCOFANY | [5 empty] | - | N | N | N | N | N | N | N | N | N | N | N | N | N | N | N | N | N
171744053 | 67734 | BERKER | 53113366 PIERŚCIEŃ OZDOBNY ŻÓŁTY MODUL-(STAR-)PLUS PRODUKT WYCOFANY | [5 empty] | - | N | N | N | N | Y | N | N | N | N | N | N | N | N | Y | N | N | N
171744055 | 67736 | BERKER | 53113368 PIERŚCIEŃ OZDOBNY ZIELONY MODUL-(STAR-)PLUS PRODUKT WYCOFANY | [5 empty] | - | N | N | N | N | Y | N | N | N | N | N | N | N | N | Y | N | N | N
171744056 | 118944 | BAKS | KCJ400H50/2 N KORYTKO PRODUKT WYCOFANY | [5 empty] | - | N | N | N | N | Y | N | N | N | Y | N | N | N | N | N | N | N | N
171744057 | 67738 | BERKER | 53113336 PIERŚCIEŃ OZDOBNY ZŁOTY MODUL-(STAR-)PLUS PRODUKT WYCOFANY | [5 empty] | - | N | N | N | N | Y | N | N | N | N | N | N | N | N | Y | N | N | N
171744058 | 118950 | BAKS | KCD50H50/2 N KORYTKO PRODUKT WYCOFANY | [5 empty] | - | N | N | N | N | Y | N | N | N | Y | N | N | N | N | N | N | N | N
171744060 | 67740 | BERKER | 53113362 PIERŚCIEŃ CZERWONY PRODUKT WYCOFANY | [5 empty] | - | N | N | N | N | Y | N | N | N | N | N | N | N | N | Y | N | N | N
171744061 | 119079 | BAKS | KPR100H60/3 KORYTKO PRODUKT WYCOFANY | [5 empty] | - | N | N | N | N | Y | N | N | N | Y | N | N | N | N | N | N | N | N
171744062 | 119086 | BAKS | KPL100H60/2 KORYTKO PRODUKT WYCOFANY | [5 empty] | - | N | N | N | N | Y | N | N | N | Y | N | N | N | N | N | N | N | N
171744063 | 119090 | BAKS | KPL200H60/2 KORYTKO PRODUKT WYCOFANY | [5 empty] | - | N | N | N | N | Y | N | N | N | Y | N | N | N | N | N | N | N | N
171744064 | 119092 | BAKS | KPL300H60/2 KORYTKO PRODUKT WYCOFANY | [5 empty] | - | N | N | N | N | Y | N | N | N | Y | N | N | N | N | N | N | N | N
171744065 | 124145 | BAKS | PKD50/2 POKRYWA KORYTKA PRODUKT WYCOFANY | [5 empty] | - | N | N | N | N | Y | N | N | N | Y | N | N | N | N | N | N | N | N
171744066 | 124147 | BAKS | PKD100/2 POKRYWA KORYTKA PRODUKT WYCOFANY | [5 empty] | - | N | N | N | N | Y | N | N | N | Y | N | N | N | N | N | N | N | N
171744067 | 124151 | BAKS | PKD200/2 POKRYWA KORYTKA PRODUKT WYCOFANY | [5 empty] | - | N | N | N | N | Y | N | N | N | Y | N | N | N | N | N | N | N | N
171744068 | 67742 | BERKER | 53113363 PIERŚCIEŃ NIEBIESKI PRODUKT WYCOFANY | [5 empty] | - | N | N | N | N | Y | N | N | N | N | N | N | N | N | Y | N | N | N
171744074 | 124171 | BAKS | PKP400/2 POKRYWA KORYTKA PRODUKT WYCOFANY | [5 empty] | - | N | N | N | N | Y | N | N | N | Y | N | N | N | N | N | N | N | N
171744078 | 124314 | BAKS | PLZWMC50 POKRYWA ŁUKU WEWNĘTRZNEGO 45° PRODUKT WYCOFANY | [5 empty] | - | N | N | N | N | Y | N | N | N | Y | N | N | N | N | N | N | N | N
171744081 | 124421 | BAKS | PRKPL100/50 POKRYWA REDUKCJI PRAWEJ PRODUKT WYCOFANY | [5 empty] | - | N | N | N | N | Y | N | N | N | Y | N | N | N | N | N | N | N | N
171744084 | 127590 | BAKS | USSW UCHWYT ŚRUBOWY PRODUKT WYCOFANY | [5 empty] | - | N | N | N | N | Y | N | N | N | Y | N | N | N | N | N | N | N | N
171744085 | 124457 | BAKS | PRKSL100/50 POKRYWA REDUKCJI SYMETRYCZNEJ PRODUKT WYCOFANY | [5 empty] | - | N | N | N | N | Y | N | N | N | Y | N | N | N | N | N | N | N | N
171744088 | 127596 | BAKS | WKSO60 WIESZAK KORYTKA SIATKOWEGO PRODUKT WYCOFANY | [5 empty] | - | N | N | N | N | Y | N | N | N | Y | N | N | N | N | N | N | N | N
171744095 | 256092 | PLEXIFORM | EL2X36SC STATECZNIK REGUL.2X36W HELVAR PRODUKT WYCOFANY | [5 empty] | - | N | N | N | N | N | N | N | N | N | N | N | N | N | N | N | N | N
171744098 | 265213 | PLEXIFORM | GLENOS LED + RAMKA 3W SZARY PRODUKT WYCOFANY | [5 empty] | - | N | N | N | N | N | N | N | N | N | N | N | N | N | N | N | N | N
171744100 | 120061 | BAKS | DKC200H50/6 N DRABINKA PRODUKT WYCOFANY | [5 empty] | - | N | N | N | N | Y | N | N | N | Y | N | N | N | N | N | N | N | N
171744102 | 124459 | BAKS | PRKSL200/100 POKRYWA REDUKCJI SYMETRYCZNEJ PRODUKT WYCOFANY | [5 empty] | - | N | N | N | N | Y | N | N | N | Y | N | N | N | N | N | N | N | N
171744104 | 124517 | BAKS | PTKL50 POKRYWA TRÓJNIKA KORYTKA PRODUKT WYCOFANY | [5 empty] | - | N | N | N | N | Y | N | N | N | Y | N | N | N | N | N | N | N | N
171744106 | 124518 | BAKS | PTKL100 POKRYWA TRÓJNIKA KORYTKA PRODUKT WYCOFANY | [5 empty] | - | N | N | N | N | Y | N | N | N | Y | N | N | N | N | N | N | N | N
171744110 | 190361 | KANLUX | JEN CE-82-W PRODUKT WYCOFANY | [5 empty] | - | N | N | N | N | Y | N | N | N | N | Y | N | N | N | N | N | N | N
171744111 | 265215 | PLEXIFORM | LEON1 WALL WASHER IP65 24X1W WARM WHITE 50DEG PRODUKT WYCOFANY | [5 empty] | - | N | N | N | N | N | N | N | N | N | N | N | N | N | N | N | N | N
171744114 | 265216 | PLEXIFORM | CIELO AS 24W G5 ALUMINIUM PRODUKT WYCOFANY | [5 empty] | - | N | N | N | N | N | N | N | N | N | N | N | N | N | N | N | N | N
171744115 | 190362 | KANLUX | JEN CE-82-B PRODUKT WYCOFANY | [5 empty] | - | N | N | N | N | Y | N | N | N | N | Y | N | N | N | N | N | N | N
171744118 | 190367 | KANLUX | FARE SL-150R-F-W PRODUKT WYCOFANY | [5 empty] | - | N | N | N | N | Y | N | N | N | N | Y | N | N | N | N | N | N | N
171744121 | 190372 | KANLUX | TRAP ZW3-L150P-B PRODUKT WYCOFANY | [5 empty] | - | N | N | N | N | Y | N | N | N | N | Y | N | N | N | N | N | N | N
171744126 | 190376 | KANLUX | JEN CE-82PX-W PRODUKT WYCOFANY | [5 empty] | - | N | N | N | N | Y | N | N | N | N | Y | N | N | N | N | N | N | N
171744133 | 190377 | KANLUX | JEN CE-82PX-B PRODUKT WYCOFANY | [5 empty] | - | N | N | N | N | Y | N | N | N | N | Y | N | N | N | N | N | N | N
171744139 | 80362 | KANLUX | L-001-B (690) OPRAWA HALOGENOWA 1500W CZARNA PRODUKT WYCOFANY | [5 empty] | - | N | N | N | N | Y | N | N | N | N | Y | N | N | N | N | N | N | N
171744140 | 80364 | KANLUX | L-002-B (691) OPRAWA HALOGENOWA 1000W CZARNA PRODUKT WYCOFANY | [5 empty] | - | N | N | N | N | Y | N | N | N | N | Y | N | N | N | N | N | N | N
171744141 | 120745 | BAKS | KDSO100H60/3 KORYTKO SIATKOWE PRODUKT WYCOFANY | [5 empty] | - | N | N | N | N | Y | N | N | N | Y | N | N | N | N | N | N | N | N
171744142 | 120747 | BAKS | KDSO200H60/3 KORYTKO SIATKOWE PRODUKT WYCOFANY | [5 empty] | - | N | N | N | N | Y | N | N | N | Y | N | N | N | N | N | N | N | N
171744148 | 119645 | BAKS | KZLP400H100/2 KORYTKO Z ŁĄCZNIKIEM WSPAW. PRODUKT WYCOFANY | [5 empty] | - | N | N | N | N | Y | N | N | N | Y | N | N | N | N | N | N | N | N
171744149 | 119094 | BAKS | KPJ100H60/2 KORYTKO PRODUKT WYCOFANY | [5 empty] | - | N | N | N | N | Y | N | N | N | Y | N | N | N | N | N | N | N | N
171744152 | 119095 | BAKS | KPJ100H60/3 KORYTKO PRODUKT WYCOFANY | [5 empty] | - | N | N | N | N | Y | N | N | N | Y | N | N | N | N | N | N | N | N
171744155 | 119099 | BAKS | KPJ200H60/3 KORYTKO PRODUKT WYCOFANY | [5 empty] | - | N | N | N | N | Y | N | N | N | Y | N | N | N | N | N | N | N | N
171744161 | 123838 | BAKS | PMT PODSTAWA MONTAŻOWA PRODUKT WYCOFANY | [5 empty] | - | N | N | N | N | Y | N | N | N | Y | N | N | N | N | N | N | N | N
171744162 | 119120 | BAKS | KCJ200H60/2 N KORYTKO PRODUKT WYCOFANY | [5 empty] | - | N | N | N | N | Y | N | N | N | Y | N | N | N | N | N | N | N | N
171744172 | 119270 | BAKS | KCD100H80/2 N KORYTKO PRODUKT WYCOFANY | [5 empty] | - | N | N | N | N | Y | N | N | N | Y | N | N | N | N | N | N | N | N
171744178 | 124015 | BAKS | PKKL50 POKRYWA KOLANKA 90° PRODUKT WYCOFANY | [5 empty] | - | N | N | N | N | Y | N | N | N | Y | N | N | N | N | N | N | N | N
171744182 | 126504 | BAKS | UTMO UCHWYT PRODUKT WYCOFANY | [5 empty] | - | N | N | N | N | Y | N | N | N | Y | N | N | N | N | N | N | N | N
171744191 | 73894 | PHILIPS LIGHTING | PL-Q 16W 835/4P ŚWIETLÓWKA KOMPAKTOWA PHILIPS + KGO PRODUKT WYCOFANY | [5 empty] | - | N | N | N | N | N | N | N | N | N | N | N | N | N | N | N | N | N
171744192 | 165280 | ERGOM | H 0,75/12 KOŃCÓWKA KABLOWA PRODUKT WYCOFANY | [5 empty] | - | N | N | N | N | Y | N | N | y | N | N | N | N | N | N | N | N | N
171744195 | 73898 | PHILIPS LIGHTING | PL-Q PRO 28W/830/2P ŚWIETLÓWKA PRODUKT WYCOFANY | [5 empty] | - | N | N | N | N | N | N | N | N | N | N | N | N | N | N | N | N | N
171744196 | 165312 | ERGOM | H 25/12 KOŃCÓWKA KABLOWA PRODUKT WYCOFANY | [5 empty] | - | N | N | N | N | Y | N | N | y | N | N | N | N | N | N | N | N | N
171744199 | 73900 | PHILIPS LIGHTING | PL-S 11W/84/2P ŻARÓWKA PHILIPS PRODUKT WYCOFANY | [5 empty] | - | N | N | N | N | N | N | N | N | N | N | N | N | N | N | N | N | N
171744200 | 73902 | PHILIPS LIGHTING | PL-S 9W/840/2P PRODUKT WYCOFANY | [5 empty] | - | N | N | N | N | N | N | N | N | N | N | N | N | N | N | N | N | N
171744202 | 73904 | PHILIPS LIGHTING | PL-S 11W/84/4P ŻARÓWKA PHILIPS PRODUKT WYCOFANY | [5 empty] | - | N | N | N | N | N | N | N | N | N | N | N | N | N | N | N | N | N
171744205 | 73906 | PHILIPS LIGHTING | PL-S 11W/83/4P ŚWIETLÓWKA KOMPAKTOWA PRODUKT WYCOFANY | [5 empty] | - | N | N | N | N | N | N | N | N | N | N | N | N | N | N | N | N | N
171744208 | 73908 | PHILIPS LIGHTING | PL-S 9W/10/2P ŚWIETL. PRODUKT WYCOFANY | [5 empty] | - | N | N | N | N | N | N | N | N | N | N | N | N | N | N | N | N | N
171744210 | 73912 | PHILIPS LIGHTING | PL-S 7W/84/4P ŻARÓWKA PHILIPS PRODUKT WYCOFANY | [5 empty] | - | N | N | N | N | N | N | N | N | N | N | N | N | N | N | N | N | N
171744213 | 73914 | PHILIPS LIGHTING | HPL-N E27 80W LAMPA RTĘCIOWA PRODUKT WYCOFANY | [5 empty] | - | N | N | N | N | N | N | N | N | N | N | N | N | N | N | N | N | N
171744214 | 454631 | BAKS | KGL200H50/2 KORYTKO PRODUKT WYCOFANY | [5 empty] | - | N | N | N | N | Y | N | N | N | Y | N | N | N | N | N | N | N | N
171744221 | 119382 | BAKS | KCL100H100/2 N KORYTKO PRODUKT WYCOFANY | [5 empty] | - | N | N | N | N | Y | N | N | N | Y | N | N | N | N | N | N | N | N
171744222 | 119597 | BAKS | KCOP200H60/3 N KORYTKO PRODUKT WYCOFANY | [5 empty] | - | N | N | N | N | Y | N | N | N | Y | N | N | N | N | N | N | N | N
171744224 | 119396 | BAKS | KCJ100H100/2 N KORYTKO PRODUKT WYCOFANY | [5 empty] | - | N | N | N | N | Y | N | N | N | Y | N | N | N | N | N | N | N | N
171744225 | 73916 | PHILIPS LIGHTING | HPL-N E40 400W LAMPA RTĘCIOWA PHILIPS PRODUKT WYCOFANY | [5 empty] | - | N | N | N | N | N | N | N | N | N | N | N | N | N | N | N | N | N
171744228 | 73764 | PHILIPS LIGHTING | TLX 15W/33 G13 BIAŁA PRODUKT WYCOFANY | [5 empty] | - | N | N | N | N | N | N | N | N | N | N | N | N | N | N | N | N | N
171744229 | 73766 | PHILIPS LIGHTING | 10W/12V S4 ŻARÓWKA PRODUKT WYCOFANY | [5 empty] | - | N | N | N | N | N | N | N | N | N | N | N | N | N | N | N | N | N
171744231 | 73768 | PHILIPS LIGHTING | IMAGEO LED ŚWIECZKA 3 SZT. PRODUKT WYCOFANY | [5 empty] | - | N | N | N | N | N | N | N | N | N | N | N | N | N | N | N | N | N
171744232 | 73770 | PHILIPS LIGHTING | CAPSULINE GY6,35 35W ŻARÓWKA HALOGENOWA PRODUKT WYCOFANY | [5 empty] | - | N | N | N | N | N | N | N | N | N | N | N | N | N | N | N | N | N
171744233 | 73772 | PHILIPS LIGHTING | TL 20W/10 ŚWIETLÓWKA BAKTER. PHILIPS PRODUKT WYCOFANY | [5 empty] | - | N | N | N | N | N | N | N | N | N | N | N | N | N | N | N | N | N
171744235 | 73776 | PHILIPS LIGHTING | ZASILACZ LED RS 15-12 PRODUKT WYCOFANY | [5 empty] | - | N | N | N | N | N | N | N | N | N | N | N | N | N | N | N | N | N
171744236 | 73780 | PHILIPS LIGHTING | ZASILACZ LED RS-25-12 PRODUKT WYCOFANY | [5 empty] | - | N | N | N | N | N | N | N | N | N | N | N | N | N | N | N | N | N
171744239 | 73920 | PHILIPS LIGHTING | SON-T PRO E40 100W LAMPA SODOWA PRODUKT WYCOFANY | [5 empty] | - | N | N | N | N | N | N | N | N | N | N | N | N | N | N | N | N | N
171744240 | 73786 | PHILIPS LIGHTING | PLT 42W/830 4P ŚWIETL.KOMPAKT. PRODUKT WYCOFANY | [5 empty] | - | N | N | N | N | N | N | N | N | N | N | N | N | N | N | N | N | N
171744242 | 335105 | LED-POL | ŻARÓWKA G9 45LED SMD MINI BIAŁA CIEPŁA 360 STOPNI PRODUKT WYCOFANY | [5 empty] | - | N | N | N | N | Y | N | N | N | N | N | N | N | Y | N | N | N | N
171744243 | 73788 | PHILIPS LIGHTING | NOVALLURE B35 E14 2W 3000K ŻARÓWKA LED 8727900852899 PRODUKT WYCOFANY | [5 empty] | - | N | N | N | N | N | N | N | N | N | N | N | N | N | N | N | N | N
171744244 | 73922 | PHILIPS LIGHTING | SON-PRO 70W E-27 LAMPA SODOWA PRODUKT WYCOFANY | [5 empty] | - | N | N | N | N | N | N | N | N | N | N | N | N | N | N | N | N | N
171744246 | 120750 | BAKS | KDSO60H60/3 KORYTKO SIATKOWE PRODUKT WYCOFANY | [5 empty] | - | N | N | N | N | Y | N | N | N | Y | N | N | N | N | N | N | N | N
171744248 | 335113 | LED-POL | ŻARÓWKA G4 24LED SMD BIAŁA CIEPŁA 120 STOPNI PRODUKT WYCOFANY | [5 empty] | - | N | N | N | N | Y | N | N | N | N | N | N | N | Y | N | N | N | N
171744251 | 73790 | PHILIPS LIGHTING | PLE-D PRO 23W 827 E27 ŚWIETL.KOMP. PRODUKT WYCOFANY | [5 empty] | - | N | N | N | N | N | N | N | N | N | N | N | N | N | N | N | N | N
171744252 | 73924 | PHILIPS LIGHTING | SON-T PLUS 100W E40 LAMPA SODOWA PRODUKT WYCOFANY | [5 empty] | - | N | N | N | N | N | N | N | N | N | N | N | N | N | N | N | N | N
171744253 | 125723 | BAKS | SPM8×25 ŚRUBA (KOMPLET) PRODUKT WYCOFANY | [5 empty] | - | N | N | N | N | Y | N | N | N | Y | N | N | N | N | N | N | N | N
171744254 | 335116 | LED-POL | ŻARÓWKA AR111 GU10 1XSHARP 10W BIAŁA CIEPŁA 230V PRODUKT WYCOFANY | [5 empty] | - | N | N | N | N | Y | N | N | N | N | N | N | N | Y | N | N | N | N
171744256 | 335119 | LED-POL | ŚWIETLÓWKA PLC G24D 33 LED SMD BIAŁA CIEPŁA 12W PRODUKT WYCOFANY | [5 empty] | - | N | N | N | N | Y | N | N | N | N | N | N | N | Y | N | N | N | N
171744257 | 127597 | BAKS | WKSO60 E WIESZAK KORYTKA SIATKOWEGO PRODUKT WYCOFANY | [5 empty] | - | N | N | N | N | Y | N | N | N | Y | N | N | N | N | N | N | N | N
171744259 | 335127 | LED-POL | ŚWIETLÓWKA T8 360LED SMD BIAŁA DZIENNA 150CM 23W PRODUKT WYCOFANY | [5 empty] | - | N | N | N | N | Y | N | N | N | N | N | N | N | Y | N | N | N | N
171744261 | 335128 | LED-POL | ŚWIETLÓWKA T8 360LED SMD BIAŁA ZIMNA 150CM 23W PRODUKT WYCOFANY | [5 empty] | - | N | N | N | N | Y | N | N | N | N | N | N | N | Y | N | N | N | N
171744264 | 122028 | BAKS | Kolanko redukcyjne prawe KRPL150H42 |  |  | 69.5811 | 1 |  | - | N | N | N | N | Y | N | N | N | Y | N | N | N | N | N | N | N | N
171744268 | 73926 | PHILIPS LIGHTING | SON-T PRO 70W E27 LAMPA SODOWA PRODUKT WYCOFANY | [5 empty] | - | N | N | N | N | N | N | N | N | N | N | N | N | N | N | N | N | N
171744269 | 73792 | PHILIPS LIGHTING | AMBIANCE SWIECZKA B35 8W 827 E14 SWIETL.KOMP. PRODUKT WYCOFANY | [5 empty] | - | N | N | N | N | N | N | N | N | N | N | N | N | N | N | N | N | N
171744274 | 122350 | BAKS | LCP10 ŁĄCZNIK CEOWNIKA PRODUKT WYCOFANY | [5 empty] | - | N | N | N | N | Y | N | N | N | Y | N | N | N | N | N | N | N | N
171744279 | 335136 | LED-POL | TAŚMA 150LED BIAŁA ZIMNA WODOODPORNA 10MM PRODUKT WYCOFANY | [5 empty] | - | N | N | N | N | Y | N | N | N | N | N | N | N | Y | N | N | N | N
171744281 | 335146 | LED-POL | TAŚMA 300LED NIEBIESKA WODOODPORNA 10MM B.PODŁOŻE PRODUKT WYCOFANY | [5 empty] | - | N | N | N | N | Y | N | N | N | N | N | N | N | Y | N | N | N | N
171744284 | 335149 | LED-POL | TAŚMA 600LED BIAŁA CIEPŁA WODOODPORNA PRODUKT WYCOFANY | [5 empty] | - | N | N | N | N | Y | N | N | N | N | N | N | N | Y | N | N | N | N
171744286 | 335151 | LED-POL | TAŚMA 300LED 5050SMD BIAŁA CIEPŁA WODOODPORNA 10MM PRODUKT WYCOFANY | [5 empty] | - | N | N | N | N | Y | N | N | N | N | N | N | N | Y | N | N | N | N
171744288 | 73794 | PHILIPS LIGHTING | AMBIANCE SOFTONE MINI T45 8W E14 KULKA PRODUKT WYCOFANY | [5 empty] | - | N | N | N | N | N | N | N | N | N | N | N | N | N | N | N | N | N
171744289 | 73928 | PHILIPS LIGHTING | SON-T PIA AGRO 400W E40 PRODUKT WYCOFANY | [5 empty] | - | N | N | N | N | N | N | N | N | N | N | N | N | N | N | N | N | N
171744291 | 73930 | PHILIPS LIGHTING | SON-I PRO 70W E27 LAMPA SODOWA PRODUKT WYCOFANY | [5 empty] | - | N | N | N | N | N | N | N | N | N | N | N | N | N | N | N | N | N
171744292 | 335152 | LED-POL | TAŚMA 300LED 5050SMD BIAŁA ZIMNA WODOODPORNA 10MM PRODUKT WYCOFANY | [5 empty] | - | N | N | N | N | Y | N | N | N | N | N | N | N | Y | N | N | N | N
171744294 | 73932 | PHILIPS LIGHTING | TL5 54W/830 HO PHILIPS +KGO PRODUKT WYCOFANY | [5 empty] | - | N | N | N | N | N | N | N | N | N | N | N | N | N | N | N | N | N
171744295 | 335155 | LED-POL | TAŚMA 150LED RGB WODOODPORNA 10MM PRODUKT WYCOFANY | [5 empty] | - | N | N | N | N | Y | N | N | N | N | N | N | N | Y | N | N | N | N
171744297 | 73934 | PHILIPS LIGHTING | TL5 35W/830 HE PHILIPS + KGO PRODUKT WYCOFANY | [5 empty] | - | N | N | N | N | N | N | N | N | N | N | N | N | N | N | N | N | N
171744298 | 335156 | LED-POL | TAŚMA 300LED RGB WODOODPORNA 10MM PRODUKT WYCOFANY | [5 empty] | - | N | N | N | N | Y | N | N | N | N | N | N | N | Y | N | N | N | N
171744299 | 73936 | PHILIPS LIGHTING | TL5 CIRCULAR SUPER 80 PRO 40W ŚWIETLÓWKA PHILIPS PRODUKT WYCOFANY | [5 empty] | - | N | N | N | N | N | N | N | N | N | N | N | N | N | N | N | N | N
171744300 | 411590 | PLEXIFORM | VALENCIA UNDER GROUND IP67 3X1W COLD WHITE 25DEG 24V PRODUKT WYCOFANY | [5 empty] | - | N | N | N | N | N | N | N | N | N | N | N | N | N | N | N | N | N
171744302 | 335157 | LED-POL | TAŚMA 150LED RGB NIEWODOODPORNA 10MM PRODUKT WYCOFANY | [5 empty] | - | N | N | N | N | Y | N | N | N | N | N | N | N | Y | N | N | N | N
171744304 | 122306 | BAKS | LI1 ŁĄCZNIK PRODUKT WYCOFANY | [5 empty] | - | N | N | N | N | Y | N | N | N | Y | N | N | N | N | N | N | N | N
171744305 | 335158 | LED-POL | TAŚMA 300LED RGB NIEWODOODPORNA 10MM PRODUKT WYCOFANY |  |  | 227.55 | 2 |  | - | N | N | N | N | Y | N | N | N | N | N | N | N | Y | N | N | N | N
171744306 | 411591 | PLEXIFORM | ITECH 1L/1-9W/ST/W PRODUKT WYCOFANY | [5 empty] | - | N | N | N | N | N | N | N | N | N | N | N | N | N | N | N | N | N
171744309 | 423070 | PLEXIFORM | FIBRA III 1X58W IP66 PC POD ŚWIETL.LED DWUSTR.ZASIL. PRODUKT WYCOFANY | [5 empty] | - | N | N | N | N | N | N | N | N | N | N | N | N | N | N | N | N | N
171744310 | 73798 | PHILIPS LIGHTING | 5W E27 ŻARÓWKA ENERGOOSZCZĘDNA GENIE PHILIPS PRODUKT WYCOFANY | [5 empty] | - | N | N | N | N | N | N | N | N | N | N | N | N | N | N | N | N | N
171744312 | 73800 | PHILIPS LIGHTING | 27W/827/E27 MASTER ZARÓWKA ENERGOOSZCZĘDNA PHILIPS PRODUKT WYCOFANY | [5 empty] | - | N | N | N | N | N | N | N | N | N | N | N | N | N | N | N | N | N
171744313 | 423142 | PLEXIFORM | LI LATTE KLOSZ 2X58 PS OPAL PRODUKT WYCOFANY | [5 empty] | - | N | N | N | N | N | N | N | N | N | N | N | N | N | N | N | N | N
171744315 | 73802 | PHILIPS LIGHTING | 23W/827/E27 MASTER ŻARÓWKA ENERGOOSZCZĘDNA PHILIPS PRODUKT WYCOFANY | [5 empty] | - | N | N | N | N | N | N | N | N | N | N | N | N | N | N | N | N | N
171744317 | 73804 | PHILIPS LIGHTING | 23W/865/E27 MASTER ŻARÓWKA ENERGOOSZCZĘDNA PHILIPS PRODUKT WYCOFANY | [5 empty] | - | N | N | N | N | N | N | N | N | N | N | N | N | N | N | N | N | N
171744318 | 73806 | PHILIPS LIGHTING | 27W/865/E27 MASTER ŻARÓWKA ENERGOOSZCZĘDNA PHILIPS PRODUKT WYCOFANY | [5 empty] | - | N | N | N | N | N | N | N | N | N | N | N | N | N | N | N | N | N
171744319 | 258717 | BAKS | KD1Q2K12 POKRYWA UCHYLNA PRODUKT WYCOFANY | [5 empty] | - | N | N | N | N | Y | N | N | N | Y | N | N | N | N | N | N | N | N
171744321 | 73808 | PHILIPS LIGHTING | 33W/827/E27 MASTER PL ELEKTRONIC PRODUKT WYCOFANY | [5 empty] | - | N | N | N | N | N | N | N | N | N | N | N | N | N | N | N | N | N
171744324 | 73810 | PHILIPS LIGHTING | 12W T2 TORNADO MINI E14 PRODUKT WYCOFANY | [5 empty] | - | N | N | N | N | N | N | N | N | N | N | N | N | N | N | N | N | N
171744325 | 7473 | PLEXIFORM | MULTISENSOR DALI /DETEKTOR OBECNOŚCI + CZUJNIK NATĘŻEN PRODUKT WYCOFANY | [5 empty] | - | N | N | N | N | N | N | N | N | N | N | N | N | N | N | N | N | N
171744326 | 258718 | BAKS | WRW WSPORNIK PRODUKT WYCOFANY | [5 empty] | - | N | N | N | N | Y | N | N | N | Y | N | N | N | N | N | N | N | N
171744329 | 127770 | BAKS | PKSC100/2N POKRYWA KORYTKA PRODUKT WYCOFANY | [5 empty] | - | N | N | N | N | Y | N | N | N | Y | N | N | N | N | N | N | N | N
171744336 | 7474 | PLEXIFORM | MODUŁ INTERFEJSU DALI PRODUKT WYCOFANY | [5 empty] | - | N | N | N | N | N | N | N | N | N | N | N | N | N | N | N | N | N
171744338 | 122331 | BAKS | LCW40H22 ŁĄCZNIK CEOWNIKA PRODUKT WYCOFANY | [5 empty] | - | N | N | N | N | Y | N | N | N | Y | N | N | N | N | N | N | N | N
171744339 | 7475 | PLEXIFORM | MONZA AS T5 DIMM DALI 1X54W PRODUKT WYCOFANY | [5 empty] | - | N | N | N | N | N | N | N | N | N | N | N | N | N | N | N | N | N
171744341 | 127975 | BAKS | LDCH120 N ŁĄCZNIK DRABIN PRODUKT WYCOFANY | [5 empty] | - | N | N | N | N | Y | N | N | N | Y | N | N | N | N | N | N | N | N
171744344 | 447462 | PLEXIFORM | VIP LED OPAL 46W LED 4000K PRODUKT WYCOFANY | [5 empty] | - | N | N | N | N | N | N | N | N | N | N | N | N | N | N | N | N | N
171744346 | 447464 | PLEXIFORM | SUN LED 1196X296 38W LED 4000K PRODUKT WYCOFANY | [5 empty] | - | N | N | N | N | N | N | N | N | N | N | N | N | N | N | N | N | N
171744348 | 317599 | ORNO POLSKA | DZWONEK BEZPRZEWODOWY, BATERYJNY BEZ SYSTEMU KODOWEGO, KT PRODUKT WYCOFANY | [5 empty] | - | N | N | N | N | N | N | N | N | N | N | N | N | N | N | N | N | N
171744350 | 317600 | ORNO POLSKA | DZWONEK BEZPRZEWODOWY 230V BEZ SYSTEMU KODOWEGO, KT PRODUKT WYCOFANY | [5 empty] | - | N | N | N | N | N | N | N | N | N | N | N | N | N | N | N | N | N
171744352 | 74744 | PHILIPS LIGHTING | 200W A80 E27 PRZEZROCZYSTA ŻARÓWKA PILA PRODUKT WYCOFANY | [5 empty] | - | N | N | N | N | N | N | N | N | N | N | N | N | N | N | N | N | N
171744354 | 74746 | PHILIPS LIGHTING | ŻARÓWKA LED E14 38 B. C 120ST. PRODUKT WYCOFANY | [5 empty] | - | N | N | N | N | N | N | N | N | N | N | N | N | N | N | N | N | N
171744356 | 74748 | PHILIPS LIGHTING | ŻARÓWKA LED E14 48 B.C 60ST. PRODUKT WYCOFANY | [5 empty] | - | N | N | N | N | N | N | N | N | N | N | N | N | N | N | N | N | N
171744358 | 81578 | PHILIPS LIGHTING | 60W P45 E27 PRZEZROCZYSTA ŻARÓWKA PILA PRODUKT WYCOFANY | [5 empty] | - | N | N | N | N | N | N | N | N | N | N | N | N | N | N | N | N | N
171744359 | 74750 | PHILIPS LIGHTING | ŻARÓWKA LED E14 60 B.C 60ST. PRODUKT WYCOFANY | [5 empty] | - | N | N | N | N | N | N | N | N | N | N | N | N | N | N | N | N | N
171744362 | 74752 | PHILIPS LIGHTING | ŻARÓWKA LED E14 80 B.C 60ST. PRODUKT WYCOFANY | [5 empty] | - | N | N | N | N | N | N | N | N | N | N | N | N | N | N | N | N | N
171744364 | 123837 | BAKS | PM PODSTAWA MONTAŻOWA PRODUKT WYCOFANY | [5 empty] | - | N | N | N | N | Y | N | N | N | Y | N | N | N | N | N | N | N | N
171744365 | 74754 | PHILIPS LIGHTING | ŻARÓWKA LED E14 80 B.C 10 DIOD MOCY 8MM PRODUKT WYCOFANY | [5 empty] | - | N | N | N | N | N | N | N | N | N | N | N | N | N | N | N | N | N
171744366 | 128372 | BAKS | LGS ŁĄCZNIK PRZEGUBOWY PRODUKT WYCOFANY | [5 empty] | - | N | N | N | N | Y | N | N | N | Y | N | N | N | N | N | N | N | N
171744368 | 74756 | PHILIPS LIGHTING | ŻARÓWKA LED GU10 48 B.C 120ST PRODUKT WYCOFANY | [5 empty] | - | N | N | N | N | N | N | N | N | N | N | N | N | N | N | N | N | N
171744369 | 454614 | BAKS | KGJ400H42/2 KORYTKO PRODUKT WYCOFANY | [5 empty] | - | N | N | N | N | Y | N | N | N | Y | N | N | N | N | N | N | N | N
171744370 | 122333 | BAKS | LCW40H40 ŁĄCZNIK CEOWNIKA PRODUKT WYCOFANY | [5 empty] | - | N | N | N | N | Y | N | N | N | Y | N | N | N | N | N | N | N | N
171744372 | 317861 | ORNO POLSKA | 3-FAZOWY, 4 TARYFOWY WSKAŹNIK ZUŻYCIA ENERGII ELEKTRYCZNEJ, 100A, PORT RS-485 PRODUKT WYCOFANY | [5 empty] | - | N | N | N | N | N | N | N | N | N | N | N | N | N | N | N | N | N
171744373 | 122339 | BAKS | LCM50H30 ŁĄCZNIK CEOWNIKA PRODUKT WYCOFANY | [5 empty] | - | N | N | N | N | Y | N | N | N | Y | N | N | N | N | N | N | N | N
171744374 | 124699 | BAKS | PGR40/2 PRZEGRODA PRODUKT WYCOFANY | [5 empty] | - | N | N | N | N | Y | N | N | N | Y | N | N | N | N | N | N | N | N
171744375 | 124713 | BAKS | PGL100/2 PRZEGRODA PRODUKT WYCOFANY | [5 empty] | - | N | N | N | N | Y | N | N | N | Y | N | N | N | N | N | N | N | N
171744376 | 74758 | PHILIPS LIGHTING | LF 58W ŚWIETLÓWKA DZIENNA PILA PRODUKT WYCOFANY | [5 empty] | - | N | N | N | N | N | N | N | N | N | N | N | N | N | N | N | N | N
171744378 | 74760 | PHILIPS LIGHTING | R-63 40W E27 ŻARÓWKA REFLEKTOROWA PRODUKT WYCOFANY | [5 empty] | - | N | N | N | N | N | N | N | N | N | N | N | N | N | N | N | N | N
171744380 | 124749 | BAKS | P1KN71X71 PUSZKA JEDNOPOLOWA PRODUKT WYCOFANY | [5 empty] | - | N | N | N | N | Y | N | N | N | Y | N | N | N | N | N | N | N | N
171744381 | 74762 | PHILIPS LIGHTING | R-50 60W E-14 ŻARÓWKA REFLEKTOROWA PRODUKT WYCOFANY | [5 empty] | - | N | N | N | N | N | N | N | N | N | N | N | N | N | N | N | N | N
171744382 | 124766 | BAKS | UDM2 R2 RAMKA DOPASOWUJĄCA PRODUKT WYCOFANY | [5 empty] | - | N | N | N | N | Y | N | N | N | Y | N | N | N | N | N | N | N | N
171744383 | 74764 | PHILIPS LIGHTING | WLS E40 250W LAMPA SODOWA PIŁA PRODUKT WYCOFANY | [5 empty] | - | N | N | N | N | N | N | N | N | N | N | N | N | N | N | N | N | N
171744385 | 74770 | PHILIPS LIGHTING | WLS 100W E40 LAMPA SODOWA PRODUKT WYCOFANY | [5 empty] | - | N | N | N | N | N | N | N | N | N | N | N | N | N | N | N | N | N
171744387 | 74766 | PHILIPS LIGHTING | WLS E27 70W LAMPA SODOWA PRODUKT WYCOFANY | [5 empty] | - | N | N | N | N | N | N | N | N | N | N | N | N | N | N | N | N | N
171744388 | 76878 | PHILIPS LIGHTING | TL 4W 08 ŚWIETLÓWKA BLACKLIGHT BLUE PRODUKT WYCOFANY | [5 empty] | - | N | N | N | N | N | N | N | N | N | N | N | N | N | N | N | N | N
171744390 | 183998 | TRYTYT | Narożnik zewnętrzny 30x25 PRODUKT WYCOFANY | [5 empty] | - | N | N | N | N | N | N | N | N | N | N | N | N | N | N | N | N | N
171744391 | 77958 | PHILIPS LIGHTING | T25 E14 25W PRZEŹROCZYSTA ŻARÓWKA DO LODÓWEK PRODUKT WYCOFANY | [5 empty] | - | N | N | N | N | N | N | N | N | N | N | N | N | N | N | N | N | N
171744392 | 78584 | PHILIPS LIGHTING | LAMPA SODOWA WLS 400W E40 PRODUKT WYCOFANY | [5 empty] | - | N | N | N | N | N | N | N | N | N | N | N | N | N | N | N | N | N
171744394 | 80186 | PHILIPS LIGHTING | R39 30W E-14 PILA ŻARÓWKA REFLEKTOROWA PRODUKT WYCOFANY | [5 empty] | - | N | N | N | N | N | N | N | N | N | N | N | N | N | N | N | N | N
171744395 | 80188 | PHILIPS LIGHTING | LF18W/54/G13 PILA ŚWIETLÓWKA G13 PRODUKT WYCOFANY | [5 empty] | - | N | N | N | N | N | N | N | N | N | N | N | N | N | N | N | N | N
171744399 | 80190 | PHILIPS LIGHTING | LF 36/54/G13 PILA ŚWIETLÓWKA G13 +KGO PRODUKT WYCOFANY | [5 empty] | - | N | N | N | N | N | N | N | N | N | N | N | N | N | N | N | N | N
171744401 | 449642 | PLEXIFORM | ROMA ECO LED 44W 4000K OPAL PRODUKT WYCOFANY | [5 empty] | - | N | N | N | N | N | N | N | N | N | N | N | N | N | N | N | N | N
171744402 | 80192 | PHILIPS LIGHTING | LF 20W/54/G13 PILA ŚWIETLÓWKA G13 PRODUKT WYCOFANY | [5 empty] | - | N | N | N | N | N | N | N | N | N | N | N | N | N | N | N | N | N
171744404 | 509324 | HAUPA | SZCZYPCE TELEFONICZNE VDE ODGIĘTE 160 MM PRODUKT WYCOFANY | [5 empty] | - | N | N | N | N | Y | N | N | N | N | N | Y | N | N | N | N | N | N
171744405 | 123521 | BAKS | OZMO OBEJMA ZATRZASKOWA PRODUKT WYCOFANY | [5 empty] | - | N | N | N | N | Y | N | N | N | Y | N | N | N | N | N | N | N | N
171744406 | 450959 | PLEXIFORM | ROMA IP65 4X18W T8 EVG SH OPAL PRODUKT WYCOFANY | [5 empty] | - | N | N | N | N | N | N | N | N | N | N | N | N | N | N | N | N | N
171744408 | 451163 | PLEXIFORM | LOVATO P LED 3W (OPT.OTWARTA) 2H IP41 PRODUKT WYCOFANY | [5 empty] | - | N | N | N | N | N | N | N | N | N | N | N | N | N | N | N | N | N
171744410 | 69874 | HAUPA | 200122 NOŻYCE DO KABLI ? 20 MM PRODUKT WYCOFANY | [5 empty] | - | N | N | N | N | Y | N | N | N | N | N | Y | N | N | N | N | N | N
171744413 | 186429 | HAUPA | WYMIENNA KLINGA VDE PŁASKA 6,5 PRODUKT WYCOFANY | [5 empty] | - | N | N | N | N | Y | N | N | N | N | N | Y | N | N | N | N | N | N
171744417 | 186526 | HAUPA | 103806 WSKAŻNIK NAPIĘCIA "PROFI" 12-690 V* PRODUKT WYCOFANY | [5 empty] | - | N | N | N | N | Y | N | N | N | N | N | Y | N | N | N | N | N | N
171744421 | 190360 | KANLUX | MEX CE-81-B PRODUKT WYCOFANY | [5 empty] | - | N | N | N | N | Y | N | N | N | N | Y | N | N | N | N | N | N | N
171744424 | 80194 | PHILIPS LIGHTING | LF 40W/54/G13 PILA ŚWIETLÓWKA G13 PRODUKT WYCOFANY | [5 empty] | - | N | N | N | N | N | N | N | N | N | N | N | N | N | N | N | N | N
171744428 | 80582 | PHILIPS LIGHTING | 300W ŻARNIK HALOGENOWY PRODUKT WYCOFANY | [5 empty] | - | N | N | N | N | N | N | N | N | N | N | N | N | N | N | N | N | N
171744431 | 80584 | PHILIPS LIGHTING | 500W ŻARNIK HALOGENOWY PRODUKT WYCOFANY | [5 empty] | - | N | N | N | N | N | N | N | N | N | N | N | N | N | N | N | N | N
171744433 | 80586 | PHILIPS LIGHTING | PHILINEA 60W S14D BIAŁA ŻAR. LINIOWA 1-PINOWA PRODUKT WYCOFANY | [5 empty] | - | N | N | N | N | N | N | N | N | N | N | N | N | N | N | N | N | N
171744436 | 80588 | PHILIPS LIGHTING | R39 E14 30W MAT. ŻARÓWKA ZWIERC. PRODUKT WYCOFANY | [5 empty] | - | N | N | N | N | N | N | N | N | N | N | N | N | N | N | N | N | N
171744438 | 80590 | PHILIPS LIGHTING | T25 E14 25W PRZEZ. ŻAR. DO KUCHENEK 300ST PRODUKT WYCOFANY | [5 empty] | - | N | N | N | N | N | N | N | N | N | N | N | N | N | N | N | N | N
171744441 | 80592 | PHILIPS LIGHTING | ŻARÓWKA R7S 78MM 100W PRODUKT WYCOFANY | [5 empty] | - | N | N | N | N | N | N | N | N | N | N | N | N | N | N | N | N | N
171744445 | 80594 | PHILIPS LIGHTING | ŻARÓWKA R7S 78MM 150W PRODUKT WYCOFANY | [5 empty] | - | N | N | N | N | N | N | N | N | N | N | N | N | N | N | N | N | N
171744448 | 80596 | PHILIPS LIGHTING | 40W R80 E27 PHILIPS PRODUKT WYCOFANY | [5 empty] | - | N | N | N | N | N | N | N | N | N | N | N | N | N | N | N | N | N
171744451 | 80598 | PHILIPS LIGHTING | 40W E14 MATOWA DECO PHILIPS PRODUKT WYCOFANY | [5 empty] | - | N | N | N | N | N | N | N | N | N | N | N | N | N | N | N | N | N
171744454 | 80602 | PHILIPS LIGHTING | HPL-N 125W E27 ŻARÓWKA PHILIPS + KGO PRODUKT WYCOFANY | [5 empty] | - | N | N | N | N | N | N | N | N | N | N | N | N | N | N | N | N | N
171744456 | 80604 | PHILIPS LIGHTING | HPL-N E40 250W LAMPA RTĘCIOWA PRODUKT WYCOFANY | [5 empty] | - | N | N | N | N | N | N | N | N | N | N | N | N | N | N | N | N | N
171744457 | 18254 | KANLUX | GEVO PLUS SMD E27-WW PRODUKT WYCOFANY | [5 empty] | - | N | N | N | N | Y | N | N | N | N | Y | N | N | N | N | N | N | N
171744459 | 80606 | PHILIPS LIGHTING | ML E27 160W LAMPA ŻAROWO-RTĘCIOWA PRODUKT WYCOFANY | [5 empty] | - | N | N | N | N | N | N | N | N | N | N | N | N | N | N | N | N | N
171744460 | 80608 | PHILIPS LIGHTING | MHW-TD PRO 150W 730 LAMPA MET-HAL PHILIPS +KGO PRODUKT WYCOFANY | [5 empty] | - | N | N | N | N | N | N | N | N | N | N | N | N | N | N | N | N | N
171744461 | 80610 | PHILIPS LIGHTING | CDM-T 35W/83 G12 ŻARÓWKA PHILIPS +KGO PRODUKT WYCOFANY | [5 empty] | - | N | N | N | N | N | N | N | N | N | N | N | N | N | N | N | N | N
171744462 | 80612 | PHILIPS LIGHTING | CDO-TT 70W/828 E27 PRODUKT WYCOFANY | [5 empty] | - | N | N | N | N | N | N | N | N | N | N | N | N | N | N | N | N | N
171744463 | 80614 | PHILIPS LIGHTING | T25L E14 40W OKAP PHILIPS PRODUKT WYCOFANY | [5 empty] | - | N | N | N | N | N | N | N | N | N | N | N | N | N | N | N | N | N
171744464 | 80616 | PHILIPS LIGHTING | 9W/83/2P PL-S ŻARÓWKA PHILIPS PRODUKT WYCOFANY | [5 empty] | - | N | N | N | N | N | N | N | N | N | N | N | N | N | N | N | N | N
171744466 | 80618 | PHILIPS LIGHTING | 11W/83/2P PL-S ŻARÓWKA PHILIPS PRODUKT WYCOFANY | [5 empty] | - | N | N | N | N | N | N | N | N | N | N | N | N | N | N | N | N | N
171744468 | 80620 | PHILIPS LIGHTING | PL-Q PRO 16W/835/2P ŚWIETLÓWKA 2D PHILIPS PRODUKT WYCOFANY | [5 empty] | - | N | N | N | N | N | N | N | N | N | N | N | N | N | N | N | N | N
171744470 | 142534 | ERGOM | HI 0,5/10 DIN KOŃCÓWKA KABLOWA PRODUKT WYCOFANY | [5 empty] | - | N | N | N | N | Y | N | N | y | N | N | N | N | N | N | N | N | N
171744471 | 142535 | ERGOM | HI 0,34/8 F KOŃCÓWKA KABLOWA PRODUKT WYCOFANY | [5 empty] | - | N | N | N | N | Y | N | N | y | N | N | N | N | N | N | N | N | N
171744475 | 244872 | LANGE ŁUKASZUK | BENNING IT 120B MIERNIK INSTALACJI + RCD TYP B NOWOŚĆ !!! PRODUKT WYCOFANY | [5 empty] | - | N | N | N | N | Y | N | N | N | N | N | Y | N | N | N | N | N | N
171744477 | 166346 | AWEX | 150X300 PIKTOGRAM 02 PRODUKT WYCOFANY | [5 empty] | - | N | N | N | N | N | N | N | N | N | N | N | N | N | N | N | N | N
171744481 | 68028 | ERGOM | WY 22,5/PG16 WYCINAK PRODUKT WYCOFANY | [5 empty] | - | N | N | N | N | Y | N | N | y | N | N | N | N | N | N | N | N | N
171744484 | 244980 | LANGE ŁUKASZUK | CX 200 HF + WK 140 HF MIESZARKA RĘCZNA 1200 W PRODUKT WYCOFANY | [5 empty] | - | N | N | N | N | Y | N | N | N | N | N | Y | N | N | N | N | N | N
171744485 | 68030 | ERGOM | WY 28,3/PG21 WYCINAK PRODUKT WYCOFANY | [5 empty] | - | N | N | N | N | Y | N | N | y | N | N | N | N | N | N | N | N | N
171744495 | 68058 | ERGOM | STRIPPER WEICON N06 310-210505 PRODUKT WYCOFANY | [5 empty] | - | N | N | N | N | Y | N | N | y | N | N | N | N | N | N | N | N | N
171744497 | 68060 | ERGOM | NOZ AM1/4-28H 310-220400 PRODUKT WYCOFANY | [5 empty] | - | N | N | N | N | Y | N | N | y | N | N | N | N | N | N | N | N | N
171744499 | 68062 | ERGOM | DUO-STRIPPER 310-220070 PRODUKT WYCOFANY | [5 empty] | - | N | N | N | N | Y | N | N | y | N | N | N | N | N | N | N | N | N
171744502 | 68064 | ERGOM | NOZ WEICON DO PRZEW.KONCENTR. 310-230100 PRODUKT WYCOFANY | [5 empty] | - | N | N | N | N | Y | N | N | y | N | N | N | N | N | N | N | N | N
171744504 | 68066 | ERGOM | STRIPPER WICON NR5 310-21050044 PRODUKT WYCOFANY | [5 empty] | - | N | N | N | N | Y | N | N | y | N | N | N | N | N | N | N | N | N
171744506 | 236303 | ALGRA-KRÓL | PŁYTKA MOC. DPX 125 NA WSP. TH 35 PRODUKT WYCOFANY | [5 empty] | - | N | N | N | N | N | N | N | N | N | N | N | N | N | N | N | N | N
171744509 | 236346 | ALGRA-KRÓL | ROZŁ. DPX-I 125 3P 125 A PRODUKT WYCOFANY | [5 empty] | - | N | N | N | N | N | N | N | N | N | N | N | N | N | N | N | N | N
171744510 | 96647 | LANGE ŁUKASZUK | UCHWYT WIERTŁO 13MM 1/2 Z ADAPTERAM 1/2" X PRODUKT WYCOFANY | [5 empty] | - | N | N | N | N | Y | N | N | N | N | N | Y | N | N | N | N | N | N
171744511 | 166353 | AWEX | 150X300 PIKTOGRAM 09 PRODUKT WYCOFANY | [5 empty] | - | N | N | N | N | N | N | N | N | N | N | N | N | N | N | N | N | N
171744523 | 287471 | PHILIPS LIGHTING | MASTERCOLOUR CDM-R ELITE PAR30L 30D 70W 930 PAR30L PRODUKT WYCOFANY | [5 empty] | - | N | N | N | N | N | N | N | N | N | N | N | N | N | N | N | N | N
171744525 | 524509 | KANLUX | BRAVO 6060 50W-NW-W PRODUKT WYCOFANY | [5 empty] | - | N | N | N | N | Y | N | N | N | N | Y | N | N | N | N | N | N | N
171744526 | 230841 | LANGE ŁUKASZUK | KOSZTY NAPRAWY PRODUKT WYCOFANY | [5 empty] | - | N | N | N | N | Y | N | N | N | N | N | Y | N | N | N | N | N | N
171744537 | 165795 | AWEX | OPRAWA INFINITY B LED 2H DWUZADANIOWA AUTOTEST PRODUKT WYCOFANY | [5 empty] | - | N | N | N | N | N | N | N | N | N | N | N | N | N | N | N | N | N
171744539 | 78406 | LANGE ŁUKASZUK | FRICO WKRĘTAK Z1-80-90X29 PRODUKT WYCOFANY | [5 empty] | - | N | N | N | N | Y | N | N | N | N | N | Y | N | N | N | N | N | N
171744540 | 249748 | LANGE ŁUKASZUK | KP 06 P. AMPEROMIERZ CĘGOWY PRODUKT WYCOFANY | [5 empty] | - | N | N | N | N | Y | N | N | N | N | N | Y | N | N | N | N | N | N
171744541 | 409140 | KANLUX | EURO LED MCOB-22 OPRAWA LED PRODUKT WYCOFANY | [5 empty] | - | N | N | N | N | Y | N | N | N | N | Y | N | N | N | N | N | N | N
171744542 | 78408 | LANGE ŁUKASZUK | FRICO WKRETAK Z2-100-99X34 PRODUKT WYCOFANY | [5 empty] | - | N | N | N | N | Y | N | N | N | N | N | Y | N | N | N | N | N | N
171744544 | 249774 | LANGE ŁUKASZUK | KTF 8 WSKAŹNIK NAPIĘCIA I CIĄGŁOŚCI PRODUKT WYCOFANY | [5 empty] | - | N | N | N | N | Y | N | N | N | N | N | Y | N | N | N | N | N | N
171744545 | 78412 | LANGE ŁUKASZUK | SMART ZESTAW WKRĘTAKÓW 12-ELEMENT. POJEDYNCZA RĘKOJEŚĆ 06391316 PRODUKT WYCOFANY | [5 empty] | - | N | N | N | N | Y | N | N | N | N | N | Y | N | N | N | N | N | N
171744548 | 78414 | LANGE ŁUKASZUK | PISTOLET ELEKTRONICZNY DO KLEJENIA NA GORĄCO 20-45W PRODUKT WYCOFANY | [5 empty] | - | N | N | N | N | Y | N | N | N | N | N | Y | N | N | N | N | N | N
171744549 | 335045 | LED-POL | ŻARÓWKA MR16 60LED SMD GLASS BIAŁA ZIMNA 120 STOPNI PRODUKT WYCOFANY | [5 empty] | - | N | N | N | N | Y | N | N | N | N | N | N | N | Y | N | N | N | N
171744551 | 78416 | LANGE ŁUKASZUK | PISTOLET DO KLEJENIA NA GORĄCO PRODUKT WYCOFANY | [5 empty] | - | N | N | N | N | Y | N | N | N | N | N | Y | N | N | N | N | N | N
171744553 | 335061 | LED-POL | ŻARÓWKA E14 C30 20 LED SMD KALO BIAŁA CIEPŁA 120 STOPNI PRODUKT WYCOFANY | [5 empty] | - | N | N | N | N | Y | N | N | N | N | N | N | N | Y | N | N | N | N
171744557 | 335062 | LED-POL | ŻARÓWKA E14 G50 20 LED SMD KALO BIAŁA CIEPŁA 120 STOPNI PRODUKT WYCOFANY | [5 empty] | - | N | N | N | N | Y | N | N | N | N | N | N | N | Y | N | N | N | N
171744560 | 335067 | LED-POL | ŻARÓWKA E14 C35 60LED CANDY BIAŁA CIEPŁA 360 STOPNI PRODUKT WYCOFANY | [5 empty] | - | N | N | N | N | Y | N | N | N | N | N | N | N | Y | N | N | N | N
171744564 | 335091 | LED-POL | ŻARÓWKA E27 CORN50 54LED 5050SMD BIAŁA CIEPŁA 360 STOPNI PRODUKT WYCOFANY | [5 empty] | - | N | N | N | N | Y | N | N | N | N | N | N | N | Y | N | N | N | N
171744567 | 335103 | LED-POL | ŻARÓWKA G9 9LED SMD SLIM BIAŁA CIEPŁA 360 STOPNI PRODUKT WYCOFANY | [5 empty] | - | N | N | N | N | Y | N | N | N | N | N | N | N | Y | N | N | N | N
171744592 | 18195 | KANLUX | GREYO MCOB-50-GR PRODUKT WYCOFANY | [5 empty] | - | N | N | N | N | Y | N | N | N | N | Y | N | N | N | N | N | N | N
171744594 | 462635 | KANLUX | SIGO R50 TSMD E PRODUKT WYCOFANY | [5 empty] | - | N | N | N | N | Y | N | N | N | N | Y | N | N | N | N | N | N | N
171744597 | 462878 | KANLUX | PLATO DTR SMD-WW PRODUKT WYCOFANY | [5 empty] | - | N | N | N | N | Y | N | N | N | N | Y | N | N | N | N | N | N | N
171744599 | 462879 | KANLUX | DIEGO SMD-WW PRODUKT WYCOFANY | [5 empty] | - | N | N | N | N | Y | N | N | N | N | Y | N | N | N | N | N | N | N
171744602 | 80020 | KANLUX | 1,5W REA LED12 E14 PRODUKT WYCOFANY | [5 empty] | - | N | N | N | N | Y | N | N | N | N | Y | N | N | N | N | N | N | N
171744603 | 335186 | LED-POL | KONEKTOR DO TAŚM JEDNOKOLOROWYCH Z KABLEM PRODUKT WYCOFANY | [5 empty] | - | N | N | N | N | Y | N | N | N | N | N | N | N | Y | N | N | N | N
171744606 | 335187 | LED-POL | KONEKTOR DO TAŚM JEDNOKOLOROWYCH PODWÓJNY BEZ KABLA PRODUKT WYCOFANY | [5 empty] | - | N | N | N | N | Y | N | N | N | N | N | N | N | Y | N | N | N | N
171744607 | 451086 | KONTAKT-SIMON | NAT_MXF_GTF0_RF_WDL_25W350IA23_1N__C1GY9007 PRODUKT WYCOFANY | [5 empty] | - | N | N | N | N | Y | N | N | N | N | N | Y | N | N | N | N | N | N
171744609 | 335188 | LED-POL | KONEKTOR DO TAŚM JEDNOKOLOROWYCH PODWÓJNY Z KABLEM PRODUKT WYCOFANY | [5 empty] | - | N | N | N | N | Y | N | N | N | N | N | N | N | Y | N | N | N | N
171744610 | 423151 | LANGE ŁUKASZUK | L 20 LAMPA Z CZUJKĄ RUCHU I ZMIERZCHU PRODUKT WYCOFANY | [5 empty] | - | N | N | N | N | Y | N | N | N | N | N | Y | N | N | N | N | N | N
171744614 | 165809 | AWEX | OPRAWA TIGER 8W 3H DWUZADANIOWA AUTOTEST PRODUKT WYCOFANY | [5 empty] | - | N | N | N | N | N | N | N | N | N | N | N | N | N | N | N | N | N
171744616 | 165811 | AWEX | OPRAWA TIGER LED 1H JEDNOZADANIOWA PRODUKT WYCOFANY | [5 empty] | - | N | N | N | N | N | N | N | N | N | N | N | N | N | N | N | N | N
171744617 | 413238 | PLEXIFORM | C-PANEL EASY TM-CPE-01 JEDN. STER. DO SYS.MONIT.DATA-S PRODUKT WYCOFANY | [5 empty] | - | N | N | N | N | N | N | N | N | N | N | N | N | N | N | N | N | N
171744618 | 413239 | PLEXIFORM | C-BRIDGE EASY TM-CBE-01 KONW.SYG.DO SYS.MONIT.DATA-S E PRODUKT WYCOFANY | [5 empty] | - | N | N | N | N | N | N | N | N | N | N | N | N | N | N | N | N | N
171744623 | 82760 | PHILIPS LIGHTING | TAŚMA LED G008-050-10-03 WW CIEPŁY BIAŁY (827) WODOODPORNA PRODUKT WYCOFANY | [5 empty] | - | N | N | N | N | N | N | N | N | N | N | N | N | N | N | N | N | N
171744624 | 82766 | PHILIPS LIGHTING | ZASILACZ LED LPV-35-12 3,0A IP 67 PRODUKT WYCOFANY | [5 empty] | - | N | N | N | N | N | N | N | N | N | N | N | N | N | N | N | N | N
171744627 | 73750 | PHILIPS LIGHTING | PHILINEA 230V 35W S14S 2TR ŻARÓWKA PRODUKT WYCOFANY | [5 empty] | - | N | N | N | N | N | N | N | N | N | N | N | N | N | N | N | N | N
171744630 | 413240 | PLEXIFORM | SZAFKA DO C-PANEL&C-BRIDGE EASY TM-BOX-E01 OBUDOWA PRODUKT WYCOFANY | [5 empty] | - | N | N | N | N | N | N | N | N | N | N | N | N | N | N | N | N | N
171744633 | 407049 | PLEXIFORM | ROMA ECO LED OPAL +ŹRÓDŁO 46W 80XLED 4000K BIAŁY PRODUKT WYCOFANY | [5 empty] | - | N | N | N | N | N | N | N | N | N | N | N | N | N | N | N | N | N
171744634 | 77858 | HAGER | ATA 163009010 KANAŁ 16X30 2M BIAŁY PRODUKT WYCOFANY Z OFERTY | [5 empty] | - | N | N | N | N | Y | N | N | N | Y | N | N | N | N | N | N | N | N
171744636 | 166356 | AWEX | 150X300 PIKTOGRAM 12 PRODUKT WYCOFANY | [5 empty] | - | N | N | N | N | N | N | N | N | N | N | N | N | N | N | N | N | N
171744637 | 73752 | PHILIPS LIGHTING | TL 20W/05 G13 ŚWIETLÓWKA PHILIPS PRODUKT WYCOFANY | [5 empty] | - | N | N | N | N | N | N | N | N | N | N | N | N | N | N | N | N | N
171744638 | 166357 | AWEX | 150X300 PIKTOGRAM 13 PRODUKT WYCOFANY | [5 empty] | - | N | N | N | N | N | N | N | N | N | N | N | N | N | N | N | N | N
171744644 | 73754 | PHILIPS LIGHTING | CAPSULINE G4 20W ŻARÓWKA HALOGENOWA PRODUKT WYCOFANY | [5 empty] | - | N | N | N | N | N | N | N | N | N | N | N | N | N | N | N | N | N
171744645 | 73756 | PHILIPS LIGHTING | DECOLED TWISTLINE 230V GU10 WHITE ŻAR. LED PRODUKT WYCOFANY | [5 empty] | - | N | N | N | N | N | N | N | N | N | N | N | N | N | N | N | N | N
171744647 | 73758 | PHILIPS LIGHTING | PLT 26W 830 ŚWIETLÓWKA KOMPAKTOWA 2P PRODUKT WYCOFANY | [5 empty] | - | N | N | N | N | N | N | N | N | N | N | N | N | N | N | N | N | N
171744651 | 18190 | PHILIPS LIGHTING | MASTER LEDSPOT 4-35W GU10 36D 2700K 230V PRODUKT WYCOFANY | [5 empty] | - | N | N | N | N | N | N | N | N | N | N | N | N | N | N | N | N | N
171744654 | 73760 | PHILIPS LIGHTING | CAPSULINE G4 5W ŻARÓWKA HALOGENOWA PRODUKT WYCOFANY | [5 empty] | - | N | N | N | N | N | N | N | N | N | N | N | N | N | N | N | N | N
171744655 | 141446 | KANLUX | T4-8W 4000K PRODUKT WYCOFANY | [5 empty] | - | N | N | N | N | Y | N | N | N | N | Y | N | N | N | N | N | N | N
171744657 | 73762 | PHILIPS LIGHTING | 1W LED TWIST BIAŁY GU 10 PRODUKT WYCOFANY | [5 empty] | - | N | N | N | N | N | N | N | N | N | N | N | N | N | N | N | N | N
171744658 | 141447 | KANLUX | T4-12W 4000K PRODUKT WYCOFANY | [5 empty] | - | N | N | N | N | Y | N | N | N | N | Y | N | N | N | N | N | N | N
171744659 | 81624 | PHILIPS LIGHTING | 100W A60 24V E-27 ŻARÓWKA PILA PRODUKT WYCOFANY | [5 empty] | - | N | N | N | N | N | N | N | N | N | N | N | N | N | N | N | N | N
171744661 | 141448 | KANLUX | T4-16W 4000K PRODUKT WYCOFANY | [5 empty] | - | N | N | N | N | Y | N | N | N | N | Y | N | N | N | N | N | N | N
171744672 | 81626 | PHILIPS LIGHTING | 8W E27 T45 SOFTONE PHILIPS PRODUKT WYCOFANY | [5 empty] | - | N | N | N | N | N | N | N | N | N | N | N | N | N | N | N | N | N
171744675 | 81628 | PHILIPS LIGHTING | 8W E14 T45 SOFTONE PHILIPS PRODUKT WYCOFANY | [5 empty] | - | N | N | N | N | N | N | N | N | N | N | N | N | N | N | N | N | N
171744677 | 81890 | PHILIPS LIGHTING | ZASILACZ LED LPV-60-12, OA IP 67 PRODUKT WYCOFANY | [5 empty] | - | N | N | N | N | N | N | N | N | N | N | N | N | N | N | N | N | N
171744681 | 81898 | PHILIPS LIGHTING | H7 55W PREMIUM +30% ŻAR.SAMOCHODOWA PRODUKT WYCOFANY | [5 empty] | - | N | N | N | N | N | N | N | N | N | N | N | N | N | N | N | N | N
171744693 | 256039 | PLEXIFORM | ŚWIETLÓWKA LED 60CM 16,5W LED 3000K 1250LM PRODUKT WYCOFANY | [5 empty] | - | N | N | N | N | N | N | N | N | N | N | N | N | N | N | N | N | N
171744697 | 256040 | PLEXIFORM | ŚWIETLÓWKA LED 120CM 33W LED 3000K 3000LM PRODUKT WYCOFANY | [5 empty] | - | N | N | N | N | N | N | N | N | N | N | N | N | N | N | N | N | N
171744702 | 256041 | PLEXIFORM | ŚWIETLÓWKA LED 150CM 42,5W LED 3000K 3700LM PRODUKT WYCOFANY | [5 empty] | - | N | N | N | N | N | N | N | N | N | N | N | N | N | N | N | N | N
171744705 | 119924 | BAKS | DM1000H55/2 DRABINA PRODUKT WYCOFANY | [5 empty] | - | N | N | N | N | Y | N | N | N | Y | N | N | N | N | N | N | N | N
171744718 | 286333 | PHILIPS LIGHTING | ECOAMBIANCE ŚWIECZKA 8W 827 220-240V PRODUKT WYCOFANY | [5 empty] | - | N | N | N | N | N | N | N | N | N | N | N | N | N | N | N | N | N
171744719 | 81408 | PHILIPS LIGHTING | 11W E27 ECONOMY ŻARÓWKA PHILIPS + KGO PRODUKT WYCOFANY | [5 empty] | - | N | N | N | N | N | N | N | N | N | N | N | N | N | N | N | N | N
171744723 | 81410 | PHILIPS LIGHTING | 14W E27 ECONOMY ŻARÓWKA PHILIPS PRODUKT WYCOFANY | [5 empty] | - | N | N | N | N | N | N | N | N | N | N | N | N | N | N | N | N | N
171744725 | 413234 | PHILIPS LIGHTING | MASTER PL ELECTRONIC 23W 827 230-240V PRODUKT WYCOFANY | [5 empty] | - | N | N | N | N | N | N | N | N | N | N | N | N | N | N | N | N | N
171744727 | 81412 | PHILIPS LIGHTING | 18W 827 E27 ŚWIETL. KOMPAKTOWA ECONOMY PRODUKT WYCOFANY | [5 empty] | - | N | N | N | N | N | N | N | N | N | N | N | N | N | N | N | N | N
171744730 | 413235 | PHILIPS LIGHTING | AMBIANCE ŚWIECZKA B35 8W 827 PRODUKT WYCOFANY | [5 empty] | - | N | N | N | N | N | N | N | N | N | N | N | N | N | N | N | N | N
171744732 | 81414 | PHILIPS LIGHTING | ŻARÓWKA R7S 117MM 200W PRODUKT WYCOFANY | [5 empty] | - | N | N | N | N | N | N | N | N | N | N | N | N | N | N | N | N | N
171744735 | 81416 | PHILIPS LIGHTING | ŻARÓWKA R7S 117MM 300W PRODUKT WYCOFANY | [5 empty] | - | N | N | N | N | N | N | N | N | N | N | N | N | N | N | N | N | N
171744740 | 81418 | PHILIPS LIGHTING | ŻARÓWKA R7S 117MM 500W PRODUKT WYCOFANY | [5 empty] | - | N | N | N | N | N | N | N | N | N | N | N | N | N | N | N | N | N
171744744 | 137814 | ERGOM | KOR 6/4 KOŃCÓWKA KABLOWA PRODUKT WYCOFANY | [5 empty] | - | N | N | N | N | Y | N | N | y | N | N | N | N | N | N | N | N | N
171744746 | 137815 | ERGOM | KOR 6/5 KOŃCÓWKA KABLOWA PRODUKT WYCOFANY | [5 empty] | - | N | N | N | N | Y | N | N | y | N | N | N | N | N | N | N | N | N
171744749 | 137816 | ERGOM | KOR 6/6 KOŃCÓWKA KABLOWA PRODUKT WYCOFANY | [5 empty] | - | N | N | N | N | Y | N | N | y | N | N | N | N | N | N | N | N | N
171744751 | 137817 | ERGOM | KOR 6/8 KOŃCÓWKA KABLOWA PRODUKT WYCOFANY | [5 empty] | - | N | N | N | N | Y | N | N | y | N | N | N | N | N | N | N | N | N
171744756 | 137818 | ERGOM | KOR 6/10 KOŃCÓWKA KABLOWA PRODUKT WYCOFANY | [5 empty] | - | N | N | N | N | Y | N | N | y | N | N | N | N | N | N | N | N | N
171744758 | 125885 | BAKS | TDC600H120 TRÓJNIK DRABINKI PRODUKT WYCOFANY | [5 empty] | - | N | N | N | N | Y | N | N | N | Y | N | N | N | N | N | N | N | N
171744764 | 81420 | PHILIPS LIGHTING | ŻARÓWKA R7S 78MM 60W PRODUKT WYCOFANY | [5 empty] | - | N | N | N | N | N | N | N | N | N | N | N | N | N | N | N | N | N
171744768 | 81422 | PHILIPS LIGHTING | ŻARÓWKA R7S 117MM 150W PRODUKT WYCOFANY | [5 empty] | - | N | N | N | N | N | N | N | N | N | N | N | N | N | N | N | N | N
171744770 | 141381 | KANLUX | SUPERSHAPE BH4-9XE14 PRODUKT WYCOFANY | [5 empty] | - | N | N | N | N | Y | N | N | N | N | Y | N | N | N | N | N | N | N
171744772 | 81424 | PHILIPS LIGHTING | 6W E14 NEWSOFT ŻARÓWKA ENERGOOSZCZĘDNA PHILIPS PRODUKT WYCOFANY | [5 empty] | - | N | N | N | N | N | N | N | N | N | N | N | N | N | N | N | N | N
171744773 | 141384 | KANLUX | SUPERSHAPE BH4-11XE27 PRODUKT WYCOFANY | [5 empty] | - | N | N | N | N | Y | N | N | N | N | Y | N | N | N | N | N | N | N
171744781 | 125886 | BAKS | TDP100H150 TRÓJNIK DRABINKI PRODUKT WYCOFANY | [5 empty] | - | N | N | N | N | Y | N | N | N | Y | N | N | N | N | N | N | N | N
171744787 | 81426 | PHILIPS LIGHTING | 12W E14 NEWSOFT PHILIPS PRODUKT WYCOFANY | [5 empty] | - | N | N | N | N | N | N | N | N | N | N | N | N | N | N | N | N | N
171744788 | 141385 | KANLUX | SUPERSHAPE BH4-15WE27 PRODUKT WYCOFANY | [5 empty] | - | N | N | N | N | Y | N | N | N | N | Y | N | N | N | N | N | N | N
171744790 | 141387 | KANLUX | SUPERSHAPE BH5-24WE27 PRODUKT WYCOFANY | [5 empty] | - | N | N | N | N | Y | N | N | N | N | Y | N | N | N | N | N | N | N
171744793 | 317984 | ORNO POLSKA | TRACK PRO LED 44W 4000K OPRAWA LED PRODUKT WYCOFANY | [5 empty] | - | N | N | N | N | N | N | N | N | N | N | N | N | N | N | N | N | N
171744796 | 317987 | ORNO POLSKA | ZESTAW WIDEODOMOFONOWY BEZSŁUCHAWKOWY, KOLOR, 7" Z CZYTNIKIEM BRELOKÓW ZBLIŻENIOWYCH, VP PRODUKT WYCOFANY | [5 empty] | - | N | N | N | N | N | N | N | N | N | N | N | N | N | N | N | N | N
171744804 | 81428 | PHILIPS LIGHTING | SL-E PRO 20W/827 ŚWIETLÓWKA KOMP. PHILIPS PRODUKT WYCOFANY | [5 empty] | - | N | N | N | N | N | N | N | N | N | N | N | N | N | N | N | N | N
171744807 | 81430 | PHILIPS LIGHTING | 22W/33 G10Q ŚWIETLÓWKA PHILIPS PRODUKT WYCOFANY | [5 empty] | - | N | N | N | N | N | N | N | N | N | N | N | N | N | N | N | N | N
171744815 | 81432 | PHILIPS LIGHTING | 32W/33 G10Q ŚWIETLÓWKA PHILIPS PRODUKT WYCOFANY | [5 empty] | - | N | N | N | N | N | N | N | N | N | N | N | N | N | N | N | N | N
171744818 | 81434 | PHILIPS LIGHTING | MHW-TD 70W RX7S METALOHALOGEN PHILIPS + KGO PRODUKT WYCOFANY | [5 empty] | - | N | N | N | N | N | N | N | N | N | N | N | N | N | N | N | N | N
171744821 | 81436 | PHILIPS LIGHTING | ZAR,PHILIPS,PL-T 26W/840/2P PRODUKT WYCOFANY | [5 empty] | - | N | N | N | N | N | N | N | N | N | N | N | N | N | N | N | N | N
171744826 | 73820 | PHILIPS LIGHTING | CLICKLINEMV G9 25W MAT. PRODUKT WYCOFANY | [5 empty] | - | N | N | N | N | N | N | N | N | N | N | N | N | N | N | N | N | N
171744831 | 476617 | LANGE ŁUKASZUK | ŁADOWARKA CSL30 144/188 AFB ZA 49471/49472 PRODUKT WYCOFANY | [5 empty] | - | N | N | N | N | Y | N | N | N | N | N | Y | N | N | N | N | N | N
171744832 | 81440 | PHILIPS LIGHTING | PL-C 18W/83/2P ŻARÓWKA PHILIPS PRODUKT WYCOFANY | [5 empty] | - | N | N | N | N | N | N | N | N | N | N | N | N | N | N | N | N | N
171744837 | 120772 | BAKS | BPG2 BLACHA PUSZKI PRODUKT WYCOFANY | [5 empty] | - | N | N | N | N | Y | N | N | N | Y | N | N | N | N | N | N | N | N
171744838 | 81442 | PHILIPS LIGHTING | PL-C 18W/840 2P ŚWIETLÓWKA KOMPAKTOWA PRODUKT WYCOFANY | [5 empty] | - | N | N | N | N | N | N | N | N | N | N | N | N | N | N | N | N | N
171744841 | 120775 | BAKS | BPS2 BLACHA PUSZKI PRODUKT WYCOFANY | [5 empty] | - | N | N | N | N | Y | N | N | N | Y | N | N | N | N | N | N | N | N
171744843 | 81444 | PHILIPS LIGHTING | PL-C 26W/84/2P ŻARÓWKA PHILIPS + KGO PRODUKT WYCOFANY | [5 empty] | - | N | N | N | N | N | N | N | N | N | N | N | N | N | N | N | N | N
171744846 | 71608 | LANGE ŁUKASZUK | SZCZYPCE DO ZAGNIATANIA 49-180 PRODUKT WYCOFANY | [5 empty] | - | N | N | N | N | Y | N | N | N | N | N | Y | N | N | N | N | N | N
171744850 | 81446 | PHILIPS LIGHTING | PL-C 26W/84/4P ŻARÓWKA PHILIPS PRODUKT WYCOFANY | [5 empty] | - | N | N | N | N | N | N | N | N | N | N | N | N | N | N | N | N | N
171744854 | 71620 | LANGE ŁUKASZUK | HE19626 KORONKA WIERTARSKA 50/50/120/1 GR 3215 PRODUKT WYCOFANY | [5 empty] | - | N | N | N | N | Y | N | N | N | N | N | Y | N | N | N | N | N | N
171744860 | 71634 | LANGE ŁUKASZUK | ZESTAW WKRETAKÓW TYPU Z + PRÓBNIK NAPIĘCIA F51793114 PRODUKT WYCOFANY | [5 empty] | - | N | N | N | N | Y | N | N | N | N | N | Y | N | N | N | N | N | N
171744866 | 71640 | LANGE ŁUKASZUK | FREZ I WIERTŁO DO DREWNA 25 PRODUKT WYCOFANY | [5 empty] | - | N | N | N | N | Y | N | N | N | N | N | Y | N | N | N | N | N | N
171744867 | 120577 | BAKS | CWP30H30/6 CEOWNIK WZMOCNIONY PRODUKT WYCOFANY | [5 empty] | - | N | N | N | N | Y | N | N | N | Y | N | N | N | N | N | N | N | N
171744868 | 137970 | ERGOM | HI 95/25 KOŃCÓWKA KABLOWA PRODUKT WYCOFANY | [5 empty] | - | N | N | N | N | Y | N | N | y | N | N | N | N | N | N | N | N | N
171744873 | 137971 | ERGOM | HI 120/27 KOŃCÓWKA KABLOWA PRODUKT WYCOFANY | [5 empty] | - | N | N | N | N | Y | N | N | y | N | N | N | N | N | N | N | N | N
171744875 | 71642 | LANGE ŁUKASZUK | PILNIK ŚLUS.OKRĄGŁY 300 PRODUKT WYCOFANY | [5 empty] | - | N | N | N | N | Y | N | N | N | N | N | Y | N | N | N | N | N | N
171744878 | 71644 | LANGE ŁUKASZUK | WYRZYNARKA CD301-XK BLACK&DECKER PRODUKT WYCOFANY | [5 empty] | - | N | N | N | N | Y | N | N | N | N | N | Y | N | N | N | N | N | N
171744879 | 137972 | ERGOM | HI 150/32 KOŃCÓWKA KABLOWA PRODUKT WYCOFANY | [5 empty] | - | N | N | N | N | Y | N | N | y | N | N | N | N | N | N | N | N | N
171744881 | 187376 | HAUPA | NOŻYCE DO KABLI MAX.O 52MM PRODUKT WYCOFANY | [5 empty] | - | N | N | N | N | Y | N | N | N | N | N | Y | N | N | N | N | N | N
171744883 | 137973 | ERGOM | HI 25/16 KOŃCÓWKA KABLOWA PRODUKT WYCOFANY | [5 empty] | - | N | N | N | N | Y | N | N | y | N | N | N | N | N | N | N | N | N
171744884 | 78328 | LANGE ŁUKASZUK | KR144 LIOS SET WIERTARKO-WKRĘTARKA 14,4 V/2,2AH/LI-LON PRODUKT WYCOFANY | [5 empty] | - | N | N | N | N | Y | N | N | N | N | N | Y | N | N | N | N | N | N
171744886 | 137977 | ERGOM | HI 35/16 KOŃCÓWKA KABLOWA PRODUKT WYCOFANY | [5 empty] | - | N | N | N | N | Y | N | N | y | N | N | N | N | N | N | N | N | N
171744888 | 78330 | LANGE ŁUKASZUK | KR550 SBLR-1 LŁ WIERTARKA UDAROWA 550W PRODUKT WYCOFANY | [5 empty] | - | N | N | N | N | Y | N | N | N | N | N | Y | N | N | N | N | N | N
171744890 | 137979 | ERGOM | HI 50/20 KOŃCÓWKA KABLOWA PRODUKT WYCOFANY | [5 empty] | - | N | N | N | N | Y | N | N | y | N | N | N | N | N | N | N | N | N
171744892 | 78342 | LANGE ŁUKASZUK | KOMBINERKI WYGIĘTE U1096-49VDE-200 PRODUKT WYCOFANY | [5 empty] | - | N | N | N | N | Y | N | N | N | N | N | Y | N | N | N | N | N | N
171744895 | 137981 | ERGOM | HI 70/20 KOŃCÓWKA KABLOWA PRODUKT WYCOFANY | [5 empty] | - | N | N | N | N | Y | N | N | y | N | N | N | N | N | N | N | N | N
171744899 | 78344 | LANGE ŁUKASZUK | KOMBINERKI 111-VDE-49-180 PRODUKT WYCOFANY | [5 empty] | - | N | N | N | N | Y | N | N | N | N | N | Y | N | N | N | N | N | N
171744900 | 142529 | ERGOM | HI 0,75/10 DIN KOŃCÓWKA KABLOWA PRODUKT WYCOFANY | [5 empty] | - | N | N | N | N | Y | N | N | y | N | N | N | N | N | N | N | N | N
171744901 | 187443 | HAUPA | 200500 KOROWARKA ŚCIĄGACZ IZOLACJI 25-120 MM2 PRODUKT WYCOFANY | [5 empty] | - | N | N | N | N | Y | N | N | N | N | N | Y | N | N | N | N | N | N
171744903 | 120586 | BAKS | CWD40H22/02 CEOWNIK WZMOCNIONY PRODUKT WYCOFANY | [5 empty] | - | N | N | N | N | Y | N | N | N | Y | N | N | N | N | N | N | N | N
171744907 | 78358 | LANGE ŁUKASZUK | SZCZYPCE DO ZDEJMOWANIA IZOLACJI 145-49-VDE-160 PRODUKT WYCOFANY | [5 empty] | - | N | N | N | N | Y | N | N | N | N | N | Y | N | N | N | N | N | N
171744910 | 78360 | LANGE ŁUKASZUK | SZCZYPCE DO ZACISKANIA 581-280 0,25-10 MM PRODUKT WYCOFANY | [5 empty] | - | N | N | N | N | Y | N | N | N | N | N | Y | N | N | N | N | N | N
171744911 | 73812 | PHILIPS LIGHTING | 12W T2 TORNADAO MINI E27 PRODUKT WYCOFANY | [5 empty] | - | N | N | N | N | N | N | N | N | N | N | N | N | N | N | N | N | N
171744912 | 245477 | LANGE ŁUKASZUK | BATERIA 12 V 1,7 AH NICD DO 122 AS SET PRODUKT WYCOFANY | [5 empty] | - | N | N | N | N | Y | N | N | N | N | N | Y | N | N | N | N | N | N
171744914 | 78362 | LANGE ŁUKASZUK | SZCZYPCE DO ŚCIĄGANIA IZOLACJI 704-180 PRODUKT WYCOFANY | [5 empty] | - | N | N | N | N | Y | N | N | N | N | N | Y | N | N | N | N | N | N
171744915 | 245558 | LANGE ŁUKASZUK | WORKI NA PYŁ DO NTX 1200 EA / 1200 NTX EA , 5 SZT. PRODUKT WYCOFANY | [5 empty] | - | N | N | N | N | Y | N | N | N | N | N | Y | N | N | N | N | N | N
171744916 | 73814 | PHILIPS LIGHTING | CLICKLINE MV G9 40W MAT.ŻARÓWKA HALOGENOWA PRODUKT WYCOFANY | [5 empty] | - | N | N | N | N | N | N | N | N | N | N | N | N | N | N | N | N | N
171744917 | 78364 | LANGE ŁUKASZUK | ŚCIĄGACZ IZOLACJI DLA KABLI KONCENTRYCZNYCH 8-13 MM PRODUKT WYCOFANY | [5 empty] | - | N | N | N | N | Y | N | N | N | N | N | Y | N | N | N | N | N | N
171744919 | 245561 | LANGE ŁUKASZUK | FILTR DO NTX 1200 EA, STANDARDOWY PRODUKT WYCOFANY | [5 empty] | - | N | N | N | N | Y | N | N | N | N | N | Y | N | N | N | N | N | N
171744920 | 73816 | PHILIPS LIGHTING | ŻARÓWKA G9 25W/230V MATOWA PHILIPS PRODUKT WYCOFANY | [5 empty] | - | N | N | N | N | N | N | N | N | N | N | N | N | N | N | N | N | N
171744921 | 73818 | PHILIPS LIGHTING | HALOPIN 66740 AM 40W G9 MAT. PRODUKT WYCOFANY | [5 empty] | - | N | N | N | N | N | N | N | N | N | N | N | N | N | N | N | N | N
171744922 | 245577 | LANGE ŁUKASZUK | 6 METROWY PRZEWÓD ZATRZASKOWY, GUMOWANY PRODUKT WYCOFANY | [5 empty] | - | N | N | N | N | Y | N | N | N | N | N | Y | N | N | N | N | N | N
171744923 | 78396 | LANGE ŁUKASZUK | PROFI SUPER ZESTAW WKRĘTAKÓW 7-ELEMENT. /61397397/ PRODUKT WYCOFANY | [5 empty] | - | N | N | N | N | Y | N | N | N | N | N | Y | N | N | N | N | N | N
171744925 | 78402 | LANGE ŁUKASZUK | FRICO WKRĘTAK H1-80-90X29 PRODUKT WYCOFANY | [5 empty] | - | N | N | N | N | Y | N | N | N | N | N | Y | N | N | N | N | N | N
171744927 | 142530 | ERGOM | HI 1,5/10 DIN KOŃCÓWKA KABLOWA PRODUKT WYCOFANY | [5 empty] | - | N | N | N | N | Y | N | N | y | N | N | N | N | N | N | N | N | N
171744928 | 78404 | LANGE ŁUKASZUK | FRICO WKRĘTAK H2-100-99X34 PRODUKT WYCOFANY | [5 empty] | - | N | N | N | N | Y | N | N | N | N | N | Y | N | N | N | N | N | N
171744929 | 73822 | PHILIPS LIGHTING | HALOPIN CL 25W G9 ŻARÓWKA HAKOGEN.PRZEZ.66725 PRODUKT WYCOFANY | [5 empty] | - | N | N | N | N | N | N | N | N | N | N | N | N | N | N | N | N | N
171744933 | 335007 | LED-POL | ŻARÓWKA GU10 60LED SMD ALUMINIUM BIAŁA ZIMNA 120 STOPNI PRODUKT WYCOFANY | [5 empty] | - | N | N | N | N | Y | N | N | N | N | N | N | N | Y | N | N | N | N
171744939 | 335008 | LED-POL | ŻARÓWKA GU10 60LED SMD ALUMINIUM GOLD BIAŁA CIEPŁA 120 STOPNI PRODUKT WYCOFANY | [5 empty] | - | N | N | N | N | Y | N | N | N | N | N | N | N | Y | N | N | N | N
171744942 | 335011 | LED-POL | ŻARÓWKA GU10 D35 10LED 5050SMD BIAŁA CIEPŁA 120 STOPNI PRODUKT WYCOFANY | [5 empty] | - | N | N | N | N | Y | N | N | N | N | N | N | N | Y | N | N | N | N
171744945 | 126722 | BAKS | WPCW200 WSPORNIK SUFITOWY PRODUKT WYCOFANY | [5 empty] | - | N | N | N | N | Y | N | N | N | Y | N | N | N | N | N | N | N | N
171744946 | 335013 | LED-POL | ŻARÓWKA GU10 D35 COB BIAŁA CIEPŁA 120 STOPNI PRODUKT WYCOFANY | [5 empty] | - | N | N | N | N | Y | N | N | N | N | N | N | N | Y | N | N | N | N
171744949 | 126723 | BAKS | WPCW300 WSPORNIK SUFITOWY PRODUKT WYCOFANY | [5 empty] | - | N | N | N | N | Y | N | N | N | Y | N | N | N | N | N | N | N | N
171744950 | 73824 | PHILIPS LIGHTING | 150W A65 E27 ŻARÓWKA MATOWA PHILIPS PRODUKT WYCOFANY | [5 empty] | - | N | N | N | N | N | N | N | N | N | N | N | N | N | N | N | N | N
171744954 | 335025 | LED-POL | ŻARÓWKA MR16 21LED BIAŁA CIEPŁA 120 STOPNI PRODUKT WYCOFANY | [5 empty] | - | N | N | N | N | Y | N | N | N | N | N | N | N | Y | N | N | N | N
171744955 | 73826 | PHILIPS LIGHTING | 150W A65 E27 ŻARÓWKA PRZEŹROCZYSTA PHILIPS PRODUKT WYCOFANY | [5 empty] | - | N | N | N | N | N | N | N | N | N | N | N | N | N | N | N | N | N
171744956 | 126724 | BAKS | WPCW400 WSPORNIK SUFITOWY PRODUKT WYCOFANY | [5 empty] | - | N | N | N | N | Y | N | N | N | Y | N | N | N | N | N | N | N | N
171744958 | 126725 | BAKS | WPCW500 WSPORNIK SUFITOWY PRODUKT WYCOFANY | [5 empty] | - | N | N | N | N | Y | N | N | N | Y | N | N | N | N | N | N | N | N
171744959 | 126726 | BAKS | WPCW600 WSPORNIK SUFITOWY PRODUKT WYCOFANY | [5 empty] | - | N | N | N | N | Y | N | N | N | Y | N | N | N | N | N | N | N | N
171744960 | 126757 | BAKS | WPCO400 WSPORNIK SUFITOWY PRODUKT WYCOFANY | [5 empty] | - | N | N | N | N | Y | N | N | N | Y | N | N | N | N | N | N | N | N
171744961 | 126759 | BAKS | WPCO600 WSPORNIK SUFITOWY PRODUKT WYCOFANY | [5 empty] | - | N | N | N | N | Y | N | N | N | Y | N | N | N | N | N | N | N | N
171744963 | 335044 | LED-POL | ŻARÓWKA MR16 60LED SMD GLASS BIAŁA CIEPŁA 120 STOPNI PRODUKT WYCOFANY | [5 empty] | - | N | N | N | N | Y | N | N | N | N | N | N | N | Y | N | N | N | N
171744964 | 73828 | PHILIPS LIGHTING | 50W 12V 36ST DIAMOND PRO ŻAR.HAL PRODUKT WYCOFANY | [5 empty] | - | N | N | N | N | N | N | N | N | N | N | N | N | N | N | N | N | N
171744968 | 120602 | BAKS | CWC40H22/02 CEOWNIK WZMOCNIONY PRODUKT WYCOFANY | [5 empty] | - | N | N | N | N | Y | N | N | N | Y | N | N | N | N | N | N | N | N
171744970 | 73830 | PHILIPS LIGHTING | CDM-TT 150W E40 LAMPA METALOHAL. PRODUKT WYCOFANY | [5 empty] | - | N | N | N | N | N | N | N | N | N | N | N | N | N | N | N | N | N
171744976 | 73832 | PHILIPS LIGHTING | HPI-T PLUS E40 400W LAMPA METALOHALOGENOWA PRODUKT WYCOFANY | [5 empty] | - | N | N | N | N | N | N | N | N | N | N | N | N | N | N | N | N | N
171744977 | 120604 | BAKS | CWC40H22/04 CEOWNIK WZMOCNIONY PRODUKT WYCOFANY | [5 empty] | - | N | N | N | N | Y | N | N | N | Y | N | N | N | N | N | N | N | N
171744981 | 73834 | PHILIPS LIGHTING | CDM-R 70W/83PAR30L40 PRODUKT WYCOFANY | [5 empty] | - | N | N | N | N | N | N | N | N | N | N | N | N | N | N | N | N | N
171744984 | 73836 | PHILIPS LIGHTING | CDM-TC 70W/830 G8.5 PRODUKT WYCOFANY | [5 empty] | - | N | N | N | N | N | N | N | N | N | N | N | N | N | N | N | N | N
171744991 | 73838 | PHILIPS LIGHTING | HPI-T 1000W E40 METALOHALOGEN PRODUKT WYCOFANY | [5 empty] | - | N | N | N | N | N | N | N | N | N | N | N | N | N | N | N | N | N
171744993 | 73840 | PHILIPS LIGHTING | MHN-TD PRO 150W LAMPA METALOHALOGENOWA PRODUKT WYCOFANY | [5 empty] | - | N | N | N | N | N | N | N | N | N | N | N | N | N | N | N | N | N
171745003 | 73842 | PHILIPS LIGHTING | CDM-T 150W/830 G12 ŻARÓWKA METALOHAL.PHILIPS PRODUKT WYCOFANY | [5 empty] | - | N | N | N | N | N | N | N | N | N | N | N | N | N | N | N | N | N
171745004 | 286650 | PHILIPS LIGHTING | MASTER TL5 HO 54W/830 PRODUKT WYCOFANY | [5 empty] | - | N | N | N | N | N | N | N | N | N | N | N | N | N | N | N | N | N
171745008 | 286713 | PHILIPS LIGHTING | MASTER TL5 HO 49W/865 PRODUKT WYCOFANY | [5 empty] | - | N | N | N | N | N | N | N | N | N | N | N | N | N | N | N | N | N
171745009 | 73844 | PHILIPS LIGHTING | CDM-T 70W/83 G12 PRODUKT WYCOFANY | [5 empty] | - | N | N | N | N | N | N | N | N | N | N | N | N | N | N | N | N | N
171745013 | 73848 | PHILIPS LIGHTING | PAR 38 80W 30ST. ŻARÓWKA PHILIPS PRODUKT WYCOFANY | [5 empty] | - | N | N | N | N | N | N | N | N | N | N | N | N | N | N | N | N | N
171745016 | 73850 | PHILIPS LIGHTING | PAR 38 80W E27 NIEBIESKI PHILIPS PRODUKT WYCOFANY | [5 empty] | - | N | N | N | N | N | N | N | N | N | N | N | N | N | N | N | N | N
171745018 | 73852 | PHILIPS LIGHTING | PAR 38 80W E27 ZIELONY PHILIPS PRODUKT WYCOFANY | [5 empty] | - | N | N | N | N | N | N | N | N | N | N | N | N | N | N | N | N | N
171745021 | 407216 | PLEXIFORM | QUASET IP54 OPAL 600X600 4X14W T5/G5/ BIAŁY PRODUKT WYCOFANY | [5 empty] | - | N | N | N | N | N | N | N | N | N | N | N | N | N | N | N | N | N
171745025 | 407217 | PLEXIFORM | QUASET IP54 OPAL 600X600 4X24W T5/G5/ BIAŁY PRODUKT WYCOFANY | [5 empty] | - | N | N | N | N | N | N | N | N | N | N | N | N | N | N | N | N | N
171745028 | 92225 | PLEXIFORM | NICE TS 150 SZARY PRODUKT WYCOFANY | [5 empty] | - | N | N | N | N | N | N | N | N | N | N | N | N | N | N | N | N | N
171745036 | 141388 | KANLUX | SPIRAL ETU-MSS 9WE27 PRODUKT WYCOFANY | [5 empty] | - | N | N | N | N | Y | N | N | N | N | Y | N | N | N | N | N | N | N
171745041 | 5181 | AKS ZIELONKA | LISTWA ZASILAJĄCA 19" 9XNFC61(BOLEC), WTYK DIN49441(UNIWERSALNY), WYŁĄCZNIK PRODUKT WYCOFANY | [5 empty] | - | N | N | N | N | N | N | N | N | N | N | Y | N | N | N | N | N | N
171745045 | 66088 | BAKS | KSC200H100/6 210120 KORYTO PRODUKT WYCOFANY | [5 empty] | - | N | N | N | N | Y | N | N | N | Y | N | N | N | N | N | N | N | N
171745049 | 141389 | KANLUX | SPIRAL ETU-MSS 11WE27 PRODUKT WYCOFANY | [5 empty] | - | N | N | N | N | Y | N | N | N | N | Y | N | N | N | N | N | N | N
171745054 | 141394 | KANLUX | SENSORS ETU-CSS20WE27 PRODUKT WYCOFANY | [5 empty] | - | N | N | N | N | Y | N | N | N | N | Y | N | N | N | N | N | N | N
171745057 | 252813 | PHILIPS LIGHTING | ALULINE PRO 111 75W 24ST 12V ŻAR.HAL.14642 PRODUKT WYCOFANY | [5 empty] | - | N | N | N | N | N | N | N | N | N | N | N | N | N | N | N | N | N
171745059 | 67432 | BAKS | PŁASKOWNIK PLT 25/2 PRODUKT WYCOFANY | [5 empty] | - | N | N | N | N | Y | N | N | N | Y | N | N | N | N | N | N | N | N
171745067 | 81438 | PHILIPS LIGHTING | PL-C 13W/84/2P ŻARÓWKA PHILIPS PRODUKT WYCOFANY | [5 empty] | - | N | N | N | N | N | N | N | N | N | N | N | N | N | N | N | N | N
171745080 | 141396 | KANLUX | 3U ETU-M9W E27/K PRODUKT WYCOFANY | [5 empty] | - | N | N | N | N | Y | N | N | N | N | Y | N | N | N | N | N | N | N
171745083 | 68130 | ERGOM | WO 9 RURA OCHRONNA 50M PRODUKT WYCOFANY | [5 empty] | - | N | N | N | N | Y | N | N | y | N | N | N | N | N | N | N | N | N
171745086 | 141397 | KANLUX | 3U ETU-M11W E27/K PRODUKT WYCOFANY | [5 empty] | - | N | N | N | N | Y | N | N | N | N | Y | N | N | N | N | N | N | N
171745091 | 141398 | KANLUX | 3U ETU-M15W E27/K PRODUKT WYCOFANY | [5 empty] | - | N | N | N | N | Y | N | N | N | N | Y | N | N | N | N | N | N | N
171745094 | 73938 | PHILIPS LIGHTING | TL5 24W/830 ŚWIETLÓWKA PHILIPS PRODUKT WYCOFANY | [5 empty] | - | N | N | N | N | N | N | N | N | N | N | N | N | N | N | N | N | N
171745097 | 141399 | KANLUX | 3U ETU-M20W E27/K PRODUKT WYCOFANY | [5 empty] | - | N | N | N | N | Y | N | N | N | N | Y | N | N | N | N | N | N | N
171745100 | 73854 | PHILIPS LIGHTING | PAR 38 80W E27 CZERWONY PHILIPS PRODUKT WYCOFANY | [5 empty] | - | N | N | N | N | N | N | N | N | N | N | N | N | N | N | N | N | N
171745102 | 73940 | PHILIPS LIGHTING | TL5 35W 840 HE ŚWIET. BIAŁA PRODUKT WYCOFANY | [5 empty] | - | N | N | N | N | N | N | N | N | N | N | N | N | N | N | N | N | N
171745104 | 141401 | KANLUX | 4U XEU48-15U E27/K PRODUKT WYCOFANY | [5 empty] | - | N | N | N | N | Y | N | N | N | N | Y | N | N | N | N | N | N | N
171745108 | 73942 | PHILIPS LIGHTING | TL5 14W/840 ŚWIETLÓWKA PRODUKT WYCOFANY | [5 empty] | - | N | N | N | N | N | N | N | N | N | N | N | N | N | N | N | N | N
171745109 | 73856 | PHILIPS LIGHTING | PAR 38 80W E27 ŻÓŁTY PHILIPS PRODUKT WYCOFANY | [5 empty] | - | N | N | N | N | N | N | N | N | N | N | N | N | N | N | N | N | N
171745112 | 73944 | PHILIPS LIGHTING | TL5 49W/830 CIEPŁOBIAŁA PRODUKT WYCOFANY | [5 empty] | - | N | N | N | N | N | N | N | N | N | N | N | N | N | N | N | N | N
171745115 | 73858 | PHILIPS LIGHTING | PAR 38 120W 30 ST. E27 FL PRODUKT WYCOFANY | [5 empty] | - | N | N | N | N | N | N | N | N | N | N | N | N | N | N | N | N | N
171745117 | 79072 | LANGE ŁUKASZUK | HE15620 WIERTŁO SDS-PLUS 5/50/110 PRODUKT WYCOFANY | [5 empty] | - | N | N | N | N | Y | N | N | N | N | N | Y | N | N | N | N | N | N
171745119 | 73946 | PHILIPS LIGHTING | TL5 28W/840 ŚWIETLÓWKA PRODUKT WYCOFANY | [5 empty] | - | N | N | N | N | N | N | N | N | N | N | N | N | N | N | N | N | N
171745125 | 73860 | PHILIPS LIGHTING | PAR 30W/830 E27 PRODUKT WYCOFANY | [5 empty] | - | N | N | N | N | N | N | N | N | N | N | N | N | N | N | N | N | N
171745129 | 73862 | PHILIPS LIGHTING | AKUMULATOR SUPREM SP602 R03 0,9AH BL2 PRODUKT WYCOFANY | [5 empty] | - | N | N | N | N | N | N | N | N | N | N | N | N | N | N | N | N | N
171745131 | 73864 | PHILIPS LIGHTING | AKUMULATOR PHIL.MULTI.R6NI-MH 2600 PRODUKT WYCOFANY | [5 empty] | - | N | N | N | N | N | N | N | N | N | N | N | N | N | N | N | N | N
171745135 | 73866 | PHILIPS LIGHTING | PL-C 18W/840/P2 PRODUKT WYCOFANY | [5 empty] | - | N | N | N | N | N | N | N | N | N | N | N | N | N | N | N | N | N
171745139 | 73868 | PHILIPS LIGHTING | PL-C 26W/83/2P PHILIPS PRODUKT WYCOFANY | [5 empty] | - | N | N | N | N | N | N | N | N | N | N | N | N | N | N | N | N | N
171745144 | 73948 | PHILIPS LIGHTING | TL5 49W/840 ŚWIETLÓWKA PRODUKT WYCOFANY | [5 empty] | - | N | N | N | N | N | N | N | N | N | N | N | N | N | N | N | N | N
171745145 | 79074 | LANGE ŁUKASZUK | HE15622 WIERTŁO SDS-PLUS 6/50/110 PRODUKT WYCOFANY | [5 empty] | - | N | N | N | N | Y | N | N | N | N | N | Y | N | N | N | N | N | N
171745147 | 73870 | PHILIPS LIGHTING | PL-C 18W/84/4P ŚWIETLÓWKA PRODUKT WYCOFANY | [5 empty] | - | N | N | N | N | N | N | N | N | N | N | N | N | N | N | N | N | N
171745152 | 73950 | PHILIPS LIGHTING | TL5 21W 865 HE ŚWIETL. DZIENNA PRODUKT WYCOFANY | [5 empty] | - | N | N | N | N | N | N | N | N | N | N | N | N | N | N | N | N | N
171745155 | 73872 | PHILIPS LIGHTING | PL-C 26W/865/2P ŚWIETL.KOMP. PRODUKT WYCOFANY | [5 empty] | - | N | N | N | N | N | N | N | N | N | N | N | N | N | N | N | N | N
171745157 | 73952 | PHILIPS LIGHTING | TL5 14W/830 ŚWIETL. PRODUKT WYCOFANY | [5 empty] | - | N | N | N | N | N | N | N | N | N | N | N | N | N | N | N | N | N
171745160 | 73958 | PHILIPS LIGHTING | 8W/54 ŚWIETLÓWKA TL PHILIPS PRODUKT WYCOFANY | [5 empty] | - | N | N | N | N | N | N | N | N | N | N | N | N | N | N | N | N | N
171745162 | 141481 | KANLUX | MR-16C 20W60/EKBASIC PRODUKT WYCOFANY | [5 empty] | - | N | N | N | N | Y | N | N | N | N | Y | N | N | N | N | N | N | N
171745163 | 73874 | PHILIPS LIGHTING | PL-C 10W/84/4P ŻARÓWKA PRODUKT WYCOFANY | [5 empty] | - | N | N | N | N | N | N | N | N | N | N | N | N | N | N | N | N | N
171745165 | 141483 | KANLUX | MR-16C 35W60/EKBASIC PRODUKT WYCOFANY | [5 empty] | - | N | N | N | N | Y | N | N | N | N | Y | N | N | N | N | N | N | N
171745167 | 73960 | PHILIPS LIGHTING | TL 8W 33 ŚWIETLÓWKA BIAŁA PRODUKT WYCOFANY | [5 empty] | - | N | N | N | N | N | N | N | N | N | N | N | N | N | N | N | N | N
171745171 | 73876 | PHILIPS LIGHTING | PL-C 13W/840 4P ŚWIETL.KOMP. PRODUKT WYCOFANY | [5 empty] | - | N | N | N | N | N | N | N | N | N | N | N | N | N | N | N | N | N
171745172 | 73962 | PHILIPS LIGHTING | TL 8W 840 ŚWIETLÓWKA +KGO PRODUKT WYCOFANY | [5 empty] | - | N | N | N | N | N | N | N | N | N | N | N | N | N | N | N | N | N
171745175 | 73878 | PHILIPS LIGHTING | PL-C 18W/830 4P ŚWIETL.KOMP.PHILIPS PRODUKT WYCOFANY | [5 empty] | - | N | N | N | N | N | N | N | N | N | N | N | N | N | N | N | N | N
171745176 | 73964 | PHILIPS LIGHTING | TL 4W/33 ŚWIETLÓWKA BIAŁA PRODUKT WYCOFANY | [5 empty] | - | N | N | N | N | N | N | N | N | N | N | N | N | N | N | N | N | N
171745178 | 141489 | KANLUX | G9-25W PRODUKT WYCOFANY | [5 empty] | - | N | N | N | N | Y | N | N | N | N | Y | N | N | N | N | N | N | N
171745182 | 73966 | PHILIPS LIGHTING | TL 6W/33 ŚWIETLÓWKA BIAŁA PRODUKT WYCOFANY | [5 empty] | - | N | N | N | N | N | N | N | N | N | N | N | N | N | N | N | N | N
171745183 | 141490 | KANLUX | G9-40W PRODUKT WYCOFANY | [5 empty] | - | N | N | N | N | Y | N | N | N | N | Y | N | N | N | N | N | N | N
171745185 | 73880 | PHILIPS LIGHTING | PL-C 13W/830 ŚWIETLÓWKA PRODUKT WYCOFANY | [5 empty] | - | N | N | N | N | N | N | N | N | N | N | N | N | N | N | N | N | N
171745188 | 79076 | LANGE ŁUKASZUK | HE15623 WIERTŁO SDS-PLUS 6/100/160 PRODUKT WYCOFANY | [5 empty] | - | N | N | N | N | Y | N | N | N | N | N | Y | N | N | N | N | N | N
171745192 | 141494 | KANLUX | JDR+A20W60C PRODUKT WYCOFANY | [5 empty] | - | N | N | N | N | Y | N | N | N | N | Y | N | N | N | N | N | N | N
171745193 | 73968 | PHILIPS LIGHTING | TL 13W/33 ŚWIETLÓWKA BIAŁA PHILIPS PRODUKT WYCOFANY | [5 empty] | - | N | N | N | N | N | N | N | N | N | N | N | N | N | N | N | N | N
171745197 | 73970 | PHILIPS LIGHTING | TL 8W/54 ŚWIETLÓWKA PRODUKT WYCOFANY | [5 empty] | - | N | N | N | N | N | N | N | N | N | N | N | N | N | N | N | N | N
171745198 | 79078 | LANGE ŁUKASZUK | HE15626 WIERTŁO SDS-PLUS 8/100/160 PRODUKT WYCOFANY | [5 empty] | - | N | N | N | N | Y | N | N | N | N | N | Y | N | N | N | N | N | N
171745199 | 71068 | KANLUX | OPRAWA OŚW. OKRĄGŁA P/T 7070T PRODUKT WYCOFANY | [5 empty] | - | N | N | N | N | Y | N | N | N | N | Y | N | N | N | N | N | N | N
171745200 | 141496 | KANLUX | JDR+A50W60C PRODUKT WYCOFANY | [5 empty] | - | N | N | N | N | Y | N | N | N | N | Y | N | N | N | N | N | N | N
171745206 | 73884 | PHILIPS LIGHTING | PL-C 26W/83/4P ŚWIETLÓWKA KOMPAKTOWA PRODUKT WYCOFANY | [5 empty] | - | N | N | N | N | N | N | N | N | N | N | N | N | N | N | N | N | N
171745211 | 79080 | LANGE ŁUKASZUK | HE15628 WIERTŁO SDS-PLUS 10/110/160 PRODUKT WYCOFANY | [5 empty] | - | N | N | N | N | Y | N | N | N | N | N | Y | N | N | N | N | N | N
171745212 | 73972 | PHILIPS LIGHTING | TL5 6W/108 ŚWIETLÓWKA PRODUKT WYCOFANY | [5 empty] | - | N | N | N | N | N | N | N | N | N | N | N | N | N | N | N | N | N
171745214 | 73886 | PHILIPS LIGHTING | PL-L 36W/84/4P PRODUKT WYCOFANY | [5 empty] | - | N | N | N | N | N | N | N | N | N | N | N | N | N | N | N | N | N
171745216 | 81448 | PHILIPS LIGHTING | TLD 18W/840/G13 PHILIPS ŚWIETLÓWKA G13 + KGO PRODUKT WYCOFANY | [5 empty] | - | N | N | N | N | N | N | N | N | N | N | N | N | N | N | N | N | N
171745219 | 81450 | PHILIPS LIGHTING | TLD 36W/830/G13 PHILIPS ŚWIETLÓWKA G13 PRODUKT WYCOFANY | [5 empty] | - | N | N | N | N | N | N | N | N | N | N | N | N | N | N | N | N | N
171745224 | 73974 | PHILIPS LIGHTING | TLD 36W-1M/54 ŚWIETLÓWKA DZIENNA PRODUKT WYCOFANY | [5 empty] | - | N | N | N | N | N | N | N | N | N | N | N | N | N | N | N | N | N
171745227 | 79088 | LANGE ŁUKASZUK | HE15641 WIERTŁO SDS-PLUS 16/100/150 PRODUKT WYCOFANY | [5 empty] | - | N | N | N | N | Y | N | N | N | N | N | Y | N | N | N | N | N | N
171745228 | 73888 | PHILIPS LIGHTING | PL-L 18W/84/4P ŚWIETL.KOMP. PRODUKT WYCOFANY | [5 empty] | - | N | N | N | N | N | N | N | N | N | N | N | N | N | N | N | N | N
171745231 | 81452 | PHILIPS LIGHTING | TLD 36W/840/G13 PHILIPS ŚWIETLÓWKA G13 + KGO PRODUKT WYCOFANY | [5 empty] | - | N | N | N | N | N | N | N | N | N | N | N | N | N | N | N | N | N
171745233 | 73976 | PHILIPS LIGHTING | PH.TLD 51W/84 ECO G13 BIAŁA PRODUKT WYCOFANY | [5 empty] | - | N | N | N | N | N | N | N | N | N | N | N | N | N | N | N | N | N
171745234 | 79090 | LANGE ŁUKASZUK | HE15966 WIERTŁO SDS-PLUS 8/50/110 PRODUKT WYCOFANY | [5 empty] | - | N | N | N | N | Y | N | N | N | N | N | Y | N | N | N | N | N | N
171745240 | 79092 | LANGE ŁUKASZUK | HE16490 ZESTAW SDS-PLUS 2018/04 5-10MM PRODUKT WYCOFANY | [5 empty] | - | N | N | N | N | Y | N | N | N | N | N | Y | N | N | N | N | N | N
171745241 | 73890 | PHILIPS LIGHTING | PL-L 55W/84/4P ŚWIETLÓWKA PRODUKT WYCOFANY | [5 empty] | - | N | N | N | N | N | N | N | N | N | N | N | N | N | N | N | N | N
171745242 | 73978 | PHILIPS LIGHTING | TLD 30W 830 ŚWIETLÓWKA CIEPŁOBIAŁA PRODUKT WYCOFANY | [5 empty] | - | N | N | N | N | N | N | N | N | N | N | N | N | N | N | N | N | N
171745244 | 81454 | PHILIPS LIGHTING | TLD 58W/830 ŚWIETLÓWKA PHILIPS PRODUKT WYCOFANY | [5 empty] | - | N | N | N | N | N | N | N | N | N | N | N | N | N | N | N | N | N
171745245 | 73982 | PHILIPS LIGHTING | TLD 18W/865 G13 DZIENNA PRODUKT WYCOFANY | [5 empty] | - | N | N | N | N | N | N | N | N | N | N | N | N | N | N | N | N | N
171745249 | 79094 | LANGE ŁUKASZUK | HE19620 PRZECINAK DZIOBAK 14MM/250/1 SDS-PLUS PRODUKT WYCOFANY | [5 empty] | - | N | N | N | N | Y | N | N | N | N | N | Y | N | N | N | N | N | N
171745252 | 79096 | LANGE ŁUKASZUK | HE19621 PRZECINAK PŁASKI 20MM/250/1 SDS-PLUS PRODUKT WYCOFANY | [5 empty] | - | N | N | N | N | Y | N | N | N | N | N | Y | N | N | N | N | N | N
171745253 | 81456 | PHILIPS LIGHTING | TLD 58W/840/G13 PHILIPS ŚWIETLÓWKA G13 PRODUKT WYCOFANY | [5 empty] | - | N | N | N | N | N | N | N | N | N | N | N | N | N | N | N | N | N
171745255 | 73980 | PHILIPS LIGHTING | TLD 18W/830/G13 PHILIPS ŚWIETLÓWKA G13 +KGO PRODUKT WYCOFANY | [5 empty] | - | N | N | N | N | N | N | N | N | N | N | N | N | N | N | N | N | N
171745256 | 73984 | PHILIPS LIGHTING | TLD 36W/865 ŚWIETLÓWKA PHILIPS PRODUKT WYCOFANY | [5 empty] | - | N | N | N | N | N | N | N | N | N | N | N | N | N | N | N | N | N
171745258 | 73892 | PHILIPS LIGHTING | PL-L 24W/840/4P PRODUKT WYCOFANY | [5 empty] | - | N | N | N | N | N | N | N | N | N | N | N | N | N | N | N | N | N
171745263 | 79098 | LANGE ŁUKASZUK | HE19622 PRZECINAK SZEROKI 40MM/250/1 SDS-PLUS PRODUKT WYCOFANY | [5 empty] | - | N | N | N | N | Y | N | N | N | N | N | Y | N | N | N | N | N | N
171745264 | 81458 | PHILIPS LIGHTING | TL5 21W/840 HE ŚWIETL.BIAŁA PRODUKT WYCOFANY | [5 empty] | - | N | N | N | N | N | N | N | N | N | N | N | N | N | N | N | N | N
171745265 | 73986 | PHILIPS LIGHTING | TLD 38W/89 G13 AQUAR ŚWIETLÓWKA PHILIPS PRODUKT WYCOFANY | [5 empty] | - | N | N | N | N | N | N | N | N | N | N | N | N | N | N | N | N | N
171745270 | 349 | LANGE ŁUKASZUK | SZCZOTKA PEDZELKOWA DO STALI NIERDZEWNEJ A2 PRODUKT WYCOFANY | [5 empty] | - | N | N | N | N | Y | N | N | N | N | N | Y | N | N | N | N | N | N
171745272 | 79100 | LANGE ŁUKASZUK | HE19623 PRZECINAK BRUZDOWNICA 22MM/250/1 SDS-PLUS PRODUKT WYCOFANY | [5 empty] | - | N | N | N | N | Y | N | N | N | N | N | Y | N | N | N | N | N | N
171745274 | 73988 | PHILIPS LIGHTING | TLD 58W/865 ŚWIETLÓWKA PRODUKT WYCOFANY | [5 empty] | - | N | N | N | N | N | N | N | N | N | N | N | N | N | N | N | N | N
171745276 | 350 | LANGE ŁUKASZUK | TASMA ALUMINOWA WYSOKOTEMPARUTUROWA 50MMX50MB PRODUKT WYCOFANY | [5 empty] | - | N | N | N | N | Y | N | N | N | N | N | Y | N | N | N | N | N | N
171745278 | 73990 | PHILIPS LIGHTING | TLD 51W/830 ECO ŚWIETLÓWKA LINIOWA ENERGOOSZCZĘDNA PRODUKT WYCOFANY | [5 empty] | - | N | N | N | N | N | N | N | N | N | N | N | N | N | N | N | N | N
171745284 | 471 | LANGE ŁUKASZUK | OPASKA ŚCISKOWA CZARNA 300MM PRODUKT WYCOFANY | [5 empty] | - | N | N | N | N | Y | N | N | N | N | N | Y | N | N | N | N | N | N
171745285 | 73992 | PHILIPS LIGHTING | TLD 38W/830 ŚWIETLÓWKA CIEPŁOBIAŁA PRODUKT WYCOFANY | [5 empty] | - | N | N | N | N | N | N | N | N | N | N | N | N | N | N | N | N | N
171745288 | 472 | LANGE ŁUKASZUK | SZKŁO CZARNE 80X100 DIN 10 PRODUKT WYCOFANY | [5 empty] | - | N | N | N | N | Y | N | N | N | N | N | Y | N | N | N | N | N | N
171745291 | 73994 | PHILIPS LIGHTING | TLD 15W 830 ŚWIETLÓWKA CIEPŁOBIAŁA PRODUKT WYCOFANY | [5 empty] | - | N | N | N | N | N | N | N | N | N | N | N | N | N | N | N | N | N
171745293 | 473 | LANGE ŁUKASZUK | PRZYŁBICA DO SZYB PRZEŹROCZYSTYCH (SAM STELARZ) PRODUKT WYCOFANY | [5 empty] | - | N | N | N | N | Y | N | N | N | N | N | Y | N | N | N | N | N | N
171745297 | 73996 | PHILIPS LIGHTING | TLD 36W/840 SECURA ŚWIETLÓWKA BIAŁA PRODUKT WYCOFANY | [5 empty] | - | N | N | N | N | N | N | N | N | N | N | N | N | N | N | N | N | N
171745299 | 474 | LANGE ŁUKASZUK | SZYBKA DO PRZYŁBICY PRZEZROCZYSTA PRODUKT WYCOFANY | [5 empty] | - | N | N | N | N | Y | N | N | N | N | N | Y | N | N | N | N | N | N
171745303 | 81460 | PHILIPS LIGHTING | TL5 39W 830 ŚWIETLÓWKA CIEPŁOBIAŁA PRODUKT WYCOFANY | [5 empty] | - | N | N | N | N | N | N | N | N | N | N | N | N | N | N | N | N | N
171745304 | 73998 | PHILIPS LIGHTING | TLD 58W/830 SECURA ŚWIETLÓWKA PRODUKT WYCOFANY | [5 empty] | - | N | N | N | N | N | N | N | N | N | N | N | N | N | N | N | N | N
171745307 | 475 | LANGE ŁUKASZUK | LINKA KONOPNA FI 8 DŁUGOŚĆ 25MB PRODUKT WYCOFANY | [5 empty] | - | N | N | N | N | Y | N | N | N | N | N | Y | N | N | N | N | N | N
171745309 | 79102 | LANGE ŁUKASZUK | HE19626 KORONKA WIERTARSKA 50/50/120/1 PRODUKT WYCOFANY | [5 empty] | - | N | N | N | N | Y | N | N | N | N | N | Y | N | N | N | N | N | N
171745311 | 81462 | PHILIPS LIGHTING | TL5 80W/830 HD ŚWIET. PHILIPS PRODUKT WYCOFANY | [5 empty] | - | N | N | N | N | N | N | N | N | N | N | N | N | N | N | N | N | N
171745312 | 476 | LANGE ŁUKASZUK | MARKER CZARNY OLEJOWY PRODUKT WYCOFANY | [5 empty] | - | N | N | N | N | Y | N | N | N | N | N | Y | N | N | N | N | N | N
171745315 | 81464 | PHILIPS LIGHTING | CAPSULELINE 35W GY6,35 12V CL PRODUKT WYCOFANY | [5 empty] | - | N | N | N | N | N | N | N | N | N | N | N | N | N | N | N | N | N
171745316 | 477 | LANGE ŁUKASZUK | MARKER BIAŁY OLEJOWY PRODUKT WYCOFANY | [5 empty] | - | N | N | N | N | Y | N | N | N | N | N | Y | N | N | N | N | N | N
171745318 | 81466 | PHILIPS LIGHTING | 14W E 27 GENIE ŻARÓWKA PHILIPS PRODUKT WYCOFANY | [5 empty] | - | N | N | N | N | N | N | N | N | N | N | N | N | N | N | N | N | N
171745320 | 478 | LANGE ŁUKASZUK | CZYŚCIWO BAWEŁNIANE OPAKOWANIE 20KG PRODUKT WYCOFANY | [5 empty] | - | N | N | N | N | Y | N | N | N | N | N | Y | N | N | N | N | N | N
171745322 | 479 | LANGE ŁUKASZUK | LUTOWNICA+PASTA+CYNA LUTOWNICZA PRODUKT WYCOFANY | [5 empty] | - | N | N | N | N | Y | N | N | N | N | N | Y | N | N | N | N | N | N
171745323 | 81468 | PHILIPS LIGHTING | 12W E27 NEWSOFT ŻARÓWKA PHILIPS + KGO PRODUKT WYCOFANY | [5 empty] | - | N | N | N | N | N | N | N | N | N | N | N | N | N | N | N | N | N
171745326 | 483 | LANGE ŁUKASZUK | SZCZOTKA PĘDZELKOWA DO STALI WĘGLOWA PRODUKT WYCOFANY | [5 empty] | - | N | N | N | N | Y | N | N | N | N | N | Y | N | N | N | N | N | N
171745327 | 81470 | PHILIPS LIGHTING | 16W E27 NEWSOFT ŻARÓWKA PHILIPS PRODUKT WYCOFANY | [5 empty] | - | N | N | N | N | N | N | N | N | N | N | N | N | N | N | N | N | N
171745330 | 484 | LANGE ŁUKASZUK | NITOWNICA PRODUKT WYCOFANY | [5 empty] | - | N | N | N | N | Y | N | N | N | N | N | Y | N | N | N | N | N | N
171745331 | 81472 | PHILIPS LIGHTING | 20W E27 NEWSOFT ŻARÓWKA PHILIPS + KGO PRODUKT WYCOFANY | [5 empty] | - | N | N | N | N | N | N | N | N | N | N | N | N | N | N | N | N | N
171745332 | 74000 | PHILIPS LIGHTING | TLD 36W/830 SECURA ŚWIETLÓWKA PRODUKT WYCOFANY | [5 empty] | - | N | N | N | N | N | N | N | N | N | N | N | N | N | N | N | N | N
171745333 | 79104 | LANGE ŁUKASZUK | HE19628 KORONKA WIERTARSKA 80/50/120/1 PRODUKT WYCOFANY | [5 empty] | - | N | N | N | N | Y | N | N | N | N | N | Y | N | N | N | N | N | N
171745338 | 81474 | PHILIPS LIGHTING | S10 4-65W 220-240V STARTER PHILIPS PRODUKT WYCOFANY | [5 empty] | - | N | N | N | N | N | N | N | N | N | N | N | N | N | N | N | N | N
171745339 | 74002 | PHILIPS LIGHTING | TLD 30W/840 ŚWIETLÓWKA PRODUKT WYCOFANY | [5 empty] | - | N | N | N | N | N | N | N | N | N | N | N | N | N | N | N | N | N
171745340 | 79106 | LANGE ŁUKASZUK | HE 23342 KORONKA WIERTARSKA 68/50/120/1 PRODUKT WYCOFANY | [5 empty] | - | N | N | N | N | Y | N | N | N | N | N | Y | N | N | N | N | N | N
171745341 | 485 | LANGE ŁUKASZUK | REFLEKTOR HALOGENOWY 500W Z UCHWYTEM PRODUKT WYCOFANY | [5 empty] | - | N | N | N | N | Y | N | N | N | N | N | Y | N | N | N | N | N | N
171745345 | 81476 | PHILIPS LIGHTING | TLD 18W/54 PHILIPS PRODUKT WYCOFANY | [5 empty] | - | N | N | N | N | N | N | N | N | N | N | N | N | N | N | N | N | N
171745346 | 74004 | PHILIPS LIGHTING | TLD 36W/865 G13 DZIENNA PRODUKT WYCOFANY | [5 empty] | - | N | N | N | N | N | N | N | N | N | N | N | N | N | N | N | N | N
171745348 | 79474 | LANGE ŁUKASZUK | VOLT-CHECK 3.1 DWUBIEGUNOWY PRODUKT WYCOFANY | [5 empty] | - | N | N | N | N | Y | N | N | N | N | N | Y | N | N | N | N | N | N
171745349 | 74006 | PHILIPS LIGHTING | TLD 18W/950 ŚWIETLÓWKA DZIENNA PRODUKT WYCOFANY | [5 empty] | - | N | N | N | N | N | N | N | N | N | N | N | N | N | N | N | N | N
171745350 | 81478 | PHILIPS LIGHTING | TLD 36W/54 PHILIPS PRODUKT WYCOFANY | [5 empty] | - | N | N | N | N | N | N | N | N | N | N | N | N | N | N | N | N | N
171745353 | 81480 | PHILIPS LIGHTING | TLD 58W/54 PHILIPS PRODUKT WYCOFANY | [5 empty] | - | N | N | N | N | N | N | N | N | N | N | N | N | N | N | N | N | N
171745355 | 74008 | PHILIPS LIGHTING | TLD 36W/950 GRAPHICA +KGO PRODUKT WYCOFANY | [5 empty] | - | N | N | N | N | N | N | N | N | N | N | N | N | N | N | N | N | N
171745357 | 137915 | ERGOM | HI 6/18 KOŃCÓWKA KABLOWA PRODUKT WYCOFANY | [5 empty] | - | N | N | N | N | Y | N | N | y | N | N | N | N | N | N | N | N | N
171745358 | 81482 | PHILIPS LIGHTING | TLD 58W/79 MIĘSNA PRODUKT WYCOFANY | [5 empty] | - | N | N | N | N | N | N | N | N | N | N | N | N | N | N | N | N | N
171745359 | 74010 | PHILIPS LIGHTING | TLD 18W/950 GRAPHICA PRO PHILIPS PRODUKT WYCOFANY | [5 empty] | - | N | N | N | N | N | N | N | N | N | N | N | N | N | N | N | N | N
171745362 | 137917 | ERGOM | HI 10/12 KOŃCÓWKA KABLOWA PRODUKT WYCOFANY | [5 empty] | - | N | N | N | N | Y | N | N | y | N | N | N | N | N | N | N | N | N
171745363 | 81484 | PHILIPS LIGHTING | TL 8W/830 ŚWIETLOWKA PHILIPS PRODUKT WYCOFANY | [5 empty] | - | N | N | N | N | N | N | N | N | N | N | N | N | N | N | N | N | N
171745365 | 74012 | PHILIPS LIGHTING | TLD 18W/940 ŚWIETLÓWKA PHILIPS BIAŁA PRODUKT WYCOFANY | [5 empty] | - | N | N | N | N | N | N | N | N | N | N | N | N | N | N | N | N | N
171745366 | 486 | LANGE ŁUKASZUK | REFLEKTOR HALOGENOWY 1000W Z UCHWYTEM PRODUKT WYCOFANY | [5 empty] | - | N | N | N | N | Y | N | N | N | N | N | Y | N | N | N | N | N | N
171745371 | 74688 | PHILIPS LIGHTING | TLD 36W/940 ŚWIETLÓWKA PHILIPS BIAŁA PRODUKT WYCOFANY | [5 empty] | - | N | N | N | N | N | N | N | N | N | N | N | N | N | N | N | N | N
171745372 | 81486 | PHILIPS LIGHTING | TL 13W/830 ŚWIETLOWKA PHILIPS PRODUKT WYCOFANY | [5 empty] | - | N | N | N | N | N | N | N | N | N | N | N | N | N | N | N | N | N
171745374 | 74690 | PHILIPS LIGHTING | TLD 58W/940 ŚWIETLÓWKA PHILIPS BIAŁA PRODUKT WYCOFANY | [5 empty] | - | N | N | N | N | N | N | N | N | N | N | N | N | N | N | N | N | N
171745378 | 472254 | LANGE ŁUKASZUK | SZCZOTKA DO MŁOTOWIERTARKI 800 PE PRODUKT WYCOFANY | [5 empty] | - | N | N | N | N | Y | N | N | N | N | N | Y | N | N | N | N | N | N
171745382 | 410 | TRYTYT | Taśma elektroinstalacyjna N-10 ( CZARNA) PLYMOUTH PRODUKT WYCOFANY | [5 empty] | - | N | N | N | N | N | N | N | N | N | N | N | N | N | N | N | N | N
171745384 | 472256 | LANGE ŁUKASZUK | SZCZOTKA DO WKRĘTARKI 144 LIOS 14,4V PRODUKT WYCOFANY | [5 empty] | - | N | N | N | N | Y | N | N | N | N | N | Y | N | N | N | N | N | N
171745387 | 472257 | LANGE ŁUKASZUK | SZCZOTKA DO WKRĘTARKI 120 AB 12,0V PRODUKT WYCOFANY | [5 empty] | - | N | N | N | N | Y | N | N | N | N | N | Y | N | N | N | N | N | N
171745390 | 74698 | PHILIPS LIGHTING | TLD 30W/33 G13 BIAŁA + KGO PRODUKT WYCOFANY | [5 empty] | - | N | N | N | N | N | N | N | N | N | N | N | N | N | N | N | N | N
171745392 | 237020 | ALGRA-KRÓL | ROZDZ. NAŚCIENNA EKINOXE 3 X 12 PRODUKT WYCOFANY | [5 empty] | - | N | N | N | N | N | N | N | N | N | N | N | N | N | N | N | N | N
171745395 | 137923 | ERGOM | HI 16/12 KOŃCÓWKA KABLOWA PRODUKT WYCOFANY | [5 empty] | - | N | N | N | N | Y | N | N | y | N | N | N | N | N | N | N | N | N
171745397 | 74702 | PHILIPS LIGHTING | 15W G13 TUV ŚWIETLÓWKA BAKTERIOBÓJCZA PRODUKT WYCOFANY | [5 empty] | - | N | N | N | N | N | N | N | N | N | N | N | N | N | N | N | N | N
171745399 | 237021 | ALGRA-KRÓL | ROZDZ. NAŚCIENNA EKINOXE 4 X 12 PRODUKT WYCOFANY | [5 empty] | - | N | N | N | N | N | N | N | N | N | N | N | N | N | N | N | N | N
171745402 | 74694 | PHILIPS LIGHTING | TLD 36W/95 G13 GRAPHICA PHILIPS ŚWIETLÓWKA PRODUKT WYCOFANY | [5 empty] | - | N | N | N | N | N | N | N | N | N | N | N | N | N | N | N | N | N
171745404 | 74704 | PHILIPS LIGHTING | TLD 36W 08 ŚWIETLÓWKA BLACKLIGHT BLUE PHILIPS PRODUKT WYCOFANY | [5 empty] | - | N | N | N | N | N | N | N | N | N | N | N | N | N | N | N | N | N
171745406 | 137925 | ERGOM | HI 16/18 KOŃCÓWKA KABLOWA PRODUKT WYCOFANY | [5 empty] | - | N | N | N | N | Y | N | N | y | N | N | N | N | N | N | N | N | N
171745409 | 74708 | PHILIPS LIGHTING | TLD 18W/89 AQUARELA PHILIPS PRODUKT WYCOFANY | [5 empty] | - | N | N | N | N | N | N | N | N | N | N | N | N | N | N | N | N | N
171745427 | 237065 | ALGRA-KRÓL | ROZŁ. IZOL. FR 303 125 A PRODUKT WYCOFANY | [5 empty] | - | N | N | N | N | N | N | N | N | N | N | N | N | N | N | N | N | N
171745439 | 74696 | PHILIPS LIGHTING | TLD 15W 54 ŚWIETLÓWKA DZIENNA + KGO PRODUKT WYCOFANY | [5 empty] | - | N | N | N | N | N | N | N | N | N | N | N | N | N | N | N | N | N
171745440 | 137933 | ERGOM | HI 0,5/8 KOŃCÓWKA KABLOWA PRODUKT WYCOFANY | [5 empty] | - | N | N | N | N | Y | N | N | y | N | N | N | N | N | N | N | N | N
171745445 | 74710 | PHILIPS LIGHTING | TLD 15W/89 AQUARELA PHILIPS PRODUKT WYCOFANY | [5 empty] | - | N | N | N | N | N | N | N | N | N | N | N | N | N | N | N | N | N
171745446 | 237075 | ALGRA-KRÓL | ROZŁ. IZOL. FRX 304 40 A PRODUKT WYCOFANY | [5 empty] | - | N | N | N | N | N | N | N | N | N | N | N | N | N | N | N | N | N
171745447 | 137936 | ERGOM | HI 0,75/8 KOŃCÓWKA KABLOWA PRODUKT WYCOFANY | [5 empty] | - | N | N | N | N | Y | N | N | y | N | N | N | N | N | N | N | N | N
171745451 | 137939 | ERGOM | HI 1/8 KOŃCÓWKA KABLOWA PRODUKT WYCOFANY | [5 empty] | - | N | N | N | N | Y | N | N | y | N | N | N | N | N | N | N | N | N
171745452 | 74712 | PHILIPS LIGHTING | TLD 36W/79 MIĘSNA PHILIPS PRODUKT WYCOFANY | [5 empty] | - | N | N | N | N | N | N | N | N | N | N | N | N | N | N | N | N | N
171745453 | 237076 | ALGRA-KRÓL | ROZŁ. IZOL. FRX 304 63 A PRODUKT WYCOFANY | [5 empty] | - | N | N | N | N | N | N | N | N | N | N | N | N | N | N | N | N | N
171745455 | 137943 | ERGOM | HI 1,5/12 KOŃCÓWKA KABLOWA PRODUKT WYCOFANY | [5 empty] | - | N | N | N | N | Y | N | N | y | N | N | N | N | N | N | N | N | N
171745456 | 74714 | PHILIPS LIGHTING | TLD 18W/79 MIĘSNA PHILIPS PRODUKT WYCOFANY | [5 empty] | - | N | N | N | N | N | N | N | N | N | N | N | N | N | N | N | N | N
171745460 | 137945 | ERGOM | HI 2,5/8 KOŃCÓWKA KABLOWA PRODUKT WYCOFANY | [5 empty] | - | N | N | N | N | Y | N | N | y | N | N | N | N | N | N | N | N | N
171745461 | 74716 | PHILIPS LIGHTING | TLD 36W/16 ŚWIETLÓWKA ŻÓŁTA PRODUKT WYCOFANY | [5 empty] | - | N | N | N | N | N | N | N | N | N | N | N | N | N | N | N | N | N
171745480 | 137947 | ERGOM | HI 2,5/12 KOŃCÓWKA KABLOWA PRODUKT WYCOFANY | [5 empty] | - | N | N | N | N | Y | N | N | y | N | N | N | N | N | N | N | N | N
171745481 | 74718 | PHILIPS LIGHTING | TLD 58W/89 AQUARELQ PHILIPS PRODUKT WYCOFANY | [5 empty] | - | N | N | N | N | N | N | N | N | N | N | N | N | N | N | N | N | N
171745483 | 137951 | ERGOM | HI 4/12 KOŃCÓWKA KABLOWA PRODUKT WYCOFANY | [5 empty] | - | N | N | N | N | Y | N | N | y | N | N | N | N | N | N | N | N | N
171745484 | 74720 | PHILIPS LIGHTING | TLD 30W/865 ŚWIETLÓWKA PRODUKT WYCOFANY | [5 empty] | - | N | N | N | N | N | N | N | N | N | N | N | N | N | N | N | N | N
171745489 | 462950 | TECHNOKABEL S.A. | BĘBEN DREWNIANY 6 PRODUKT WYCOFANY | [5 empty] | - | N | N | N | N | N | N | N | N | N | N | N | N | N | N | N | N | N
171745504 | 74722 | PHILIPS LIGHTING | TLD 15W/10 ŚWIETLÓWKA PRODUKT WYCOFANY | [5 empty] | - | N | N | N | N | N | N | N | N | N | N | N | N | N | N | N | N | N
171745545 | 74726 | PHILIPS LIGHTING | ŻARÓWKA R7S 117MM 160W PRODUKT WYCOFANY | [5 empty] | - | N | N | N | N | N | N | N | N | N | N | N | N | N | N | N | N | N
171745546 | 77860 | HAGER | ATA 163019010 16X30 KANAŁ DWUKOMOROWY 2M BIAŁY PRODUKT WYCOFANY Z OFERTY | [5 empty] | - | N | N | N | N | Y | N | N | N | Y | N | N | N | N | N | N | N | N
171745549 | 74728 | PHILIPS LIGHTING | ŻARÓWKA R7S 117MM 240W PRODUKT WYCOFANY | [5 empty] | - | N | N | N | N | N | N | N | N | N | N | N | N | N | N | N | N | N
171745584 | 74730 | PHILIPS LIGHTING | ŻARÓWKA R7S 117MM 400W PRODUKT WYCOFANY | [5 empty] | - | N | N | N | N | N | N | N | N | N | N | N | N | N | N | N | N | N
171745616 | 77864 | HAGER | ATA 163049010 KĄT WEWNĘTRZNY BIAŁY PRODUKT WYCOFANY Z OFERTY | [5 empty] | - | N | N | N | N | Y | N | N | N | Y | N | N | N | N | N | N | N | N
171745624 | 77866 | HAGER | ATA 163059010 KĄT PŁASKI BIAŁY PRODUKT WYCOFANY Z OFERTY | [5 empty] | - | N | N | N | N | Y | N | N | N | Y | N | N | N | N | N | N | N | N
171745635 | 74732 | PHILIPS LIGHTING | ŻARÓWKA R7S 189MM 1000W PRODUKT WYCOFANY | [5 empty] | - | N | N | N | N | N | N | N | N | N | N | N | N | N | N | N | N | N
171745643 | 74736 | PHILIPS LIGHTING | ML E40 400W LAMPA ŻAROWO-RTĘCIOWA PRODUKT WYCOFANY | [5 empty] | - | N | N | N | N | N | N | N | N | N | N | N | N | N | N | N | N | N
171745652 | 77870 | HAGER | ATA 125009010 12X50 KANAŁ 2 M BIAŁY PRODUKT WYCOFANY Z OFERTY | [5 empty] | - | N | N | N | N | Y | N | N | N | Y | N | N | N | N | N | N | N | N
171745653 | 74738 | PHILIPS LIGHTING | ML E27 250W ŻARÓWKA RTĘCIOWO-ŻAROWA PRODUKT WYCOFANY | [5 empty] | - | N | N | N | N | N | N | N | N | N | N | N | N | N | N | N | N | N
171745677 | 74740 | PHILIPS LIGHTING | ŻAR.MR16 20W/36ST. PRODUKT WYCOFANY | [5 empty] | - | N | N | N | N | N | N | N | N | N | N | N | N | N | N | N | N | N
171745681 | 77872 | HAGER | ATA 125029010 12X50 KANAŁ TRZYKOMOROWY 2M BIAŁY PRODUKT WYCOFANY Z OFERTY | [5 empty] | - | N | N | N | N | Y | N | N | N | Y | N | N | N | N | N | N | N | N
171745684 | 245598 | LANGE ŁUKASZUK | 1055 HTC, WIERTARKA BEZUDAROWA, 1050 WAT, WYSOKI MOMENT OBROTOWY PRODUKT WYCOFANY | [5 empty] | - | N | N | N | N | Y | N | N | N | N | N | Y | N | N | N | N | N | N
171745708 | 245610 | LANGE ŁUKASZUK | 180 AFB 3.0 SET II, WIERTARKO-WKRĘTARKA AKUMULATOROWA, 18 V, 3.0 AH, LI-ION, PRZEKŁADNIA KĄTOWA PRODUKT WYCOFANY | [5 empty] | - | N | N | N | N | Y | N | N | N | N | N | Y | N | N | N | N | N | N
171745717 | 245620 | LANGE ŁUKASZUK | 122 AS SET, WIERTARKO-WKRĘTARKA AKUMULATOROWA, 12 V, 1.7 AH, NICD PRODUKT WYCOFANY | [5 empty] | - | N | N | N | N | Y | N | N | N | N | N | Y | N | N | N | N | N | N
171745758 | 395909 | ERGOM | KL 6-25 ŁĄCZNIK PRODUKT WYCOFANY | [5 empty] | - | N | N | N | N | Y | N | N | y | N | N | N | N | N | N | N | N | N
171745764 | 478517 | LED-POL | LRS-100-12V-IP20-MW PRODUKT WYCOFANY |  |  | 95.94 | 5 |  | - | N | N | N | N | Y | N | N | N | N | N | N | N | Y | N | N | N | N
171745838 | 77890 | HAGER | ATA 404009010 40X40 KANAŁ 2M BIAŁY PRODUKT WYCOFANY Z OFERTY | [5 empty] | - | N | N | N | N | Y | N | N | N | Y | N | N | N | N | N | N | N | N
171745846 | 77922 | HAGER | ATA406009010 40X60 KANAŁ 2M BIAŁY PRODUKT WYCOFANY Z OFERTY | [5 empty] | - | N | N | N | N | Y | N | N | N | Y | N | N | N | N | N | N | N | N
171745933 | 341 | LANGE ŁUKASZUK | RĘKAWICE DO ARGONU PRODUKT WYCOFANY | [5 empty] | - | N | N | N | N | Y | N | N | N | N | N | Y | N | N | N | N | N | N
171745938 | 342 | LANGE ŁUKASZUK | REKAWICE DO ELEKTROD PRODUKT WYCOFANY | [5 empty] | - | N | N | N | N | Y | N | N | N | N | N | Y | N | N | N | N | N | N
171745945 | 343 | LANGE ŁUKASZUK | REKAWICE MONTERSKIE PRODUKT WYCOFANY | [5 empty] | - | N | N | N | N | Y | N | N | N | N | N | Y | N | N | N | N | N | N
171745952 | 345 | LANGE ŁUKASZUK | TARCZA KORUNDOWA DO SZLIFOWANIA 230X6MM PRODUKT WYCOFANY | [5 empty] | - | N | N | N | N | Y | N | N | N | N | N | Y | N | N | N | N | N | N
171745962 | 236350 | ALGRA-KRÓL | WYŁ. DPX-E 125 3P 40 A PRODUKT WYCOFANY | [5 empty] | - | N | N | N | N | N | N | N | N | N | N | N | N | N | N | N | N | N
171745965 | 236373 | ALGRA-KRÓL | WYŁ. DPX-E 125 3P 125 A PRODUKT WYCOFANY | [5 empty] | - | N | N | N | N | N | N | N | N | N | N | N | N | N | N | N | N | N
171745971 | 236374 | ALGRA-KRÓL | WYŁ. DPX-E 125 4P 40 A PRODUKT WYCOFANY | [5 empty] | - | N | N | N | N | N | N | N | N | N | N | N | N | N | N | N | N | N
171745974 | 236435 | ALGRA-KRÓL | ROZŁ. DPX-I 250 ER 4P 250 A PRODUKT WYCOFANY | [5 empty] | - | N | N | N | N | N | N | N | N | N | N | N | N | N | N | N | N | N
171746001 | 236942 | ALGRA-KRÓL | XL-PART 400 ZESTAW ZASILAJĄCY PRODUKT WYCOFANY | [5 empty] | - | N | N | N | N | N | N | N | N | N | N | N | N | N | N | N | N | N
171746005 | 236943 | ALGRA-KRÓL | XL-PART 250 ZAS. BEZPOŚR. DŁ. 515 PRODUKT WYCOFANY | [5 empty] | - | N | N | N | N | N | N | N | N | N | N | N | N | N | N | N | N | N
171746019 | 237009 | ALGRA-KRÓL | DRZWI BIAŁE EKINOXE 1 X 12 PRODUKT WYCOFANY | [5 empty] | - | N | N | N | N | N | N | N | N | N | N | N | N | N | N | N | N | N
171746024 | 237013 | ALGRA-KRÓL | DRZWI TRANSP. EKINOXE 2 X 12 PRODUKT WYCOFANY | [5 empty] | - | N | N | N | N | N | N | N | N | N | N | N | N | N | N | N | N | N
171746029 | 237014 | ALGRA-KRÓL | ROZDZ. NAŚCIENNA EKINOXE 1 X 12 PRODUKT WYCOFANY | [5 empty] | - | N | N | N | N | N | N | N | N | N | N | N | N | N | N | N | N | N
171746041 | 411448 | KANLUX | T8 LED MCOB 8W-WW PRODUKT WYCOFANY | [5 empty] | - | N | N | N | N | Y | N | N | N | N | Y | N | N | N | N | N | N | N
171746044 | 411449 | KANLUX | T8 LED MCOB 8W-NW PRODUKT WYCOFANY | [5 empty] | - | N | N | N | N | Y | N | N | N | N | Y | N | N | N | N | N | N | N
171746047 | 411454 | KANLUX | T8 LED MCOB 18W-WW PRODUKT WYCOFANY | [5 empty] | - | N | N | N | N | Y | N | N | N | N | Y | N | N | N | N | N | N | N
171746049 | 411455 | KANLUX | T8 LED MCOB 18W-NW PRODUKT WYCOFANY | [5 empty] | - | N | N | N | N | Y | N | N | N | N | Y | N | N | N | N | N | N | N
171746054 | 237017 | ALGRA-KRÓL | ROZDZ. NAŚCIENNA EKINOXE 2 X 12 PRODUKT WYCOFANY | [5 empty] | - | N | N | N | N | N | N | N | N | N | N | N | N | N | N | N | N | N
171746059 | 237019 | ALGRA-KRÓL | DRZWI TRANSP. EKINOXE 4 X 12 PRODUKT WYCOFANY | [5 empty] | - | N | N | N | N | N | N | N | N | N | N | N | N | N | N | N | N | N
171746096 | 411408 | KANLUX | T8 LED MCOB 23W-NW PRODUKT WYCOFANY | [5 empty] | - | N | N | N | N | Y | N | N | N | N | Y | N | N | N | N | N | N | N
171746172 | 287132 | PHILIPS LIGHTING | R111 ALULINE 111 50W 12V PRODUKT WYCOFANY | [5 empty] | - | N | N | N | N | N | N | N | N | N | N | N | N | N | N | N | N | N
171746175 | 423311 | KANLUX | MORTA CT-DSO50-BL PRODUKT WYCOFANY | [5 empty] | - | N | N | N | N | Y | N | N | N | N | Y | N | N | N | N | N | N | N
171746195 | 423354 | KANLUX | GARO LED30 SMD E27-NW PRODUKT WYCOFANY | [5 empty] | - | N | N | N | N | Y | N | N | N | N | Y | N | N | N | N | N | N | N
171746200 | 423358 | KANLUX | SIGO R50 SMD E14-WW PRODUKT WYCOFANY | [5 empty] | - | N | N | N | N | Y | N | N | N | N | Y | N | N | N | N | N | N | N
171746205 | 7117 | KANLUX | BRAVO LED 45W-NW PRODUKT WYCOFANY | [5 empty] | - | N | N | N | N | Y | N | N | N | N | Y | N | N | N | N | N | N | N
171746214 | 7119 | KANLUX | CODIA LED 8030 40W-NW PRODUKT WYCOFANY | [5 empty] | - | N | N | N | N | Y | N | N | N | N | Y | N | N | N | N | N | N | N
171746218 | 7070 | KANLUX | GORDO LED14 SMD-O PRODUKT WYCOFANY | [5 empty] | - | N | N | N | N | Y | N | N | N | N | Y | N | N | N | N | N | N | N
171746692 | 124988 | BAKS | RDSP200/100H150 REDUKCJA DRABINKI SYMETRYCZNA PRODUKT WYCOFANY | [5 empty] | - | N | N | N | N | Y | N | N | N | Y | N | N | N | N | N | N | N | N
171746694 | 182813 | KOPOS ELEKTRO SP. Z O.O. | POKRYWA KOŃCOWA (EK 100X40) 8521 PRODUKT WYCOFANY | [5 empty] | - | N | N | N | N | Y | N | N | N | N | N | N | N | Y | N | N | N | N
171746696 | 131367 | ELKO-BIS | SKRZYNKA KONTR.DO ELEWACJI MAX 68.2 PL PRODUKT WYCOFANY | [5 empty] | - | N | N | N | N | Y | N | N | N | N | N | N | N | y | N | N | N | N
171746701 | 129646 | BAKS | DSP200H200/3 DRABINKA PRODUKT WYCOFANY | [5 empty] | - | N | N | N | N | Y | N | N | N | Y | N | N | N | N | N | N | N | N
171746703 | 131384 | ELKO-BIS | TAŚMA DENSO DENSO PRODUKT WYCOFANY | [5 empty] | - | N | N | N | N | Y | N | N | N | N | N | N | N | y | N | N | N | N
171746706 | 131409 | ELKO-BIS | PODKŁADKA DUŻA DO PODSTAWY BETONOWEJ 43.82 PRODUKT WYCOFANY | [5 empty] | - | N | N | N | N | Y | N | N | N | N | N | N | N | y | N | N | N | N
171746708 | 131610 | ELKO-BIS | BEDNARKA 25*3 CU B25*3 CU PRODUKT WYCOFANY | [5 empty] | - | N | N | N | N | Y | N | N | N | N | N | N | N | y | N | N | N | N
171746711 | 131440 | ELKO-BIS | SKRZYNKA KONTR.DO ELEWACJI 68.1 PL PRODUKT WYCOFANY | [5 empty] | - | N | N | N | N | Y | N | N | N | N | N | N | N | y | N | N | N | N
171746720 | 71060 | KANLUX | RD01-3018 /71001/ OTWORNICA OBROTOWA 9-ELEMENTOWA PRODUKT WYCOFANY | [5 empty] | - | N | N | N | N | Y | N | N | N | N | Y | N | N | N | N | N | N | N
171746753 | 119410 | BAKS | KCD100H100/2 N KORYTKO PRODUKT WYCOFANY | [5 empty] | - | N | N | N | N | Y | N | N | N | Y | N | N | N | N | N | N | N | N
171746754 | 119414 | BAKS | KCD200H100/2 N KORYTKO PRODUKT WYCOFANY | [5 empty] | - | N | N | N | N | Y | N | N | N | Y | N | N | N | N | N | N | N | N
171746755 | 119424 | BAKS | KCP100H100/2 N KORYTKO PRODUKT WYCOFANY | [5 empty] | - | N | N | N | N | Y | N | N | N | Y | N | N | N | N | N | N | N | N
171746756 | 119452 | BAKS | KOP100H100/2 N KORYTKO PRODUKT WYCOFANY | [5 empty] | - | N | N | N | N | Y | N | N | N | Y | N | N | N | N | N | N | N | N
171746759 | 119466 | BAKS | KBL100H100/2 KORYTKO PRODUKT WYCOFANY | [5 empty] | - | N | N | N | N | Y | N | N | N | Y | N | N | N | N | N | N | N | N
171746774 | 119480 | BAKS | KBJ100H100/2 KORYTKO PRODUKT WYCOFANY | [5 empty] | - | N | N | N | N | Y | N | N | N | Y | N | N | N | N | N | N | N | N
171746778 | 119482 | BAKS | KBJ150H100/2 KORYTKO PRODUKT WYCOFANY | [5 empty] | - | N | N | N | N | Y | N | N | N | Y | N | N | N | N | N | N | N | N
171746779 | 119508 | BAKS | KBP100H100/2 KORYTKO PRODUKT WYCOFANY | [5 empty] | - | N | N | N | N | Y | N | N | N | Y | N | N | N | N | N | N | N | N
171746782 | 119522 | BAKS | KSC100H100/6 KORYTKO PRODUKT WYCOFANY | [5 empty] | - | N | N | N | N | Y | N | N | N | Y | N | N | N | N | N | N | N | N
171746784 | 119525 | BAKS | KZP100H50/2 KORYTKO PRODUKT WYCOFANY | [5 empty] | - | N | N | N | N | Y | N | N | N | Y | N | N | N | N | N | N | N | N
171746787 | 119563 | BAKS | KZC100H100/2 KORYTKO PRODUKT WYCOFANY | [5 empty] | - | N | N | N | N | Y | N | N | N | Y | N | N | N | N | N | N | N | N
171746789 | 119596 | BAKS | KCOP100H60/3 N KORYTKO PRODUKT WYCOFANY | [5 empty] | - | N | N | N | N | Y | N | N | N | Y | N | N | N | N | N | N | N | N
171746820 | 291095 | KONTAKT-SIMON | GNIAZDO GŁOŚNIKOWE PODWÓJNE, DO PODŁĄCZENIA 2 KOLUMN GŁOŚNIKOWYCH (MODUŁ), MOCOWANE NA WKRĘTY; MATOWY GRAFIT (MET.) PRODUKT WYCOFANY | [5 empty] | - | N | N | N | N | Y | N | N | N | N | N | Y | N | N | N | N | N | N
171746822 | 291107 | KONTAKT-SIMON | MECHANIZM GNIAZDA ANTENOWEGO RTV KOŃCOWEGO (RTV 3.5DB) PRODUKT WYCOFANY | [5 empty] | - | N | N | N | N | Y | N | N | N | N | N | Y | N | N | N | N | N | N
171746827 | 186708 | HAUPA | 110582/I KLUCZ PŁASKI NASTAWNY 8"* PRODUKT WYCOFANY | [5 empty] | - | N | N | N | N | Y | N | N | N | N | N | Y | N | N | N | N | N | N
171746828 | 186710 | HAUPA | 110584/I KLUCZ PŁASKI NASTAWNY 12"* PRODUKT WYCOFANY | [5 empty] | - | N | N | N | N | Y | N | N | N | N | N | Y | N | N | N | N | N | N
171746829 | 186712 | HAUPA | 110586/I KLUCZ NASTAWNY "FRAMCUZ" 34 MM PRODUKT WYCOFANY | [5 empty] | - | N | N | N | N | Y | N | N | N | N | N | Y | N | N | N | N | N | N
171746834 | 301368 | TOPEX | NABÓJ Z GAZEM PROPAN-BUTAN, 190 G PRODUKT WYCOFANY | [5 empty] | - | N | N | N | N | N | N | N | N | N | N | N | N | N | N | N | N | N
171746852 | 119774 | BAKS | KRJ 50H42/3N KORYTKO PRODUKT WYCOFANY | [5 empty] | - | N | N | N | N | Y | N | N | N | Y | N | N | N | N | N | N | N | N
171746854 | 119883 | BAKS | KBL300H110/3 KORYTKO PRODUKT WYCOFANY | [5 empty] | - | N | N | N | N | Y | N | N | N | Y | N | N | N | N | N | N | N | N
171746864 | 496661 | BAKS | KGR50H42/2 KORYTO KABLOWE PERFOROWANE PRODUKT WYCOFANY | [5 empty] | - | N | N | N | N | Y | N | N | N | Y | N | N | N | N | N | N | N | N
171747011 | 68024 | ERGOM | KOR 6/6 KOŃCÓWKA KABLOWA PRODUKT WYCOFANY | [5 empty] | - | N | N | N | N | Y | N | N | y | N | N | N | N | N | N | N | N | N
171747012 | 68056 | ERGOM | H 95/32 KOŃCÓWKA KABLOWA PRODUKT WYCOFANY | [5 empty] | - | N | N | N | N | Y | N | N | y | N | N | N | N | N | N | N | N | N
171747063 | 454010 | PAWBOL | OPRAWA OŚW. PANTERA CZARNY PIERŚCIEŃ, KLOSZ MLECZNY, PŁYTKA LED,BIAŁY CIEPŁY NOWOŚĆ PRODUKT WYCOFANY | [5 empty] | - | N | N | N | N | Y | N | N | N | N | N | N | N | Y | N | N | N | N
171747064 | 454011 | PAWBOL | OPRAWA OŚW. PANTERA BIAŁY PIERŚCIEŃ, KLOSZ MLECZNY, PŁYTKA LED,BIAŁY CIEPŁY NOWOŚĆ PRODUKT WYCOFANY | [5 empty] | - | N | N | N | N | Y | N | N | N | N | N | N | N | Y | N | N | N | N
171747065 | 454016 | PAWBOL | OPRAWA OŚW. PANTERA LUX BIAŁY PIERŚCIEŃ, KLOSZ PRZEŹROCZYST, PŁYTKA LED, BIAŁY CIEPŁY NOWOŚĆ PRODUKT WYCOFANY | [5 empty] | - | N | N | N | N | Y | N | N | N | N | N | N | N | Y | N | N | N | N
171747066 | 454017 | PAWBOL | OPRAWA OŚW. PANTERA LUX CZARNY PIERŚCIEŃ, KLOSZ PRZEŹROCZYST, PŁYTKA LED, BIAŁY CIEPŁY NOWOŚĆ PRODUKT WYCOFANY | [5 empty] | - | N | N | N | N | Y | N | N | N | N | N | N | N | Y | N | N | N | N
171747067 | 454018 | PAWBOL | OPRAWA OŚW. PANTERA LUX CZARNY PIERŚCIEŃ, KLOSZ MLECZNY, PŁYTKA LED,BIAŁY CIEPŁY NOWOŚĆ PRODUKT WYCOFANY | [5 empty] | - | N | N | N | N | Y | N | N | N | N | N | N | N | Y | N | N | N | N
171747068 | 454019 | PAWBOL | OPRAWA OŚW. PANTERA LUX BIAŁY PIERŚCIEŃ, KLOSZ MLECZNY, PŁYTKA LED,BIAŁY CIEPŁY NOWOŚĆ PRODUKT WYCOFANY | [5 empty] | - | N | N | N | N | Y | N | N | N | N | N | N | N | Y | N | N | N | N
171747069 | 453973 | PAWBOL | OPRAWA OŚW. PANTERA LUX ZŁOTY PIERŚCIEŃ, KLOSZ PRZEŹROCZYSTY, PŁYTKA LED, BIAŁY CIEPŁY NOWOSĆ PRODUKT WYCOFANY | [5 empty] | - | N | N | N | N | Y | N | N | N | N | N | N | N | Y | N | N | N | N
171747088 | 231339 | PAWBOL | LAMPA PL - 2, KABEL 5M (NIEBIESKA) 60W E-27 CERAMICZNA PRODUKT WYCOFANY | Lampa przenośna PL-2, kabel 5m, oprawka E27 ceramiczna, niebieska |  |  |  |  | - | N | N | N | N | Y | N | N | N | N | N | N | N | Y | N | N | N | N
171747089 | 231341 | PAWBOL | LAMPA PL - 2, KABEL 5M (POMARAŃCZOWA) 60W E-27 DWUKOMPONENTOWA, CERAMICZNA PRODUKT WYCOFANY | [5 empty] | - | N | N | N | N | Y | N | N | N | N | N | N | N | Y | N | N | N | N
171747090 | 454009 | PAWBOL | OPRAWA OŚW. PANTERA CZARNY PIERŚCIEŃ, KLOSZ PRZEŹROCZYST, PŁYTKA LED, BIAŁY CIEPŁY NOWOŚĆ PRODUKT WYCOFANY | [5 empty] | - | N | N | N | N | Y | N | N | N | N | N | N | N | Y | N | N | N | N
171747091 | 235291 | ALGRA-KRÓL | TRANSF. BEZP. TR 363 PRODUKT WYCOFANY | [5 empty] | - | N | N | N | N | N | N | N | N | N | N | N | N | N | N | N | N | N
171755598 | 526686 | HAGER | UNIVERS ROZDZIELNICA WISZĄCA IP55/I 800X1100X275 UTS | [5 empty] | - | N | N | N | N | Y | N | N | N | Y | N | N | N | N | N | N | N | N
171755608 | 400896 | HAGER | MODUŁOWY ROZŁĄCZNIK IZOLACYJNY, 2P 25A HAG | [5 empty] | - | N | N | N | N | Y | N | N | N | Y | N | N | N | N | N | N | N | N
171755609 | 400969 | HAGER | PRZEŁĄCZNIK Z POZ. CENTRALNĄ OFF, I-0-II, PRZYŁĄCZENIE ZASILANIA GÓRNE, 2P 25A HAG | [5 empty] | - | N | N | N | N | Y | N | N | N | Y | N | N | N | N | N | N | N | N
171757935 | 119123 | BAKS | KCJ300H60/3 N KORYTKO 1,0 MM | [5 empty] | - | N | N | N | N | Y | N | N | N | Y | N | N | N | N | N | N | N | N
171757936 | 125959 | BAKS | TKJ300H42 TRÓJNIK KORYTKA 1,0 MM | [5 empty] | - | N | N | N | N | Y | N | N | N | Y | N | N | N | N | N | N | N | N
171760109 | 122708 | BAKS | LUJ300H60 ŁUK 90° 1,0 MM | [5 empty] | - | N | N | N | N | Y | N | N | N | Y | N | N | N | N | N | N | N | N
171760110 | 122707 | BAKS | LUJ200H60 ŁUK 90° 1,0 MM | [5 empty] | - | N | N | N | N | Y | N | N | N | Y | N | N | N | N | N | N | N | N
171867669 | 232549 | KONTAKT-SIMON | POKRYWA GNIAZDA PODWÓJNEGO Z UZIEMIENIEM; BIAŁA PRODUKT WYCOFANY | [5 empty] | - | N | N | N | N | Y | N | N | N | N | N | Y | N | N | N | N | N | N
171867670 | 232598 | KONTAKT-SIMON | RAMKA 1X BIAŁA / RAMKA POŚREDNIA BIAŁA PRODUKT WYCOFANY | [5 empty] | - | N | N | N | N | Y | N | N | N | N | N | Y | N | N | N | N | N | N
171867672 | 232599 | KONTAKT-SIMON | RAMKA 2X BIAŁA / RAMKA POŚREDNIA BIAŁA PRODUKT WYCOFANY | [5 empty] | - | N | N | N | N | Y | N | N | N | N | N | Y | N | N | N | N | N | N
171867674 | 232600 | KONTAKT-SIMON | RAMKA 3X BIAŁA / RAMKA POŚREDNIA BIAŁA PRODUKT WYCOFANY | [5 empty] | - | N | N | N | N | Y | N | N | N | N | N | Y | N | N | N | N | N | N
171867676 | 232867 | KONTAKT-SIMON | POKRYWA GNIAZDA RTV-SAT-SAT; SZAMPAŃSKI MAT PRODUKT WYCOFANY | [5 empty] | - | N | N | N | N | Y | N | N | N | N | N | Y | N | N | N | N | N | N
171867677 | 232869 | KONTAKT-SIMON | POKRYWA GNIAZDA RJ45 1 GNIAZDO Z ADAPTEREM I ŻALUZJĄ; SZAMPAŃSKI MAT PRODUKT WYCOFANY | [5 empty] | - | N | N | N | N | Y | N | N | N | N | N | Y | N | N | N | N | N | N
171867678 | 232944 | KONTAKT-SIMON | RAMKA 4X ZŁOTO / RAMKA POŚREDNIA BEŻ PRODUKT WYCOFANY | [5 empty] | - | N | N | N | N | Y | N | N | N | N | N | Y | N | N | N | N | N | N
171867679 | 232885 | KONTAKT-SIMON | RAMKA 1X SZAMPAŃSKI MAT / RAMKA POŚREDNIA BEŻ PRODUKT WYCOFANY | [5 empty] | - | N | N | N | N | Y | N | N | N | N | N | Y | N | N | N | N | N | N
171867680 | 232886 | KONTAKT-SIMON | RAMKA 2X SZAMPAŃSKI MAT / RAMKA POŚREDNIA BEŻ PRODUKT WYCOFANY | [5 empty] | - | N | N | N | N | Y | N | N | N | N | N | Y | N | N | N | N | N | N
171867681 | 232953 | KONTAKT-SIMON | RAMKA 1X STAL / RAMKA POŚREDNIA BEŻ PRODUKT WYCOFANY | [5 empty] | - | N | N | N | N | Y | N | N | N | N | N | Y | N | N | N | N | N | N
171867682 | 232942 | KONTAKT-SIMON | RAMKA 2X ZŁOTO / RAMKA POŚREDNIA BEŻ PRODUKT WYCOFANY | [5 empty] | - | N | N | N | N | Y | N | N | N | N | N | Y | N | N | N | N | N | N
171867683 | 232887 | KONTAKT-SIMON | RAMKA 3X SZAMPAŃSKI MAT / RAMKA POŚREDNIA BEŻ PRODUKT WYCOFANY | [5 empty] | - | N | N | N | N | Y | N | N | N | N | N | Y | N | N | N | N | N | N
171867684 | 232954 | KONTAKT-SIMON | RAMKA 2X STAL / RAMKA POŚREDNIA BEŻ PRODUKT WYCOFANY | [5 empty] | - | N | N | N | N | Y | N | N | N | N | N | Y | N | N | N | N | N | N
171867685 | 232888 | KONTAKT-SIMON | RAMKA 4X SZAMPAŃSKI MAT / RAMKA POŚREDNIA BEŻ PRODUKT WYCOFANY | [5 empty] | - | N | N | N | N | Y | N | N | N | N | N | Y | N | N | N | N | N | N
171867686 | 232955 | KONTAKT-SIMON | RAMKA 3X STAL / RAMKA POŚREDNIA BEŻ PRODUKT WYCOFANY | [5 empty] | - | N | N | N | N | Y | N | N | N | N | N | Y | N | N | N | N | N | N
171867687 | 232957 | KONTAKT-SIMON | RAMKA 1X CIEMNA STAL /RAMKA POŚREDNIA GRAFIT PRODUKT WYCOFANY | [5 empty] | - | N | N | N | N | Y | N | N | N | N | N | Y | N | N | N | N | N | N
171867688 | 232889 | KONTAKT-SIMON | RAMKA 1X SZAMPAŃSKI MAT /RAMKA POŚREDNIA GRAFIT PRODUKT WYCOFANY | [5 empty] | - | N | N | N | N | Y | N | N | N | N | N | Y | N | N | N | N | N | N
171867689 | 232890 | KONTAKT-SIMON | RAMKA 2X SZAMPAŃSKI MAT /RAMKA POŚREDNIA GRAFIT PRODUKT WYCOFANY | [5 empty] | - | N | N | N | N | Y | N | N | N | N | N | Y | N | N | N | N | N | N
171867690 | 232958 | KONTAKT-SIMON | RAMKA 2X CIEMNA STAL /RAMKA POŚREDNIA GRAFIT PRODUKT WYCOFANY | [5 empty] | - | N | N | N | N | Y | N | N | N | N | N | Y | N | N | N | N | N | N
171867691 | 232891 | KONTAKT-SIMON | RAMKA 3X SZAMPAŃSKI MAT /RAMKA POŚREDNIA GRAFIT PRODUKT WYCOFANY | [5 empty] | - | N | N | N | N | Y | N | N | N | N | N | Y | N | N | N | N | N | N
171867692 | 232893 | KONTAKT-SIMON | RAMKA 1X SZAMPAŃSKI MAT / RAMKA POŚREDNIA SZAMPAŃSKI MAT PRODUKT WYCOFANY | [5 empty] | - | N | N | N | N | Y | N | N | N | N | N | Y | N | N | N | N | N | N
171867693 | 232959 | KONTAKT-SIMON | RAMKA 3X CIEMNA STAL /RAMKA POŚREDNIA GRAFIT PRODUKT WYCOFANY | [5 empty] | - | N | N | N | N | Y | N | N | N | N | N | Y | N | N | N | N | N | N
171867694 | 232894 | KONTAKT-SIMON | RAMKA 2X SZAMPAŃSKI MAT / RAMKA POŚREDNIA SZAMPAŃSKI MAT PRODUKT WYCOFANY | [5 empty] | - | N | N | N | N | Y | N | N | N | N | N | Y | N | N | N | N | N | N
171867695 | 232960 | KONTAKT-SIMON | RAMKA 4X CIEMNA STAL / RAMKA POŚREDNIA GRAFIT PRODUKT WYCOFANY | [5 empty] | - | N | N | N | N | Y | N | N | N | N | N | Y | N | N | N | N | N | N
171867696 | 232635 | KONTAKT-SIMON | POKRYWA GNIAZDA GŁOŚNIKOWEGO PODWÓJNEGO DIN; GRAFIT * PRODUKT WYCOFANY | [5 empty] | - | N | N | N | N | Y | N | N | N | N | N | Y | N | N | N | N | N | N
171867697 | 232895 | KONTAKT-SIMON | RAMKA 3X SZAMPAŃSKI MAT / RAMKA POŚREDNIA SZAMPAŃSKI MAT PRODUKT WYCOFANY | [5 empty] | - | N | N | N | N | Y | N | N | N | N | N | Y | N | N | N | N | N | N
171867698 | 232896 | KONTAKT-SIMON | RAMKA 4X SZAMPAŃSKI MAT / RAMKA POŚREDNIA SZAMPAŃSKI MAT PRODUKT WYCOFANY | [5 empty] | - | N | N | N | N | Y | N | N | N | N | N | Y | N | N | N | N | N | N
171867699 | 232924 | KONTAKT-SIMON | RAMKA 1X CIEMNY ORZECH / RAMKA POŚREDNIA SZAMPAŃSKI MAT PRODUKT WYCOFANY | [5 empty] | - | N | N | N | N | Y | N | N | N | N | N | Y | N | N | N | N | N | N
171867700 | 232925 | KONTAKT-SIMON | RAMKA 2X CIEMNY ORZECH / RAMKA POŚREDNIA SZAMPAŃSKI MAT PRODUKT WYCOFANY | [5 empty] | - | N | N | N | N | Y | N | N | N | N | N | Y | N | N | N | N | N | N
171867701 | 232926 | KONTAKT-SIMON | RAMKA 3X CIEMNY ORZECH / RAMKA POŚREDNIA SZAMPAŃSKI MAT PRODUKT WYCOFANY | [5 empty] | - | N | N | N | N | Y | N | N | N | N | N | Y | N | N | N | N | N | N
171867702 | 232927 | KONTAKT-SIMON | RAMKA 4X CIEMNY ORZECH / RAMKA POŚREDNIA SZAMPAŃSKI MAT PRODUKT WYCOFANY | [5 empty] | - | N | N | N | N | Y | N | N | N | N | N | Y | N | N | N | N | N | N
171867703 | 232988 | KONTAKT-SIMON | RAMKA 1X LILA / RAMKA POŚREDNIA BIAŁA PRODUKT WYCOFANY | [5 empty] | - | N | N | N | N | Y | N | N | N | N | N | Y | N | N | N | N | N | N
171867704 | 232941 | KONTAKT-SIMON | RAMKA 1X ZŁOTO / RAMKA POŚREDNIA BEŻ PRODUKT WYCOFANY | [5 empty] | - | N | N | N | N | Y | N | N | N | N | N | Y | N | N | N | N | N | N
171867705 | 233029 | KONTAKT-SIMON | RAMKA 1X ŻÓŁTA / RAMKA POŚREDNIA BIAŁA PRODUKT WYCOFANY | [5 empty] | - | N | N | N | N | Y | N | N | N | N | N | Y | N | N | N | N | N | N
171867706 | 233020 | KONTAKT-SIMON | RAMKA 1X CHROM / RAMKA POŚREDNIA BIAŁA PRODUKT WYCOFANY | [5 empty] | - | N | N | N | N | Y | N | N | N | N | N | Y | N | N | N | N | N | N
171867707 | 233030 | KONTAKT-SIMON | RAMKA 2X ŻÓŁTA / RAMKA POŚREDNIA BIAŁA PRODUKT WYCOFANY | [5 empty] | - | N | N | N | N | Y | N | N | N | N | N | Y | N | N | N | N | N | N
171867708 | 233021 | KONTAKT-SIMON | RAMKA 2X CHROM / RAMKA POŚREDNIA BIAŁA PRODUKT WYCOFANY | [5 empty] | - | N | N | N | N | Y | N | N | N | N | N | Y | N | N | N | N | N | N
171867709 | 233031 | KONTAKT-SIMON | RAMKA 3X ŻÓŁTA / RAMKA POŚREDNIA BIAŁA PRODUKT WYCOFANY | [5 empty] | - | N | N | N | N | Y | N | N | N | N | N | Y | N | N | N | N | N | N
171867710 | 233074 | KONTAKT-SIMON | RAMKA 1X STAL OKSYDOWANA / RAMKA POŚREDNIA GRAFIT PRODUKT WYCOFANY | [5 empty] | - | N | N | N | N | Y | N | N | N | N | N | Y | N | N | N | N | N | N
171867711 | 233076 | KONTAKT-SIMON | RAMKA 3X STAL OKSYDOWANA / RAMKA POŚREDNIA GRAFIT PRODUKT WYCOFANY | [5 empty] | - | N | N | N | N | Y | N | N | N | N | N | Y | N | N | N | N | N | N
171867712 | 180387 | KONTAKT-SIMON | RAMKA 1-KROTNA; MIEDŹ (MET.) PRODUKT WYCOFANY | [5 empty] | - | N | N | N | N | Y | N | N | N | N | N | Y | N | N | N | N | N | N
171867713 | 232783 | KONTAKT-SIMON | POKRYWA GNIAZDA BEZ UZIEMIENIA; ALUMINIUM MAT PRODUKT WYCOFANY | [5 empty] | - | N | N | N | N | Y | N | N | N | N | N | Y | N | N | N | N | N | N
171867714 | 232857 | KONTAKT-SIMON | POKRYWA GNIAZDA Z UZIEMIENIEM I Z KLAPKĄ DYMNĄ IP44; SZAMPAŃSKI MAT PRODUKT WYCOFANY | [5 empty] | - | N | N | N | N | Y | N | N | N | N | N | Y | N | N | N | N | N | N
171867715 | 291687 | KONTAKT-SIMON | RAMKA PODSTAWOWA 1-KROTNA PRODUKT WYCOFANY | [5 empty] | - | N | N | N | N | Y | N | N | N | N | N | Y | N | N | N | N | N | N
171867716 | 232860 | KONTAKT-SIMON | POKRYWA GNIAZDA PODWÓJNEGO Z UZIEMIENIEM; SZAMPAŃSKI MAT PRODUKT WYCOFANY | [5 empty] | - | N | N | N | N | Y | N | N | N | N | N | Y | N | N | N | N | N | N
171867717 | 232865 | KONTAKT-SIMON | POKRYWA GNIAZDA RTV-SAT; SZAMPAŃSKI MAT PRODUKT WYCOFANY | [5 empty] | - | N | N | N | N | Y | N | N | N | N | N | Y | N | N | N | N | N | N
171867718 | 232866 | KONTAKT-SIMON | POKRYWA GNIAZDA R-TV-SAT; SZAMPAŃSKI MAT PRODUKT WYCOFANY | [5 empty] | - | N | N | N | N | Y | N | N | N | N | N | Y | N | N | N | N | N | N
171867719 | 180388 | KONTAKT-SIMON | RAMKA 5-KROTNA; MIEDŹ (MET.) PRODUKT WYCOFANY | [5 empty] | - | N | N | N | N | Y | N | N | N | N | N | Y | N | N | N | N | N | N
171877095 | 126010 | BAKS | TKJ200H60 TRÓJNIK KORYTKA 1,0 MM | [5 empty] | - | N | N | N | N | Y | N | N | N | Y | N | N | N | N | N | N | N | N
171877098 | 125956 | BAKS | TKJ100H42 TRÓJNIK KORYTKA 1,0 MM | [5 empty] | - | N | N | N | N | Y | N | N | N | Y | N | N | N | N | N | N | N | N
171885607 | 471639 | LOVATO ELECTRIC | ZASILACZ DWUFAZOWY, WYJŚCIE: 24VDC, 4.2A, 100W ZASILACZE IMPULSOWE AUTOMATYKA I STEROWANIE |  |  | 598.9362 | 1 |  | - | N | N | N | N | N | N | N | N | N | N | Y | N | N | N | N | N | N
171981620 | 529687 | NKT | YDYP 4X1,5 BĘBNOWY YDYP 450/750V | Liczba i przekrój znamieniowy żył: 4 x 1,5 Napięcie znamionowe: 450/750V Kolor przewodu: biały Żyła miedziana klasy 1 Izolacja PVC |  | 5511.63 | 0.47 |  | - | N | N | N | N | Y | N | N | N | N | N | Y | N | N | N | N | N | N
171981621 | 529688 | NKT | YDY 3X1,5 450/750V BĘBNOWY YDY 450/750V |  |  | 4469.82 | 0.018 |  | - | N | N | N | N | Y | N | N | N | Y | N | N | N | N | N | N | N | N
171981622 | 529689 | NKT | YDY 3X2,5 450/750V BĘBNOWY YDY 450/750V | [5 empty] | - | N | N | N | N | Y | N | N | N | Y | N | N | N | N | N | N | N | N
172117146 | 462674 | PROMET | LAMPKA DIODOWA NEF30-LDC 24V÷230V AC/DC PRODUKT WYCOFANY | [5 empty] | - | N | N | N | N | N | N | N | N | N | N | N | N | N | N | N | N | N
172117151 | 462795 | PROMET | D30 LAMPKI UNIWERSALNE DIODOWE TYPU D30 NA NAPIĘCIE 2 PRODUKT WYCOFANY | [5 empty] | - | N | N | N | N | N | N | N | N | N | N | N | N | N | N | N | N | N
172117155 | 74294 | PAWBOL | OBUDOWA S-2 Z SZYBĄ C.2030 PRODUKT WYCOFANY | [5 empty] | - | N | N | N | N | Y | N | N | N | N | N | N | N | Y | N | N | N | N
172117168 | 423110 | ORNO POLSKA | USŁUGA SERWISOWA PXF PRODUKT WYCOFANY | [5 empty] | - | N | N | N | N | N | N | N | N | N | N | N | N | N | N | N | N | N
172277242 | 480284 | KANLUX | KRD6-2/25/30 Wyłącznik różnicowo-prądowy | <p>KRD6-2/25/30 Wyłącznik różnicowo-prądowy</p><p>Kategoria</p><p>Wyłączniki różnicowoprądowe</p> |  | 73.2834 | 24 |  | - | N | N | N | N | Y | N | N | N | Y | N | N | N | N | N | N | N | N
172277997 | 480252 | KANLUX | KMB6-B16/1 Wyłącznik nadmiarowo-prądowy | <p>KMB6-B16/1 Wyłącznik nadmiarowo-prądowy </p><p>Wyłącznik z zabezpieczeniem nadmiarowo-prądowym: służy do ochrony przewodów przed przeciążeniami i zwarciami w instalacjach i urządzeniach, zgodność z normami EN60898-1/ IEC60898-1.</p><p>Kategoria</p><p>Wyłączniki nadmiarowo-prądowe</p> |  | 10.6272 | 47 |  | - | N | N | N | N | Y | N | N | N | Y | N | N | N | N | N | N | N | N
172277998 | 480250 | KANLUX | KMB6-B10/1 Wyłącznik nadmiarowo-prądowy | <p>KMB6-B10/1 Wyłącznik nadmiarowo-prądowy</p><p>Wyłącznik z zabezpieczeniem nadmiarowo-prądowym: służy do ochrony przewodów przed przeciążeniami i zwarciami w instalacjach i urządzeniach, zgodność z normami EN60898-1/ IEC60898-1.</p> |  | 10.6272 | 55 |  | - | N | N | N | N | Y | N | N | N | Y | N | N | N | N | N | N | N | N
172277999 | 480268 | KANLUX | KMB6-B16/3 Wyłącznik nadmiarowo-prądowy | <p>KMB6-B16/3 Wyłącznik nadmiarowo-prądowy</p><p>Wyłącznik z zabezpieczeniem nadmiarowo-prądowym: służy do ochrony przewodów przed przeciążeniami i zwarciami w instalacjach i urządzeniach, zgodność z normami EN60898-1/ IEC60898-1.<br></p> |  | 32.103 | 24 |  | - | N | N | N | N | Y | N | N | N | Y | N | N | N | N | N | N | N | N
172278000 | 480296 | KANLUX | KRD6-4/40/30 Wyłącznik różnicowo-prądowy | <p>KRD6-4/40/30 Wyłącznik różnicowo-prądowy<br></p> |  | 102.1638 | 10 |  | - | N | N | N | N | Y | N | N | N | Y | N | N | N | N | N | N | N | N
172278371 | 480320 | KANLUX | KMI-3/40A Rozłącznik izolacyjny | <p>KMI-3/40A Rozłącznik izolacyjny<br></p> |  | 48.1176 | 11 |  | - | N | N | N | N | Y | N | N | N | N | N | N | N | Y | N | N | N | N
172286849 | 529630 | ELEKTROKABEL | YTDY 4X0,5 BIAŁY KRĄŻKI 100 M |  |  | 1156.2 | 0.4 |  | - | N | N | N | N | Y | N | N | N | N | N | N | N | N | N | N | N | N
172286852 | 527200 | SIMET | ST30B+C/4 Warystorowy ogranicznik przepięć typ 1+2, klasa B+C, czterobiegunowy | <p>ST30B+C/4 Warystorowy ogranicznik przepięć typ 1+2, klasa B+C, czterobiegunowy</p><p>Napięcie znamionowe: 30 kA</p><p>Przeznaczenie: Produkt poddany kontroli jakościowej w procesie nadzorowanym przez TŰV Rheinland. Wcześniej pod nazwą SM30B+C4P o numerze katalogowym 85201000</p><p>Kategoria: Ograniczniki przepięcć</p> |  | 553.5 | 19 |  | - | N | N | N | N | Y | N | N | N | N | N | Y | N | N | N | N | N | N
172753806 | 254923 | TELE-FONIKA | YKXS 1X35 0,6/1KV YKXS 0,6/1KV | [5 empty] | - | N | N | N | N | N | N | N | N | N | N | N | N | N | N | N | N | N
172753866 | 529185 | ZAMEL | OMYP 2X1,50 BIAŁY ODCINEK OMYP 2X1,50 BIA 500 |  |  | 2591.61 | 0.2 |  | - | N | N | N | N | Y | N | N | N | N | N | Y | N | N | N | N | N | N
172756267 | 328434 | EATON | T0-2-8900/EA/SVB ŁĄCZNIK KRZYWKOWY IN=20A P=6.5 KW ŁĄCZNIKI KRZYWKOWE | [5 empty] | - | N | N | N | N | Y | N | N | N | N | Y | N | N | N | N | N | N | N
173044414 | 529727 | SIMET | LS-3F MID Licznik energii elektrycznej (cyfrowy - trójfazowy), z podświetleniem | <p>LS-3F MID Licznik energii elektrycznej (cyfrowy - trójfazowy), z podświetleniem</p><p>Licznik energii elektrycznej (cyfrowy - trójfazowy) z podświetleniem wskazania i funkcją resetowania wskazania.</p><p>Prąd znamionowy: bazowy 3 x 5 A / maksymalny stałe obciążenie 80 A</p><p>Przekrój znamionowy: 8 zacisków 4 - 25mm2</p><p>Wkręty osprzętowe: Mocowanie obudowy: szyna TH 35 (wg PN-EN 60715) lub bezpośrednio do płyty licznikowej</p><p>Przeznaczenie: Pobór własny licznika 7 W / 10 VA, Wyświetlacz: 5+2 znaki, dokładność wskazania 0,01 kWh. Licznik posiada stała pamięć wewnętrzną, bez efektu zerowania w wypadku długotrwałego braku zasilania. Urządzenie wyposażone w przycisk resetowania wskazania okresowego danych. Produkt podlega gwarancji producenta 24 miesiące od daty zakupu.</p> |  | 306.27 | 8 |  | - | N | N | N | N | Y | N | N | N | N | N | Y | N | N | N | N | N | N
173044415 | 529728 | SIMET | LS-1F MID Licznik energii elektrycznej (cyfrowy - jednofazowy), z podświetleniem | <p>LS-1F MID Licznik energii elektrycznej (cyfrowy - jednofazowy), z podświetleniem<br></p><p>Napięcie znamionowe: 230V AC, 50 / 60 Hz</p><p>Prąd znamionowy: bazowy 5 A / maksymalny 45 A</p><p>Przekrój znamionowy: 6 zacisków 0,2 - 6mm2</p><p>Wkręty osprzętowe: Mocowanie obudowy: szyna TH 35 (wg PN-EN 60715) lub bezpośrednio do płyty licznikowej.</p><p>Przeznaczenie: Pobór własny licznika maksymalnie do 6 W. Wyświetlacz podświetlany LED: 5+2 znaki, dokładność wskazania 0,01 kWh. Produkt podlega gwarancji producenta 24 miesiące od daty zakupu.</p><div><br></div> |  | 183.27 | 8 |  | - | N | N | N | N | Y | N | N | N | N | N | Y | N | N | N | N | N | N
173169353 | 290060-VIRTUAL-1 | SCAME | Rura elastyczna D50 SZARA 750N bez pilota szara 25mb peszel | <p>Rura elastyczna D50 SZARA 750N bez pilota szara</p><p style="margin:0in;font-family:Calibri;font-size:11.0pt"> Rozmiar wewnętrzny: Ø 41,2 mm</p><p style="margin:0in;font-family:Calibri;font-size:11.0pt"> Rozmiar zewnętrzny: Ø 50 mm </p><p style="margin:0in;font-family:Calibri;font-size:11.0pt"> </p><p style="margin:0in;font-family:Calibri;font-size:11.0pt"> Wytrzymałość na ucisk: 320N/5 cm²</p><p style="margin:0in;font-family:Calibri;font-size:11.0pt"> Temperatura pracy: od -25ºC do +60ºC</p><p> </p><p style="margin:0in;font-family:Calibri;font-size:11.0pt"> Materiał: PCV </p> |  |  |  |  | - | N | N | N | N | Y | N | N | N | N | N | Y | N | N | N | N | N | N
173169355 | 290057-VIRTUAL-1 | SCAME | Rura elastyczna D25 750N bez pilota szara 50mb peszel | <p style="margin:0in;font-family:Calibri;font-size:11.0pt">Rura elastyczna D25 750N bez pilota szara </p><p style="margin:0in;font-family:Calibri;font-size:11.0pt">Rozmiar wewnętrzny: Ø 41,2 mm</p><p style="margin:0in;font-family:Calibri;font-size:11.0pt"> Rozmiar zewnętrzny: Ø 50 mm </p><p style="margin:0in;font-family:Calibri;font-size:11.0pt"> </p><p style="margin:0in;font-family:Calibri;font-size:11.0pt"> Wytrzymałość na ucisk: 320N/5 cm²</p><p style="margin:0in;font-family:Calibri;font-size:11.0pt"> Temperatura pracy: od -25ºC do +60ºC</p><p> </p><p style="margin:0in;font-family:Calibri;font-size:11.0pt"> Materiał: PCV </p> |  |  |  |  | - | N | N | N | N | Y | N | N | N | N | N | Y | N | N | N | N | N | N
173169357 | 290064-VIRTUAL-1 | SCAME | RURA ELASTYCZNA D32 Z PILOTEM CZARNA, 750N (25MB) TUBE peszel | [5 empty] | - | N | N | N | N | Y | N | N | N | N | N | Y | N | N | N | N | N | N
173169359 | 290064-VIRTUAL-2 | SCAME | Rura elastyczna D32 IPCN32F (750N) z pilotem czarna 25mb peszel | [5 empty] | - | N | N | N | N | Y | N | N | N | N | N | Y | N | N | N | N | N | N
173169361 | 290062-VIRTUAL-1 | SCAME | Rura elastyczna D20 750N z pilotem czarna 100mb peszel | <p>Rura elastyczna D20 750N z pilotem czarna</p><p style="margin:0in;font-family:Calibri;font-size:11.0pt"> Rozmiar wewnętrzny: Ø 14,1 mm</p><p style="margin:0in;font-family:Calibri;font-size:11.0pt"> Rozmiar zewnętrzny: Ø 20 mm </p><p style="margin:0in;font-family:Calibri;font-size:11.0pt"> </p><p style="margin:0in;font-family:Calibri;font-size:11.0pt"> Wytrzymałość na ucisk: 320N/5 cm²</p><p style="margin:0in;font-family:Calibri;font-size:11.0pt"> Temperatura pracy: od 5ºC do 60ºC</p><p> </p><p style="margin:0in;font-family:Calibri;font-size:11.0pt"> Materiał: PCV samogasnący</p> |  |  |  |  | - | N | N | N | N | Y | N | N | N | N | N | Y | N | N | N | N | N | N
173169369 | 290063-VIRTUAL-1 | SCAME | Rura elastyczna D25 IPCN25F (750N) z pilotem czarna 50mb peszel | <p>Rura elastyczna D25 IPCN25F (750N) z pilotem czarna</p><p style="margin:0in;font-family:Calibri;font-size:11.0pt">Rozmiar wewnętrzny: Ø 18,2 mm</p><p style="margin:0in;font-family:Calibri;font-size:11.0pt"> Rozmiar zewnętrzny: Ø 25 mm </p><p style="margin:0in;font-family:Calibri;font-size:11.0pt"> </p><p style="margin:0in;font-family:Calibri;font-size:11.0pt"> Wytrzymałość na ucisk: 320N/5 cm²</p><p style="margin:0in;font-family:Calibri;font-size:11.0pt"> Temperatura pracy: od 5ºC do 60ºC</p><p> </p><p style="margin:0in;font-family:Calibri;font-size:11.0pt"> Materiał: PCV samogasnący</p> |  |  |  |  | - | N | N | N | N | Y | N | N | N | N | N | Y | N | N | N | N | N | N
173169371 | 252876-VIRTUAL-1 | SCAME | RURA ELASTYCZNA D 40 SZARA, 320N (25MB) RURY INSTALACYJNE peszel | [5 empty] | - | N | N | N | N | Y | N | N | N | N | N | Y | N | N | N | N | N | N
173169373 | 252877-VIRTUAL-1 | SCAME | Rura elastyczna D40 IPCN40 (750N) bez pilota czarna 25mb peszel | <p style="margin: 0in;"><font face="Calibri"><span style="font-size: 14.6667px;">Rura elastyczna D40 IPCN 3321 (750N) bez pilota czarna</span></font><br></p><p style="margin:0in;font-family:Calibri;font-size:11.0pt">Rozmiar wewnętrzny: Ø 32,4 mm</p><p style="margin:0in;font-family:Calibri;font-size:11.0pt"><span style="font-size: 11pt;">Rozmiar zewnętrzny: Ø 40 mm</span></p><p style="margin:0in;font-family:Calibri;font-size:11.0pt"><span style="font-size: 11pt;">Wytrzymałość na ucisk: 320N/5 cm²</span><br></p><p style="margin:0in;font-family:Calibri;font-size:11.0pt">Temperatura pracy: od 5ºC do 60ºC</p><p style="margin:0in;font-family:Calibri;font-size:11.0pt"><span style="font-size: 11pt;">Materiał: PCV samogasnący</span></p> |  |  |  |  | - | N | N | N | N | Y | N | N | N | N | N | Y | N | N | N | N | N | N
173169377 | 290055-VIRTUAL-1 | SCAME | RURA ELASTYCZNA D16 Z PILOTEM SZARA, 750N (50MB) TUBE peszel | [5 empty] | - | N | N | N | N | Y | N | N | N | N | N | Y | N | N | N | N | N | N
173169379 | 290037-VIRTUAL-1 | SCAME | Rura elastyczna SPIREX śr. wew. 20 mm IP64, szara 30mb peszel | <p>Rura elastyczna SPIREX śr. wew. 20 mm IP64, szara</p><p style="margin:0in;font-family:Calibri;font-size:11.0pt"> Stopień szczelności IP: IP64 wraz z </p><p style="margin:0in;font-family:Calibri;font-size:11.0pt"> akcesoriami</p><p style="margin:0in;font-family:Calibri;font-size:11.0pt"> Rozmiar wewnętrzny: Ø 20 mm</p><p style="margin:0in;font-family:Calibri;font-size:11.0pt"> Rozmiar zewnętrzny: Ø 25,0 mm </p><p style="margin:0in;font-family:Calibri;font-size:11.0pt"> </p><p style="margin:0in;font-family:Calibri;font-size:11.0pt"> Wytrzymałość na ucisk: 320n/5 cm²</p><p style="margin:0in;font-family:Calibri;font-size:11.0pt"> Temperatura pracy: od 5ºC do 60ºC</p><p style="margin:0in;font-family:Calibri;font-size:11.0pt"> Materiał: PCV samogasnący</p><p style="margin:0in;font-family:Calibri;font-size:11.0pt"> Przezanzcenie: izolacja i ochrona</p><p style="margin:0in;font-family:Calibri;font-size:11.0pt"> mechaniczna przewodów elektrycznych,</p><p style="margin:0in;font-family:Calibri;font-size:11.0pt"> odporne na naprężenia, ścierania,<span style="font-size: 11pt;"> </span><span style="font-size: 11pt;">promieniowania UV</span></p> |  |  |  |  | - | N | N | N | N | Y | N | N | N | N | N | Y | N | N | N | N | N | N
173169386 | 290066-VIRTUAL-1 | SCAME | RURA ELASTYCZNA D50 CZARNA,750N (25MB) TUBE peszel | [5 empty] | - | N | N | N | N | Y | N | N | N | N | N | Y | N | N | N | N | N | N
173169389 | 454265-VIRTUAL-1 | BAKS | Korytko KGR300H42/2 300mm x 2m (0,5mm) 2mb | [5 empty] | - | N | N | N | N | Y | N | N | N | Y | N | N | N | N | N | N | N | N
173169577 | 454623-VIRTUAL-1 | BAKS | Korytko KGR200H50/2 200mm x 2m (0,5mm) 2mb | [5 empty] | - | N | N | N | N | Y | N | N | N | Y | N | N | N | N | N | N | N | N
173170371 | 454263-VIRTUAL-1 | BAKS | Korytko KGR150H42/2 150mm x 2m (0,5mm) 2mb | [5 empty] | - | N | N | N | N | Y | N | N | N | Y | N | N | N | N | N | N | N | N
173170373 | 454264-VIRTUAL-1 | BAKS | Korytko H42 KGR200H42/2 200mm x 2 m (0,5mm) 2mb | <p>Korytko H42 KGR200H42/2 200mm x 2 m (0,5mm) 2mb</p><p>Szerokość: 200 mm</p><p>Długość: 2 m</p><p>Grubość blachy: 0,5 mm</p><p>Materiał: stal cynkowana</p><p>Kategoria: Prowadzenie tras kablowych</p><p>Symbol producenta: 141717</p> |  |  |  |  | - | N | N | N | N | Y | N | N | N | Y | N | N | N | N | N | N | N | N
173170379 | 454262-VIRTUAL-1 | BAKS | Korytko H42 KGR100H42/2 100mm x 2m (0,5mm) 2mb | <p>Korytko H42 KGR100H42/2 100mm x 2m (0,50mm) 2mb</p><p>Szerokość: 100 mm</p><p>Długość: 2 m</p><p>Grubość blachy: 0,5 mm</p><p>Materiał: stal cynkowana</p><p>Kategoria: Prowadzenie tras kablowych</p><p>Symbol producenta: 141517</p> |  |  |  |  | - | N | N | N | N | Y | N | N | N | Y | N | N | N | N | N | N | N | N
173170890 | 462939-VIRTUAL-1 | BAKS | Korytko KGR 200H50/2 200mm x 2m (0,5mm) 2mb | [5 empty] | - | N | N | N | N | Y | N | N | N | Y | N | N | N | N | N | N | N | N
173173255 | 119752-VIRTUAL-1 | BAKS | Korytko KGR100H60/3 100mm x 3m (0,5mm) 3mb | [5 empty] | - | N | N | N | N | Y | N | N | N | Y | N | N | N | N | N | N | N | N
173173483 | 119754-VIRTUAL-1 | BAKS | Korytko KGR200H60/3 200mm x 3m (0,5mm) 3mb | [5 empty] | - | N | N | N | N | Y | N | N | N | Y | N | N | N | N | N | N | N | N
173174741 | 454619-VIRTUAL-1 | BAKS | Korytko KGR100H50/2 100mm x 2m (0,5mm) 2mb | [5 empty] | - | N | N | N | N | Y | N | N | N | Y | N | N | N | N | N | N | N | N
173181699 | 119749-VIRTUAL-1 | BAKS | Korytko KGR150H42/3 150mm x 3m (0,5mm) 3mb | [5 empty] | - | N | N | N | N | Y | N | N | N | Y | N | N | N | N | N | N | N | N
173182985 | 119978-VIRTUAL-1 | BAKS | Drabinka DKP300H45/3N 300mm x 3m (1,5mm) | <p>Drabinka DKP300H45/3N 300mm x 3m (1,5mm)</p><p>Szerokość: 300 mm</p><p>Długość: 3 m</p><p>Grubość blachy: 1,5 mm</p><p>Materiał: stal cynkowana</p><p>Kategoria: Prowadzenie tras kablowych<br></p> |  |  |  |  | - | N | N | N | N | Y | N | N | N | Y | N | N | N | N | N | N | N | N
173182988 | 119976-VIRTUAL-1 | BAKS | Drabinka DKP200H45/3N 200mm x 3m (1,5mm) | <p>Drabinka DKP200H45/3N 200mm x 3m (1,5mm)</p><p>Szerokość: 200 mm</p><p>Długość: 3 m</p><p>Grubość blachy: 1,5 mm</p><p>Materiał: stal cynkowana</p><p>Kategoria: Prowadzenie tras kablowych</p> |  |  |  |  | - | N | N | N | N | Y | N | N | N | Y | N | N | N | N | N | N | N | N
173186330 | 528121 | ZAMEL | PRZEW. PRZYŁ. Z WYŁ. 1,9M 50 OD K PRZ BIAŁY TYP: SP/W1,9 (2X0,50)BIA 1 | [5 empty] | - | N | N | N | N | Y | N | N | N | N | N | Y | N | N | N | N | N | N
173187746 | 261207-VIRTUAL-1 | KOPOS ELEKTRO SP. Z O.O. | RURKA MONOFLEX 1420 (Z PILOTEM) (50/3600) PESZEL 50mb | [5 empty] | - | N | N | N | N | Y | N | N | N | N | N | N | N | Y | N | N | N | N
173187765 | 261220-VIRTUAL-1 | KOPOS ELEKTRO SP. Z O.O. | RURKA MONOFLEX 1425 (50/4050) PESZEL 50mb | [5 empty] | - | N | N | N | N | Y | N | N | N | N | N | N | N | Y | N | N | N | N
173187980 | 261221-VIRTUAL-1 | KOPOS ELEKTRO SP. Z O.O. | RURKA MONOFLEX 1425 (Z PILOTEM) (50/4050) PESZEL 50mb | [5 empty] | - | N | N | N | N | Y | N | N | N | N | N | N | N | Y | N | N | N | N
173188096 | 261196-VIRTUAL-1 | KOPOS ELEKTRO SP. Z O.O. | RURKA MONOFLEX 1416E (50/5400) PESZEL 50mb | [5 empty] | - | N | N | N | N | Y | N | N | N | N | N | N | N | Y | N | N | N | N
173188252 | 260952-VIRTUAL-1 | KOPOS ELEKTRO SP. Z O.O. | RURKA MONOFLEX 1432 (50/1600) PESZEL 50mb | [5 empty] | - | N | N | N | N | Y | N | N | N | N | N | N | N | Y | N | N | N | N
173191032 | 529730 | TECHNOX | UTX 08040 W 50050/050 KOŁEK Z WKRĘTEM |  |  | 12.3 | 49 |  | - | N | N | N | N | Y | N | N | N | N | N | N | N | N | N | N | N | Y
173191033 | 503904 | PHILIPS LIGHTING | ECONOMY STICK 23W WW E27 220-240 1PF/6 CFLI STICK | [5 empty] | - | N | N | N | N | N | N | N | N | N | N | N | N | N | N | N | N | N
173276308 | 529731 | HELUKABEL | JB-750 5G10 QMM KABEL ELASTYCZNY 450/750 ŻYŁY KOLOROWE | [5 empty] | - | N | N | N | N | N | N | N | N | N | N | N | N | N | N | N | N | N
173276309 | 529732 | HELUKABEL | NYY-J 3X16QMM KABEL ENERGETYCZNY 0,6/1KV | [5 empty] | - | N | N | N | N | N | N | N | N | N | N | N | N | N | N | N | N | N
173281486 | 118764-VIRTUAL-1 | BAKS | Korytko kablowe KPR50H42/2, 50mm x 2m (0,5mm) | <p>Korytko kablowe KPR50H42/2, 50mm x 2m (0,5mm)</p><p>Szerokość: 5 cm</p><p>Długość: 2 m</p><p>Grubość blachy: 0,5 mm<br></p><p>Materiał: stal cynkowana</p><p>Kategoria: Prowadzenie trasy kablowej</p> |  |  |  |  | - | N | N | N | N | Y | N | N | N | Y | N | N | N | N | N | N | N | N
173284031 | 120735-VIRTUAL-1 | BAKS | Korytko siatkowe KDS200H60/3 3mb | [5 empty] | - | N | N | N | N | Y | N | N | N | Y | N | N | N | N | N | N | N | N
173284726 | 260961-VIRTUAL-1 | KOPOS ELEKTRO SP. Z O.O. | RURKA MONOFLEX 1440 (25/1000) PESZEL 25mb | [5 empty] | - | N | N | N | N | Y | N | N | N | N | N | N | N | Y | N | N | N | N
173284728 | 260969-VIRTUAL-1 | KOPOS ELEKTRO SP. Z O.O. | RURKA MONOFLEX 1450 (25/800) PESZEL 25mb | [5 empty] | - | N | N | N | N | Y | N | N | N | N | N | N | N | Y | N | N | N | N
173284731 | 260951-VIRTUAL-1 | KOPOS ELEKTRO SP. Z O.O. | RURKA MONOFLEX 1432 (Z PILOTEM) (25/1500) PESZEL 25mb | [5 empty] | - | N | N | N | N | Y | N | N | N | N | N | N | N | Y | N | N | N | N
173284733 | 261205-VIRTUAL-1 | KOPOS ELEKTRO SP. Z O.O. | RURKA MONOFLEX 1420 (50/3600) PESZEL 50mb | [5 empty] | - | N | N | N | N | Y | N | N | N | N | N | N | N | Y | N | N | N | N
173289174 | 317021 | SIMET | MAE0165E15 Zacisk dla szyny 5mm /1,5-16mm2 (PS1605) (metal) | <p>MAE0165E15 Zacisk dla szyny 5mm /1,5-16mm2 (PS1605) (metal)</p><p>Napięcie znamionowe: 690</p><p>Prąd znamionowy: 180</p><p>Przekrój znamionowy: 1,5-16</p><p>Kategoria: Zaciski dla szyn</p> |  | 3.5178 | 150 |  | - | N | N | N | N | Y | N | N | N | N | N | Y | N | N | N | N | N | N
173290686 | 262968-VIRTUAL-1 | KOPOS ELEKTRO SP. Z O.O. | RURA RHDPE 75X4.5 DNK (6M/240M) DWUKOL.NIEB.KIELI. RHDPE 6mb | [5 empty] | - | N | N | N | N | Y | N | N | N | N | N | N | N | Y | N | N | N | N
173290712 | 262970-VIRTUAL-1 | KOPOS ELEKTRO SP. Z O.O. | RURA RHDPE 110X5.5 DK (6M/180M) DWUKOL.NIEB.KIEL. RHDPE 6mb | [5 empty] | - | N | N | N | N | Y | N | N | N | N | N | N | N | Y | N | N | N | N
173291627 | 262360-VIRTUAL-1 | KOPOS ELEKTRO SP. Z O.O. | LISTWA LHD 17X17 (2M/70M/1400M/2380M) LISTWY I KANAŁY 2mb | [5 empty] | - | N | N | N | N | Y | N | N | N | N | N | N | N | Y | N | N | N | N
173291629 | 262335-VIRTUAL-1 | KOPOS ELEKTRO SP. Z O.O. | LISTWA LE 40 (2M/24M/480M/864M) LISTWY I KANAŁY 2m | [5 empty] | - | N | N | N | N | Y | N | N | N | N | N | N | N | Y | N | N | N | N
173291953 | 262366-VIRTUAL-1 | KOPOS ELEKTRO SP. Z O.O. | LISTWA LHD 20X10 (2M/96M/1920/2880M) LISTWY I KANAŁY 2m | [5 empty] | - | N | N | N | N | Y | N | N | N | N | N | N | N | Y | N | N | N | N
173292075 | 262378-VIRTUAL-1 | KOPOS ELEKTRO SP. Z O.O. | LISTWA LHD 20X20 (2M/48M/960M/1728M) LISTWY I KANAŁY 2mb | [5 empty] | - | N | N | N | N | Y | N | N | N | N | N | N | N | Y | N | N | N | N
173292084 | 529687-VIRTUAL-1 | NKT | YDYP 4X1,5 BĘBNOWY YDYP 450/750V | [5 empty] | - | N | N | N | N | Y | N | N | N | N | N | Y | N | N | N | N | N | N
173292086 | 262384-VIRTUAL-1 | KOPOS ELEKTRO SP. Z O.O. | LISTWA LHD 25X15 (2M/50M/1000M/1700M) LISTWY I KANAŁY 2mb | [5 empty] | - | N | N | N | N | Y | N | N | N | N | N | N | N | Y | N | N | N | N
173292177 | 262395-VIRTUAL-1 | KOPOS ELEKTRO SP. Z O.O. | LISTWA LHD 30X25 (2M/48M/576M/1344M) LISTWY I KANAŁY 2mb | [5 empty] | - | N | N | N | N | Y | N | N | N | N | N | N | N | Y | N | N | N | N
173292331 | 529688-VIRTUAL-1 | NKT | YDY 3X1,5 450/750V BĘBNOWY YDY 450/750V | [5 empty] | - | N | N | N | N | Y | N | N | N | Y | N | N | N | N | N | N | N | N
173292336 | 262346-VIRTUAL-1 | KOPOS ELEKTRO SP. Z O.O. | LISTWA LH 15X10 (2M/128M/2560M) LISTWY I KANAŁY 2mb | [5 empty] | - | N | N | N | N | Y | N | N | N | N | N | N | N | Y | N | N | N | N
173292347 | 529689-VIRTUAL-1 | NKT | YDY 3X2,5 450/750V BĘBNOWY YDY 450/750V | [5 empty] | - | N | N | N | N | Y | N | N | N | Y | N | N | N | N | N | N | N | N
173292407 | 529596-VIRTUAL-2 | NKT | YDY 3X1,5 450/750V 100mb krążki YDY 450/750V | [5 empty] | - | N | N | N | N | Y | N | N | N | N | N | N | N | N | N | N | N | N
173292409 | 262350-VIRTUAL-1 | KOPOS ELEKTRO SP. Z O.O. | LISTWA LH 60X40 (2M/8M/480M) LISTWY I KANAŁY 2mb | [5 empty] | - | N | N | N | N | Y | N | N | N | N | N | N | N | Y | N | N | N | N
173292571 | 262389-VIRTUAL-1 | KOPOS ELEKTRO SP. Z O.O. | LISTWA LHD 25X20 (2M/40M/800M/1360M) LISTWY I KANAŁY 2mb | [5 empty] | - | N | N | N | N | Y | N | N | N | N | N | N | N | Y | N | N | N | N
173292573 | 82251-VIRTUAL-1 | NKT | YKY 5X70 0,6/1KV bębnowy YKY 0,6/1KV | [5 empty] | - | N | N | N | N | Y | N | N | N | N | N | Y | N | N | N | N | N | N
173292575 | 262400-VIRTUAL-1 | KOPOS ELEKTRO SP. Z O.O. | LISTWA LHD 32X15 (2M/88M/968M) LISTWY I KANAŁY 2mb | [5 empty] | - | N | N | N | N | Y | N | N | N | N | N | N | N | Y | N | N | N | N
173292577 | 529572-VIRTUAL-1 | NKT | YKY 5X10 0,6/1KV BĘBEN | [5 empty] | - | N | N | N | N | Y | N | N | N | N | N | Y | N | N | N | N | N | N
173292731 | 70530-VIRTUAL-1 | KOPOS ELEKTRO SP. Z O.O. | [6 empty] | - | N | N | N | N | Y | N | N | N | N | N | N | N | Y | N | N | N | N
173292733 | 529571-VIRTUAL-1 | NKT | YKY 5X4 0,6/1KV BĘBEN | [5 empty] | - | N | N | N | N | Y | N | N | N | N | N | Y | N | N | N | N | N | N
173292735 | 529570-VIRTUAL-1 | NKT | YKY 3X4 0,6/1KV BĘBEN | [5 empty] | - | N | N | N | N | Y | N | N | N | N | N | Y | N | N | N | N | N | N
173292776 | 262419-VIRTUAL-1 | KOPOS ELEKTRO SP. Z O.O. | LISTWA LHD 40X40 (2M/20M/480M) LISTWY I KANAŁY 2mb | [5 empty] | - | N | N | N | N | Y | N | N | N | N | N | N | N | Y | N | N | N | N
173292780 | 529569-VIRTUAL-2 | NKT | YKY 4X1,5 0,6/1KV BĘBEN | [5 empty] | - | N | N | N | N | Y | N | N | N | N | N | Y | N | N | N | N | N | N
173292823 | 262475-VIRTUAL-1 | KOPOS ELEKTRO SP. Z O.O. | LISTWA NAPODLOG. LO 50 CIEMNO SZARA (2M/32M/640M) LISTWY I KANAŁY 2mb | [5 empty] | - | N | N | N | N | Y | N | N | N | N | N | N | N | Y | N | N | N | N
173292825 | 529568-VIRTUAL-2 | NKT | YKY 3X2,5 0,6/1KV BĘBEN | [5 empty] | - | N | N | N | N | Y | N | N | N | N | N | Y | N | N | N | N | N | N
173292995 | 529567-VIRTUAL-1 | NKT | YKY 3X1,5 0,6/1KV BĘBEN | [5 empty] | - | N | N | N | N | Y | N | N | N | N | N | Y | N | N | N | N | N | N
173293000 | 261956-VIRTUAL-1 | KOPOS ELEKTRO SP. Z O.O. | LISTWA EKD 80X40 (2/10/400M) LISTWY I KANAŁY 2mb | [5 empty] | - | N | N | N | N | Y | N | N | N | N | N | N | N | Y | N | N | N | N
173293002 | 529548-VIRTUAL-1 | NKT | YKY 5X16 0,6/1KV BĘBEN | [5 empty] | - | N | N | N | N | Y | N | N | N | N | N | Y | N | N | N | N | N | N
173293008 | 262528-VIRTUAL-1 | KOPOS ELEKTRO SP. Z O.O. | LISTWA LV 24X22 (2M/40M/600M/1360M) LISTWY I KANAŁY 2mb | [5 empty] | - | N | N | N | N | Y | N | N | N | N | N | N | N | Y | N | N | N | N
173293010 | 529661-VIRTUAL-1 | ELEKTROKABEL | Przewód instalacyjny YDYp 5x2,5 450/750V krążki 100m | <p><span style="font-weight: 700;">Przewód instalacyjny YDYp 5x2,5 450/750V krążki 100m</span></p><p>Liczba i przekrój znamieniowy żył [n x mm2]: 5 x 2,5</p><p>Napięcie znamieniowe [V]: 450/750V</p><p>Sposób konfekcjonowania: krążki</p><p>Długość przewodów w krążku [m]: 100</p><p>Kolor przewodu: biały</p> |  |  |  |  | - | N | N | N | N | Y | N | N | N | Y | N | N | N | N | N | N | N | N
173293012 | 262534-VIRTUAL-1 | KOPOS ELEKTRO SP. Z O.O. | LISTWA LV 40X15 (2M/30M/600M/1410M) LISTWY I KANAŁY 2mb | [5 empty] | - | N | N | N | N | Y | N | N | N | N | N | N | N | Y | N | N | N | N
173293166 | 529660-VIRTUAL-1 | ELEKTROKABEL | Przewód instalacyjny YDY 2x1 450/750V krążki 100m | <p><span style="font-weight: 700;">Przewód instalacyjny YDY 2x1 450/750V krążki 100m</span></p><p style="margin-top: 0pt; margin-bottom: 7pt; font-family: Arial; font-size: 9pt;">Liczba i przekrój znamieniowy żył [n x mm2]: 2 x 1</p><p style="margin-top: 0pt; margin-bottom: 7pt; font-family: Arial; font-size: 9pt;"><span lang="en-US">Napięcie znamieniowe [V]: </span><span lang="pl">450/750</span></p><p style="margin-top: 0pt; margin-bottom: 7pt; font-family: Arial; font-size: 9pt;">Sposób konfekcjonowania: krążki</p><p style="margin-top: 0pt; margin-bottom: 7pt; font-family: Arial; font-size: 9pt;">Długość przewodów w krążku [m]: 100</p><p style="margin-top: 0pt; margin-bottom: 7pt; font-family: Arial; font-size: 9pt;">Kolor przewodu: biały</p><p> <br></p> |  |  |  |  | - | N | N | N | N | Y | N | N | N | Y | N | N | N | N | N | N | N | N
173293168 | 262502-VIRTUAL-1 | KOPOS ELEKTRO SP. Z O.O. | LISTWA LPK 80X25 HC (2/20 M) LISTWY I KANAŁY 2mb | [5 empty] | - | N | N | N | N | Y | N | N | N | N | N | N | N | Y | N | N | N | N
173293427 | 529658-VIRTUAL-1 | ELEKTROKABEL | Przewód instalacyjny YDYp 4x2,5 450/750V krążki 100m | <p><span style="font-weight: 700;">Przewód instalacyjny YDYp 4x2,5 450/750V krążki 100m</span></p><p>Liczba i przekrój znamieniowy żył [n x mm2]: 4 x 2,5</p><p>Napięcie znamieniowe [V]: 450/750</p><p>Sposób konfekcjonowania: krążki</p><p>Długość przewodów w krążku [m]: 100</p><p>Kolor przewodu: biały</p> |  |  |  |  | - | N | N | N | N | Y | N | N | N | Y | N | N | N | N | N | N | N | N
173293610 | 262498-VIRTUAL-1 | KOPOS ELEKTRO SP. Z O.O. | LISTWA PRZYŚCIENNA LP 80X25 (2M/16M/640M) LISTWY I KANAŁY 2m | [5 empty] | - | N | N | N | N | Y | N | N | N | N | N | N | N | Y | N | N | N | N
173293965 | 262540-VIRTUAL-1 | KOPOS ELEKTRO SP. Z O.O. | LISTWA ZATRZASKUJĄCA LZ 15X12 (2M/96M/1920/2880M) LISTWY I KANAŁY 2mb | [5 empty] | - | N | N | N | N | Y | N | N | N | N | N | N | N | Y | N | N | N | N
173294135 | 529657-VIRTUAL-1 | ELEKTROKABEL | Przewód instalacyjny YDYp 2x2,5 450/750V bębnowy | <p><span style="font-weight: 700;">Przewód instalacyjny YDYp 2x2,5 450/750V bębnowy</span></p><p>Liczba i przekrój znamieniowy żył [n x mm2]: 2 x 2,5</p><p>Napięcie znamieniowe [V]: 450/750</p><p>Sposób konfekcjonowania: bęben</p><p>Kolor przewodu: biały</p><p><span style="font-weight: 700;"></span><br></p> |  |  |  |  | - | N | N | N | N | Y | N | N | Y | N | N | N | N | N | N | N | N | N
173294189 | 529656-VIRTUAL-1 | ELEKTROKABEL | Przewód instalacyjny YDYp 2x2,5 450/750V krążki 100m | <p><span style="font-weight: 700;">Przewód instalacyjny YDYp 2x2,5 450/750V krążki 100m</span></p><p>Liczba i przekrój znamieniowy żył [n x mm2]: 2 x 2,5</p><p>Napięcie znamieniowe [V]: 450/750</p><p>Sposób konfekcjonowania: krążki</p><p>Długość przewodów w krążku [m]: 100</p><p>Kolor przewodu: biały</p> |  |  |  |  | - | N | N | N | N | Y | N | N | N | Y | N | N | N | N | N | N | N | N
173294191 | 261948-VIRTUAL-1 | KOPOS ELEKTRO SP. Z O.O. | KANAŁ EKD 100X40 (2M/8M/320M) LISTWY I KANAŁY 2mb | [5 empty] | - | N | N | N | N | Y | N | N | N | N | N | N | N | Y | N | N | N | N
173294193 | 529655-VIRTUAL-1 | ELEKTROKABEL | Przewód instalacyjny YDY 5x4 450/750V krążki 100m | <p><span style="font-weight: 700;">Przewód instalacyjny YDY 5x4 450/750V krążki 100m</span></p><p>Liczba i przekrój znamieniowy żył [n x mm2]: 5 x 4</p><p>Napięcie znamieniowe [V]: 450/750</p><p>Sposób konfekcjonowania: krążki</p><p>Długość przewodów w krążku [m]: 100</p><p>Kolor przewodu: biały</p> |  |  |  |  | - | N | N | N | N | Y | N | N | N | Y | N | N | N | N | N | N | N | N
173294347 | 261952-VIRTUAL-1 | KOPOS ELEKTRO SP. Z O.O. | KANAŁ EKD 120X40 (2M/8M/240M) LISTWY I KANAŁY 2mb | [5 empty] | - | N | N | N | N | Y | N | N | N | N | N | N | N | Y | N | N | N | N
173294351 | 261961-VIRTUAL-1 | KOPOS ELEKTRO SP. Z O.O. | KANAŁ EKE 100X60 (2M/8M/144M) LISTWY I KANAŁY 2mb | [5 empty] | - | N | N | N | N | Y | N | N | N | N | N | N | N | Y | N | N | N | N
173294353 | 261964-VIRTUAL-1 | KOPOS ELEKTRO SP. Z O.O. | KANAŁ EKE 140X60 LIHD (2/6 M) LISTWY I KANAŁY 2mb | [5 empty] | - | N | N | N | N | Y | N | N | N | N | N | N | N | Y | N | N | N | N
173294368 | 261972-VIRTUAL-1 | KOPOS ELEKTRO SP. Z O.O. | KANAŁ EKE 60X60 LIHD (2/18 M) LISTWY I KANAŁY 2mb | [5 empty] | - | N | N | N | N | Y | N | N | N | N | N | N | N | Y | N | N | N | N
173294659 | 262604-VIRTUAL-1 | KOPOS ELEKTRO SP. Z O.O. | KANAŁ PK 90X55 D (2M/12M/240M) LISTWY I KANAŁY 2mb | [5 empty] | - | N | N | N | N | Y | N | N | N | N | N | N | N | Y | N | N | N | N
173294920 | 262590-VIRTUAL-1 | KOPOS ELEKTRO SP. Z O.O. | KANAŁ PK 110X70 D (2M/6M/180M) LISTWY I KANAŁY 2mb | [5 empty] | - | N | N | N | N | Y | N | N | N | N | N | N | N | Y | N | N | N | N
173294922 | 262593-VIRTUAL-1 | KOPOS ELEKTRO SP. Z O.O. | KANAŁ PK 120X55 D (2M/6M/150M) LISTWY I KANAŁY 2mb | [5 empty] | - | N | N | N | N | Y | N | N | N | N | N | N | N | Y | N | N | N | N
173294924 | 262597-VIRTUAL-1 | KOPOS ELEKTRO SP. Z O.O. | KANAŁ PK 160X65 D (2M/6M/120M) LISTWY I KANAŁY 2mb | [5 empty] | - | N | N | N | N | Y | N | N | N | N | N | N | N | Y | N | N | N | N
173296997 | 262598-VIRTUAL-1 | KOPOS ELEKTRO SP. Z O.O. | KANAŁ PK 170X70 D (2M/6M/120M) LISTWY I KANAŁY 2mb | [5 empty] | - | N | N | N | N | Y | N | N | N | N | N | N | N | Y | N | N | N | N
173297217 | 262602-VIRTUAL-1 | KOPOS ELEKTRO SP. Z O.O. | [6 empty] | - | N | N | N | N | Y | N | N | N | N | N | N | N | Y | N | N | N | N
173407519 | 529654-VIRTUAL-1 | ELEKTROKABEL | Przewód instalacyjny YDY 5x1,5 450/750V bębnowy | <p style="margin-top: 0pt; margin-bottom: 7pt; font-family: Arial; font-size: 9pt;"><span style="font-weight: 700; font-family: Arial, sans-serif;">Przewód instalacyjny YDY 5x1,5 450/750V bębnowy</span><br></p><p style="margin-top: 0pt; margin-bottom: 7pt; font-family: Arial; font-size: 9pt;">Liczba i przekrój znamieniowy żył [n x mm2]: 5 x 1,5</p><p style="margin-top: 0pt; margin-bottom: 7pt; font-family: Arial; font-size: 9pt;"><span lang="en-US">Napięcie znamieniowe [V]: </span><span lang="pl">450/750</span></p><p style="margin-top: 0pt; margin-bottom: 7pt; font-family: Arial; font-size: 9pt;">Sposób konfekcjonowania: bęben</p><p> </p><p style="margin-top: 0pt; margin-bottom: 7pt; font-family: Arial; font-size: 9pt;">Kolor przewodu: biały</p> |  |  |  |  | - | N | N | N | N | Y | N | N | N | N | N | N | N | Y | N | N | N | N
173407521 | 529653-VIRTUAL-1 | ELEKTROKABEL | Przewód instalacyjny YDY 5x1,5 450/750V krążki 100m | <p><span style="font-weight: 700;">Przewód instalacyjny YDY 5x1,5 450/750V krążki 100m</span></p><p>Liczba i przekrój znamieniowy żył [n x mm2]: 5 x 1,5</p><p>Napięcie znamieniowe [V]: 450/750</p><p>Sposób konfekcjonowania: krążki</p><p>Długość przewodów w krążku [m]: 100</p><p>Kolor przewodu: biały</p> |  |  |  |  | - | N | N | N | N | Y | N | N | N | Y | N | N | N | N | N | N | N | N
173407544 | 529593-VIRTUAL-1 | ELEKTROKABEL | Przewód instalacyjny YDY 3x2,5 450/750V bębnowy | <p><span style="font-weight: 700;">Przewód instalacyjny YDY 3x2,5 450/750V bębnowy</span></p><p>Liczba i przekrój znamieniowy żył [n x mm2]: 3 x 2,5</p><p>Napięcie znamieniowe [V]: 450/750</p><p>Sposób konfekcjonowania: bęben</p><p>Kolor przewodu: biały</p> |  |  |  |  | - | N | N | N | N | Y | N | N | N | N | N | N | N | Y | N | N | N | N
173407546 | 529591-VIRTUAL-1 | ELEKTROKABEL | Przewód instalacyjny YDY 5x6 450/750V bębnowy | <p><span style="font-weight: 700;">Przewód instalacyjny YDY 5x6 450/750V bębnowy</span></p><p>Liczba i przekrój znamieniowy żył [n x mm2]: 5 x 6</p><p>Napięcie znamieniowe [V]: 450/750</p><p>Sposób konfekcjonowania: bęben</p><p>Kolor przewodu: biały</p> |  |  |  |  | - | N | N | N | N | Y | N | N | N | N | N | N | N | Y | N | N | N | N
173407762 | 529590-VIRTUAL-1 | ELEKTROKABEL | Przewód instalacyjny YDY 5x4 450/750V bębnowy | <p><span style="font-weight: 700;">Przewód instalacyjny YDY 5x4 450/750V bębnowy</span><br></p><p>Liczba i przekrój znamieniowy żył [n x mm2]: 5 x 4</p><p>Napięcie znamieniowe [V]: 450/750</p><p>Sposób konfekcjonowania: bęben</p><p>Kolor przewodu: biały</p> |  |  |  |  | - | N | N | N | N | Y | N | N | N | N | N | N | N | Y | N | N | N | N
173407764 | 529589-VIRTUAL-1 | ELEKTROKABEL | Przewód instalacyjny YDY 5x2,5 450/750V bębnowy | <p><span style="font-weight: 700;">Przewód instalacyjny YDY 5x2,5 450/750V bębnowy</span></p><p>Liczba i przekrój znamieniowy żył [n x mm2]: </p><p>Napięcie znamieniowe [V]: 450/750</p><p>Sposób konfekcjonowania: bęben</p><p>Kolor przewodu: biały</p><p><span style="font-weight: 700;"></span><br></p> |  |  |  |  | - | N | N | N | N | Y | N | N | N | N | N | N | N | Y | N | N | N | N
173408922 | 529651-VIRTUAL-1 | ELEKTROKABEL | Przewód instalacyjny YDY 5x10 450/750V krążek 100m | <p><span style="font-weight: 700;">Przewód instalacyjny YDY 5x10 450/750V krążek 100m</span></p><p>Liczba i przekrój znamieniowy żył [n x mm2]: 5 x 10</p><p>Napięcie znamieniowe [V]: 450/750</p><p>Sposób konfekcjonowania: krążki</p><p>Długość przewodów w krążku [m]: 100</p><p>Kolor przewodu: biały</p> |  |  |  |  | - | N | N | N | N | Y | N | N | N | Y | N | N | N | N | N | N | N | N
173408931 | 529647-VIRTUAL-1 | ELEKTROKABEL | Przewód warsztatowy H05RR-F 3x1,5 krążki 100m OW | <p><span style="font-weight: 700;">Przewód warsztatowy H05RR-F 3x1,5 krążki 100m </span></p><p>Liczba i przekrój znamieniowy żył [n x mm2]: 3 x 1,5</p><p>Napięcie znamieniowe [V]: 300/500</p><p>Sposób konfekcjonowania: krążki</p><p>Długość przewodów w krążku [m]: 100</p><p>Kolor przewodu: czarny</p> |  |  |  |  | - | N | N | N | N | Y | N | N | N | N | N | Y | N | N | N | N | N | N
173408948 | 529645-VIRTUAL-1 | ELEKTROKABEL | Przewód warsztatowy H05RR-F 3x1 krążki 100m OW | <p><span style="font-weight: 700;">Przewód warsztatowy H05RR-F 3x1 krążki 100m OW</span> </p><p>Liczba i przekrój znamieniowy żył [n x mm2]: 3 x 1</p><p>Napięcie znamieniowe [V]: 300/500</p><p>Sposób konfekcjonowania: krążki</p><p>Długość przewodów w krążku [m]: 100</p><p>Kolor przewodu: czarny</p><div><br></div> |  |  |  |  | - | N | N | N | N | Y | N | N | N | N | N | Y | N | N | N | N | N | N
173408950 | 529644-VIRTUAL-1 | ELEKTROKABEL | Przewód warsztatowy H05RR-F 2x1,5 bębnowy OW | <p style="margin-top: 0pt; margin-bottom: 7pt; font-family: Arial; font-size: 9pt;"><span style="font-weight: 700; font-family: Arial, sans-serif;">Przewód warsztatowy H05RR-F 2x1,5 bębnowy OW</span><br></p><p style="margin-top: 0pt; margin-bottom: 7pt; font-family: Arial; font-size: 9pt;">Liczba i przekrój znamieniowy żył [n x mm2]: </p><p style="margin-top: 0pt; margin-bottom: 7pt; font-family: Arial; font-size: 9pt;"><span lang="en-US">Napięcie znamieniowe [V]: </span><span lang="pl">300/500</span></p><p style="margin-top: 0pt; margin-bottom: 7pt; font-family: Arial; font-size: 9pt;">Sposób konfekcjonowania: krążki</p><p style="margin-top: 0pt; margin-bottom: 7pt; font-family: Arial; font-size: 9pt;">Długość przewodów w krążku [m]: 100</p><p> </p><p style="margin-top: 0pt; margin-bottom: 7pt; font-family: Arial; font-size: 9pt;"><span lang="en-US">Kolor przewodu: </span><span lang="pl">czarny</span></p> |  |  |  |  | - | N | N | N | N | Y | N | N | Y | N | N | N | N | N | N | N | N | N
173799302 | 395946 | ERGOM | ZM 240 ŁĄCZNIK |  |  | 979.08 | 14 |  | - | N | N | N | N | Y | N | N | y | N | N | N | N | Y | N | N | N | N
173963418 | 311116 | TECHNOKABEL | YSTYŻO 14X1,5 SZARY | [5 empty] | - | N | N | N | N | N | N | N | N | N | N | N | N | N | N | N | N | N
173963419 | 529759 | TECHNOKABEL | BĘBEN DREWNIANY 9 PRODUKT WYCOFANY | [5 empty] | - | N | N | N | N | N | N | N | N | N | N | N | N | N | N | N | N | N
173963424 | 143487 | HAGER | PODZESPÓŁ UNIVERS N, ROZSTAW 60MM, 3-POL., 8XNH00, LISTWOWE, 450X500MM, ODPŁYW DÓŁ HAG | [5 empty] | - | N | N | N | N | Y | N | N | N | Y | N | N | N | N | N | N | N | N
173966636 | 526813 | HAGER | UNIVERS COKÓŁ 1050X100X400, DLA FR/FS UTS | [5 empty] | - | N | N | N | N | Y | N | N | N | Y | N | N | N | N | N | N | N | N
173966787 | 526725 | HAGER | UNIVERS ROZDZIELNICA STOJĄCA IP41/I 1050X1850X400 UTS | [5 empty] | - | N | N | N | N | Y | N | N | N | Y | N | N | N | N | N | N | N | N
174328476 | 529767 | EURA-TECH | SYGNALIZATOR WEJŚCIA Z CZUJNIKIEM RUCHU PIR ED-60A3 | [5 empty] | - | N | N | N | N | N | N | N | N | N | N | N | N | N | N | N | N | N
174328477 | 529768 | EURA-TECH | CZUJNIK DYMU SD-10B8 | [5 empty] | - | N | N | N | N | N | N | N | N | N | N | N | N | N | N | N | N | N
174332528 | 529769 | EURA-TECH | SYGNALIZATOR GAZU GD-02A4 | [5 empty] | - | N | N | N | N | N | N | N | N | N | N | N | N | N | N | N | N | N
174336659 | 529770 | ELEKTROKABEL | Przewód instalacyjny YDYp 3x1,5 450/750V bębnowy | [5 empty] | - | N | N | N | N | Y | N | N | N | N | N | N | N | N | N | N | N | N
174341007 | 529771 | ELEKTROKABEL | YDY 2X1 450/750V BĘBNOWY YDY 450/750V |  |  | 2756.43 | 0.031 |  | - | N | N | N | N | Y | N | N | N | N | N | N | N | N | N | N | N | N
174584102 | 518871 | HAGER | MASKOWNICA WYŁAMYWALNA, RAL 9002, 226MM HAG | [5 empty] | - | N | N | N | N | Y | N | N | N | Y | N | N | N | N | N | N | N | N
174600259 | 408089 | ERKO | Końcówka rurowa ARC_150/1 |  |  | 4.8093 | 6 |  | - | N | N | N | N | Y | N | N | N | N | N | N | N | Y | N | N | N | N
174611202 | 529787 | OSRAM - LEDVANCE | FLOODLIGHT LED 50W/4000K IP65 BLACK 10000 |  |  | 184.5 | 12 |  | - | N | N | N | N | N | N | N | N | N | N | N | N | N | N | N | N | N
174611205 | 529788 | OSRAM - LEDVANCE | FLOODLIGHT LED 20W/4000K IP65 BLACK 10000 |  |  | 98.4 | 9 |  | - | N | N | N | N | Y | N | N | N | N | N | N | N | N | N | N | N | Y
174611206 | 529772 | OSRAM - LEDVANCE | FLOODLIGHT LED 90W/4000K IP65 BLACK 10000 | [5 empty] | - | N | N | N | N | Y | N | N | N | N | N | N | N | N | N | N | N | Y
174950762 | 281194 | EFEN | WYŁĄCZNIK KOMPAKTOWY CBR ZE250-NJ 25KA 4P IR=100-160A TERASAKI | [5 empty] | - | N | N | N | N | N | N | N | N | N | N | N | N | N | N | N | N | N
174985434 | 306790 | TECHNOKABEL | LIYCY 2X0,75 SZARY 300/300 V | [5 empty] | - | N | N | N | N | N | N | N | N | N | N | N | N | N | N | N | N | N
174985440 | 465812 | LOVATO ELECTRIC | Cewka BA705 230/50 |  |  | 122.6433 | 1 |  | - | N | N | N | N | N | N | N | N | N | N | Y | N | N | N | N | N | N
175570708 | 470980 | LOVATO ELECTRIC | Stycznik modułowy CN25.10220 50/60 Hz | [5 empty] | - | N | N | N | N | N | N | N | N | N | N | Y | N | N | N | N | N | N
175581482 | 529811 | EURA-TECH | MODUŁ STERUJĄCY EURA VXA-70A5 "2EASY" | [5 empty] | - | N | N | N | N | N | N | N | N | N | N | N | N | N | N | N | N | N
175863199 | 529812 | ELEKTROKABEL | Przewód warsztatowy H05VV-F 4X0,5 bębnowy OWY |  |  | 2865.9 | 0.019 |  | - | N | N | N | N | Y | N | N | N | N | N | N | N | N | N | N | N | N
175863201 | 131267 | ELKO-BIS | OC UCHWYT GĄSIOROWY UNIWERSALNY G 6 MAX 59.2 MAX OC G 1: OSPRZĘT OCYNK GALWANICZNY | Służy do prowadzenia drutu odgromowego fi 6-8 na szczytach dachów krytych ceramiką lub blachodachówką. Mocowany do gąsiora poprzez skręcanie. |  |  |  |  | - | N | N | N | N | Y | N | N | N | N | N | N | N | y | N | N | N | N
175863224 | 494758 | BERKER | Q.1 RAMKA 1-KROTNA, ALU AKSAMIT, LAKIEROWANY - PRODUKT DOSTĘPNY OD III KWARTAŁU 2016 BER | <div>Konstrukcja</div><div>Wykonanie:<span style="white-space:pre"> </span>1-krotne</div><div>Materiał</div><div>Kolor:<span style="white-space:pre"> </span>wygląd: aluminium</div><div>Kolor RAL:<span style="white-space:pre"> </span>RAL 9006</div><div>Materiał/obróbka:<span style="white-space:pre"> </span>lakierowany</div><div>Materiał:<span style="white-space:pre"> </span>Tworzywo duroplastyczne</div><div>Powierzchnia:<span style="white-space:pre"> </span>aksamit</div><div>Oznaczenie</div><div>Główna linia projektowa:<span style="white-space:pre"> </span>Berker Q.1</div><div>Dodatkowe informacje</div><div>do montażu pionowego i poziomego</div><div>ochrona IP44 w przypadku zastosowania zestawu uszczelek nr zam. 1010 7...</div> |  | 31.98 | 2 |  | - | N | N | N | N | Y | N | N | N | N | N | N | N | N | Y | N | N | N
175875703 | 529814 | SCAME | GNIAZDO NATYNKOWE 3P+N+E 16A + 2X230V, L-0-P |  |  | 148.8423 | 1 |  | - | N | N | N | N | Y | N | N | N | N | N | Y | N | N | N | N | N | N
175875716 | 529815 | ELEKTROKABEL | Przewód instalacyjny YDYp 2x1 450/750V krążki 100m | [5 empty] | - | N | N | N | N | Y | N | N | N | N | N | N | N | N | N | N | N | N
175875721 | 529816 | ELEKTROKABEL | Przewód instalacyjny YDYp 2x1,5 450/750V bębnowy | [5 empty] | - | N | N | N | N | Y | N | N | N | N | N | N | N | N | N | N | N | N
175875730 | 529817 | ELEKTROKABEL | Przewód instalacyjny YDYp 3x1 450/750V bębnowy |  |  | 3392.34 | 0.045 |  | - | N | N | N | N | Y | N | N | N | N | N | N | N | N | N | N | N | N
175910231 | 529818 | ELEKTROKABEL | Przewód instalacyjny YDYp 3x4 450/750V bębnowy | [5 empty] | - | N | N | N | N | Y | N | N | N | N | N | N | N | N | N | N | N | N
175910232 | 529819 | ELEKTROKABEL | Przewód instalacyjny YDYp 3x2,5 300/500V bębnowy |  |  | 6047.91 | 0.042 |  | - | N | N | N | N | Y | N | N | N | N | N | N | N | N | N | N | N | N
175910234 | 529820 | ELEKTROKABEL | Przewód instalacyjny YDYp 5x2,5 450/750V bębnowy |  |  | 10330.77 | 0.365 |  | - | N | N | N | N | Y | N | N | N | N | N | N | N | N | N | N | N | N
175910236 | 529821 | ELEKTROKABEL | Przewód instalacyjny YDYp 5x4 450/750V bębnowy |  |  | 16620.99 | 0.458 |  | - | N | N | N | N | Y | N | N | N | N | N | N | N | N | N | N | N | N
175914231 | 529822 | ELEKTROKABEL | Przewód instalacyjny YDYp 5x6 450/750V bębnowy | [5 empty] | - | N | N | N | N | Y | N | N | N | N | N | N | N | N | N | N | N | N
176187952 | 529827 | ELEKTROKABEL | YDY 2X1,5 450/750V BĘBNOWY YDY 450/750V | [5 empty] | - | N | N | N | N | Y | N | N | N | N | N | N | N | N | N | N | N | N
176240031 | 529828 | ELEKTROKABEL | YDY 3X1 450/750V KRĄŻKI 100 M YDY 450/750V |  |  | 3828.99 | 0.2 |  | - | N | N | N | N | Y | N | N | N | N | N | N | N | N | N | N | N | N
176240037 | 529829 | ELEKTROKABEL | YDY 3X4 450/750V BĘBNOWY YDY 450/750V |  |  | 10592.76 | 0.2 |  | - | N | N | N | N | Y | N | N | N | N | N | N | N | N | N | N | N | N
176246338 | 82875 | TELE-FONIKA | H07RN-F 4X6 ONPD 450/750V (H07RN-F) | [5 empty] | - | N | N | N | N | N | N | N | N | N | N | N | N | N | N | N | N | N
176265884 | 529830 | ELEKTROKABEL | YDY 3X6 450/750V BĘBNOWY YDY 450/750V |  |  | 14413.14 | 0.057 |  | - | N | N | N | N | Y | N | N | N | N | N | N | N | N | N | N | N | N
176276385 | 518489 | EURA-TECH | VDP-19A3 WIDEODOMOFON | [5 empty] | - | N | N | N | N | N | N | N | N | N | N | N | N | N | N | N | N | N
176281700 | 529836 | BEMKO SP.Z O.O. | Oprawa LED hernetyczna RAPTER 48W 4000K 4800LM IP65 | [5 empty] | - | N | N | N | N | Y | N | N | N | N | N | N | N | Y | N | N | N | N
176710898 | 496536 | PLEXIFORM | TORINO II IP65 LED 100W 4000K OPAL 600X600 BIAŁY | [5 empty] | - | N | N | N | N | N | N | N | N | N | N | N | N | N | N | N | N | N
176710959 | 228114 | HAGER | PRZEŁĄCZNIK ZASILANIA I-0-II 4P 400A UTS | [5 empty] | - | N | N | N | N | Y | N | N | N | Y | N | N | N | N | N | N | N | N
176877335 | 529847 | ELEKTROKABEL | YDY 4X1 450/750V KRĄŻKI 100 M YDY 450/750V |  |  | 4626.03 | 0.625 |  | - | N | N | N | N | Y | N | N | N | N | N | N | N | N | N | N | N | N
177275013 | 529194 | ZAMEL | OMYŻO 3X1,00 BIAŁY ODCINEK OMYŻO 3X1,00 BIA 500 | [5 empty] | - | N | N | N | N | Y | N | N | N | N | N | Y | N | N | N | N | N | N
177275014 | 529205 | ZAMEL | OMYŻO 3X1,50 BIAŁY ODCINEK OMYŻO 3X1,50 BIA 500 | [5 empty] | - | N | N | N | N | Y | N | N | N | N | N | Y | N | N | N | N | N | N
177275025 | 528522 | ZAMEL | FTPW KAT. 5E 4X2X0,50 CZARNY ODCINEK FTPW KAT. 5E 4X2X0,50 CZN 500 |  |  | 5212.74 | 0.255 |  | - | N | N | N | N | Y | N | N | N | N | N | Y | N | N | N | N | N | N
177275027 | 526562 | HAGER | UNIVERS ROZDZIELNICA STOJĄCA IP55/I 550X1850X275 + COKÓŁ 100MM UTS | [5 empty] | - | N | N | N | N | Y | N | N | N | Y | N | N | N | N | N | N | N | N
177504012 | 82856 | ELEKTROKABEL | H07RN-F 3X1,5 KRĄŻKI 100M ONPD 450/750V (H07RN-F) |  |  | 7661.67 | 1.669 |  | - | N | N | N | N | Y | N | N | N | N | N | N | N | N | N | N | N | N
177513420 | 82250 | ELEKTROKABEL | Przewód elektroenergetyczny YKY 5x50 0,6/1kV | <p><b>Kabel elektroenergetyczny YKY 5x50 0,6/1kV </b><br></p><p>Liczba i przekrój znamieniowy żył: 5 x 50 </p><p>Napięcie znamionowe: 600/1000 V </p><p>Sposób konfekcjonowania: bęben </p><p>Kolor przewodu: czarny</p> |  |  |  |  | - | N | N | N | N | Y | N | N | N | N | N | N | N | N | N | N | N | N
177513423 | 76432 | TELE-FONIKA | HTKSH PH90 1X2X0,8 | [5 empty] | - | N | N | N | N | N | N | N | N | N | N | N | N | N | N | N | N | N
177525001 | 82060 | ELEKTROKABEL | YDY 3X2,5 450/750V KRĄŻKI 100 M YDY 450/750V |  |  | 6835.11 | 4.577 |  | - | N | N | N | N | Y | N | N | N | N | N | N | N | N | N | N | N | N
177525008 | 82940 | TELE-FONIKA | H05VV-F 4X0,75 OWY (H05VV-F) | [5 empty] | - | N | N | N | N | N | N | N | N | N | N | N | N | N | N | N | N | N
177533622 | 465789 | LOVATO ELECTRIC | Cewka 400VAC 50/60Hz do styczników BF00A, BF09A-BF25A | [5 empty] | - | N | N | N | N | N | N | N | N | N | N | Y | N | N | N | N | N | N
177533629 | 82648 | ELEKTROKABEL | Przewód instalacyjny LgY 4 450/750V niebieski krążki 100 mb (H07V-K) |  |  | 4097.13 | 0.352 |  | - | N | N | N | N | Y | N | N | N | N | N | N | N | N | N | N | N | N
177537150 | 180265 | TELE-FONIKA | XZTKMXPW 3X2X0,5 XZTKMX | [5 empty] | - | N | N | N | N | N | N | N | N | N | N | N | N | N | N | N | N | N
177545187 | 82019 | ELEKTROKABEL | Przewód instalacyjny YDYp 3x1,5 450/750V krążki 100m |  |  | 4356.66 | 6.695 |  | - | N | N | N | N | Y | N | N | N | N | N | N | N | N | N | N | N | N
177545190 | 82020 | ELEKTROKABEL | Przewód instalacyjny YDYp 3x2,5 450/750V krążki 100m |  |  | 6635.85 | 4.76 |  | - | N | N | N | N | Y | N | N | N | N | N | N | N | N | N | N | N | N
177545198 | 82248 | ELEKTROKABEL | Przewód elektroenergetyczny YKY 5x25 0,6/1kV | Liczba i przekrój znamieniowy żył: 5 x 25 Napięcie znamionowe: 600/1000 V Sposób konfekcjonowania: bęben Kolor przewodu: czarny |  | 103628.73 | 0.115 |  | - | N | N | N | N | Y | N | N | N | N | N | N | N | N | N | N | N | N
177548147 | 528007 | ELPAR | YKY 5X2,5 0,6/1KV YKY 0,6/1KV |  |  | 14766.15 | 0.248 |  | - | N | N | N | N | N | N | N | N | N | N | N | N | N | N | N | N | N
177548242 | 82889 | ELEKTROKABEL | H07RN-F 5X4 KRĄŻKI 100M ONPD 450/750V (H07RN-F) |  |  | 24176.88 | 1.337 |  | - | N | N | N | N | Y | N | N | N | N | N | N | N | N | N | N | N | N
177690789 | 82702 | ELEKTROKABEL | Przewód instalacyjny LgY 16 450/750V ż/o krążki 100m (H07V-K) |  |  | 15227.4 | 0.182 |  | - | N | N | N | N | Y | N | N | N | N | N | N | N | N | N | N | N | N
177690845 | 82012 | ELEKTROKABEL | Przewód instalacyjny YDYp 2x1 450/750V bębnowy |  |  | 2548.56 | 0.397 |  | - | N | N | N | N | Y | N | N | N | N | N | N | N | N | N | N | N | N
177690847 | 82021 | ELEKTROKABEL | Przewód instalacyjny YDYp 3x4 450/750V krążki 100m |  |  | 10215.15 | 0.34 |  | - | N | N | N | N | Y | N | N | N | N | N | N | N | N | N | N | N | N
177690851 | 82032 | ELEKTROKABEL | Przewód instalacyjny YDYp 5x6 450/750V krążki 100m |  |  | 23186.73 | 0.3 |  | - | N | N | N | N | Y | N | N | N | N | N | N | N | N | N | N | N | N
177690859 | 82037 | ELEKTROKABEL | Przewód instalacyjny YDYp 2x2,5 300/500V krążki 100m |  |  | 4090.98 | 0.2 |  | - | N | N | N | N | Y | N | N | N | N | N | N | N | N | N | N | N | N
177690867 | 82044 | ELEKTROKABEL | Przewód instalacyjny YDYp 3x2,5 300/500V krążki 100m |  |  | 6047.91 | 0.1 |  | - | N | N | N | N | Y | N | N | N | N | N | N | N | N | N | N | N | N
177690876 | 82065 | ELEKTROKABEL | YDY 4X1,5 450/750V KRĄŻKI 100 M YDY 450/750V |  |  | 5621.1 | 0.7 |  | - | N | N | N | N | Y | N | N | N | Y | N | N | N | N | N | N | N | N
177690886 | 82654 | ELEKTROKABEL | Przewód instalacyjny LgY 50 450/750V niebieski bębnowy (H07V-K) |  |  | 46396.83 | 0.1 |  | - | N | N | N | N | Y | N | N | N | N | N | N | N | N | N | N | N | N
177691137 | 180329 | TELE-FONIKA | XZTKMXPW 5X4X0,5 XZTKMX |  |  | 5153.7 | 0.34 |  | - | N | N | N | N | N | N | N | N | N | N | N | N | N | N | N | N | N
177691156 | 82230 | ELEKTROKABEL | Przewód elektroenergetyczny YKY 4x10 0,6/1kV | Liczba i przekrój znamieniowy żył: 4 x 10 Napięcie znamionowe: 600/1000 V Sposób konfekcjonowania: bęben Kolor przewodu: czarny |  | 36152.16 | 0.306 |  | - | N | N | N | N | Y | N | N | N | N | N | N | N | N | N | N | N | N
177691157 | 82242 | ELEKTROKABEL | Przewód elektroenergetyczny YKY 5x1,5 0,6/1kV | Liczba i przekrój znamieniowy żył: 5 x 1,5 Napięcie znamionowe: 600/1000 V Sposób konfekcjonowania: bęben Kolor przewodu: czarny |  | 9554.64 | 0.653 |  | - | N | N | N | N | Y | N | N | N | N | N | N | N | N | N | N | N | N
177692077 | 82961 | TELE-FONIKA | H03VV-F 2X1,5 OMY (H03VV-F) | [5 empty] | - | N | N | N | N | N | N | N | N | N | N | N | N | N | N | N | N | N
177692086 | 82963 | ELEKTROKABEL | Przewód mieszkaniowy H03VV-F 3x0,75 bębnowy OMY |  |  | 2247.21 | 0.185 |  | - | N | N | N | N | Y | N | N | N | N | N | N | N | N | N | N | N | N
177692094 | 82964 | TELE-FONIKA | H03VV-F 3X1 OMY (H03VV-F) | [5 empty] | - | N | N | N | N | N | N | N | N | N | N | N | N | N | N | N | N | N
177692290 | 82678 | ELEKTROKABEL | LGY 0,75 450/750V BRĄZOWY KRĄŻKI 100 M H07V-K | [5 empty] | - | N | N | N | N | Y | N | N | N | N | N | N | N | N | N | N | N | N
177692379 | 529594 | ELPAR | YKY 3X1,5 0,6/1KV BĘBEN | [5 empty] | - | N | N | N | N | N | N | N | N | N | N | N | N | N | N | N | N | N
177692391 | 506327 | ELPAR | PALETA EURO ELPAR |  |  | 39.36 | 2 |  | - | N | N | N | N | N | N | N | N | N | N | N | N | N | N | N | N | N
177704212 | 82704 | ELEKTROKABEL | Przewód instalacyjny LgY 35 450/750V ż/o bębnowy (H07V-K) |  |  | 32649.12 | 0.231 |  | - | N | N | N | N | Y | N | N | N | N | N | N | N | N | N | N | N | N
177749689 | 82245 | ELEKTROKABEL | Przewód elektroenergetyczny YKY 5x6 0,6/1kV | Liczba i przekrój znamieniowy żył: 5 x 6 Napięcie znamionowe: 600/1000 V Sposób konfekcjonowania: bęben Kolor przewodu: czarny |  | 28611.03 | 0.193 |  | - | N | N | N | N | Y | N | N | N | N | N | N | N | N | N | N | N | N
177789154 | 2059 | KONTAKT-SIMON | RAMKA 2-KROTNA NATURE-SZKŁO, BIAŁA PERŁA, IP20/IP44* (*IP44-NALEŻY ZASTOSOWAĆ ZESTAW USZCZELEK DUN2) OSP.UZUP.PREMIUM | [5 empty] | - | N | N | N | N | Y | N | N | N | N | N | Y | N | N | N | N | N | N
177789155 | 2038 | KONTAKT-SIMON | RAMKA 3-KROTNA NATURE-SZKŁO, BIAŁA PERŁA, IP20/IP44* (*IP44-NALEŻY ZASTOSOWAĆ ZESTAW USZCZELEK DUN3) OSP.UZUP.PREMIUM | [5 empty] | - | N | N | N | N | Y | N | N | N | N | N | Y | N | N | N | N | N | N
177789271 | 513813 | KONTAKT-SIMON | RAMKA 5-KROTNA NATURE-SZKŁO, BIAŁA PERŁA, IP20/IP44* (*IP44-NALEŻY ZASTOSOWAĆ ZESTAW USZCZELEK DUN5) SIMON 54 NATURE | [5 empty] | - | N | N | N | N | Y | N | N | N | N | N | Y | N | N | N | N | N | N
177852365 | 82633 | ELEKTROKABEL | Przewód instalacyjny LgY 10 450/750V czarny krążki 100m (H07V-K) |  |  | 9568.17 | 1.194 |  | - | N | N | N | N | Y | N | N | N | N | N | N | N | N | N | N | N | N
177852401 | 529595 | ELPAR | YKY 3X2,5 0,6/1KV BĘBEN | [5 empty] | - | N | N | N | N | N | N | N | N | N | N | N | N | N | N | N | N | N
177857460 | 82935 | ELEKTROKABEL | Przewód warsztatowy H05VV-F 3X2,5 bębnowy OWY |  |  | 6372.63 | 0.038 |  | - | N | N | N | N | Y | N | N | N | N | N | N | N | N | N | N | N | N
177892906 | 180267 | TELE-FONIKA | XZTKMXPW 5X2X0,5 XZTKMX | [5 empty] | - | N | N | N | N | N | N | N | N | N | N | N | N | N | N | N | N | N
177898803 | 76514 | ELEKTROKABEL | OMYP 2X1 300/300V BĘBNOWY |  |  | 1649.43 | 0.019 |  | - | N | N | N | N | Y | N | N | N | N | N | N | N | N | N | N | N | N
178034347 | 82959 | ELEKTROKABEL | H03VV-F 2X0,75 KRĄŻKI 100 M OMY (H03VV-F) | [5 empty] | - | N | N | N | N | Y | N | N | N | N | N | N | N | N | N | N | N | N
178034620 | 255170 | ELPAR | BĘBEN 9 TYP 90 | [5 empty] | - | N | N | N | N | N | N | N | N | N | N | N | N | N | N | N | N | N
178034952 | 82029 | ELEKTROKABEL | Przewód instalacyjny YDYp 5x1,5 450/750V krążki 100m | [5 empty] | - | N | N | N | N | Y | N | N | N | N | N | N | N | N | N | N | N | N
178034956 | 82053 | ELEKTROKABEL | YDY 2X1,5 450/750V KRĄŻKI 100 M YDY 450/750V |  |  | 3630.96 | 0.373 |  | - | N | N | N | N | Y | N | N | N | N | N | N | N | N | N | N | N | N
178034961 | 82058 | ELEKTROKABEL | YDY 3X1 450/750V BĘBNOWY YDY 450/750V |  |  | 3828.99 | 0.2 |  | - | N | N | N | N | Y | N | N | N | N | N | N | N | N | N | N | N | N
178034966 | 82061 | ELEKTROKABEL | YDY 3X4 450/750V KRĄŻKI 100 M YDY 450/750V |  |  | 10592.76 | 0.188 |  | - | N | N | N | N | Y | N | N | N | N | N | N | N | N | N | N | N | N
178034994 | 82062 | ELEKTROKABEL | YDY 3X6 450/750V KRĄŻKI 100 M YDY 450/750V |  |  | 14413.14 | 0.1 |  | - | N | N | N | N | Y | N | N | N | N | N | N | N | N | N | N | N | N
178034997 | 82064 | ELEKTROKABEL | YDY 4X1 450/750V BĘBNOWY YDY 450/750V |  |  | 4624.8 | 0.244 |  | - | N | N | N | N | Y | N | N | N | N | N | N | N | N | N | N | N | N
178035004 | 82066 | ELEKTROKABEL | YDY 4X2,5 450/750V KRĄŻKI 100 M YDY 450/750V |  |  | 8354.16 | 0.2 |  | - | N | N | N | N | Y | N | N | N | N | N | N | N | N | N | N | N | N
178035952 | 82667 | ELEKTROKABEL | Przewód instalacyjny LgY 10 450/750V czerwony bębnowy (H07V-K) | [5 empty] | - | N | N | N | N | Y | N | N | N | N | N | N | N | N | N | N | N | N
178096769 | 82638 | ELEKTROKABEL | Przewód instalacyjny LgY 70 450/750V czarny bębnowy (H07V-K) |  |  | 63395.43 | 0.009 |  | - | N | N | N | N | Y | N | N | N | N | N | N | N | N | N | N | N | N
178104263 | 82701 | ELEKTROKABEL | Przewód instalacyjny LgY 10 450/750V ż/o bębnowy (H07V-K) |  |  | 9568.17 | 0.686 |  | - | N | N | N | N | Y | N | N | N | N | N | N | N | N | N | N | N | N
178104390 | 82891 | ELEKTROKABEL | H07RN-F 5X10 KRĄŻKI 100M ONPD 450/750V (H07RN-F) |  |  | 56950.23 | 0.067 |  | - | N | N | N | N | Y | N | N | N | N | N | N | N | N | N | N | N | N
178110270 | 82431 | TELE-FONIKA | YAKXS 1X240 0,6/1KV YAKXS 0,6/1KV | [5 empty] | - | N | N | N | N | N | N | N | N | N | N | N | N | N | N | N | N | N
178111231 | 82632 | ELEKTROKABEL | Przewód instalacyjny LgY 6 450/750V czarny krążki 100m (H07V-K) |  |  | 5873.25 | 1.181 |  | - | N | N | N | N | Y | N | N | N | N | N | N | N | N | N | N | N | N
178111232 | 82649 | ELEKTROKABEL | Przewód instalacyjny LgY 6 450/750V niebieski bębnowy (H07V-K) |  |  | 5873.25 | 0.275 |  | - | N | N | N | N | Y | N | N | N | N | N | N | N | N | N | N | N | N
178111308 | 305943 | ELEKTROKABEL | Przewód instalacyjny YDYp 2x1,5 450/750V krążki 100m |  |  | 3045.48 | 1.385 |  | - | N | N | N | N | Y | N | N | N | N | N | N | N | N | N | N | N | N
181395801 | ORN_0005/EUDOCK | ORNO POLSKA | Zestaw 3 systemów mocujących PowerCube Docks | <!DOCTYPE HTML PUBLIC "-//W3C//DTD HTML 4.0 Transitional//EN"> <HTML><HEAD> <META content="text/html; charset=windows-1250" http-equiv=Content-Type> <META name=GENERATOR content="MSHTML 11.00.9600.18666"></HEAD> <BODY> <P>Charakterystyka 0005/EUDOCK<BR>PowerCube Docks to zestaw trzech unikalnych stacji dokujących, dzięki którym można przymocować przedłużacze PowerCube Extended na płaskiej powierzchni w trudno dostępnych miejscach. Zestaw trzech stacji dokujących pasujących do przedłużaczy PowerCube Extended<BR>- nie pozostawia śladów po kleju<BR>- pozwalają przytwierdzać produkty PowerCube Extended na płaszczyznach poziomych, pionowych oraz podwieszać od spodu np. pod blaty stolików</P></BODY></HTML> |  | 20.5 | 1 |  | - | N | N | N | N | N | N | N | N | N | N | N | N | N | N | N | N | N
181395802 | ORN_01/8V/BEŻ | ORNO POLSKA | Dzwonek Standard 8V Beżowy | Charakterystyka dzwonek elektromechaniczny regulacja głośności obudowa z tworzywa sztucznego PARAMETRY TECHNICZNE:________________ kolor: beżowy stopień ochrony: IP 20 poziom dźwięku: ok.90 dB zasilanie: 8V ~/ 6VA wymiary: 125 x 68 x 50 (szer./wys./gł.) waga: 130 g |  | 34 | 1 |  | - | N | N | N | N | N | N | N | N | N | N | N | N | N | N | N | N | N
181395803 | ORN_01/8V/BI | ORNO POLSKA | Dzwonek Standard 8V Biały | Charakterystyka dzwonek elektromechaniczny regulacja głośności obudowa z tworzywa sztucznego PARAMETRY TECHNICZNE:________________ kolor: biały stopień ochrony: IP 20 poziom dźwięku: ok.90 dB zasilanie: 8V ~/ 6VA wymiary: 125 x 68 x 50 (szer./wys./gł.) waga: 130 g |  | 34 | 1 |  | - | N | N | N | N | N | N | N | N | N | N | N | N | N | N | N | N | N
181395804 | ORN_01/B/8V/BEŻ | ORNO POLSKA | Dzwonek Standard Bis (czaszowy) 8V Beżowy | Charakterystyka dzwonek elektromechaniczny regulacja głośności obudowa z tworzywa sztucznego PARAMETRY TECHNICZNE:________________ kolor: beżowy stopień ochrony: IP 20 poziom dźwięku: ok.90 dB zasilanie: 8V ~/ 6VA wymiary: 126 x 65 x 50 mm (szer./wys./gł.) waga: 130g |  | 34 | 1 |  | - | N | N | N | N | N | N | N | N | N | N | N | N | N | N | N | N | N
183936643 | 243634 | TELE-FONIKA | NHXMH 2X1,5 300/500V NHXMH | [5 empty] | - | N | N | N | N | N | N | N | N | N | N | N | N | N | N | N | N | N
183936644 | 243639 | TELE-FONIKA | NHXMH 3X1,5 300/500V NHXMH | [5 empty] | - | N | N | N | N | N | N | N | N | N | N | N | N | N | N | N | N | N
183936645 | 243640 | TELE-FONIKA | NHXMH 3X2,5 300/500V NHXMH | [5 empty] | - | N | N | N | N | N | N | N | N | N | N | N | N | N | N | N | N | N
183936646 | 243641 | TELE-FONIKA | NHXMH 3X4 300/500V NHXMH | [5 empty] | - | N | N | N | N | N | N | N | N | N | N | N | N | N | N | N | N | N
183936647 | 243644 | TELE-FONIKA | NHXMH 4X1,5 300/500V NHXMH | [5 empty] | - | N | N | N | N | N | N | N | N | N | N | N | N | N | N | N | N | N
183936648 | 243649 | TELE-FONIKA | NHXMH 5X1,5 300/500V NHXMH | [5 empty] | - | N | N | N | N | N | N | N | N | N | N | N | N | N | N | N | N | N
183936649 | 243651 | TELE-FONIKA | NHXMH 5X4 300/500V NHXMH | [5 empty] | - | N | N | N | N | N | N | N | N | N | N | N | N | N | N | N | N | N
183936650 | 243653 | TELE-FONIKA | NHXMH 5X10 300/500V NHXMH | [5 empty] | - | N | N | N | N | N | N | N | N | N | N | N | N | N | N | N | N | N
183936651 | 243654 | TELE-FONIKA | NHXMH 7X1,5 300/500V NHXMH | [5 empty] | - | N | N | N | N | N | N | N | N | N | N | N | N | N | N | N | N | N
183936654 | 141255 | ELPAR | LGY 1,5 300/500V Ż/O H05V-K | [5 empty] | - | N | N | N | N | N | N | N | N | N | N | N | N | N | N | N | N | N
183936655 | 141254 | ELPAR | LGY 1,5 300/500V CZERWONY H05V-K | [5 empty] | - | N | N | N | N | N | N | N | N | N | N | N | N | N | N | N | N | N
183936656 | 141256 | ELPAR | LGY 2,5 300/500V CZARNY H05V-K | [5 empty] | - | N | N | N | N | N | N | N | N | N | N | N | N | N | N | N | N | N
183936662 | 319166 | ELPAR | HDGS 5X4 300/500V | [5 empty] | - | N | N | N | N | N | N | N | N | N | N | N | N | N | N | N | N | N
183936682 | 180983 | TELE-FONIKA | DY 0,75 300/500V CZERWONY H05V-U | [5 empty] | - | N | N | N | N | N | N | N | N | N | N | N | N | N | N | N | N | N
183936684 | 180984 | TELE-FONIKA | DY 0,75 300/500V NIEBIESKI H05V-U | [5 empty] | - | N | N | N | N | N | N | N | N | N | N | N | N | N | N | N | N | N
183936685 | 180985 | TELE-FONIKA | DY 0,75 300/500V Ż/O H05V-U | [5 empty] | - | N | N | N | N | N | N | N | N | N | N | N | N | N | N | N | N | N
183936687 | 180986 | TELE-FONIKA | DY 1 300/500V BRĄZOWY H05V-U | [5 empty] | - | N | N | N | N | N | N | N | N | N | N | N | N | N | N | N | N | N
183936689 | 180987 | TELE-FONIKA | DY 1 300/500V CZARNY H05V-U | [5 empty] | - | N | N | N | N | N | N | N | N | N | N | N | N | N | N | N | N | N
183936690 | 180989 | TELE-FONIKA | DY 1 300/500V NIEBIESKI H05V-U | [5 empty] | - | N | N | N | N | N | N | N | N | N | N | N | N | N | N | N | N | N
183936692 | 180990 | TELE-FONIKA | DY 1 300/500V Ż/O H05V-U | [5 empty] | - | N | N | N | N | N | N | N | N | N | N | N | N | N | N | N | N | N
183936695 | 180991 | TELE-FONIKA | DY 1,5 300/500V BRĄZOWY H05V-U | [5 empty] | - | N | N | N | N | N | N | N | N | N | N | N | N | N | N | N | N | N
183936698 | 180992 | TELE-FONIKA | DY 1,5 300/500V CZARNY H05V-U | [5 empty] | - | N | N | N | N | N | N | N | N | N | N | N | N | N | N | N | N | N
183936699 | 180993 | TELE-FONIKA | DY 1,5 300/500V CZERWONY H05V-U | [5 empty] | - | N | N | N | N | N | N | N | N | N | N | N | N | N | N | N | N | N
183936701 | 180994 | TELE-FONIKA | DY 1,5 300/500V NIEBIESKI H05V-U | [5 empty] | - | N | N | N | N | N | N | N | N | N | N | N | N | N | N | N | N | N
183936702 | 180334 | TELE-FONIKA | XZTKMXPW 50X4X0,5 XZTKMX | [5 empty] | - | N | N | N | N | N | N | N | N | N | N | N | N | N | N | N | N | N
183936703 | 478618 | KUBIAK | COKÓŁ DO PSH 808030 PROF.SYSTEM | [5 empty] | - | N | N | N | N | N | N | N | N | N | N | N | N | N | N | N | N | N
183936705 | 180335 | TELE-FONIKA | XZTKMXPW 100X4X0,5 XZTKMX | [5 empty] | - | N | N | N | N | N | N | N | N | N | N | N | N | N | N | N | N | N
183936706 | 180995 | TELE-FONIKA | DY 1,5 300/500V Ż/O H05V-U | [5 empty] | - | N | N | N | N | N | N | N | N | N | N | N | N | N | N | N | N | N
183936707 | 180996 | TELE-FONIKA | DY 2,5 300/500V BRĄZOWY H05V-U | [5 empty] | - | N | N | N | N | N | N | N | N | N | N | N | N | N | N | N | N | N
183936708 | 180336 | TELE-FONIKA | XZTKMXPW 150X4X0,5 XZTKMX | [5 empty] | - | N | N | N | N | N | N | N | N | N | N | N | N | N | N | N | N | N
183936709 | 180997 | TELE-FONIKA | DY 2,5 300/500V CZARNY H05V-U | [5 empty] | - | N | N | N | N | N | N | N | N | N | N | N | N | N | N | N | N | N
183936710 | 180337 | TELE-FONIKA | XZTKMXPW 200X4X0,5 XZTKMX | [5 empty] | - | N | N | N | N | N | N | N | N | N | N | N | N | N | N | N | N | N
183936712 | 180998 | TELE-FONIKA | DY 2,5 300/500V CZERWONY H05V-U | [5 empty] | - | N | N | N | N | N | N | N | N | N | N | N | N | N | N | N | N | N
183936713 | 180338 | TELE-FONIKA | XZTKMXPW 250X4X0,5 XZTKMX | [5 empty] | - | N | N | N | N | N | N | N | N | N | N | N | N | N | N | N | N | N
183936714 | 180999 | TELE-FONIKA | DY 2,5 300/500V NIEBIESKI H05V-U | [5 empty] | - | N | N | N | N | N | N | N | N | N | N | N | N | N | N | N | N | N
183936715 | 180340 | TELE-FONIKA | XZTKMXPW 500X4X0,5 XZTKMX | [5 empty] | - | N | N | N | N | N | N | N | N | N | N | N | N | N | N | N | N | N
183936716 | 181000 | TELE-FONIKA | DY 2,5 300/500V Ż/O H05V-U | [5 empty] | - | N | N | N | N | N | N | N | N | N | N | N | N | N | N | N | N | N
183936717 | 180343 | TELE-FONIKA | XZTKMXPW 15X4X0,6 XZTKMX | [5 empty] | - | N | N | N | N | N | N | N | N | N | N | N | N | N | N | N | N | N
183936720 | 181007 | TELE-FONIKA | DY 1 450/750V CZARNY H07V-U | [5 empty] | - | N | N | N | N | N | N | N | N | N | N | N | N | N | N | N | N | N
183936721 | 180344 | TELE-FONIKA | XZTKMXPW 25X4X0,6 XZTKMX | [5 empty] | - | N | N | N | N | N | N | N | N | N | N | N | N | N | N | N | N | N
183936724 | 181009 | TELE-FONIKA | DY 1 450/750V NIEBIESKI H07V-U | [5 empty] | - | N | N | N | N | N | N | N | N | N | N | N | N | N | N | N | N | N
183936735 | 180345 | TELE-FONIKA | XZTKMXPW 35X4X0,6 XZTKMX | [5 empty] | - | N | N | N | N | N | N | N | N | N | N | N | N | N | N | N | N | N
183936746 | 180263 | TELE-FONIKA | XZTKMXPW 1X2X0,5 XZTKMX | [5 empty] | - | N | N | N | N | N | N | N | N | N | N | N | N | N | N | N | N | N
183936747 | 180264 | TELE-FONIKA | XZTKMXPW 2X2X0,5 XZTKMX | [5 empty] | - | N | N | N | N | N | N | N | N | N | N | N | N | N | N | N | N | N
183936749 | 180266 | TELE-FONIKA | XZTKMXPW 4X2X0,5 XZTKMX | [5 empty] | - | N | N | N | N | N | N | N | N | N | N | N | N | N | N | N | N | N
183936750 | 75690 | TELE-FONIKA | M-FLEX512 PUR 5X0,75 KABEL ELAST.300/500V | [5 empty] | - | N | N | N | N | N | N | N | N | N | N | N | N | N | N | N | N | N
183936751 | 75692 | TELE-FONIKA | YKSLY-P 8X2X0,5 | [5 empty] | - | N | N | N | N | N | N | N | N | N | N | N | N | N | N | N | N | N
183936752 | 75694 | TELE-FONIKA | TF-EMV-2YSLCY-J 4X120 KABEL ELASTYCZNY HELUKABEL | [5 empty] | - | N | N | N | N | N | N | N | N | N | N | N | N | N | N | N | N | N
183936760 | 180346 | TELE-FONIKA | XZTKMXPW 50X4X0,6 XZTKMX | [5 empty] | - | N | N | N | N | N | N | N | N | N | N | N | N | N | N | N | N | N
183936764 | 180347 | TELE-FONIKA | XZTKMXPW 100X4X0,6 XZTKMX | [5 empty] | - | N | N | N | N | N | N | N | N | N | N | N | N | N | N | N | N | N
183936765 | 180268 | TELE-FONIKA | XZTKMXPW 6X2X0,5 XZTKMX | [5 empty] | - | N | N | N | N | N | N | N | N | N | N | N | N | N | N | N | N | N
183936766 | 180353 | TELE-FONIKA | XZTKMXPW 5X4X0,8 XZTKMX |  |  | 10359.06 | 0.071 |  | - | N | N | N | N | N | N | N | N | N | N | N | N | N | N | N | N | N
183936767 | 180269 | TELE-FONIKA | XZTKMXPW 7X2X0,5 XZTKMX | [5 empty] | - | N | N | N | N | N | N | N | N | N | N | N | N | N | N | N | N | N
183936768 | 180354 | TELE-FONIKA | XZTKMXPW 10X4X0,8 XZTKMX | [5 empty] | - | N | N | N | N | N | N | N | N | N | N | N | N | N | N | N | N | N
183936769 | 180918 | TELE-FONIKA | YLY 25 0,6/1KV YLY 0,6/1KV | [5 empty] | - | N | N | N | N | N | N | N | N | N | N | N | N | N | N | N | N | N
183936770 | 180271 | TELE-FONIKA | XZTKMXPW 9X2X0,5 XZTKMX | [5 empty] | - | N | N | N | N | N | N | N | N | N | N | N | N | N | N | N | N | N
183936771 | 180355 | TELE-FONIKA | XZTKMXPW 15X4X0,8 XZTKMX | [5 empty] | - | N | N | N | N | N | N | N | N | N | N | N | N | N | N | N | N | N
183936772 | 180904 | TELE-FONIKA | YNTKSYEKW 1X2X0,8 YNTKSY |  |  | 1843.77 | 0.09 |  | - | N | N | N | N | N | N | N | N | N | N | N | N | N | N | N | N | N
183936773 | 180273 | TELE-FONIKA | XZTKMXPW 2X2X0,6 XZTKMX | [5 empty] | - | N | N | N | N | N | N | N | N | N | N | N | N | N | N | N | N | N
183936774 | 180356 | TELE-FONIKA | XZTKMXPW 25X4X0,8 XZTKMX | [5 empty] | - | N | N | N | N | N | N | N | N | N | N | N | N | N | N | N | N | N
183936775 | 180905 | TELE-FONIKA | YNTKSYEKW 2X2X0,8 YNTKSY | [5 empty] | - | N | N | N | N | N | N | N | N | N | N | N | N | N | N | N | N | N
183936776 | 180274 | TELE-FONIKA | XZTKMXPW 3X2X0,6 XZTKMX | [5 empty] | - | N | N | N | N | N | N | N | N | N | N | N | N | N | N | N | N | N
183936778 | 180357 | TELE-FONIKA | XZTKMXPW 35X4X0,8 XZTKMX | [5 empty] | - | N | N | N | N | N | N | N | N | N | N | N | N | N | N | N | N | N
183936779 | 180906 | TELE-FONIKA | YNTKSYEKW 3X2X0,8 YNTKSY | [5 empty] | - | N | N | N | N | N | N | N | N | N | N | N | N | N | N | N | N | N
183936780 | 179805 | TELE-FONIKA | Z-XOTKTSD 24J (2X12)/1,8 Z-XOTKTSD | [5 empty] | - | N | N | N | N | N | N | N | N | N | N | N | N | N | N | N | N | N
183936781 | 180907 | TELE-FONIKA | YNTKSYEKW 5X2X0,8 YNTKSY | [5 empty] | - | N | N | N | N | N | N | N | N | N | N | N | N | N | N | N | N | N
183936782 | 180358 | TELE-FONIKA | XZTKMXPW 50X4X0,8 XZTKMX | [5 empty] | - | N | N | N | N | N | N | N | N | N | N | N | N | N | N | N | N | N
183936783 | 179811 | TELE-FONIKA | Z-XOTKTSD 36J (3X12)/2,4 Z-XOTKTSD | [5 empty] | - | N | N | N | N | N | N | N | N | N | N | N | N | N | N | N | N | N
183936785 | 180909 | TELE-FONIKA | YNTKSYEKW 10X2X0,8 YNTKSY | [5 empty] | - | N | N | N | N | N | N | N | N | N | N | N | N | N | N | N | N | N
183936786 | 180359 | TELE-FONIKA | XZTKMXPW 100X4X0,8 XZTKMX | [5 empty] | - | N | N | N | N | N | N | N | N | N | N | N | N | N | N | N | N | N
183936787 | 179817 | TELE-FONIKA | Z-XOTKTSD 48J (4X12)/2,4 Z-XOTKTSD | [5 empty] | - | N | N | N | N | N | N | N | N | N | N | N | N | N | N | N | N | N
183936788 | 180836 | TELE-FONIKA | YTKSY 7X2X0,8 YTKSY | [5 empty] | - | N | N | N | N | N | N | N | N | N | N | N | N | N | N | N | N | N
183936790 | 180360 | TELE-FONIKA | XZTKMXPW 150X4X0,8 XZTKMX | [5 empty] | - | N | N | N | N | N | N | N | N | N | N | N | N | N | N | N | N | N
183936791 | 179829 | TELE-FONIKA | Z-XOTKTSD 72J (6X12)/1,8 Z-XOTKTSD | [5 empty] | - | N | N | N | N | N | N | N | N | N | N | N | N | N | N | N | N | N
183936792 | 181010 | TELE-FONIKA | DY 1 450/750V Ż/O H07V-U | [5 empty] | - | N | N | N | N | N | N | N | N | N | N | N | N | N | N | N | N | N
183936793 | 180846 | TELE-FONIKA | YTKSYEKW 3X2X0,5 YTKSY |  |  | 1491.99 | 0.063 |  | - | N | N | N | N | N | N | N | N | N | N | N | N | N | N | N | N | N
183936794 | 180361 | TELE-FONIKA | XZTKMXPW 200X4X0,8 XZTKMX | [5 empty] | - | N | N | N | N | N | N | N | N | N | N | N | N | N | N | N | N | N
183936795 | 179841 | TELE-FONIKA | Z-XOTKTSD 96J (8X12)/1,8 Z-XOTKTSD | [5 empty] | - | N | N | N | N | N | N | N | N | N | N | N | N | N | N | N | N | N
183936797 | 180848 | TELE-FONIKA | YTKSYEKW 5X2X0,5 YTKSY | [5 empty] | - | N | N | N | N | N | N | N | N | N | N | N | N | N | N | N | N | N
183936805 | 167938 | ELPAR | OMY 3X1,5 300/300 | [5 empty] | - | N | N | N | N | N | N | N | N | N | N | N | N | N | N | N | N | N
183936806 | 177195 | ELPAR | OMNIS TEST KABEL | [5 empty] | - | N | N | N | N | N | N | N | N | N | N | N | N | N | N | N | N | N
183936807 | 167939 | ELPAR | OMY 3X0,75 300/300 | [5 empty] | - | N | N | N | N | N | N | N | N | N | N | N | N | N | N | N | N | N
183936810 | 179865 | TELE-FONIKA | Z-XOTKTSDDB 144J(12X12)/1,8 | [5 empty] | - | N | N | N | N | N | N | N | N | N | N | N | N | N | N | N | N | N
183936812 | 180852 | TELE-FONIKA | YTKSYEKW 7X2X0,5 YTKSY | [5 empty] | - | N | N | N | N | N | N | N | N | N | N | N | N | N | N | N | N | N
183936814 | 180069 | TELE-FONIKA | Z-XXOTKTSDD 12J (1X12)/2,4 DWIE POWŁOKI, WZMOCNIONY ARAMIDEM | [5 empty] | - | N | N | N | N | N | N | N | N | N | N | N | N | N | N | N | N | N
183936816 | 180854 | TELE-FONIKA | YTKSYEKW 10X2X0,5 YTKSY | [5 empty] | - | N | N | N | N | N | N | N | N | N | N | N | N | N | N | N | N | N
183936819 | 180087 | TELE-FONIKA | Z-XXOTKTSDD 48J (4X12)/2,4 DWIE POWŁOKI, WZMOCNIONY ARAMIDEM | [5 empty] | - | N | N | N | N | N | N | N | N | N | N | N | N | N | N | N | N | N
183936820 | 180856 | TELE-FONIKA | YTKSYEKW 12X2X0,5 YTKSY | [5 empty] | - | N | N | N | N | N | N | N | N | N | N | N | N | N | N | N | N | N
183936821 | 180099 | TELE-FONIKA | Z-XXOTKTSDD 72J (6X12)/2,4 DWIE POWŁOKI, WZMOCNIONY ARAMIDEM | [5 empty] | - | N | N | N | N | N | N | N | N | N | N | N | N | N | N | N | N | N
183936822 | 180860 | TELE-FONIKA | YTKSYEKW 21X2X0,5 YTKSY | [5 empty] | - | N | N | N | N | N | N | N | N | N | N | N | N | N | N | N | N | N
183936824 | 180111 | TELE-FONIKA | Z-XXOTKTSDD 96J (8X12)/2,4 DWIE POWŁOKI, WZMOCNIONY ARAMIDEM | [5 empty] | - | N | N | N | N | N | N | N | N | N | N | N | N | N | N | N | N | N
183936825 | 180866 | TELE-FONIKA | YTKSYEKW 35X2X0,5 YTKSY | [5 empty] | - | N | N | N | N | N | N | N | N | N | N | N | N | N | N | N | N | N
183936828 | 180872 | TELE-FONIKA | YTKSYEKW 53X2X0,5 YTKSY | [5 empty] | - | N | N | N | N | N | N | N | N | N | N | N | N | N | N | N | N | N
183936831 | 180877 | TELE-FONIKA | YTKSYEKW 1X2X0,8 YTKSY | [5 empty] | - | N | N | N | N | N | N | N | N | N | N | N | N | N | N | N | N | N
183936833 | 180881 | TELE-FONIKA | YTKSYEKW 3X2X0,8 YTKSY | [5 empty] | - | N | N | N | N | N | N | N | N | N | N | N | N | N | N | N | N | N
183936835 | 180883 | TELE-FONIKA | YTKSYEKW 5X2X0,8 YTKSY | [5 empty] | - | N | N | N | N | N | N | N | N | N | N | N | N | N | N | N | N | N
183936842 | 181011 | TELE-FONIKA | DY 1,5 450/750V BRĄZOWY H07V-U | [5 empty] | - | N | N | N | N | N | N | N | N | N | N | N | N | N | N | N | N | N
183936843 | 180560 | TELE-FONIKA | LGY 0,5 300/500V BRĄZOWY H05V-K | [5 empty] | - | N | N | N | N | N | N | N | N | N | N | N | N | N | N | N | N | N
183936845 | 181012 | TELE-FONIKA | DY 1,5 450/750V CZARNY H07V-U | [5 empty] | - | N | N | N | N | N | N | N | N | N | N | N | N | N | N | N | N | N
183936846 | 180561 | TELE-FONIKA | LGY 0,5 300/500V CZARNY H05V-K | [5 empty] | - | N | N | N | N | N | N | N | N | N | N | N | N | N | N | N | N | N
183936848 | 181013 | TELE-FONIKA | DY 1,5 450/750V CZERWONY H07V-U | [5 empty] | - | N | N | N | N | N | N | N | N | N | N | N | N | N | N | N | N | N
183936849 | 180563 | TELE-FONIKA | LGY 0,5 300/500V NIEBIESKI H05V-K | [5 empty] | - | N | N | N | N | N | N | N | N | N | N | N | N | N | N | N | N | N
183936850 | 181016 | TELE-FONIKA | DY 2,5 450/750V BRĄZOWY H07V-U | [5 empty] | - | N | N | N | N | N | N | N | N | N | N | N | N | N | N | N | N | N
183936852 | 180564 | TELE-FONIKA | LGY 0,5 300/500V Ż/O H05V-K | [5 empty] | - | N | N | N | N | N | N | N | N | N | N | N | N | N | N | N | N | N
183936856 | 180566 | TELE-FONIKA | LGY 0,75 300/500V CZARNY H05V-K | [5 empty] | - | N | N | N | N | N | N | N | N | N | N | N | N | N | N | N | N | N
183936857 | 181018 | TELE-FONIKA | DY 2,5 450/750V CZERWONY H07V-U | [5 empty] | - | N | N | N | N | N | N | N | N | N | N | N | N | N | N | N | N | N
183936859 | 180567 | TELE-FONIKA | LGY 0,75 300/500V CZERWONY H05V-K | [5 empty] | - | N | N | N | N | N | N | N | N | N | N | N | N | N | N | N | N | N
183936860 | 181019 | TELE-FONIKA | DY 2,5 450/750V NIEBIESKI H07V-U | [5 empty] | - | N | N | N | N | N | N | N | N | N | N | N | N | N | N | N | N | N
183936863 | 180569 | TELE-FONIKA | LGY 0,75 300/500V Ż/O H05V-K | [5 empty] | - | N | N | N | N | N | N | N | N | N | N | N | N | N | N | N | N | N
183936866 | 180526 | TELE-FONIKA | YKSY 12X1,5 0,6/1KV YKSY 0,6/1KV | [5 empty] | - | N | N | N | N | N | N | N | N | N | N | N | N | N | N | N | N | N
183936870 | 180528 | TELE-FONIKA | YKSYŻO 14X1 0,6/1KV YKSY 0,6/1KV | [5 empty] | - | N | N | N | N | N | N | N | N | N | N | N | N | N | N | N | N | N
183936874 | 180529 | TELE-FONIKA | YKSY 14X1,5 0,6/1KV YKSY 0,6/1KV | [5 empty] | - | N | N | N | N | N | N | N | N | N | N | N | N | N | N | N | N | N
183936878 | 180534 | TELE-FONIKA | YKSY 19X1,5 0,6/1KV YKSY 0,6/1KV | [5 empty] | - | N | N | N | N | N | N | N | N | N | N | N | N | N | N | N | N | N
183936881 | 180450 | TELE-FONIKA | LGYC 4 450/750V CZERWONY H07V2-K | [5 empty] | - | N | N | N | N | N | N | N | N | N | N | N | N | N | N | N | N | N
183936883 | 180535 | TELE-FONIKA | YKSY 19X2,5 0,6/1KV YKSY 0,6/1KV | [5 empty] | - | N | N | N | N | N | N | N | N | N | N | N | N | N | N | N | N | N
183936887 | 180459 | TELE-FONIKA | LGYC 10 450/750V CZARNY H07V2-K | [5 empty] | - | N | N | N | N | N | N | N | N | N | N | N | N | N | N | N | N | N
183936888 | 180536 | TELE-FONIKA | YKSY 21X1 0,6/1KV YKSY 0,6/1KV | [5 empty] | - | N | N | N | N | N | N | N | N | N | N | N | N | N | N | N | N | N
183936889 | 181026 | TELE-FONIKA | DY 6 450/750V BRĄZOWY H07V-U | [5 empty] | - | N | N | N | N | N | N | N | N | N | N | N | N | N | N | N | N | N
183936892 | 180464 | TELE-FONIKA | LGYC 16 450/750V CZARNY H07V2-K | [5 empty] | - | N | N | N | N | N | N | N | N | N | N | N | N | N | N | N | N | N
183936894 | 180538 | TELE-FONIKA | YKSY-NR ŻO 24X1 0,6/1KV YKSY 0,6/1KV | [5 empty] | - | N | N | N | N | N | N | N | N | N | N | N | N | N | N | N | N | N
183936897 | 180474 | TELE-FONIKA | LGYC 35 450/750V CZARNY H07V2-K | [5 empty] | - | N | N | N | N | N | N | N | N | N | N | N | N | N | N | N | N | N
183936898 | 180539 | TELE-FONIKA | YKSY-NR ŻO 24X1,5 0,6/1KV YKSY 0,6/1KV | [5 empty] | - | N | N | N | N | N | N | N | N | N | N | N | N | N | N | N | N | N
183936902 | 180513 | TELE-FONIKA | YKSY NR ŻO 7X1 0,6/1KV YKSY 0,6/1KV | [5 empty] | - | N | N | N | N | N | N | N | N | N | N | N | N | N | N | N | N | N
183936905 | 180542 | TELE-FONIKA | YKSY 30X1 0,6/1KV YKSY 0,6/1KV | [5 empty] | - | N | N | N | N | N | N | N | N | N | N | N | N | N | N | N | N | N
183936908 | 180543 | TELE-FONIKA | YKSY 30X1,5 0,6/1KV YKSY 0,6/1KV | [5 empty] | - | N | N | N | N | N | N | N | N | N | N | N | N | N | N | N | N | N
183936912 | 180545 | TELE-FONIKA | YKSY-NR ŻO 37X1 0,6/1KV YKSY 0,6/1KV | [5 empty] | - | N | N | N | N | N | N | N | N | N | N | N | N | N | N | N | N | N
183936914 | 180548 | TELE-FONIKA | YKSY-NR ŻO 48X1 0,6/1KV YKSY 0,6/1KV | [5 empty] | - | N | N | N | N | N | N | N | N | N | N | N | N | N | N | N | N | N
183936917 | 180550 | TELE-FONIKA | YKSY-NR ŻO 61X1 0,6/1KV YKSY 0,6/1KV | [5 empty] | - | N | N | N | N | N | N | N | N | N | N | N | N | N | N | N | N | N
183936925 | 181029 | TELE-FONIKA | DY 6 450/750V NIEBIESKI H07V-U | [5 empty] | - | N | N | N | N | N | N | N | N | N | N | N | N | N | N | N | N | N
183936928 | 180514 | TELE-FONIKA | YKSY 7X1,5 0,6/1KV YKSY 0,6/1KV | [5 empty] | - | N | N | N | N | N | N | N | N | N | N | N | N | N | N | N | N | N
183936932 | 180515 | TELE-FONIKA | YKSYŻO 7X2,5 0,6/1KV YKSY 0,6/1KV | [5 empty] | - | N | N | N | N | N | N | N | N | N | N | N | N | N | N | N | N | N
183936935 | 180570 | TELE-FONIKA | LGY 1 300/500V BRĄZOWY H05V-K | [5 empty] | - | N | N | N | N | N | N | N | N | N | N | N | N | N | N | N | N | N
183936936 | 180516 | TELE-FONIKA | YKSY 7X4 0,6/1KV YKSY 0,6/1KV | [5 empty] | - | N | N | N | N | N | N | N | N | N | N | N | N | N | N | N | N | N
183936941 | 180572 | TELE-FONIKA | LGY 1 300/500V CZERWONY H05V-K | [5 empty] | - | N | N | N | N | N | N | N | N | N | N | N | N | N | N | N | N | N
183936942 | 180519 | TELE-FONIKA | YKSY 10X1 0,6/1KV YKSY 0,6/1KV | [5 empty] | - | N | N | N | N | N | N | N | N | N | N | N | N | N | N | N | N | N
183936945 | 180520 | TELE-FONIKA | YKSY 10X1,5 0,6/1KV YKSY 0,6/1KV | [5 empty] | - | N | N | N | N | N | N | N | N | N | N | N | N | N | N | N | N | N
183936946 | 180573 | TELE-FONIKA | LGY 1 300/500V NIEBIESKI H05V-K | [5 empty] | - | N | N | N | N | N | N | N | N | N | N | N | N | N | N | N | N | N
183936950 | 180362 | TELE-FONIKA | XZTKMXPW 250X4X0,8 XZTKMX | [5 empty] | - | N | N | N | N | N | N | N | N | N | N | N | N | N | N | N | N | N
183936951 | 180574 | TELE-FONIKA | LGY 1 300/500V Ż/O H05V-K | [5 empty] | - | N | N | N | N | N | N | N | N | N | N | N | N | N | N | N | N | N
183936954 | 180576 | TELE-FONIKA | LGY 1,5 300/500V CZARNY H05V-K | [5 empty] | - | N | N | N | N | N | N | N | N | N | N | N | N | N | N | N | N | N
183936955 | 180369 | TELE-FONIKA | XZTKMXPWN 5X4X0,5 XZTKMX | [5 empty] | - | N | N | N | N | N | N | N | N | N | N | N | N | N | N | N | N | N
183936957 | 180577 | TELE-FONIKA | LGY 1,5 300/500V CZERWONY H05V-K | [5 empty] | - | N | N | N | N | N | N | N | N | N | N | N | N | N | N | N | N | N
183936959 | 180370 | TELE-FONIKA | XZTKMXPWN 10X4X0,5 XZTKMX | [5 empty] | - | N | N | N | N | N | N | N | N | N | N | N | N | N | N | N | N | N
183936961 | 180578 | TELE-FONIKA | LGY 1,5 300/500V NIEBIESKI H05V-K | [5 empty] | - | N | N | N | N | N | N | N | N | N | N | N | N | N | N | N | N | N
183936963 | 180371 | TELE-FONIKA | XZTKMXPWN 15X4X0,5 XZTKMX | [5 empty] | - | N | N | N | N | N | N | N | N | N | N | N | N | N | N | N | N | N
183936965 | 180579 | TELE-FONIKA | LGY 1,5 300/500V Ż/O H05V-K | [5 empty] | - | N | N | N | N | N | N | N | N | N | N | N | N | N | N | N | N | N
183936966 | 180374 | TELE-FONIKA | XZTKMXPWN 50X4X0,5 XZTKMX | [5 empty] | - | N | N | N | N | N | N | N | N | N | N | N | N | N | N | N | N | N
183936969 | 180277 | TELE-FONIKA | XZTKMXPW 6X2X0,6 XZTKMX | [5 empty] | - | N | N | N | N | N | N | N | N | N | N | N | N | N | N | N | N | N
183936971 | 180381 | TELE-FONIKA | XZTKMXPWN 5X4X0,8 XZTKMX | [5 empty] | - | N | N | N | N | N | N | N | N | N | N | N | N | N | N | N | N | N
183936972 | 180581 | TELE-FONIKA | LGY 2,5 300/500V CZARNY H05V-K | [5 empty] | - | N | N | N | N | N | N | N | N | N | N | N | N | N | N | N | N | N
183936974 | 180384 | TELE-FONIKA | XZTKMXPWN 25X4X0,8 XZTKMX | [5 empty] | - | N | N | N | N | N | N | N | N | N | N | N | N | N | N | N | N | N
183936976 | 180786 | TELE-FONIKA | YTKSY 1X2X0,5 YTKSY | [5 empty] | - | N | N | N | N | N | N | N | N | N | N | N | N | N | N | N | N | N
183936978 | 180790 | TELE-FONIKA | YTKSY 3X2X0,5 YTKSY | [5 empty] | - | N | N | N | N | N | N | N | N | N | N | N | N | N | N | N | N | N
183936981 | 180792 | TELE-FONIKA | YTKSY 4X2X0,5 YTKSY | [5 empty] | - | N | N | N | N | N | N | N | N | N | N | N | N | N | N | N | N | N
183936983 | 180793 | TELE-FONIKA | YTKSY 5X2X0,5 YTKSY | [5 empty] | - | N | N | N | N | N | N | N | N | N | N | N | N | N | N | N | N | N
183936987 | 180797 | TELE-FONIKA | YTKSY 7X2X0,5 YTKSY | [5 empty] | - | N | N | N | N | N | N | N | N | N | N | N | N | N | N | N | N | N
183936989 | 180799 | TELE-FONIKA | YTKSY 10X2X0,5 YTKSY | [5 empty] | - | N | N | N | N | N | N | N | N | N | N | N | N | N | N | N | N | N
183936993 | 180803 | TELE-FONIKA | YTKSY 14X2X0,5 YTKSY | [5 empty] | - | N | N | N | N | N | N | N | N | N | N | N | N | N | N | N | N | N
183936995 | 77518 | TELE-FONIKA | A-DQ2Y 2X12 E9/125 | [5 empty] | - | N | N | N | N | N | N | N | N | N | N | N | N | N | N | N | N | N
183936996 | 180805 | TELE-FONIKA | YTKSY 20X2X0,5 YTKSY | [5 empty] | - | N | N | N | N | N | N | N | N | N | N | N | N | N | N | N | N | N
183936999 | 77524 | TELE-FONIKA | HDGS 3X4 300/500 V | [5 empty] | - | N | N | N | N | N | N | N | N | N | N | N | N | N | N | N | N | N
183937000 | 180807 | TELE-FONIKA | YTKSYEKW 21X2X0,5 | [5 empty] | - | N | N | N | N | N | N | N | N | N | N | N | N | N | N | N | N | N
183937001 | 180281 | TELE-FONIKA | XZTKMXPW 1X2X0,8 XZTKMX | [5 empty] | - | N | N | N | N | N | N | N | N | N | N | N | N | N | N | N | N | N
183937003 | 180585 | TELE-FONIKA | LGY 1,5 300/500V BIAŁY H05V-K | [5 empty] | - | N | N | N | N | N | N | N | N | N | N | N | N | N | N | N | N | N
183937006 | 77526 | TELE-FONIKA | NHXH-J FE180 PH90/E30 3X1,5 POMARAŃCZOWY | [5 empty] | - | N | N | N | N | N | N | N | N | N | N | N | N | N | N | N | N | N
183937007 | 180282 | TELE-FONIKA | XZTKMXPW 2X2X0,8 XZTKMX | [5 empty] | - | N | N | N | N | N | N | N | N | N | N | N | N | N | N | N | N | N
183937008 | 180587 | TELE-FONIKA | LGY 0,5 300/500V BIAŁY H05V-K | [5 empty] | - | N | N | N | N | N | N | N | N | N | N | N | N | N | N | N | N | N
183937010 | 77610 | TELE-FONIKA | A-DQ(ZN)B2Y 8E/9/125 1500N, E08A | [5 empty] | - | N | N | N | N | N | N | N | N | N | N | N | N | N | N | N | N | N
183937011 | 180604 | TELE-FONIKA | LY 4 450/750V CZARNY H07V-R | [5 empty] | - | N | N | N | N | N | N | N | N | N | N | N | N | N | N | N | N | N
183937013 | 77640 | TELE-FONIKA | YTKSY 2X2X0,5 | [5 empty] | - | N | N | N | N | N | N | N | N | N | N | N | N | N | N | N | N | N
183937014 | 180609 | TELE-FONIKA | LY 6 450/750V CZARNY H07V-R | [5 empty] | - | N | N | N | N | N | N | N | N | N | N | N | N | N | N | N | N | N
183937015 | 180610 | TELE-FONIKA | LY 6 450/750V CZERWONY H07V-R | [5 empty] | - | N | N | N | N | N | N | N | N | N | N | N | N | N | N | N | N | N
183937019 | 180614 | TELE-FONIKA | LY 10 450/750V CZARNY H07V-R | [5 empty] | - | N | N | N | N | N | N | N | N | N | N | N | N | N | N | N | N | N
183937023 | 180619 | TELE-FONIKA | LY 16 450/750V CZARNY H07V-R | [5 empty] | - | N | N | N | N | N | N | N | N | N | N | N | N | N | N | N | N | N
183937026 | 180621 | TELE-FONIKA | LY 16 450/750V NIEBIESKI H07V-R | [5 empty] | - | N | N | N | N | N | N | N | N | N | N | N | N | N | N | N | N | N
183937028 | 180622 | TELE-FONIKA | LY 16 450/750V Ż/O H07V-R | [5 empty] | - | N | N | N | N | N | N | N | N | N | N | N | N | N | N | N | N | N
183937030 | 180624 | TELE-FONIKA | LY 25 450/750V CZARNY H07V-R | [5 empty] | - | N | N | N | N | N | N | N | N | N | N | N | N | N | N | N | N | N
183937032 | 180626 | TELE-FONIKA | LY 25 450/750V NIEBIESKI H07V-R | [5 empty] | - | N | N | N | N | N | N | N | N | N | N | N | N | N | N | N | N | N
183937033 | 180926 | TELE-FONIKA | YLY 2X1,5 0,6/1KV YLY 0,6/1KV | [5 empty] | - | N | N | N | N | N | N | N | N | N | N | N | N | N | N | N | N | N
183937034 | 180811 | TELE-FONIKA | YTKSY 30X2X0,5 YTKSY | [5 empty] | - | N | N | N | N | N | N | N | N | N | N | N | N | N | N | N | N | N
183937036 | 82670 | ELEKTROKABEL | LGY 35 450/750V CZERWONY H07V-K | [5 empty] | - | N | N | N | N | Y | N | N | N | N | N | N | N | N | N | N | N | N
183937038 | 180283 | TELE-FONIKA | XZTKMXPW 3X2X0,8 XZTKMX |  |  | 3386.19 | 0.076 |  | - | N | N | N | N | N | N | N | N | N | N | N | N | N | N | N | N | N
183937039 | 180934 | TELE-FONIKA | YLY 3X1,5 0,6/1KV YLY 0,6/1KV | [5 empty] | - | N | N | N | N | N | N | N | N | N | N | N | N | N | N | N | N | N
183937042 | 180813 | TELE-FONIKA | YTKSY 35X2X0,5 YTKSY | [5 empty] | - | N | N | N | N | N | N | N | N | N | N | N | N | N | N | N | N | N
183937043 | 82671 | ELEKTROKABEL | LGY 50 450/750V CZERWONY H07V-K | [5 empty] | - | N | N | N | N | Y | N | N | N | N | N | N | N | N | N | N | N | N
183937044 | 180284 | TELE-FONIKA | XZTKMXPW 4X2X0,8 XZTKMX | [5 empty] | - | N | N | N | N | N | N | N | N | N | N | N | N | N | N | N | N | N
183937045 | 82379 | TELE-FONIKA | YAKY 1X240 0,6/1KV YAKY 0,6/1KV | [5 empty] | - | N | N | N | N | N | N | N | N | N | N | N | N | N | N | N | N | N
183937046 | 180935 | TELE-FONIKA | YLY 3X2,5 0,6/1KV YLY 0,6/1KV | [5 empty] | - | N | N | N | N | N | N | N | N | N | N | N | N | N | N | N | N | N
183937047 | 180819 | TELE-FONIKA | YTKSY 53X2X0,5 YTKSY | [5 empty] | - | N | N | N | N | N | N | N | N | N | N | N | N | N | N | N | N | N
183937048 | 82672 | ELEKTROKABEL | LGY 70 450/750V CZERWONY H07V-K | [5 empty] | - | N | N | N | N | Y | N | N | N | N | N | N | N | N | N | N | N | N
183937049 | 180285 | TELE-FONIKA | XZTKMXPW 5X2X0,8 XZTKMX | [5 empty] | - | N | N | N | N | N | N | N | N | N | N | N | N | N | N | N | N | N
183937050 | 180936 | TELE-FONIKA | YLY 3X4 0,6/1KV YLY 0,6/1KV | [5 empty] | - | N | N | N | N | N | N | N | N | N | N | N | N | N | N | N | N | N
183937051 | 82388 | TELE-FONIKA | YAKY 3X10 0,6/1KV YAKY 0,6/1KV | [5 empty] | - | N | N | N | N | N | N | N | N | N | N | N | N | N | N | N | N | N
183937052 | 180830 | TELE-FONIKA | YTKSY 3X2X0,8 YTKSY | [5 empty] | - | N | N | N | N | N | N | N | N | N | N | N | N | N | N | N | N | N
183937053 | 82674 | ELEKTROKABEL | LGY 120 450/750V CZERWONY H07V-K | [5 empty] | - | N | N | N | N | Y | N | N | N | N | N | N | N | N | N | N | N | N
183937054 | 180286 | TELE-FONIKA | XZTKMXPW 6X2X0,8 XZTKMX | [5 empty] | - | N | N | N | N | N | N | N | N | N | N | N | N | N | N | N | N | N
183937055 | 180937 | TELE-FONIKA | YLY 3X6 0,6/1KV YLY 0,6/1KV | [5 empty] | - | N | N | N | N | N | N | N | N | N | N | N | N | N | N | N | N | N
183937056 | 82399 | TELE-FONIKA | YAKY 4X10 0,6/1KV YAKY 0,6/1KV | [5 empty] | - | N | N | N | N | N | N | N | N | N | N | N | N | N | N | N | N | N
183937057 | 180832 | TELE-FONIKA | YTKSY 5X2X0,8 YTKSY | [5 empty] | - | N | N | N | N | N | N | N | N | N | N | N | N | N | N | N | N | N
183937059 | 180288 | TELE-FONIKA | XZTKMXPW 8X2X0,8 XZTKMX | [5 empty] | - | N | N | N | N | N | N | N | N | N | N | N | N | N | N | N | N | N
183937060 | 180949 | TELE-FONIKA | YLY 4X10 0,6/1KV YLY 0,6/1KV | [5 empty] | - | N | N | N | N | N | N | N | N | N | N | N | N | N | N | N | N | N
183937061 | 82400 | TELE-FONIKA | YAKY 4X16 0,6/1KV YAKY 0,6/1KV | [5 empty] | - | N | N | N | N | N | N | N | N | N | N | N | N | N | N | N | N | N
183937062 | 180289 | TELE-FONIKA | XZTKMXPW 9X2X0,8 XZTKMX | [5 empty] | - | N | N | N | N | N | N | N | N | N | N | N | N | N | N | N | N | N
183937063 | 180950 | TELE-FONIKA | YLY 4X16 0,6/1KV YLY 0,6/1KV | [5 empty] | - | N | N | N | N | N | N | N | N | N | N | N | N | N | N | N | N | N
183937064 | 82679 | ELEKTROKABEL | LGY 1 450/750V BRĄZOWY H07V-K | [5 empty] | - | N | N | N | N | Y | N | N | N | N | N | N | N | N | N | N | N | N
183937065 | 82401 | TELE-FONIKA | YAKY 4X25 0,6/1KV YAKY 0,6/1KV | [5 empty] | - | N | N | N | N | N | N | N | N | N | N | N | N | N | N | N | N | N
183937066 | 180733 | TELE-FONIKA | XRUHAKXS 240/50 12/20KV XRUHAKXS 12/20KV | [5 empty] | - | N | N | N | N | N | N | N | N | N | N | N | N | N | N | N | N | N
183937067 | 180951 | TELE-FONIKA | YLY 4X25 0,6/1KV YLY 0,6/1KV | [5 empty] | - | N | N | N | N | N | N | N | N | N | N | N | N | N | N | N | N | N
183937068 | 180291 | TELE-FONIKA | XZTKMXPWN 2X2X0,5 XZTKMX | [5 empty] | - | N | N | N | N | N | N | N | N | N | N | N | N | N | N | N | N | N
183937069 | 82680 | ELEKTROKABEL | LGY 1,5 450/750V BRĄZOWY H07V-K | [5 empty] | - | N | N | N | N | Y | N | N | N | N | N | N | N | N | N | N | N | N
183937070 | 82402 | TELE-FONIKA | YAKY 4X35 0,6/1KV YAKY 0,6/1KV | [5 empty] | - | N | N | N | N | N | N | N | N | N | N | N | N | N | N | N | N | N
183937071 | 180741 | TELE-FONIKA | AASXSN 50 12/20KV AASXSN 12/20KV | [5 empty] | - | N | N | N | N | N | N | N | N | N | N | N | N | N | N | N | N | N
183937072 | 180952 | TELE-FONIKA | YLY 4X35 0,6/1KV YLY 0,6/1KV | [5 empty] | - | N | N | N | N | N | N | N | N | N | N | N | N | N | N | N | N | N
183937073 | 180292 | TELE-FONIKA | XZTKMXPWN 3X2X0,5 XZTKMX | [5 empty] | - | N | N | N | N | N | N | N | N | N | N | N | N | N | N | N | N | N
183937074 | 82681 | ELEKTROKABEL | LGY 2,5 450/750V BRĄZOWY H07V-K | [5 empty] | - | N | N | N | N | Y | N | N | N | N | N | N | N | N | N | N | N | N
183937075 | 82403 | TELE-FONIKA | YAKY 4X50 0,6/1KV YAKY 0,6/1KV | [5 empty] | - | N | N | N | N | N | N | N | N | N | N | N | N | N | N | N | N | N
183937076 | 180749 | TELE-FONIKA | YHAKXS 1X70/25 YHAKXS 12/20KV | [5 empty] | - | N | N | N | N | N | N | N | N | N | N | N | N | N | N | N | N | N
183937077 | 180962 | TELE-FONIKA | YLY 5X6 0,6/1KV YLY 0,6/1KV | [5 empty] | - | N | N | N | N | N | N | N | N | N | N | N | N | N | N | N | N | N
183937078 | 180294 | TELE-FONIKA | XZTKMXPWN 5X2X0,5 XZTKMX | [5 empty] | - | N | N | N | N | N | N | N | N | N | N | N | N | N | N | N | N | N
183937080 | 82682 | ELEKTROKABEL | Przewód instalacyjny LgY 4 450/750V brązowy bębnowy (H07V-K) | [5 empty] | - | N | N | N | N | Y | N | N | N | N | N | N | N | N | N | N | N | N
183937081 | 82404 | TELE-FONIKA | YAKY 4X70 0,6/1KV YAKY 0,6/1KV | [5 empty] | - | N | N | N | N | N | N | N | N | N | N | N | N | N | N | N | N | N
183937082 | 180751 | TELE-FONIKA | YHAKXS 1X120/50 YHAKXS 12/20KV | [5 empty] | - | N | N | N | N | N | N | N | N | N | N | N | N | N | N | N | N | N
183937083 | 180963 | TELE-FONIKA | YLY 5X10 0,6/1KV YLY 0,6/1KV | [5 empty] | - | N | N | N | N | N | N | N | N | N | N | N | N | N | N | N | N | N
183937084 | 180307 | TELE-FONIKA | XZTKMXPWN 2X2X0,8 XZTKMX | [5 empty] | - | N | N | N | N | N | N | N | N | N | N | N | N | N | N | N | N | N
183937085 | 82405 | TELE-FONIKA | YAKY 4X95 0,6/1KV YAKY 0,6/1KV | [5 empty] | - | N | N | N | N | N | N | N | N | N | N | N | N | N | N | N | N | N
183937086 | 82683 | ELEKTROKABEL | Przewód instalacyjny LgY 6 450/750V brązowy krążki 100m (H07V-K) | [5 empty] | - | N | N | N | N | Y | N | N | N | N | N | N | N | N | N | N | N | N
183937087 | 180754 | TELE-FONIKA | YHAKXS 1X240/50 YHAKXS 12/20KV | [5 empty] | - | N | N | N | N | N | N | N | N | N | N | N | N | N | N | N | N | N
183937088 | 180964 | TELE-FONIKA | YLY 5X16 0,6/1KV YLY 0,6/1KV | [5 empty] | - | N | N | N | N | N | N | N | N | N | N | N | N | N | N | N | N | N
183937090 | 180309 | TELE-FONIKA | XZTKMXPWN 4X2X0,8 XZTKMX | [5 empty] | - | N | N | N | N | N | N | N | N | N | N | N | N | N | N | N | N | N
183937092 | 82406 | TELE-FONIKA | YAKY 4X120 0,6/1KV YAKY 0,6/1KV | [5 empty] | - | N | N | N | N | N | N | N | N | N | N | N | N | N | N | N | N | N
183937094 | 82684 | ELEKTROKABEL | LGY 10 450/750V BRĄZOWY H07V-K | [5 empty] | - | N | N | N | N | Y | N | N | N | N | N | N | N | N | N | N | N | N
183937099 | 180965 | TELE-FONIKA | YLY 5X25 0,6/1KV YLY 0,6/1KV | [5 empty] | - | N | N | N | N | N | N | N | N | N | N | N | N | N | N | N | N | N
183937100 | 82407 | TELE-FONIKA | YAKY 4X150 0,6/1KV YAKY 0,6/1KV | [5 empty] | - | N | N | N | N | N | N | N | N | N | N | N | N | N | N | N | N | N
183937102 | 82685 | ELEKTROKABEL | LGY 16 450/750V BRĄZOWY H07V-K | [5 empty] | - | N | N | N | N | Y | N | N | N | N | N | N | N | N | N | N | N | N
183937106 | 82408 | TELE-FONIKA | YAKY 4X185 0,6/1KV YAKY 0,6/1KV | [5 empty] | - | N | N | N | N | N | N | N | N | N | N | N | N | N | N | N | N | N
183937107 | 82686 | ELEKTROKABEL | LGY 25 450/750V BRĄZOWY H07V-K | [5 empty] | - | N | N | N | N | Y | N | N | N | N | N | N | N | N | N | N | N | N
183937110 | 82409 | TELE-FONIKA | YAKY 4X240 0,6/1KV YAKY 0,6/1KV | [5 empty] | - | N | N | N | N | N | N | N | N | N | N | N | N | N | N | N | N | N
183937111 | 82687 | ELEKTROKABEL | LGY 35 450/750V BRĄZOWY H07V-K | [5 empty] | - | N | N | N | N | Y | N | N | N | N | N | N | N | N | N | N | N | N
183937114 | 82411 | TELE-FONIKA | YAKY 5X10 0,6/1KV YAKY 0,6/1KV | [5 empty] | - | N | N | N | N | N | N | N | N | N | N | N | N | N | N | N | N | N
183937115 | 179799 | TELE-FONIKA | Z-XOTKTSD 12J (1X12)/2,4 Z-XOTKTSD | [5 empty] | - | N | N | N | N | N | N | N | N | N | N | N | N | N | N | N | N | N
183937116 | 82688 | ELEKTROKABEL | LGY 50 450/750V BRĄZOWY H07V-K | [5 empty] | - | N | N | N | N | Y | N | N | N | N | N | N | N | N | N | N | N | N
183937117 | 82412 | TELE-FONIKA | YAKY 5X16 0,6/1KV YAKY 0,6/1KV | [5 empty] | - | N | N | N | N | N | N | N | N | N | N | N | N | N | N | N | N | N
183937118 | 82689 | ELEKTROKABEL | LGY 70 450/750V BRĄZOWY H07V-K | [5 empty] | - | N | N | N | N | Y | N | N | N | N | N | N | N | N | N | N | N | N
183937119 | 82929 | TELE-FONIKA | H05VV-F 2X2,5 OWY (H05VV-F) | [5 empty] | - | N | N | N | N | N | N | N | N | N | N | N | N | N | N | N | N | N
183937121 | 82413 | TELE-FONIKA | YAKY 5X25 0,6/1KV YAKY 0,6/1KV | [5 empty] | - | N | N | N | N | N | N | N | N | N | N | N | N | N | N | N | N | N
183937122 | 82690 | ELEKTROKABEL | LGY 95 450/750V BRĄZOWY H07V-K | [5 empty] | - | N | N | N | N | Y | N | N | N | N | N | N | N | N | N | N | N | N
183937123 | 82932 | ELEKTROKABEL | Przewód warsztatowy H05VV-F 3X0,75 bębnowy OWY |  |  | 2618.67 | 0.1 |  | - | N | N | N | N | Y | N | N | N | N | N | N | N | N | N | N | N | N
183937125 | 82414 | TELE-FONIKA | YAKY 5X35 0,6/1KV YAKY 0,6/1KV | [5 empty] | - | N | N | N | N | N | N | N | N | N | N | N | N | N | N | N | N | N
183937126 | 82696 | ELEKTROKABEL | Przewód instalacyjny LgY 1 450/750V ż/o krążki 100m (H07V-K) |  |  | 1118.07 | 0.6 |  | - | N | N | N | N | Y | N | N | N | N | N | N | N | N | N | N | N | N
183937127 | 82934 | TELE-FONIKA | H05VV-F 3X1,5 OWY (H05VV-F) | [5 empty] | - | N | N | N | N | N | N | N | N | N | N | N | N | N | N | N | N | N
183937130 | 82697 | ELEKTROKABEL | Przewód instalacyjny LgY 1,5 450/750V ż/o bębnowy (H07V-K) |  |  | 1602.69 | 0.089 |  | - | N | N | N | N | Y | N | N | N | N | N | N | N | N | N | N | N | N
183937131 | 82416 | TELE-FONIKA | YAKY 5X70 0,6/1KV YAKY 0,6/1KV | [5 empty] | - | N | N | N | N | N | N | N | N | N | N | N | N | N | N | N | N | N
183937134 | 82698 | ELEKTROKABEL | Przewód instalacyjny LgY 2,5 450/750V ż/o bębnowy (H07V-K) |  |  | 2607.6 | 0.315 |  | - | N | N | N | N | Y | N | N | N | N | N | N | N | N | N | N | N | N
183937135 | 82417 | TELE-FONIKA | YAKY 5X95 0,6/1KV YAKY 0,6/1KV | [5 empty] | - | N | N | N | N | N | N | N | N | N | N | N | N | N | N | N | N | N
183937136 | 180312 | TELE-FONIKA | XZTKMXPWN 7X2X0,8 XZTKMX | [5 empty] | - | N | N | N | N | N | N | N | N | N | N | N | N | N | N | N | N | N
183937139 | 85290 | TELE-FONIKA | OGŁ 3X2,5 0,6/1KV OGŁ 0,6/1KV |  |  | 16050.27 | 0.15 |  | - | N | N | N | N | N | N | N | N | N | N | N | N | N | N | N | N | N
183937140 | 82418 | TELE-FONIKA | YAKY 5X120 0,6/1KV YAKY 0,6/1KV | [5 empty] | - | N | N | N | N | N | N | N | N | N | N | N | N | N | N | N | N | N
183937141 | 82937 | TELE-FONIKA | H05VV-F 3X6 OWY (H05VV-F) | [5 empty] | - | N | N | N | N | N | N | N | N | N | N | N | N | N | N | N | N | N
183937143 | 85292 | TELE-FONIKA | OGŁ 3X6 0,6/1KV OGŁ 0,6/1KV | [5 empty] | - | N | N | N | N | N | N | N | N | N | N | N | N | N | N | N | N | N
183937144 | 82939 | ELEKTROKABEL | Przewód warsztatowy H05VV-F 4x0,5 krążki 100m OWY |  |  | 2865.9 | 0.019 |  | - | N | N | N | N | Y | N | N | N | N | N | N | N | N | N | N | N | N
183937146 | 85296 | TELE-FONIKA | OGŁ 3X35 0,6/1KV OGŁ 0,6/1KV | [5 empty] | - | N | N | N | N | N | N | N | N | N | N | N | N | N | N | N | N | N
183937149 | 82941 | TELE-FONIKA | H05VV-F 4X1 OWY (H05VV-F) | [5 empty] | - | N | N | N | N | N | N | N | N | N | N | N | N | N | N | N | N | N
183937150 | 82942 | ELEKTROKABEL | Przewód warsztatowy H05VV-F 4X1,5 bębnowy OWY |  |  | 5380.02 | 0.033 |  | - | N | N | N | N | Y | N | N | N | N | N | N | N | N | N | N | N | N
183937151 | 82892 | TELE-FONIKA | H07RN-F 5X16 ONPD 450/750V (H07RN-F) | [5 empty] | - | N | N | N | N | N | N | N | N | N | N | N | N | N | N | N | N | N
183937152 | 82893 | TELE-FONIKA | H07RN-F 5X25 ONPD 450/750V (H07RN-F) | [5 empty] | - | N | N | N | N | N | N | N | N | N | N | N | N | N | N | N | N | N
183937155 | 82894 | TELE-FONIKA | H07RN-F 5X35 ONPD 450/750V (H07RN-F) | [5 empty] | - | N | N | N | N | N | N | N | N | N | N | N | N | N | N | N | N | N
183937156 | 82895 | TELE-FONIKA | H07RN-F 5X50 ONPD 450/750V (H07RN-F) | [5 empty] | - | N | N | N | N | N | N | N | N | N | N | N | N | N | N | N | N | N
183937158 | 82896 | TELE-FONIKA | H07RN-F 5X70 ONPD 450/750V (H07RN-F) | [5 empty] | - | N | N | N | N | N | N | N | N | N | N | N | N | N | N | N | N | N
183937159 | 180330 | TELE-FONIKA | XZTKMXPW 10X4X0,5 XZTKMX | [5 empty] | - | N | N | N | N | N | N | N | N | N | N | N | N | N | N | N | N | N
183937160 | 82897 | TELE-FONIKA | H07RN-F 5X95 ONPD 450/750V (H07RN-F) | [5 empty] | - | N | N | N | N | N | N | N | N | N | N | N | N | N | N | N | N | N
183937161 | 180331 | TELE-FONIKA | XZTKMXPW 15X4X0,5 XZTKMX | [5 empty] | - | N | N | N | N | N | N | N | N | N | N | N | N | N | N | N | N | N
183937162 | 82900 | TELE-FONIKA | H07RN-F 7X1,5 ONPD 450/750V (H07RN-F) | [5 empty] | - | N | N | N | N | N | N | N | N | N | N | N | N | N | N | N | N | N
183937163 | 180332 | TELE-FONIKA | XZTKMXPW 25X4X0,5 XZTKMX | [5 empty] | - | N | N | N | N | N | N | N | N | N | N | N | N | N | N | N | N | N
183937165 | 82901 | TELE-FONIKA | H07RN-F 7X2,5 ONPD 450/750V (H07RN-F) | [5 empty] | - | N | N | N | N | N | N | N | N | N | N | N | N | N | N | N | N | N
183937166 | 180333 | TELE-FONIKA | XZTKMXPW 35X4X0,5 XZTKMX | [5 empty] | - | N | N | N | N | N | N | N | N | N | N | N | N | N | N | N | N | N
183937169 | 180966 | TELE-FONIKA | YLY 5X35 0,6/1KV YLY 0,6/1KV | [5 empty] | - | N | N | N | N | N | N | N | N | N | N | N | N | N | N | N | N | N
183937177 | 82925 | TELE-FONIKA | H05VV-F 2X0,5 OWY (H05VV-F) | [5 empty] | - | N | N | N | N | N | N | N | N | N | N | N | N | N | N | N | N | N
183937181 | 82928 | TELE-FONIKA | H05VV-F 2X1,5 OWY (H05VV-F) | [5 empty] | - | N | N | N | N | N | N | N | N | N | N | N | N | N | N | N | N | N
183937189 | 180979 | TELE-FONIKA | DY 0,5 300/500V NIEBIESKI H05V-U | [5 empty] | - | N | N | N | N | N | N | N | N | N | N | N | N | N | N | N | N | N
183937190 | 180981 | TELE-FONIKA | DY 0,75 300/500V BRĄZOWY H05V-U | [5 empty] | - | N | N | N | N | N | N | N | N | N | N | N | N | N | N | N | N | N
183937191 | 181056 | TELE-FONIKA | YSLY 4X2,5 300/500V YSLY 300/500V | [5 empty] | - | N | N | N | N | N | N | N | N | N | N | N | N | N | N | N | N | N
183937195 | 180982 | TELE-FONIKA | DY 0,75 300/500V CZARNY H05V-U | [5 empty] | - | N | N | N | N | N | N | N | N | N | N | N | N | N | N | N | N | N
183937218 | 181083 | TELE-FONIKA | YSLY 8X1,5 300/500V YSLY 300/500V | [5 empty] | - | N | N | N | N | N | N | N | N | N | N | N | N | N | N | N | N | N
183937221 | 180627 | TELE-FONIKA | LY 25 450/750V Ż/O H07V-R | [5 empty] | - | N | N | N | N | N | N | N | N | N | N | N | N | N | N | N | N | N
183937222 | 180629 | TELE-FONIKA | LY 35 450/750V CZARNY H07V-R | [5 empty] | - | N | N | N | N | N | N | N | N | N | N | N | N | N | N | N | N | N
183937223 | 180639 | TELE-FONIKA | LY 70 450/750V CZARNY H07V-R | [5 empty] | - | N | N | N | N | N | N | N | N | N | N | N | N | N | N | N | N | N
183937224 | 180644 | TELE-FONIKA | LY 95 450/750V CZARNY H07V-R | [5 empty] | - | N | N | N | N | N | N | N | N | N | N | N | N | N | N | N | N | N
183937226 | 180654 | TELE-FONIKA | LY 150 450/750V CZARNY H07V-R | [5 empty] | - | N | N | N | N | N | N | N | N | N | N | N | N | N | N | N | N | N
183937228 | 180659 | TELE-FONIKA | LY 185 450/750V CZARNY H07V-R | [5 empty] | - | N | N | N | N | N | N | N | N | N | N | N | N | N | N | N | N | N
183937229 | 180678 | TELE-FONIKA | ASXSN 2X16 0,6/1KV ASXSN 0,6/1KV | [5 empty] | - | N | N | N | N | N | N | N | N | N | N | N | N | N | N | N | N | N
183937231 | 180679 | TELE-FONIKA | ASXSN 2X25 0,6/1KV ASXSN 0,6/1KV | [5 empty] | - | N | N | N | N | N | N | N | N | N | N | N | N | N | N | N | N | N
183937232 | 180680 | TELE-FONIKA | ASXSN 2X35 0,6/1KV ASXSN 0,6/1KV | [5 empty] | - | N | N | N | N | N | N | N | N | N | N | N | N | N | N | N | N | N
183937234 | 180684 | TELE-FONIKA | ASXSN 4X16 0,6/1KV ASXSN 0,6/1KV | [5 empty] | - | N | N | N | N | N | N | N | N | N | N | N | N | N | N | N | N | N
183937236 | 181102 | TELE-FONIKA | YSLY 12X1,5 300/500V YSLY 300/500V | [5 empty] | - | N | N | N | N | N | N | N | N | N | N | N | N | N | N | N | N | N
183937237 | 180685 | TELE-FONIKA | ASXSN 4X25 0,6/1KV ASXSN 0,6/1KV | [5 empty] | - | N | N | N | N | N | N | N | N | N | N | N | N | N | N | N | N | N
183937255 | 181154 | TELE-FONIKA | YSLY 30X0,5 300/500V YSLY 300/500V | [5 empty] | - | N | N | N | N | N | N | N | N | N | N | N | N | N | N | N | N | N
183937258 | 180686 | TELE-FONIKA | ASXSN 4X35 0,6/1KV ASXSN 0,6/1KV |  |  | 15923.58 | 1.598 |  | - | N | N | N | N | N | N | N | N | N | N | N | N | N | N | N | N | N
183937259 | 181179 | TELE-FONIKA | YSLY 42X0,5 300/500V YSLY 300/500V | [5 empty] | - | N | N | N | N | N | N | N | N | N | N | N | N | N | N | N | N | N
183937261 | 180687 | TELE-FONIKA | ASXSN 4X50 0,6/1KV ASXSN 0,6/1KV | [5 empty] | - | N | N | N | N | N | N | N | N | N | N | N | N | N | N | N | N | N
183937264 | 180688 | TELE-FONIKA | ASXSN 4X70 0,6/1KV ASXSN 0,6/1KV | [5 empty] | - | N | N | N | N | N | N | N | N | N | N | N | N | N | N | N | N | N
183937266 | 180689 | TELE-FONIKA | ASXSN 4X95 0,6/1KV ASXSN 0,6/1KV | [5 empty] | - | N | N | N | N | N | N | N | N | N | N | N | N | N | N | N | N | N
183937267 | 180690 | TELE-FONIKA | ASXSN 4X120 0,6/1KV ASXSN 0,6/1KV | [5 empty] | - | N | N | N | N | N | N | N | N | N | N | N | N | N | N | N | N | N
183937270 | 180695 | TELE-FONIKA | ASXSN 4X50+1X25 0,6/1KV ASXSN 0,6/1KV | [5 empty] | - | N | N | N | N | N | N | N | N | N | N | N | N | N | N | N | N | N
183937272 | 180716 | TELE-FONIKA | XUHAKXS 120/50 12/20KV XUHAKXS 12/20KV |  |  | 69962.4 | 0.124 |  | - | N | N | N | N | N | N | N | N | N | N | N | N | N | N | N | N | N
183937273 | 180719 | TELE-FONIKA | XUHAKXS 240/50 12/20KV XUHAKXS 12/20KV | [5 empty] | - | N | N | N | N | N | N | N | N | N | N | N | N | N | N | N | N | N
183937281 | 181036 | TELE-FONIKA | DY 1 300/500V BIAŁY H05V-U | [5 empty] | - | N | N | N | N | N | N | N | N | N | N | N | N | N | N | N | N | N
183937283 | 181037 | TELE-FONIKA | DY 0,5 300/500V BIAŁY H05V-U | [5 empty] | - | N | N | N | N | N | N | N | N | N | N | N | N | N | N | N | N | N
183937290 | 181035 | ELEKTROKABEL | DY 10 450/750V Ż/O H07V-U |  |  | 7755.15 | 0.152 |  | - | N | N | N | N | Y | N | N | N | N | N | N | N | N | N | N | N | N
183937292 | 181039 | TELE-FONIKA | DY 1 450/750V BIAŁY H07V-U | [5 empty] | - | N | N | N | N | N | N | N | N | N | N | N | N | N | N | N | N | N
183937300 | 1994 | TELE-FONIKA | ZW-NOTKTCDD 12 G/50 | [5 empty] | - | N | N | N | N | N | N | N | N | N | N | N | N | N | N | N | N | N
183937389 | 254918 | TELE-FONIKA | YKXS 1X4 0,6/1KV YKXS 0,6/1KV | [5 empty] | - | N | N | N | N | N | N | N | N | N | N | N | N | N | N | N | N | N
183937390 | 254919 | TELE-FONIKA | YKXS 1X6 0,6/1KV YKXS 0,6/1KV | [5 empty] | - | N | N | N | N | N | N | N | N | N | N | N | N | N | N | N | N | N
183937392 | 254920 | TELE-FONIKA | YKXS 1X10 0,6/1KV YKXS 0,6/1KV | [5 empty] | - | N | N | N | N | N | N | N | N | N | N | N | N | N | N | N | N | N
183937394 | 254922 | TELE-FONIKA | YKXS 1X25 0,6/1KV YKXS 0,6/1KV | [5 empty] | - | N | N | N | N | N | N | N | N | N | N | N | N | N | N | N | N | N
183937396 | 254924 | TELE-FONIKA | YKXS 1X50 0,6/1KV YKXS 0,6/1KV | [5 empty] | - | N | N | N | N | N | N | N | N | N | N | N | N | N | N | N | N | N
183937398 | 254925 | TELE-FONIKA | YKXS 1X70 0,6/1KV YKXS 0,6/1KV | [5 empty] | - | N | N | N | N | N | N | N | N | N | N | N | N | N | N | N | N | N
183937400 | 254926 | TELE-FONIKA | YKXS 1X95 0,6/1KV YKXS 0,6/1KV | [5 empty] | - | N | N | N | N | N | N | N | N | N | N | N | N | N | N | N | N | N
183937401 | 254927 | TELE-FONIKA | YKXS 1X120 0,6/1KV YKXS 0,6/1KV | [5 empty] | - | N | N | N | N | N | N | N | N | N | N | N | N | N | N | N | N | N
183937402 | 254928 | TELE-FONIKA | YKXS 1X150 0,6/1KV YKXS 0,6/1KV | [5 empty] | - | N | N | N | N | N | N | N | N | N | N | N | N | N | N | N | N | N
183937403 | 254929 | TELE-FONIKA | YKXS 1X185 0,6/1KV YKXS 0,6/1KV | [5 empty] | - | N | N | N | N | N | N | N | N | N | N | N | N | N | N | N | N | N
183937404 | 254930 | TELE-FONIKA | YKXS 1X240 0,6/1KV YKXS 0,6/1KV | [5 empty] | - | N | N | N | N | N | N | N | N | N | N | N | N | N | N | N | N | N
183937405 | 254946 | TELE-FONIKA | YKXS 3X2,5 0,6/1KV YKXS 0,6/1KV | [5 empty] | - | N | N | N | N | N | N | N | N | N | N | N | N | N | N | N | N | N
183937406 | 254947 | TELE-FONIKA | YKXS 3X4 0,6/1KV YKXS 0,6/1KV | [5 empty] | - | N | N | N | N | N | N | N | N | N | N | N | N | N | N | N | N | N
183937407 | 254949 | TELE-FONIKA | YKXS 3X10 0,6/1KV YKXS 0,6/1KV | [5 empty] | - | N | N | N | N | N | N | N | N | N | N | N | N | N | N | N | N | N
183937408 | 254950 | TELE-FONIKA | YKXS 3X16 0,6/1KV YKXS 0,6/1KV | [5 empty] | - | N | N | N | N | N | N | N | N | N | N | N | N | N | N | N | N | N
183937409 | 254952 | TELE-FONIKA | YKXS 3X35 0,6/1KV YKXS 0,6/1KV | [5 empty] | - | N | N | N | N | N | N | N | N | N | N | N | N | N | N | N | N | N
183937411 | 254966 | TELE-FONIKA | YKXS 4X16 0,6/1KV YKXS 0,6/1KV | [5 empty] | - | N | N | N | N | N | N | N | N | N | N | N | N | N | N | N | N | N
183937413 | 254967 | TELE-FONIKA | YKXS 4X25 0,6/1KV YKXS 0,6/1KV | [5 empty] | - | N | N | N | N | N | N | N | N | N | N | N | N | N | N | N | N | N
183937415 | 254968 | TELE-FONIKA | YKXS 4X35 0,6/1KV YKXS 0,6/1KV | [5 empty] | - | N | N | N | N | N | N | N | N | N | N | N | N | N | N | N | N | N
183937417 | 258882 | TELE-FONIKA | AFL-1,7/30 AFL-1,7 | [5 empty] | - | N | N | N | N | N | N | N | N | N | N | N | N | N | N | N | N | N
183937418 | 258884 | TELE-FONIKA | AFL-1,7/50 AFL-1,7 | [5 empty] | - | N | N | N | N | N | N | N | N | N | N | N | N | N | N | N | N | N
183937419 | 258885 | TELE-FONIKA | AFL-1,7/70 AFL-1,7 | [5 empty] | - | N | N | N | N | N | N | N | N | N | N | N | N | N | N | N | N | N
183937420 | 258886 | TELE-FONIKA | AFL-1,7/95 AFL-1,7 | [5 empty] | - | N | N | N | N | N | N | N | N | N | N | N | N | N | N | N | N | N
183937421 | 258894 | TELE-FONIKA | AFL-6/25 AFL-6 | [5 empty] | - | N | N | N | N | N | N | N | N | N | N | N | N | N | N | N | N | N
183937422 | 258895 | TELE-FONIKA | AFL-6/35 AFL-6 | [5 empty] | - | N | N | N | N | N | N | N | N | N | N | N | N | N | N | N | N | N
183937432 | 254970 | TELE-FONIKA | YKXS 4X70 0,6/1KV YKXS 0,6/1KV | [5 empty] | - | N | N | N | N | N | N | N | N | N | N | N | N | N | N | N | N | N
183937434 | 254971 | TELE-FONIKA | YKXS 4X95 0,6/1KV YKXS 0,6/1KV | [5 empty] | - | N | N | N | N | N | N | N | N | N | N | N | N | N | N | N | N | N
183937435 | 254972 | TELE-FONIKA | YKXS 4X120 0,6/1KV YKXS 0,6/1KV | [5 empty] | - | N | N | N | N | N | N | N | N | N | N | N | N | N | N | N | N | N
183937436 | 254973 | TELE-FONIKA | YKXS 4X150 0,6/1KV YKXS 0,6/1KV | [5 empty] | - | N | N | N | N | N | N | N | N | N | N | N | N | N | N | N | N | N
183937437 | 254974 | TELE-FONIKA | YKXS 4X185 0,6/1KV YKXS 0,6/1KV | [5 empty] | - | N | N | N | N | N | N | N | N | N | N | N | N | N | N | N | N | N
183937438 | 254975 | TELE-FONIKA | YKXS 4X240 0,6/1KV YKXS 0,6/1KV | [5 empty] | - | N | N | N | N | N | N | N | N | N | N | N | N | N | N | N | N | N
183937440 | 254978 | TELE-FONIKA | YKXS 5X2,5 0,6/1KV YKXS 0,6/1KV | [5 empty] | - | N | N | N | N | N | N | N | N | N | N | N | N | N | N | N | N | N
183937447 | 254979 | TELE-FONIKA | YKXS 5X4 0,6/1KV YKXS 0,6/1KV | [5 empty] | - | N | N | N | N | N | N | N | N | N | N | N | N | N | N | N | N | N
183937457 | 254969 | TELE-FONIKA | YKXS 4X50 0,6/1KV YKXS 0,6/1KV | [5 empty] | - | N | N | N | N | N | N | N | N | N | N | N | N | N | N | N | N | N
183937458 | 254980 | TELE-FONIKA | YKXS 5X6 0,6/1KV YKXS 0,6/1KV | [5 empty] | - | N | N | N | N | N | N | N | N | N | N | N | N | N | N | N | N | N
183937459 | 254981 | TELE-FONIKA | YKXS 5X10 0,6/1KV YKXS 0,6/1KV | [5 empty] | - | N | N | N | N | N | N | N | N | N | N | N | N | N | N | N | N | N
183937460 | 254982 | TELE-FONIKA | YKXS 5X16 0,6/1KV YKXS 0,6/1KV | [5 empty] | - | N | N | N | N | N | N | N | N | N | N | N | N | N | N | N | N | N
183937461 | 254983 | TELE-FONIKA | YKXS 5X25 0,6/1KV YKXS 0,6/1KV | [5 empty] | - | N | N | N | N | N | N | N | N | N | N | N | N | N | N | N | N | N
183937462 | 254984 | TELE-FONIKA | YKXS 5X35 0,6/1KV YKXS 0,6/1KV | [5 empty] | - | N | N | N | N | N | N | N | N | N | N | N | N | N | N | N | N | N
183937463 | 254985 | TELE-FONIKA | YKXS 5X50 0,6/1KV YKXS 0,6/1KV | [5 empty] | - | N | N | N | N | N | N | N | N | N | N | N | N | N | N | N | N | N
183937464 | 254986 | TELE-FONIKA | YKXS 5X70 0,6/1KV YKXS 0,6/1KV | [5 empty] | - | N | N | N | N | N | N | N | N | N | N | N | N | N | N | N | N | N
183937465 | 254987 | TELE-FONIKA | YKXS 5X95 0,6/1KV YKXS 0,6/1KV | [5 empty] | - | N | N | N | N | N | N | N | N | N | N | N | N | N | N | N | N | N
183937466 | 254988 | TELE-FONIKA | YKXS 5X120 0,6/1KV YKXS 0,6/1KV | [5 empty] | - | N | N | N | N | N | N | N | N | N | N | N | N | N | N | N | N | N
183937470 | 258686 | TELE-FONIKA | S/FTP LSHF KAT6 DRUT NIEBIESKI UC400HS 23 DRAKA | [5 empty] | - | N | N | N | N | N | N | N | N | N | N | N | N | N | N | N | N | N
183937493 | 300140 | ELPAR | LGYY 1X16 450/750V CZARNY/NIEBIESKI | [5 empty] | - | N | N | N | N | N | N | N | N | N | N | N | N | N | N | N | N | N
183937506 | 462806 | KUBIAK | PSH 1000/500/400 IP65 PROFIT SYSYTEM | [5 empty] | - | N | N | N | N | N | N | N | N | N | N | N | N | N | N | N | N | N
183937512 | 305856 | ELPAR | LGYY 1X16 450/750V ŻO | [5 empty] | - | N | N | N | N | N | N | N | N | N | N | N | N | N | N | N | N | N
183937513 | 305857 | ELPAR | LGYY 1X35 450/750V CZARNY | [5 empty] | - | N | N | N | N | N | N | N | N | N | N | N | N | N | N | N | N | N
183937519 | 258896 | TELE-FONIKA | AFL-6/50 AFL-6 | [5 empty] | - | N | N | N | N | N | N | N | N | N | N | N | N | N | N | N | N | N
183937520 | 258897 | TELE-FONIKA | AFL-6/70 AFL-6 | [5 empty] | - | N | N | N | N | N | N | N | N | N | N | N | N | N | N | N | N | N
183937521 | 258898 | TELE-FONIKA | AFL-6/95 AFL-6 | [5 empty] | - | N | N | N | N | N | N | N | N | N | N | N | N | N | N | N | N | N
183937522 | 258899 | TELE-FONIKA | AFL-6/120 AFL-6 | [5 empty] | - | N | N | N | N | N | N | N | N | N | N | N | N | N | N | N | N | N
183937523 | 258901 | TELE-FONIKA | AFL-6/185 AFL-6 | [5 empty] | - | N | N | N | N | N | N | N | N | N | N | N | N | N | N | N | N | N
183937524 | 258902 | TELE-FONIKA | AFL-6/240 AFL-6 | [5 empty] | - | N | N | N | N | N | N | N | N | N | N | N | N | N | N | N | N | N
183937546 | 6305 | KUBIAK | PSH 606030 600X600X300 Z PŁYTĄ MONTAŻOWĄ | [5 empty] | - | N | N | N | N | N | N | N | N | N | N | N | N | N | N | N | N | N
183937547 | 499799 | KUBIAK | RZ - 20NN 1 X 20S ROZDZIELNICA 237X423X130 | [5 empty] | - | N | N | N | N | N | N | N | N | N | N | N | N | N | N | N | N | N
183937552 | 499661 | TELE-FONIKA | AXCES 3X70/25 12/24KV | [5 empty] | - | N | N | N | N | N | N | N | N | N | N | N | N | N | N | N | N | N
183937572 | 75696 | TELE-FONIKA | SIF 1X1,5 CZARNY 300/500V SILIKON/ODP.TEMP 180 | [5 empty] | - | N | N | N | N | N | N | N | N | N | N | N | N | N | N | N | N | N
183937573 | 75698 | TELE-FONIKA | J-Y(ST)Y 2X2X0,8 | [5 empty] | - | N | N | N | N | N | N | N | N | N | N | N | N | N | N | N | N | N
183937574 | 75700 | TELE-FONIKA | YKSLY 3X1,5 300/500V | [5 empty] | - | N | N | N | N | N | N | N | N | N | N | N | N | N | N | N | N | N
183937575 | 75730 | TELE-FONIKA | AL-16 MM2 PRZEWÓD NAPOWIETRZNY | [5 empty] | - | N | N | N | N | N | N | N | N | N | N | N | N | N | N | N | N | N
183937576 | 75732 | TELE-FONIKA | AL-25 MM2 PRZEWÓD NAPOWIETRZNY | [5 empty] | - | N | N | N | N | N | N | N | N | N | N | N | N | N | N | N | N | N
183937577 | 75734 | TELE-FONIKA | AL-35 MM2 PRZEWÓD NAPOWIETRZNY | [5 empty] | - | N | N | N | N | N | N | N | N | N | N | N | N | N | N | N | N | N
183937578 | 75736 | TELE-FONIKA | AL-50 MM2 PRZEWÓD NAPOWIETRZNY | [5 empty] | - | N | N | N | N | N | N | N | N | N | N | N | N | N | N | N | N | N
183937579 | 75738 | TELE-FONIKA | AL-70 MM2 PRZEWÓD NAPOWIETRZNY | [5 empty] | - | N | N | N | N | N | N | N | N | N | N | N | N | N | N | N | N | N
183937580 | 75740 | TELE-FONIKA | AL-120 MM2 PRZEWÓD NAPOWIETRZNY | [5 empty] | - | N | N | N | N | N | N | N | N | N | N | N | N | N | N | N | N | N
183937582 | 75774 | TELE-FONIKA | XZWDXPEK 75 1,05/5,0 CZA/CUSN | [5 empty] | - | N | N | N | N | N | N | N | N | N | N | N | N | N | N | N | N | N
183937583 | 75776 | TELE-FONIKA | XZWDXPEKW 75 1,0/4,8 | [5 empty] | - | N | N | N | N | N | N | N | N | N | N | N | N | N | N | N | N | N
183937584 | 75780 | TELE-FONIKA | NA2XS 2Y 1X120+50 6/10KV | [5 empty] | - | N | N | N | N | N | N | N | N | N | N | N | N | N | N | N | N | N
183937586 | 75782 | TELE-FONIKA | XRUHAKXS 1X120/50 8,7/15KV XRUHAKXS 8,7/15KV | [5 empty] | - | N | N | N | N | N | N | N | N | N | N | N | N | N | N | N | N | N
183937588 | 75890 | TELE-FONIKA | LGY 1X0,75 300/500V BIALY | [5 empty] | - | N | N | N | N | N | N | N | N | N | N | N | N | N | N | N | N | N
183937590 | 75980 | TELE-FONIKA | LGYD 1X2,5 450/750 V CZARNY | [5 empty] | - | N | N | N | N | N | N | N | N | N | N | N | N | N | N | N | N | N
183937592 | 76056 | TELE-FONIKA | LY 1X120 | [5 empty] | - | N | N | N | N | N | N | N | N | N | N | N | N | N | N | N | N | N
183937594 | 76082 | TELE-FONIKA | LY 1X50 CZARNY | [5 empty] | - | N | N | N | N | N | N | N | N | N | N | N | N | N | N | N | N | N
183937595 | 451669 | KUBIAK | RZ - 2NN 1 X 12S | [5 empty] | - | N | N | N | N | N | N | N | N | N | N | N | N | N | N | N | N | N
183937596 | 76084 | TELE-FONIKA | LY 1X70 NIEBIESKI | [5 empty] | - | N | N | N | N | N | N | N | N | N | N | N | N | N | N | N | N | N
183937597 | 76086 | TELE-FONIKA | LY 1X50 ŻÓŁTO-ZIELONY | [5 empty] | - | N | N | N | N | N | N | N | N | N | N | N | N | N | N | N | N | N
183937598 | 76100 | TELE-FONIKA | LY 1X2,5 300/500 CZARNY | [5 empty] | - | N | N | N | N | N | N | N | N | N | N | N | N | N | N | N | N | N
183937636 | 82949 | ELEKTROKABEL | Przewód warsztatowy H05VV-F 5X0,75 krążki 100m OWY |  |  | 4578.06 | 0.285 |  | - | N | N | N | N | Y | N | N | N | N | N | N | N | N | N | N | N | N
183937637 | 82950 | TELE-FONIKA | H05VV-F 5X1 OWY (H05VV-F) | [5 empty] | - | N | N | N | N | N | N | N | N | N | N | N | N | N | N | N | N | N
183937638 | 82951 | TELE-FONIKA | H05VV-F 5X1,5 OWY (H05VV-F) | [5 empty] | - | N | N | N | N | N | N | N | N | N | N | N | N | N | N | N | N | N
183937642 | 82953 | ELEKTROKABEL | Przewód warsztatowy H05VV-F 5x4 krążki 100m OWY |  |  | 17507.82 | 0.147 |  | - | N | N | N | N | Y | N | N | N | N | N | N | N | N | N | N | N | N
183937644 | 82792 | TELE-FONIKA | H05RR-F 2X1 OW (H05RR-F) |  |  | 3121.74 | 0.15 |  | - | N | N | N | N | N | N | N | N | N | N | N | N | N | N | N | N | N
183937645 | 499800 | KUBIAK | RZ - 7NN O T3F + 36S ROZDZIELNICA 577X423X220 | [5 empty] | - | N | N | N | N | N | N | N | N | N | N | N | N | N | N | N | N | N
183937646 | 82954 | ELEKTROKABEL | Przewód warsztatowy H05VV-F 5x6 krążki 100m OWY |  |  | 24457.32 | 0.001 |  | - | N | N | N | N | Y | N | N | N | N | N | N | N | N | N | N | N | N
183937649 | 82794 | TELE-FONIKA | H05RR-F 2X2,5 OW (H05RR-F) | [5 empty] | - | N | N | N | N | N | N | N | N | N | N | N | N | N | N | N | N | N
183937650 | 82795 | TELE-FONIKA | H05RR-F 3X0,75 OW (H05RR-F) | [5 empty] | - | N | N | N | N | N | N | N | N | N | N | N | N | N | N | N | N | N
183937658 | 499801 | KUBIAK | RZ - 12NN O T3F + 11S ROZDZIELNICA 577X288X220 | [5 empty] | - | N | N | N | N | N | N | N | N | N | N | N | N | N | N | N | N | N
183937659 | 82958 | ELEKTROKABEL | Przewód mieszkaniowy H03VV-F 2x0,5 krążki 100m OMY |  |  | 1490.76 | 0.006 |  | - | N | N | N | N | Y | N | N | N | N | N | N | N | N | N | N | N | N
183937663 | 82836 | TELE-FONIKA | H07RN-F 1X35 ONPD 450/750V (H07RN-F) | [5 empty] | - | N | N | N | N | N | N | N | N | N | N | N | N | N | N | N | N | N
183937664 | 82960 | ELEKTROKABEL | H03VV-F 2X1 BĘBNOWY OMY (H03VV-F) | [5 empty] | - | N | N | N | N | Y | N | N | N | N | N | N | N | N | N | N | N | N
183937665 | 82839 | TELE-FONIKA | H07RN-F 1X95 ONPD 450/750V (H07RN-F) | [5 empty] | - | N | N | N | N | N | N | N | N | N | N | N | N | N | N | N | N | N
183937668 | 82843 | TELE-FONIKA | H07RN-F 1X240 ONPD 450/750V (H07RN-F) | [5 empty] | - | N | N | N | N | N | N | N | N | N | N | N | N | N | N | N | N | N
183937670 | 82962 | ELEKTROKABEL | Przewód mieszkaniowy H03VV-F 3x0,5 krążki 100m OMY |  |  | 1922.49 | 0.233 |  | - | N | N | N | N | Y | N | N | N | N | N | N | N | N | N | N | N | N
183937672 | 82848 | ELEKTROKABEL | H07RN-F 2X1,5 ONPD 450/750V (H07RN-F) |  |  | 6011.01 | 0.048 |  | - | N | N | N | N | N | N | N | N | N | N | N | N | N | N | N | N | N
183937674 | 82849 | TELE-FONIKA | H07RN-F 2X2,5 ONPD 450/750V (H07RN-F) | [5 empty] | - | N | N | N | N | N | N | N | N | N | N | N | N | N | N | N | N | N
183937688 | 495883 | TELE-FONIKA | H01N2-D 50 ONS1 | [5 empty] | - | N | N | N | N | N | N | N | N | N | N | N | N | N | N | N | N | N
183937693 | 82965 | ELEKTROKABEL | Przewód mieszkaniowy H03VV-F 3x1,5 bębnowy OMY | [5 empty] | - | N | N | N | N | Y | N | N | N | N | N | N | N | N | N | N | N | N
183937694 | 82966 | TELE-FONIKA | H03VV-F 4X0,5 OMY (H03VV-F) | [5 empty] | - | N | N | N | N | N | N | N | N | N | N | N | N | N | N | N | N | N
183937695 | 82967 | TELE-FONIKA | H03VV-F 4X0,75 OMY (H03VV-F) | [5 empty] | - | N | N | N | N | N | N | N | N | N | N | N | N | N | N | N | N | N
183937696 | 82970 | TELE-FONIKA | H03VV-F 5X0,75 OMY (H03VV-F) | [5 empty] | - | N | N | N | N | N | N | N | N | N | N | N | N | N | N | N | N | N
183937729 | 82420 | TELE-FONIKA | YAKY 5X185 0,6/1KV YAKY 0,6/1KV | [5 empty] | - | N | N | N | N | N | N | N | N | N | N | N | N | N | N | N | N | N
183937732 | 82425 | TELE-FONIKA | YAKXS 1X50 0,6/1KV YAKXS 0,6/1KV | [5 empty] | - | N | N | N | N | N | N | N | N | N | N | N | N | N | N | N | N | N
183937740 | 82427 | TELE-FONIKA | YAKXS 1X95 0,6/1KV YAKXS 0,6/1KV | [5 empty] | - | N | N | N | N | N | N | N | N | N | N | N | N | N | N | N | N | N
183937744 | 82428 | TELE-FONIKA | YAKXS 1X120 0,6/1KV YAKXS 0,6/1KV | [5 empty] | - | N | N | N | N | N | N | N | N | N | N | N | N | N | N | N | N | N
183937746 | 518628 | TELE-FONIKA | H03VV-F 2X1,5 CZARNY OMY (H03VV-F) | [5 empty] | - | N | N | N | N | N | N | N | N | N | N | N | N | N | N | N | N | N
183937751 | 82430 | TELE-FONIKA | YAKXS 1X185 0,6/1KV YAKXS 0,6/1KV | [5 empty] | - | N | N | N | N | N | N | N | N | N | N | N | N | N | N | N | N | N
183937753 | 82437 | TELE-FONIKA | YAKXS 4X10 0,6/1KV YAKXS 0,6/1KV | [5 empty] | - | N | N | N | N | N | N | N | N | N | N | N | N | N | N | N | N | N
183937755 | 82438 | TELE-FONIKA | YAKXS 4X16 0,6/1KV YAKXS 0,6/1KV | [5 empty] | - | N | N | N | N | N | N | N | N | N | N | N | N | N | N | N | N | N
183937757 | 82439 | TELE-FONIKA | YAKXS 4X25 0,6/1KV YAKXS 0,6/1KV | [5 empty] | - | N | N | N | N | N | N | N | N | N | N | N | N | N | N | N | N | N
183937759 | 82440 | TELE-FONIKA | YAKXS 4X35 0,6/1KV YAKXS 0,6/1KV |  |  | 15859.62 | 1.353 |  | - | N | N | N | N | N | N | N | N | N | N | N | N | N | N | N | N | N
183937761 | 82442 | TELE-FONIKA | YAKXS 4X70 0,6/1KV YAKXS 0,6/1KV | [5 empty] | - | N | N | N | N | N | N | N | N | N | N | N | N | N | N | N | N | N
183937763 | 82443 | TELE-FONIKA | YAKXS 4X95 0,6/1KV YAKXS 0,6/1KV | [5 empty] | - | N | N | N | N | N | N | N | N | N | N | N | N | N | N | N | N | N
183937764 | 82444 | TELE-FONIKA | YAKXS 4X120 0,6/1KV YAKXS 0,6/1KV | [5 empty] | - | N | N | N | N | N | N | N | N | N | N | N | N | N | N | N | N | N
183937766 | 82445 | TELE-FONIKA | YAKXS 4X150 0,6/1KV YAKXS 0,6/1KV | [5 empty] | - | N | N | N | N | N | N | N | N | N | N | N | N | N | N | N | N | N
183937768 | 82447 | TELE-FONIKA | YAKXS 4X240 0,6/1KV YAKXS 0,6/1KV | [5 empty] | - | N | N | N | N | N | N | N | N | N | N | N | N | N | N | N | N | N
183937770 | 82449 | TELE-FONIKA | YAKXS 5X10 0,6/1KV YAKXS 0,6/1KV | [5 empty] | - | N | N | N | N | N | N | N | N | N | N | N | N | N | N | N | N | N
183937772 | 82450 | TELE-FONIKA | YAKXS 5X16 0,6/1KV YAKXS 0,6/1KV | [5 empty] | - | N | N | N | N | N | N | N | N | N | N | N | N | N | N | N | N | N
183937775 | 82451 | TELE-FONIKA | YAKXS 5X25 0,6/1KV YAKXS 0,6/1KV | [5 empty] | - | N | N | N | N | N | N | N | N | N | N | N | N | N | N | N | N | N
183937779 | 82452 | TELE-FONIKA | YAKXS 5X35 0,6/1KV YAKXS 0,6/1KV | [5 empty] | - | N | N | N | N | N | N | N | N | N | N | N | N | N | N | N | N | N
183937881 | 76526 | TELE-FONIKA | HO5RR F 2X1,5 | [5 empty] | - | N | N | N | N | N | N | N | N | N | N | N | N | N | N | N | N | N
183937886 | 76446 | TELE-FONIKA | NHXH-J FE 180/E90 5X16 0,6/1KV | [5 empty] | - | N | N | N | N | N | N | N | N | N | N | N | N | N | N | N | N | N
183937891 | 76448 | TELE-FONIKA | NHXH-J FE180/E90 5X4 0,6/1KV | [5 empty] | - | N | N | N | N | N | N | N | N | N | N | N | N | N | N | N | N | N
183937895 | 76450 | TELE-FONIKA | NHXH-J 5X6 FE180/E90 0,6/1KV | [5 empty] | - | N | N | N | N | N | N | N | N | N | N | N | N | N | N | N | N | N
183937899 | 76452 | TELE-FONIKA | YNTKSXEKW 1X2X1,05 | [5 empty] | - | N | N | N | N | N | N | N | N | N | N | N | N | N | N | N | N | N
183937901 | 76454 | TELE-FONIKA | YNTKSY 2X2X0,8 | [5 empty] | - | N | N | N | N | N | N | N | N | N | N | N | N | N | N | N | N | N
183937904 | 76456 | TELE-FONIKA | YNTKSY 3X2X0,8 | [5 empty] | - | N | N | N | N | N | N | N | N | N | N | N | N | N | N | N | N | N
183937907 | 76458 | TELE-FONIKA | YNTKSYEKW 4X2X0,8 | [5 empty] | - | N | N | N | N | N | N | N | N | N | N | N | N | N | N | N | N | N
183937910 | 76460 | TELE-FONIKA | YNTKSYEKW 2X2X1 | [5 empty] | - | N | N | N | N | N | N | N | N | N | N | N | N | N | N | N | N | N
183937913 | 76462 | TELE-FONIKA | YNTKSYEKW 1X2X1,0 | [5 empty] | - | N | N | N | N | N | N | N | N | N | N | N | N | N | N | N | N | N
183937949 | 76466 | TELE-FONIKA | YNTKSYEKW 1X4X0,8 | [5 empty] | - | N | N | N | N | N | N | N | N | N | N | N | N | N | N | N | N | N
183937957 | 82015 | ELEKTROKABEL | Przewód instalacyjny YDYp 2x4 450/750V bębnowy |  |  | 6606.33 | 0.095 |  | - | N | N | N | N | Y | N | N | N | N | N | N | N | N | N | N | N | N
183937962 | 82360 | ELEKTROKABEL | Przewód elektroenergetyczny YKY 3x25/16 0,6/1kV | Liczba i przekrój znamieniowy żył: 3 x 25 Napięcie znamionowe: 600/1000 V Sposób konfekcjonowania: bęben Kolor przewodu: czarny |  |  |  |  | - | N | N | N | N | Y | N | N | N | N | N | N | N | N | N | N | N | N
183937976 | 76474 | TELE-FONIKA | H01N2-D 16 ONS1 | [5 empty] | - | N | N | N | N | N | N | N | N | N | N | N | N | N | N | N | N | N
183937979 | 76480 | TELE-FONIKA | H01N2-D (OS-1) 95 PRZEWÓD SPAWALNICZY | [5 empty] | - | N | N | N | N | N | N | N | N | N | N | N | N | N | N | N | N | N
183937981 | 76482 | TELE-FONIKA | H01N2-D 120 300/300V | [5 empty] | - | N | N | N | N | N | N | N | N | N | N | N | N | N | N | N | N | N
183937982 | 82018 | ELEKTROKABEL | Przewód instalacyjny YDYp 3x1 450/750V krążki 100m |  |  | 3392.34 | 0.359 |  | - | N | N | N | N | Y | N | N | N | N | N | N | N | N | N | N | N | N
183937984 | 76484 | TELE-FONIKA | H01N2-D 1X70 MM2 | [5 empty] | - | N | N | N | N | N | N | N | N | N | N | N | N | N | N | N | N | N
183937986 | 76486 | TELE-FONIKA | OS 50 | [5 empty] | - | N | N | N | N | N | N | N | N | N | N | N | N | N | N | N | N | N
183937987 | 82362 | ELEKTROKABEL | Przewód elektroenergetyczny YKY 3x50/25 0,6/1kV | Liczba i przekrój znamieniowy żył: 3 x 50 Napięcie znamionowe: 600/1000 V Sposób konfekcjonowania: bęben Kolor przewodu: czarny |  |  |  |  | - | N | N | N | N | Y | N | N | N | N | N | N | N | N | N | N | N | N
183937989 | 76508 | ELEKTROKABEL | OMYP 2X0,75 300/300V (H03VVH2-F 2X0,75) KRĄŻKI 100 M | [5 empty] | - | N | N | N | N | Y | N | N | N | N | N | N | N | N | N | N | N | N
183937993 | 76510 | TELE-FONIKA | OMYP 2X1,5 300/300V | [5 empty] | - | N | N | N | N | N | N | N | N | N | N | N | N | N | N | N | N | N
183937994 | 82243 | ELEKTROKABEL | Przewód elektroenergetyczny YKY 5x2,5 0,6/1kV | Liczba i przekrój znamieniowy żył: 5 x 2,5 Napięcie znamionowe: 600/1000 V Sposób konfekcjonowania: bęben Kolor przewodu: czarny |  | 14766.15 | 0.4 |  | - | N | N | N | N | Y | N | N | N | N | N | N | N | N | N | N | N | N
183937996 | 76512 | TELE-FONIKA | OMYP 2X0,5 300/300V | [5 empty] | - | N | N | N | N | N | N | N | N | N | N | N | N | N | N | N | N | N
183937997 | 82244 | ELEKTROKABEL | Przewód elektroenergetyczny YKY 5x4 0,6/1kV | Liczba i przekrój znamieniowy żył: 5 x 4 Napięcie znamionowe: 600/1000 V Sposób konfekcjonowania: bęben Kolor przewodu: czarny |  |  |  |  | - | N | N | N | N | Y | N | N | N | N | N | N | N | N | N | N | N | N
183937998 | 82022 | ELEKTROKABEL | Przewód instalacyjny YDYp 3x6 450/750V bębnowy |  |  | 14183.13 | 0.063 |  | - | N | N | N | N | Y | N | N | N | N | N | N | N | N | N | N | N | N
183938002 | 82025 | ELEKTROKABEL | Przewód instalacyjny YDYp 4x1,5 450/750V krążki 100m |  |  | 5511.63 | 0.5 |  | - | N | N | N | N | Y | N | N | N | N | N | N | N | N | N | N | N | N
183938003 | 81354 | TELE-FONIKA | HDGS 4X1,5 300/500V | [5 empty] | - | N | N | N | N | N | N | N | N | N | N | N | N | N | N | N | N | N
183938004 | 82246 | ELEKTROKABEL | Przewód elektroenergetyczny YKY 5x10 0,6/1kV | Liczba i przekrój znamieniowy żył: 5 x 10 Napięcie znamionowe: 600/1000 V Sposób konfekcjonowania: bęben Kolor przewodu: czarny |  | 42651.48 | 0.5 |  | - | N | N | N | N | Y | N | N | N | N | N | N | N | N | N | N | N | N
183938006 | 82026 | ELEKTROKABEL | Przewód instalacyjny YDYp 4x2,5 450/750V bębnowy |  |  | 8210.25 | 0.292 |  | - | N | N | N | N | Y | N | N | N | N | N | N | N | N | N | N | N | N
183938007 | 82247 | ELEKTROKABEL | Przewód elektroenergetyczny YKY 5x16 0,6/1kV | Liczba i przekrój znamieniowy żył: 5 x 16 Napięcie znamionowe: 600/1000 V Sposób konfekcjonowania: bęben Kolor przewodu: czarny |  | 64437.24 | 0.073 |  | - | N | N | N | N | Y | N | N | N | N | N | N | N | N | N | N | N | N
183938008 | 81356 | TELE-FONIKA | HDGS 2X1,5 300/500V | [5 empty] | - | N | N | N | N | N | N | N | N | N | N | N | N | N | N | N | N | N
183938013 | 81642 | TELE-FONIKA | Z-XOTKTSD 288 J (24X12)/1,8 | [5 empty] | - | N | N | N | N | N | N | N | N | N | N | N | N | N | N | N | N | N
183938015 | 82031 | ELEKTROKABEL | Przewód instalacyjny YDYp 5x4 450/750V krążki 100m |  |  | 16620.99 | 0.076 |  | - | N | N | N | N | Y | N | N | N | N | N | N | N | N | N | N | N | N
183938020 | 81332 | TELE-FONIKA | DRUT CU PLASKI MIĘKKI 28X2,2 | [5 empty] | - | N | N | N | N | N | N | N | N | N | N | N | N | N | N | N | N | N
183938023 | 81340 | TELE-FONIKA | STP 4PR 23AWG CAT.6-PVC SZARY | [5 empty] | - | N | N | N | N | N | N | N | N | N | N | N | N | N | N | N | N | N
183938026 | 81342 | TELE-FONIKA | N2XH-J 3X2,5 | [5 empty] | - | N | N | N | N | N | N | N | N | N | N | N | N | N | N | N | N | N
183938073 | 77026 | TELE-FONIKA | IB-YSL(ST)Y 4X1 | [5 empty] | - | N | N | N | N | N | N | N | N | N | N | N | N | N | N | N | N | N
183938075 | 77028 | TELE-FONIKA | OLFLEX 12X0,75 PRZEW.STEROWNICZY | [5 empty] | - | N | N | N | N | N | N | N | N | N | N | N | N | N | N | N | N | N
183938077 | 77032 | TELE-FONIKA | TRONIC-CY 7X0,34 (LIY-CY) 300/500V | [5 empty] | - | N | N | N | N | N | N | N | N | N | N | N | N | N | N | N | N | N
183938079 | 82627 | ELEKTROKABEL | LGY 0,75 450/750V CZARNY H07V-K | [5 empty] | - | N | N | N | N | Y | N | N | N | N | N | N | N | N | N | N | N | N
183938083 | 82249 | ELEKTROKABEL | Przewód elektroenergetyczny YKY 5x35 0,6/1kV | Liczba i przekrój znamieniowy żył: 5 x 35 Napięcie znamionowe: 600/1000 V Sposób konfekcjonowania: bęben Kolor przewodu: czarny |  | 142538.55 | 0.257 |  | - | N | N | N | N | Y | N | N | N | N | N | N | N | N | N | N | N | N
183938085 | 77040 | TELE-FONIKA | JZ-500 7X0,75 300/500V KABEL ELASTYCZNY | [5 empty] | - | N | N | N | N | N | N | N | N | N | N | N | N | N | N | N | N | N
183938088 | 77064 | TELE-FONIKA | RD-Y(ST)Y 2X2X0,5 600V | [5 empty] | - | N | N | N | N | N | N | N | N | N | N | N | N | N | N | N | N | N
183938089 | 77066 | TELE-FONIKA | RE 2Y (ST) YV 12X2X0,75 |  |  | 35226.3267 | 0.038 |  | - | N | N | N | N | N | N | N | N | N | N | N | N | N | N | N | N | N
183938090 | 82658 | ELEKTROKABEL | LGY 150 450/750V NIEBIESKI H07V-K | [5 empty] | - | N | N | N | N | Y | N | N | N | N | N | N | N | N | N | N | N | N
183938092 | 77088 | TELE-FONIKA | YKSLYEKPEKW 06/1 KV 2X2X1 | [5 empty] | - | N | N | N | N | N | N | N | N | N | N | N | N | N | N | N | N | N
183938093 | 82662 | ELEKTROKABEL | Przewód instalacyjny LgY 1 450/750V czerwony krążki 100m (H07V-K) | [5 empty] | - | N | N | N | N | Y | N | N | N | N | N | N | N | N | N | N | N | N
183938095 | 77090 | TELE-FONIKA | YKSLY EKW-P 2X2X0,5 300/500 V |  |  | 5935.98 | 0.365 |  | - | N | N | N | N | N | N | N | N | N | N | N | N | N | N | N | N | N
183938096 | 82663 | ELEKTROKABEL | Przewód instalacyjny LgY 1,5 450/750V czerwony bębnowy (H07V-K) | [5 empty] | - | N | N | N | N | Y | N | N | N | N | N | N | N | N | N | N | N | N
183938098 | 77092 | TELE-FONIKA | YKSLYEKW 20X2X0,5 300/300 V | [5 empty] | - | N | N | N | N | N | N | N | N | N | N | N | N | N | N | N | N | N
183938099 | 82664 | ELEKTROKABEL | Przewód instalacyjny LgY 2,5 450/750V czerwony bębnowy (H07V-K) | [5 empty] | - | N | N | N | N | Y | N | N | N | N | N | N | N | N | N | N | N | N
183938100 | 77094 | TELE-FONIKA | KABEL TELEF.4C | [5 empty] | - | N | N | N | N | N | N | N | N | N | N | N | N | N | N | N | N | N
183938102 | 77110 | TELE-FONIKA | YTKSY 2X2X0,8 | [5 empty] | - | N | N | N | N | N | N | N | N | N | N | N | N | N | N | N | N | N
183938103 | 82665 | ELEKTROKABEL | Przewód instalacyjny LgY 4 450/750V czerwony krążki 100mb (H07V-K) |  |  | 4097.13 | 0.219 |  | - | N | N | N | N | Y | N | N | N | N | N | N | N | N | N | N | N | N
183938105 | 77130 | TELE-FONIKA | YTKSYEKW 2X2X0,5 | [5 empty] | - | N | N | N | N | N | N | N | N | N | N | N | N | N | N | N | N | N
183938106 | 82666 | ELEKTROKABEL | Przewód instalacyjny LgY 6 450/750V czerwony bębnowy (H07V-K) | [5 empty] | - | N | N | N | N | Y | N | N | N | N | N | N | N | N | N | N | N | N
183938108 | 77136 | TELE-FONIKA | YTKSYEKW 2X2X0,8 | [5 empty] | - | N | N | N | N | N | N | N | N | N | N | N | N | N | N | N | N | N
183938112 | 82668 | ELEKTROKABEL | Przewód instalacyjny LgY 16 450/750V czerwony bębnowy (H07V-K) |  |  | 15227.4 | 0.148 |  | - | N | N | N | N | Y | N | N | N | N | N | N | N | N | N | N | N | N
183938121 | 82669 | ELEKTROKABEL | LGY 25 450/750V CZERWONY BĘBNOWY H07V-K | [5 empty] | - | N | N | N | N | Y | N | N | N | N | N | N | N | N | N | N | N | N
183938127 | 82054 | ELEKTROKABEL | YDY 2X2,5 450/750V BĘBNOWY YDY 450/750V |  |  | 4885.56 | 0.574 |  | - | N | N | N | N | Y | N | N | N | N | N | N | N | N | N | N | N | N
183938129 | 82055 | ELEKTROKABEL | YDY 2X4 450/750V BĘBNOWY YDY 450/750V |  |  | 7450.11 | 0.058 |  | - | N | N | N | N | Y | N | N | N | N | N | N | N | N | N | N | N | N
183938130 | 82056 | ELEKTROKABEL | YDY 2X6 450/750V BĘBNOWY YDY 450/750V |  |  | 10281.57 | 0.024 |  | - | N | N | N | N | Y | N | N | N | N | N | N | N | N | N | N | N | N
183938133 | 76528 | TELE-FONIKA | HO5RR F 4X1,5 | [5 empty] | - | N | N | N | N | N | N | N | N | N | N | N | N | N | N | N | N | N
183938135 | 82629 | ELEKTROKABEL | Przewód instalacyjny LgY 1,5 450/750V czarny krążki 100m (H07V-K) |  |  | 1602.69 | 0.606 |  | - | N | N | N | N | Y | N | N | N | N | N | N | N | N | N | N | N | N
183938137 | 76530 | TELE-FONIKA | HO5RR F 2X1,0 | [5 empty] | - | N | N | N | N | N | N | N | N | N | N | N | N | N | N | N | N | N
183938138 | 82252 | ELEKTROKABEL | Przewód elektroenergetyczny YKY 5x95 0,6/1kV | Liczba i przekrój znamieniowy żył: 5 x 95 Napięcie znamionowe: 600/1000 V Sposób konfekcjonowania: bęben Kolor przewodu: czarny |  |  |  |  | - | N | N | N | N | Y | N | N | N | N | N | N | N | N | N | N | N | N
183938139 | 82253 | TELE-FONIKA | YKY 5X120 0,6/1KV YKY 0,6/1KV | [5 empty] | - | N | N | N | N | N | N | N | N | N | N | N | N | N | N | N | N | N
183938140 | 82254 | TELE-FONIKA | YKY 5X150 0,6/1KV YKY 0,6/1KV | [5 empty] | - | N | N | N | N | N | N | N | N | N | N | N | N | N | N | N | N | N
183938141 | 82255 | TELE-FONIKA | YKY 5X185 0,6/1KV YKY 0,6/1KV | [5 empty] | - | N | N | N | N | N | N | N | N | N | N | N | N | N | N | N | N | N
183938142 | 82256 | TELE-FONIKA | YKY 5X240 0,6/1KV YKY 0,6/1KV | [5 empty] | - | N | N | N | N | N | N | N | N | N | N | N | N | N | N | N | N | N
183938143 | 82375 | TELE-FONIKA | YAKY 1X95 0,6/1KV YAKY 0,6/1KV | [5 empty] | - | N | N | N | N | N | N | N | N | N | N | N | N | N | N | N | N | N
183938145 | 82377 | TELE-FONIKA | YAKY 1X150 0,6/1KV YAKY 0,6/1KV | [5 empty] | - | N | N | N | N | N | N | N | N | N | N | N | N | N | N | N | N | N
183938147 | 82378 | TELE-FONIKA | YAKY 1X185 0,6/1KV YAKY 0,6/1KV | [5 empty] | - | N | N | N | N | N | N | N | N | N | N | N | N | N | N | N | N | N
183938152 | 76588 | TELE-FONIKA | HO7RN-F 4X35 (OPD) | [5 empty] | - | N | N | N | N | N | N | N | N | N | N | N | N | N | N | N | N | N
183938153 | 82630 | ELEKTROKABEL | Przewód instalacyjny LgY 2,5 450/750V czarny krążki 100m (H07V-K) |  |  | 2607.6 | 0.526 |  | - | N | N | N | N | Y | N | N | N | N | N | N | N | N | N | N | N | N
183938155 | 82063 | TELE-FONIKA | YDY 3X10 450/750V YDY 450/750V | [5 empty] | - | N | N | N | N | N | N | N | N | N | N | N | N | N | N | N | N | N
183938157 | 76594 | TELE-FONIKA | OPD 4X6 | [5 empty] | - | N | N | N | N | N | N | N | N | N | N | N | N | N | N | N | N | N
183938161 | 82699 | ELEKTROKABEL | Przewód instalacyjny LgY 4 450/750V ż/o bębnowy (H07V-K) |  |  | 4097.13 | 0.24 |  | - | N | N | N | N | Y | N | N | N | N | N | N | N | N | N | N | N | N
183938162 | 76628 | TELE-FONIKA | 1X0,75 DY 500V BIAŁY | [5 empty] | - | N | N | N | N | N | N | N | N | N | N | N | N | N | N | N | N | N
183938166 | 76726 | TELE-FONIKA | 2X1 HDGS 300/500V | [5 empty] | - | N | N | N | N | N | N | N | N | N | N | N | N | N | N | N | N | N
183938167 | 76728 | TELE-FONIKA | HDGS 5X2,5 300/500V | [5 empty] | - | N | N | N | N | N | N | N | N | N | N | N | N | N | N | N | N | N
183938169 | 76730 | TELE-FONIKA | HDGS 12X1,5 300/500V | [5 empty] | - | N | N | N | N | N | N | N | N | N | N | N | N | N | N | N | N | N
183938170 | 76102 | TELE-FONIKA | LY 1X2,5 CZERWONY 300/500V | [5 empty] | - | N | N | N | N | N | N | N | N | N | N | N | N | N | N | N | N | N
183938172 | 76732 | TELE-FONIKA | HDGS 5X1,5 300/500V | [5 empty] | - | N | N | N | N | N | N | N | N | N | N | N | N | N | N | N | N | N
183938173 | 76104 | TELE-FONIKA | LY 1X2,5 300/500V CZERWONY | [5 empty] | - | N | N | N | N | N | N | N | N | N | N | N | N | N | N | N | N | N
183938175 | 76106 | TELE-FONIKA | LY 1X2,5 300/500V CZARNY | [5 empty] | - | N | N | N | N | N | N | N | N | N | N | N | N | N | N | N | N | N
183938176 | 76734 | TELE-FONIKA | HLGS PH90 2X1,0 | [5 empty] | - | N | N | N | N | N | N | N | N | N | N | N | N | N | N | N | N | N
183938178 | 76148 | ELEKTROKABEL | YDYT 2X1,5 300/500V KRĄŻKI 100 M |  |  | 3439.08 | 0.3 |  | - | N | N | N | N | Y | N | N | N | N | N | N | N | N | N | N | N | N
183938179 | 76736 | TELE-FONIKA | HLGSŻO 3X1,5 PH90 | [5 empty] | - | N | N | N | N | N | N | N | N | N | N | N | N | N | N | N | N | N
183938181 | 76738 | TELE-FONIKA | HDGS 2X2,5 | [5 empty] | - | N | N | N | N | N | N | N | N | N | N | N | N | N | N | N | N | N
183938183 | 76156 | ELEKTROKABEL | YDYT 3X2,5 300/500V BĘBNOWY |  |  | 7915.05 | 0.079 |  | - | N | N | N | N | Y | N | N | N | N | N | N | N | N | N | N | N | N
183938185 | 82646 | ELEKTROKABEL | Przewód instalacyjny LgY 1,5 450/750V niebieski krążki 100m (H07V-K) |  |  | 1602.69 | 0.39 |  | - | N | N | N | N | Y | N | N | N | N | N | N | N | N | N | N | N | N
183938188 | 76740 | TELE-FONIKA | HDGS 3X1,5 300/500V | [5 empty] | - | N | N | N | N | N | N | N | N | N | N | N | N | N | N | N | N | N
183938189 | 76160 | TELE-FONIKA | YDYP 3X1,5 450/750V B/ŻO | [5 empty] | - | N | N | N | N | N | N | N | N | N | N | N | N | N | N | N | N | N
183938190 | 82647 | ELEKTROKABEL | Przewód instalacyjny LgY 2,5 450/750V niebieski krążki 100m (H07V-K) |  |  | 2607.6 | 0.409 |  | - | N | N | N | N | Y | N | N | N | N | N | N | N | N | N | N | N | N
183938192 | 76208 | TELE-FONIKA | RG58 PRZEWÓD ANTENOWY | [5 empty] | - | N | N | N | N | N | N | N | N | N | N | N | N | N | N | N | N | N
183938193 | 76742 | TELE-FONIKA | HDGS 3X2,5 300/500V | [5 empty] | - | N | N | N | N | N | N | N | N | N | N | N | N | N | N | N | N | N
183938197 | 76210 | TELE-FONIKA | WLXPEK 50 1,35/6,6 | [5 empty] | - | N | N | N | N | N | N | N | N | N | N | N | N | N | N | N | N | N
183938198 | 76754 | ELPAR | LGY 0,5 300/500V CZERWONY H05V-K | [5 empty] | - | N | N | N | N | N | N | N | N | N | N | N | N | N | N | N | N | N
183938201 | 82700 | ELEKTROKABEL | Przewód instalacyjny LgY 6 450/750V ż/o bębnowy (H07V-K) |  |  | 5873.25 | 2.034 |  | - | N | N | N | N | Y | N | N | N | N | N | N | N | N | N | N | N | N
183938202 | 76212 | TELE-FONIKA | RG6 1,05/5,0 BIAŁY | [5 empty] | - | N | N | N | N | N | N | N | N | N | N | N | N | N | N | N | N | N
183938206 | 82650 | ELEKTROKABEL | Przewód instalacyjny LgY 10 450/750V niebieski bębnowy (H07V-K) |  |  | 9568.17 | 0.456 |  | - | N | N | N | N | Y | N | N | N | N | N | N | N | N | N | N | N | N
183938209 | 82043 | ELEKTROKABEL | Przewód instalacyjny YDYp 3x1,5 300/500V krążki 100m | [5 empty] | - | N | N | N | N | Y | N | N | N | N | N | N | N | N | N | N | N | N
183938210 | 82651 | ELEKTROKABEL | Przewód instalacyjny LgY 16 450/750V niebieski bębnowy (H07V-K) |  |  | 15227.4 | 0.155 |  | - | N | N | N | N | Y | N | N | N | N | N | N | N | N | N | N | N | N
183938212 | 82652 | ELEKTROKABEL | Przewód instalacyjny LgY 25 450/750V niebieski bębnowy (H07V-K) |  |  | 23433.96 | 0.067 |  | - | N | N | N | N | Y | N | N | N | N | N | N | N | N | N | N | N | N
183938214 | 82653 | ELEKTROKABEL | Przewód instalacyjny LgY 35 450/750V niebieski bębnowy (H07V-K) |  |  | 32649.12 | 0.026 |  | - | N | N | N | N | Y | N | N | N | N | N | N | N | N | N | N | N | N
183938216 | 82655 | ELEKTROKABEL | Przewód instalacyjny LgY 70 450/750V niebieski bębnowy (H07V-K) |  |  | 63395.43 | 0.031 |  | - | N | N | N | N | Y | N | N | N | N | N | N | N | N | N | N | N | N
183938218 | 82657 | ELEKTROKABEL | Przewód instalacyjny LgY 120 450/750V niebieski bębnowy (H07V-K) |  |  | 113469.96 | 0.021 |  | - | N | N | N | N | Y | N | N | N | N | N | N | N | N | N | N | N | N
183938220 | 76756 | ELPAR | LGY 0,5 300/500V NIEBIESKI H05V-K | [5 empty] | - | N | N | N | N | N | N | N | N | N | N | N | N | N | N | N | N | N
183938222 | 76214 | TELE-FONIKA | RG 6U 1,02/4,8 PRZEWÓD | [5 empty] | - | N | N | N | N | N | N | N | N | N | N | N | N | N | N | N | N | N
183938224 | 76222 | TELE-FONIKA | TDY 2X0,5 | [5 empty] | - | N | N | N | N | N | N | N | N | N | N | N | N | N | N | N | N | N
183938227 | 76298 | TELE-FONIKA | YKSY 5X1,5 0,6/1KV | [5 empty] | - | N | N | N | N | N | N | N | N | N | N | N | N | N | N | N | N | N
183938228 | 82703 | ELEKTROKABEL | Przewód instalacyjny LgY 25 450/750V ż/o bębnowy (H07V-K) |  |  | 23433.96 | 0.01 |  | - | N | N | N | N | Y | N | N | N | N | N | N | N | N | N | N | N | N
183938230 | 76376 | ELEKTROKABEL | Przewód elektroenergetyczny YKY FTY 5x2,5 RE 0,6/1kV | Liczba i przekrój znamieniowy żył: 5 x 2,5 Napięcie znamionowe: 600/1000 V Sposób konfekcjonowania: bęben Kolor przewodu: czarny |  |  |  |  | - | N | N | N | N | Y | N | N | N | N | N | N | N | N | N | N | N | N
183938232 | 76384 | TELE-FONIKA | FTPZ 4PR 24AWG CAT.5E PE | [5 empty] | - | N | N | N | N | N | N | N | N | N | N | N | N | N | N | N | N | N
183938233 | 82705 | ELEKTROKABEL | Przewód instalacyjny LgY 50 450/750V ż/o bębnowy (H07V-K) |  |  | 46396.83 | 0.059 |  | - | N | N | N | N | Y | N | N | N | N | N | N | N | N | N | N | N | N
183938234 | 76386 | TELE-FONIKA | U/UTP LSHF KAT6 DRUT NIEBIESKI UC400S 23 DRAKA | [5 empty] | - | N | N | N | N | N | N | N | N | N | N | N | N | N | N | N | N | N
183938235 | 76390 | TELE-FONIKA | UTPW KAT.5E 4X2X24 AWG (LAN - UT 11) | [5 empty] | - | N | N | N | N | N | N | N | N | N | N | N | N | N | N | N | N | N
183938236 | 82706 | ELEKTROKABEL | Przewód instalacyjny LgY 70 450/750V ż/o bębnowy (H07V-K) |  |  | 63395.43 | 0.038 |  | - | N | N | N | N | Y | N | N | N | N | N | N | N | N | N | N | N | N
183938238 | 76392 | TELE-FONIKA | N2XH-FE 180/E90 5X6 RE | [5 empty] | - | N | N | N | N | N | N | N | N | N | N | N | N | N | N | N | N | N
183938239 | 82707 | TELE-FONIKA | LGY 95 450/750V Ż/O H07V-K | [5 empty] | - | N | N | N | N | N | N | N | N | N | N | N | N | N | N | N | N | N
183938240 | 76394 | TELE-FONIKA | NHXH-O E30 1X70 | [5 empty] | - | N | N | N | N | N | N | N | N | N | N | N | N | N | N | N | N | N
183938241 | 82708 | ELEKTROKABEL | Przewód instalacyjny LgY 120 450/750V ż/o bębnowy (H07V-K) | [5 empty] | - | N | N | N | N | Y | N | N | N | N | N | N | N | N | N | N | N | N
183938242 | 76396 | TELE-FONIKA | (N)HXH-J 4X1,5 E30/FE180 0,6/1KV | [5 empty] | - | N | N | N | N | N | N | N | N | N | N | N | N | N | N | N | N | N
183938245 | 82709 | TELE-FONIKA | LGY 150 450/750V Ż/O H07V-K | [5 empty] | - | N | N | N | N | N | N | N | N | N | N | N | N | N | N | N | N | N
183938246 | 82203 | ELEKTROKABEL | Przewód elektroenergetyczny YKY 3x6 0,6/1kV | Liczba i przekrój znamieniowy żył: 3 x 6 Napięcie znamionowe: 600/1000 V Sposób konfekcjonowania: bęben Kolor przewodu: czarny |  | 18970.29 | 0.138 |  | - | N | N | N | N | Y | N | N | N | N | N | N | N | N | N | N | N | N
183938247 | 76398 | TELE-FONIKA | N2XH-J 3X1,5 | [5 empty] | - | N | N | N | N | N | N | N | N | N | N | N | N | N | N | N | N | N
183938249 | 82634 | ELEKTROKABEL | Przewód instalacyjny LgY 16 450/750V czarny bębnowy (H07V-K) |  |  | 15227.4 | 0.381 |  | - | N | N | N | N | Y | N | N | N | N | N | N | N | N | N | N | N | N
183938251 | 82204 | ELEKTROKABEL | Przewód elektroenergetyczny YKY 3x10 0,6/1kV | Liczba i przekrój znamieniowy żył: 3 x 10 Napięcie znamionowe: 600/1000 V Sposób konfekcjonowania: bęben Kolor przewodu: czarny |  |  |  |  | - | N | N | N | N | Y | N | N | N | N | N | N | N | N | N | N | N | N
183938253 | 82635 | ELEKTROKABEL | Przewód instalacyjny LgY 25 450/750V czarny bębnowy (H07V-K) |  |  | 23433.96 | 0.057 |  | - | N | N | N | N | Y | N | N | N | N | N | N | N | N | N | N | N | N
183938255 | 82205 | ELEKTROKABEL | Przewód elektroenergetyczny YKY 3x16 0,6/1kV | Liczba i przekrój znamieniowy żył: 3 x 16 Napięcie znamionowe: 600/1000 V Sposób konfekcjonowania: bęben Kolor przewodu: czarny |  |  |  |  | - | N | N | N | N | Y | N | N | N | N | N | N | N | N | N | N | N | N
183938257 | 82636 | ELEKTROKABEL | Przewód instalacyjny LgY 35 450/750V czarny bębnowy (H07V-K) |  |  | 32649.12 | 0.2 |  | - | N | N | N | N | Y | N | N | N | N | N | N | N | N | N | N | N | N
183938258 | 82207 | ELEKTROKABEL | Przewód elektroenergetyczny YKY 3x35 0,6/1kV | Liczba i przekrój znamieniowy żył: 3 x 35 Napięcie znamionowe: 600/1000 V Sposób konfekcjonowania: bęben Kolor przewodu: czarny |  |  |  |  | - | N | N | N | N | Y | N | N | N | N | N | N | N | N | N | N | N | N
183938260 | 82637 | TELE-FONIKA | LGY 50 450/750V CZARNY H07V-K |  |  | 46396.83 | 0.1 |  | - | N | N | N | N | N | N | N | N | N | N | N | N | N | N | N | N | N
183938261 | 82225 | ELEKTROKABEL | Przewód elektroenergetyczny YKY 4x1 0,6/1kV | Liczba i przekrój znamieniowy żył: 4 x 1 Napięcie znamionowe: 600/1000 V Sposób konfekcjonowania: bęben Kolor przewodu: czarny |  |  |  |  | - | N | N | N | N | Y | N | N | N | N | N | N | N | N | N | N | N | N
183938264 | 82226 | ELEKTROKABEL | Przewód elektroenergetyczny YKY 4x1,5 0,6/1kV | Liczba i przekrój znamieniowy żył: 4 x 1,5 Napięcie znamionowe: 600/1000 V Sposób konfekcjonowania: bęben Kolor przewodu: czarny |  | 7777.29 | 0.8 |  | - | N | N | N | N | Y | N | N | N | N | N | N | N | N | N | N | N | N
183938266 | 82639 | ELEKTROKABEL | LGY 95 450/750V CZARNY H07V-K |  |  | 87022.5 | 0.05 |  | - | N | N | N | N | Y | N | N | N | N | N | N | N | N | N | N | N | N
183938267 | 82227 | ELEKTROKABEL | Przewód elektroenergetyczny YKY 4x2,5 0,6/1kV | Liczba i przekrój znamieniowy żył: 4 x 2,5 Napięcie znamionowe: 600/1000 V Sposób konfekcjonowania: bęben Kolor przewodu: czarny |  | 12456.21 | 0.194 |  | - | N | N | N | N | Y | N | N | N | N | N | N | N | N | N | N | N | N
183938268 | 82640 | ELEKTROKABEL | Przewód instalacyjny LgY 120 450/750V czarny bębnowy (H07V-K) |  |  | 113469.96 | 0.047 |  | - | N | N | N | N | Y | N | N | N | N | N | N | N | N | N | N | N | N
183938269 | 82228 | ELEKTROKABEL | Przewód elektroenergetyczny YKY 4x4 0,6/1kV | Liczba i przekrój znamieniowy żył: 4 x 4 Napięcie znamionowe: 600/1000 V Sposób konfekcjonowania: bęben Kolor przewodu: czarny |  |  |  |  | - | N | N | N | N | Y | N | N | N | N | N | N | N | N | N | N | N | N
183938270 | 82641 | ELEKTROKABEL | LGY 150 450/750V CZARNY H07V-K |  |  | 144870.63 | 0.003 |  | - | N | N | N | N | Y | N | N | N | N | N | N | N | N | N | N | N | N
183938271 | 82229 | ELEKTROKABEL | Przewód elektroenergetyczny YKY 4x6 0,6/1kV | Liczba i przekrój znamieniowy żył: 4 x 6 Napięcie znamionowe: 600/1000 V Sposób konfekcjonowania: bęben Kolor przewodu: czarny |  |  |  |  | - | N | N | N | N | Y | N | N | N | N | N | N | N | N | N | N | N | N
183938272 | 82642 | ELEKTROKABEL | LGY 185 450/750V CZARNY H07V-K | [5 empty] | - | N | N | N | N | Y | N | N | N | N | N | N | N | N | N | N | N | N
183938274 | 82644 | ELEKTROKABEL | Przewód instalacyjny LgY 0,75 450/750V niebieski krążki 100m (H07V-K) |  |  | 832.71 | 0.1 |  | - | N | N | N | N | Y | N | N | N | N | N | N | N | N | N | N | N | N
183938275 | 82231 | ELEKTROKABEL | Przewód elektroenergetyczny YKY 4x16 0,6/1kV | Liczba i przekrój znamieniowy żył: 4 x 16 Napięcie znamionowe: 600/1000 V Sposób konfekcjonowania: bęben Kolor przewodu: czarny |  | 54174.12 | 0.467 |  | - | N | N | N | N | Y | N | N | N | N | N | N | N | N | N | N | N | N
183938280 | 82067 | ELEKTROKABEL | YDY 4X4 450/750V BĘBNOWY YDY 450/750V |  |  | 13935.9 | 0.08 |  | - | N | N | N | N | Y | N | N | N | N | N | N | N | N | N | N | N | N
183938281 | 82645 | ELEKTROKABEL | Przewód instalacyjny LgY 1 450/750V niebieski krążki 100m (H07V-K) |  |  | 1118.07 | 0.157 |  | - | N | N | N | N | Y | N | N | N | N | N | N | N | N | N | N | N | N
183938282 | 82232 | ELEKTROKABEL | Przewód elektroenergetyczny YKY 4x25 0,6/1kV | Liczba i przekrój znamieniowy żył: 4 x 25 Napięcie znamionowe: 600/1000 V Sposób konfekcjonowania: bęben Kolor przewodu: czarny |  |  |  |  | - | N | N | N | N | Y | N | N | N | N | N | N | N | N | N | N | N | N
183938283 | 82068 | ELEKTROKABEL | YDY 4X6 450/750V BĘBNOWY YDY 450/750V |  |  | 19593.9 | 0.066 |  | - | N | N | N | N | Y | N | N | N | N | N | N | N | N | N | N | N | N
183938284 | 82233 | ELEKTROKABEL | Przewód elektroenergetyczny YKY 4x35 0,6/1kV | Liczba i przekrój znamieniowy żył: 4 x 35 Napięcie znamionowe: 600/1000 V Sposób konfekcjonowania: bęben Kolor przewodu: czarny |  |  |  |  | - | N | N | N | N | Y | N | N | N | N | N | N | N | N | N | N | N | N
183938286 | 82069 | TELE-FONIKA | YDY 4X10 450/750V YDY 450/750V | [5 empty] | - | N | N | N | N | N | N | N | N | N | N | N | N | N | N | N | N | N
183938287 | 82235 | ELEKTROKABEL | Przewód elektroenergetyczny YKY 4x70 0,6/1kV | Liczba i przekrój znamieniowy żył: 4 x 70 Napięcie znamionowe: 600/1000 V Sposób konfekcjonowania: bęben Kolor przewodu: czarny |  |  |  |  | - | N | N | N | N | Y | N | N | N | N | N | N | N | N | N | N | N | N
183938288 | 82070 | ELEKTROKABEL | YDY 5X1 450/750V BĘBNOWY YDY 450/750V | [5 empty] | - | N | N | N | N | Y | N | N | N | N | N | N | N | N | N | N | N | N
183938289 | 76400 | TELE-FONIKA | N2XH-J 5X2,5 | [5 empty] | - | N | N | N | N | N | N | N | N | N | N | N | N | N | N | N | N | N
183938290 | 76402 | TELE-FONIKA | NHXH-O E90 1X16 | [5 empty] | - | N | N | N | N | N | N | N | N | N | N | N | N | N | N | N | N | N
183938291 | 82236 | ELEKTROKABEL | Przewód elektroenergetyczny YKY 4x95 0,6/1kV | Liczba i przekrój znamieniowy żył: 4 x 95 Napięcie znamionowe: 600/1000 V Sposób konfekcjonowania: bęben Kolor przewodu: czarny |  |  |  |  | - | N | N | N | N | Y | N | N | N | N | N | N | N | N | N | N | N | N
183938292 | 76404 | TELE-FONIKA | NHXH-O E90 1X95 | [5 empty] | - | N | N | N | N | N | N | N | N | N | N | N | N | N | N | N | N | N
183938293 | 82074 | ELEKTROKABEL | YDY 5X6 450/750V KRĄŻKI 100 M YDY 450/750V |  |  | 23729.16 | 0.4 |  | - | N | N | N | N | Y | N | N | N | N | N | N | N | N | N | N | N | N
183938294 | 82237 | ELEKTROKABEL | Przewód elektroenergetyczny YKY 4x120 0,6/1kV | Liczba i przekrój znamieniowy żył: 4 x 120 Napięcie znamionowe: 600/1000 V Sposób konfekcjonowania: bęben Kolor przewodu: czarny |  |  |  |  | - | N | N | N | N | Y | N | N | N | N | N | N | N | N | N | N | N | N
183938295 | 76406 | TELE-FONIKA | NHXH-O E90 1X70 RM FE180 0,6/1KV | [5 empty] | - | N | N | N | N | N | N | N | N | N | N | N | N | N | N | N | N | N
183938296 | 82075 | ELEKTROKABEL | YDY 5X10 450/750V BĘBNOWY YDY 450/750V |  |  | 39534.66 | 0.178 |  | - | N | N | N | N | Y | N | N | N | N | N | N | N | N | N | N | N | N
183938297 | 82238 | ELEKTROKABEL | Przewód elektroenergetyczny YKY 4x150 0,6/1kV | Liczba i przekrój znamieniowy żył: 4 x 150 Napięcie znamionowe: 600/1000 V Sposób konfekcjonowania: bęben Kolor przewodu: czarny |  |  |  |  | - | N | N | N | N | Y | N | N | N | N | N | N | N | N | N | N | N | N
183938298 | 76408 | TELE-FONIKA | NHXH-J E90 5X6 | [5 empty] | - | N | N | N | N | N | N | N | N | N | N | N | N | N | N | N | N | N
183938301 | 82077 | TELE-FONIKA | YDY 7X1,5 450/750V YDY 450/750V | [5 empty] | - | N | N | N | N | N | N | N | N | N | N | N | N | N | N | N | N | N
183938302 | 76410 | TELE-FONIKA | NHXH-O E90 1X150 | [5 empty] | - | N | N | N | N | N | N | N | N | N | N | N | N | N | N | N | N | N
183938303 | 82239 | ELEKTROKABEL | Przewód elektroenergetyczny YKY 4x185 0,6/1kV | Liczba i przekrój znamieniowy żył: 4 x 185 Napięcie znamionowe: 600/1000 V Sposób konfekcjonowania: bęben Kolor przewodu: czarny |  |  |  |  | - | N | N | N | N | Y | N | N | N | N | N | N | N | N | N | N | N | N
183938305 | 82240 | ELEKTROKABEL | Przewód elektroenergetyczny YKY 4x240 0,6/1kV | Liczba i przekrój znamieniowy żył: 4 x 240 Napięcie znamionowe: 600/1000 V Sposób konfekcjonowania: bęben Kolor przewodu: czarny |  |  |  |  | - | N | N | N | N | Y | N | N | N | N | N | N | N | N | N | N | N | N
183938306 | 82241 | ELEKTROKABEL | Przewód elektroenergetyczny YKY 5x1 0,6/1kV | Liczba i przekrój znamieniowy żył: 5 x 1 Napięcie znamionowe: 600/1000 V Sposób konfekcjonowania: bęben Kolor przewodu: czarny |  |  |  |  | - | N | N | N | N | Y | N | N | N | N | N | N | N | N | N | N | N | N
183938307 | 82078 | TELE-FONIKA | YDY 7X2,5 450/750V YDY 450/750V | [5 empty] | - | N | N | N | N | N | N | N | N | N | N | N | N | N | N | N | N | N
183938310 | 82174 | ELEKTROKABEL | Przewód elektroenergetyczny YKY 1x6 0,6/1kV | Liczba i przekrój znamieniowy żył: 1 x 6 Napięcie znamionowe: 600/1000 V Sposób konfekcjonowania: bęben Kolor przewodu: czarny |  |  |  |  | - | N | N | N | N | Y | N | N | N | N | N | N | N | N | N | N | N | N
183938318 | 82852 | TELE-FONIKA | H07RN-F 2X10 ONPD 450/750V (H07RN-F) | [5 empty] | - | N | N | N | N | N | N | N | N | N | N | N | N | N | N | N | N | N
183938319 | 82855 | TELE-FONIKA | H07RN-F 3X1 ONPD 450/750V (H07RN-F) | [5 empty] | - | N | N | N | N | N | N | N | N | N | N | N | N | N | N | N | N | N
183938321 | 82857 | ELEKTROKABEL | H07RN-F 3X2,5 ONPD 450/750V (H07RN-F) | [5 empty] | - | N | N | N | N | Y | N | N | N | N | N | N | N | N | N | N | N | N
183938322 | 82858 | ELEKTROKABEL | H07RN-F 3X4 KRĄZKI 100M ONPD 450/750V (H07RN-F) |  |  | 15208.95 | 0.09 |  | - | N | N | N | N | Y | N | N | N | N | N | N | N | N | N | N | N | N
183938323 | 82859 | ELEKTROKABEL | H07RN-F 3X6 BĘBNOWY ONPD 450/750V (H07RN-F) |  |  | 21560.67 | 0.019 |  | - | N | N | N | N | Y | N | N | N | N | N | N | N | N | N | N | N | N
183938324 | 82860 | TELE-FONIKA | H07RN-F 3X10 ONPD 450/750V (H07RN-F) | [5 empty] | - | N | N | N | N | N | N | N | N | N | N | N | N | N | N | N | N | N
183938325 | 82872 | ELEKTROKABEL | H07RN-F 4X1,5 KRĄZKI 100M ONPD 450/750V (H07RN-F) |  |  | 9512.82 | 0.1 |  | - | N | N | N | N | Y | N | N | N | N | N | N | N | N | N | N | N | N
183938326 | 82873 | ELEKTROKABEL | H07RN-F 4X2,5 KRĄŻKI 100M ONPD 450/750V (H07RN-F) |  |  | 13575.51 | 0.145 |  | - | N | N | N | N | Y | N | N | N | N | N | N | N | N | N | N | N | N
183938327 | 82874 | TELE-FONIKA | H07RN-F 4X4 ONPD 450/750V (H07RN-F) | [5 empty] | - | N | N | N | N | N | N | N | N | N | N | N | N | N | N | N | N | N
183938328 | 82876 | TELE-FONIKA | H07RN-F 4X10 ONPD 450/750V (H07RN-F) | [5 empty] | - | N | N | N | N | N | N | N | N | N | N | N | N | N | N | N | N | N
183938329 | 82877 | TELE-FONIKA | H07RN-F 4X16 ONPD 450/750V (H07RN-F) | [5 empty] | - | N | N | N | N | N | N | N | N | N | N | N | N | N | N | N | N | N
183938330 | 76412 | TELE-FONIKA | NHXH E90 4X4 | [5 empty] | - | N | N | N | N | N | N | N | N | N | N | N | N | N | N | N | N | N
183938331 | 82878 | TELE-FONIKA | H07RN-F 4X25 ONPD 450/750V (H07RN-F) | [5 empty] | - | N | N | N | N | N | N | N | N | N | N | N | N | N | N | N | N | N
183938332 | 82175 | ELEKTROKABEL | Przewód elektroenergetyczny YKY 1x10 0,6/1kV | Liczba i przekrój znamieniowy żył: 1 x 10 Napięcie znamionowe: 600/1000 V Sposób konfekcjonowania: bęben Kolor przewodu: czarny |  |  |  |  | - | N | N | N | N | Y | N | N | N | N | N | N | N | N | N | N | N | N
183938333 | 82879 | TELE-FONIKA | H07RN-F 4X35 ONPD 450/750V (H07RN-F) | [5 empty] | - | N | N | N | N | N | N | N | N | N | N | N | N | N | N | N | N | N
183938334 | 76414 | TELE-FONIKA | HTKSHEKW PH90 3X2X0,8 | [5 empty] | - | N | N | N | N | N | N | N | N | N | N | N | N | N | N | N | N | N
183938335 | 82882 | TELE-FONIKA | H07RN-F 4X95 ONPD 450/750V (H07RN-F) | [5 empty] | - | N | N | N | N | N | N | N | N | N | N | N | N | N | N | N | N | N
183938336 | 82887 | ELEKTROKABEL | H07RN-F 5X1,5 BĘBNOWY ONPD 450/750V (H07RN-F) |  |  | 11628.42 | 0.11 |  | - | N | N | N | N | Y | N | N | N | N | N | N | N | N | N | N | N | N
183938337 | 82888 | ELEKTROKABEL | H07RN-F 5X2,5 BĘBNOWY ONPD 450/750V (H07RN-F) |  |  | 16395.9 | 0.4 |  | - | N | N | N | N | Y | N | N | N | N | N | N | N | N | N | N | N | N
183938340 | 82890 | ELEKTROKABEL | H07RN-F 5X6 BĘBNOWY ONPD 450/750V (H07RN-F) |  |  | 33982.44 | 0.2 |  | - | N | N | N | N | Y | N | N | N | N | N | N | N | N | N | N | N | N
183938342 | 82176 | ELEKTROKABEL | Przewód elektroenergetyczny YKY 1x16 0,6/1kV | Liczba i przekrój znamieniowy żył: 1 x 16 Napięcie znamionowe: 600/1000 V Sposób konfekcjonowania: bęben Kolor przewodu: czarny |  |  |  |  | - | N | N | N | N | Y | N | N | N | N | N | N | N | N | N | N | N | N
183938343 | 76416 | TELE-FONIKA | HTKSH EKW 3 X 2 X 0,8 | [5 empty] | - | N | N | N | N | N | N | N | N | N | N | N | N | N | N | N | N | N
183938344 | 76418 | TELE-FONIKA | HTKSH EKW 4 X 2 X 0,8 | [5 empty] | - | N | N | N | N | N | N | N | N | N | N | N | N | N | N | N | N | N
183938345 | 76420 | TELE-FONIKA | HTKSH EKW 5 X 2 X 0,8 | [5 empty] | - | N | N | N | N | N | N | N | N | N | N | N | N | N | N | N | N | N
183938346 | 76428 | TELE-FONIKA | HTKSH PH90 2X2X0,8 | [5 empty] | - | N | N | N | N | N | N | N | N | N | N | N | N | N | N | N | N | N
183938347 | 76430 | TELE-FONIKA | HTKSH PH90 4X2X1,0MM | [5 empty] | - | N | N | N | N | N | N | N | N | N | N | N | N | N | N | N | N | N
183938349 | 76434 | TELE-FONIKA | HTKSH PH90 1X2X1,0 | [5 empty] | - | N | N | N | N | N | N | N | N | N | N | N | N | N | N | N | N | N
183938350 | 76436 | TELE-FONIKA | HTKSH PH90 3X2X0,8 | [5 empty] | - | N | N | N | N | N | N | N | N | N | N | N | N | N | N | N | N | N
183938351 | 76438 | TELE-FONIKA | NHXCH 4X70/35 | [5 empty] | - | N | N | N | N | N | N | N | N | N | N | N | N | N | N | N | N | N
183938352 | 76440 | TELE-FONIKA | NKGS 3X1,5 06/1KV | [5 empty] | - | N | N | N | N | N | N | N | N | N | N | N | N | N | N | N | N | N
183938353 | 76442 | TELE-FONIKA | NKGS 5X10 | [5 empty] | - | N | N | N | N | N | N | N | N | N | N | N | N | N | N | N | N | N
183938354 | 76444 | TELE-FONIKA | NKGS ŻO 3X2,5 |  |  | 43700.67 | 0.142 |  | - | N | N | N | N | N | N | N | N | N | N | N | N | N | N | N | N | N
183938355 | 82177 | ELEKTROKABEL | Przewód elektroenergetyczny YKY 1x25 0,6/1kV | Liczba i przekrój znamieniowy żył: 1 x 25 Napięcie znamionowe: 600/1000 V Sposób konfekcjonowania: bęben Kolor przewodu: czarny |  |  |  |  | - | N | N | N | N | Y | N | N | N | N | N | N | N | N | N | N | N | N
183938356 | 82178 | ELEKTROKABEL | Przewód elektroenergetyczny YKY 1x35 0,6/1kV | Liczba i przekrój znamieniowy żył: 1 x 35 Napięcie znamionowe: 600/1000 V Sposób konfekcjonowania: bęben Kolor przewodu: czarny |  |  |  |  | - | N | N | N | N | Y | N | N | N | N | N | N | N | N | N | N | N | N
183938357 | 82179 | ELEKTROKABEL | Przewód elektroenergetyczny YKY 1x50 0,6/1kV | Liczba i przekrój znamieniowy żył: 1 x 50 Napięcie znamionowe: 600/1000 V Sposób konfekcjonowania: bęben Kolor przewodu: czarny |  |  |  |  | - | N | N | N | N | Y | N | N | N | N | N | N | N | N | N | N | N | N
183938358 | 82180 | ELEKTROKABEL | Przewód elektroenergetyczny YKY 1x70 0,6/1kV | Liczba i przekrój znamieniowy żył: 1 x 70 Napięcie znamionowe: 600/1000 V Sposób konfekcjonowania: bęben Kolor przewodu: czarny |  |  |  |  | - | N | N | N | N | Y | N | N | N | N | N | N | N | N | N | N | N | N
183938359 | 82181 | ELEKTROKABEL | Przewód elektroenergetyczny YKY 1x95 0,6/1kV | Liczba i przekrój znamieniowy żył: 1 x 95 Napięcie znamionowe: 600/1000 V Sposób konfekcjonowania: bęben Kolor przewodu: czarny |  |  |  |  | - | N | N | N | N | Y | N | N | N | N | N | N | N | N | N | N | N | N
183938360 | 82182 | ELEKTROKABEL | Przewód elektroenergetyczny YKY 1x120 0,6/1kV | Liczba i przekrój znamieniowy żył: 1 x 120 Napięcie znamionowe: 600/1000 V Sposób konfekcjonowania: bęben Kolor przewodu: czarny |  |  |  |  | - | N | N | N | N | Y | N | N | N | N | N | N | N | N | N | N | N | N
183938361 | 82183 | ELEKTROKABEL | Przewód elektroenergetyczny YKY 1x150 0,6/1kV | Liczba i przekrój znamieniowy żył: 1 x 150 Napięcie znamionowe: 600/1000 V Sposób konfekcjonowania: bęben Kolor przewodu: czarny |  |  |  |  | - | N | N | N | N | Y | N | N | N | N | N | N | N | N | N | N | N | N
183938362 | 82184 | ELEKTROKABEL | Przewód elektroenergetyczny YKY 1x185 0,6/1kV | Liczba i przekrój znamieniowy żył: 1 x 185 Napięcie znamionowe: 600/1000 V Sposób konfekcjonowania: bęben Kolor przewodu: czarny |  |  |  |  | - | N | N | N | N | Y | N | N | N | N | N | N | N | N | N | N | N | N
183938363 | 82185 | ELEKTROKABEL | Przewód elektroenergetyczny YKY 1x240 0,6/1kV | Liczba i przekrój znamieniowy żył: 1 x 240 Napięcie znamionowe: 600/1000 V Sposób konfekcjonowania: bęben Kolor przewodu: czarny |  |  |  |  | - | N | N | N | N | Y | N | N | N | N | N | N | N | N | N | N | N | N
183938364 | 82186 | ELEKTROKABEL | Przewód elektroenergetyczny YKY 1x300 0,6/1kV | Liczba i przekrój znamieniowy żył: 1 x 300 Napięcie znamionowe: 600/1000 V Sposób konfekcjonowania: bęben Kolor przewodu: czarny |  |  |  |  | - | N | N | N | N | Y | N | N | N | N | N | N | N | N | N | N | N | N
183938365 | 82191 | ELEKTROKABEL | Przewód elektroenergetyczny YKY 2x1,5 0,6/1kV | Liczba i przekrój znamieniowy żył: 2 x 1,5 Napięcie znamionowe: 600/1000 V Sposób konfekcjonowania: bęben Kolor przewodu: czarny |  | 4964.28 | 0.05 |  | - | N | N | N | N | Y | N | N | N | N | N | N | N | N | N | N | N | N
183938366 | 82192 | ELEKTROKABEL | Przewód elektroenergetyczny YKY 2x2,5 0,6/1kV | Liczba i przekrój znamieniowy żył: 2 x 2,5 Napięcie znamionowe: 600/1000 V Sposób konfekcjonowania: bęben Kolor przewodu: czarny |  |  |  |  | - | N | N | N | N | Y | N | N | N | N | N | N | N | N | N | N | N | N
183938367 | 82193 | ELEKTROKABEL | Przewód elektroenergetyczny YKY 2x4 0,6/1kV | Liczba i przekrój znamieniowy żył: 2 x 4 Napięcie znamionowe: 600/1000 V Sposób konfekcjonowania: bęben Kolor przewodu: czarny |  |  |  |  | - | N | N | N | N | Y | N | N | N | N | N | N | N | N | N | N | N | N
183938368 | 82194 | ELEKTROKABEL | Przewód elektroenergetyczny YKY 2x6 0,6/1kV | Liczba i przekrój znamieniowy żył: 2 x 6 Napięcie znamionowe: 600/1000 V Sposób konfekcjonowania: bęben Kolor przewodu: czarny |  |  |  |  | - | N | N | N | N | Y | N | N | N | N | N | N | N | N | N | N | N | N
183938369 | 82195 | ELEKTROKABEL | Przewód elektroenergetyczny YKY 2x10 0,6/1kV | Liczba i przekrój znamieniowy żył: 2 x 10 Napięcie znamionowe: 600/1000 V Sposób konfekcjonowania: bęben Kolor przewodu: czarny |  |  |  |  | - | N | N | N | N | Y | N | N | N | N | N | N | N | N | N | N | N | N
183938375 | 82201 | ELEKTROKABEL | Przewód elektroenergetyczny YKY 3x2,5 0,6/1kV | Liczba i przekrój znamieniowy żył: 3 x 2,5 Napięcie znamionowe: 600/1000 V Sposób konfekcjonowania: bęben Kolor przewodu: czarny |  | 9766.2 | 0.964 |  | - | N | N | N | N | Y | N | N | N | N | N | N | N | N | N | N | N | N
183938376 | 82202 | ELEKTROKABEL | Przewód elektroenergetyczny YKY 3x4 0,6/1kV | Liczba i przekrój znamieniowy żył: 3 x 4 Napięcie znamionowe: 600/1000 V Sposób konfekcjonowania: bęben Kolor przewodu: czarny |  | 13752.63 | 0.121 |  | - | N | N | N | N | Y | N | N | N | N | N | N | N | N | N | N | N | N
184695818 | ORN_012/8V/BI | ORNO POLSKA | Dzwonek Sonic 8V Biały | Charakterystyka dzwonek elektroniczny dźwięk: dwa na przemian brzmiące tony płynna regulacja głośności obudowa z tworzywa sztucznego PARAMETRY TECHNICZNE:________________ kolor: biały stopień ochrony: IP 20 poziom dźwięku: ok.85 dB zasilanie: 8V ~/ 6VA wymiary: 92x92x35 (szer./wys./gł.) |  | 35.3 | 1 |  | - | N | N | N | N | N | N | N | N | N | N | N | N | N | N | N | N | N
184695819 | ORN_02/C/8V/BEŻ | ORNO POLSKA | Dzwonek Elektroniczny 8V Beżowy | Charakterystyka dzwonek elektroniczny dźwięk: dwa na przemian brzmiące tony obudowa z tworzywa sztucznego PARAMETRY TECHNICZNE:________________ kolor: beżowy stopień ochrony: IP 20 poziom dźwięku: ok.80 dB zasilanie: 8V ~/ 6VA wymiary: 125x65x50 mm (szer./wys./gł.) |  | 37.1 | 1 |  | - | N | N | N | N | N | N | N | N | N | N | N | N | N | N | N | N | N
184695820 | ORN_033/8V/BI-SR | ORNO POLSKA | Dzwonek Kameleon Gong 8V obudowa biała+srebrny | Charakterystyka dzwonek elektromechaniczny dwa dźwięki BIM-BAM obudowa z tworzywa sztucznego PARAMETRY TECHNICZNE:________________ kolory: biały/srebrny stopień ochrony: IP 20 głośność: ok. 85 dB, zasilanie: 8V ~/ 6VA wymiary: 140 x 145 x 40 mm (szer./wys./gł.) |  | 41.1 | 1 |  | - | N | N | N | N | N | N | N | N | N | N | N | N | N | N | N | N | N
184695823 | ORN_053/8V/BEŻ | ORNO POLSKA | Dzwonek Gong Dwutonowy 8V Beżowy | Charakterystyka dzwonek elektromechaniczny dźwięk: dwa tony BIM-BAM obudowa z tworzywa sztucznego PARAMETRY TECHNICZNE:________________ kolor: beżowy stopień ochrony: IP 20 poziom dźwięku: ok. 80 dB zasilanie: 8V~/7VA wymiary: 135 x 100 x 42 mm(szer./wys./gł.) |  | 36.3 | 1 |  | - | N | N | N | N | N | N | N | N | N | N | N | N | N | N | N | N | N
184695824 | ORN_012/BI | ORNO POLSKA | Dzwonek Sonic 230V Biały | Charakterystyka dzwonek elektroniczny dźwięk: dwa na przemian brzmiące tony płynna regulacja głośności obudowa z tworzywa sztucznego PARAMETRY TECHNICZNE:________________ kolor: biały stopień ochrony: IP 20 poziom dźwięku: ok.85 dB zasilanie: 230V ~/ 7VA wymiary: 92x92x35 (szer./wys./gł.) |  | 35.3 | 1 |  | - | N | N | N | N | N | N | N | N | N | N | N | N | N | N | N | N | N
184695825 | ORN_02/C/8V/BI | ORNO POLSKA | Dzwonek Elektroniczny 8V Biały | Charakterystyka dzwonek elektroniczny dźwięk: dwa na przemian brzmiące tony obudowa z tworzywa sztucznego PARAMETRY TECHNICZNE:________________ kolor: biały stopień ochrony: IP 20 poziom dźwięku: ok.80 dB zasilanie: 8V ~/ 6VA wymiary: 125x65x50 mm (szer./wys./gł.) |  | 37.1 | 1 |  | - | N | N | N | N | N | N | N | N | N | N | N | N | N | N | N | N | N
184695826 | ORN_3802/EUACUB | ORNO POLSKA | Przenośny głośnik AudioCube 230V | <!DOCTYPE HTML PUBLIC "-//W3C//DTD HTML 4.0 Transitional//EN"> <HTML><HEAD> <META content="text/html; charset=windows-1250" http-equiv=Content-Type> <META name=GENERATOR content="MSHTML 11.00.9600.18015"></HEAD> <BODY> <DIV style="COLOR: #004fa3; TEXT-ALIGN: left; PADDING-TOP: 10px; PADDING-LEFT: 10px"><IMG style="MARGIN-RIGHT: 10px" alt="" src="http://orno.pl/layout/punktator3.gif"> <B>Charakterystyka</B> </DIV> <DIV style="PADDING-BOTTOM: 0px; TEXT-ALIGN: left; PADDING-TOP: 15px; PADDING-LEFT: 15px; CLEAR: both; LINE-HEIGHT: 1.6; PADDING-RIGHT: 35px" ?=""> <DIV>Nowoczesny głośnik przenośny, emituje dźwięk w każdym kierunku w zakresie 360°. Posiada subwoofer, którego działanie wzmacniane jest przez powierzchnię na której stoi Audio Cube oraz gniazdo IEC do wtyku uniwersalnego kabla komputerowego. Wyposażony jest w port typu "mini-Jack", dzięki czemu można podłączyć do niego tablet czy smartfona, dźwiękowe przyciski sterujące oraz możliwość parowania urządzeń przez Bluetooth 4.0.<BR><BR> <DIV style="COLOR: #004fa3; TEXT-ALIGN: left; PADDING-TOP: 10px; PADDING-LEFT: 10px"><BR><IMG style="MARGIN-RIGHT: 10px" alt="" src="http://orno.pl/layout/punktator3.gif"><SPAN style="FONT-WEIGHT: bold">Parametry techniczne:<BR><BR></SPAN> <UL> <LI><SPAN style="COLOR: rgb(0,0,0)"><SPAN style="FONT-WEIGHT: bold">moc wyjściowa:</SPAN> 20 W</SPAN></LI> <LI><SPAN style="COLOR: rgb(0,0,0)"><SPAN style="FONT-WEIGHT: bold">ilość głośników:</SPAN> 4</SPAN></LI> <LI><SPAN style="COLOR: rgb(0,0,0)"><SPAN style="FONT-WEIGHT: bold">czas odtwarzania muzyki: </SPAN>do 10 godzin (w zależności od ustawień głośności <BR>i treści audio)</SPAN></LI> <LI><SPAN style="COLOR: rgb(0,0,0)"><SPAN style="FONT-WEIGHT: bold">pasmo przenoszenia:</SPAN> 40 Hz - 20 KHz</SPAN></LI> <LI><SPAN style="COLOR: rgb(0,0,0)"><SPAN style="FONT-WEIGHT: bold">stosunek sygnału do szumu:</SPAN> 90 dB</SPAN></LI> <LI><SPAN style="COLOR: rgb(0,0,0)"><SPAN style="FONT-WEIGHT: bold">wyjście audio:</SPAN> AUX 3,5 mm (mini-jack)</SPAN></LI> <LI><SPAN style="COLOR: rgb(0,0,0)"><SPAN style="FONT-WEIGHT: bold">bezpiecznik:</SPAN> 10 A</SPAN></LI> <LI><SPAN style="COLOR: rgb(0,0,0)"><SPAN style="FONT-WEIGHT: bold">wymiary:</SPAN> 11 cm x 11 cm x 11 cm</SPAN></LI> <LI><SPAN style="COLOR: rgb(0,0,0)"><SPAN style="FONT-WEIGHT: bold">kolor:</SPAN> czarny</SPAN></LI></UL></DIV> <P><BR></P></DIV></DIV></BODY></HTML> |  | 230 | 1 |  | - | N | N | N | N | N | N | N | N | N | N | N | N | N | N | N | N | N
184695827 | ORN_033/8V/BI-ZŁ | ORNO POLSKA | Dzwonek Kameleon Gong 8V obudowa biała+złoty | Charakterystyka dzwonek elektromechaniczny dwa dźwięki BIM-BAM obudowa z tworzywa sztucznego PARAMETRY TECHNICZNE:________________ kolory: biały/złoty stopień ochrony: IP 20 głośność: ok. 85 dB, zasilanie: 8V ~/ 6VA wymiary: 140 x 145 x 40 mm (szer./wys./gł.) |  |  |  |  | - | N | N | N | N | N | N | N | N | N | N | N | N | N | N | N | N | N
184695829 | ORN_DP-11 | ORNO POLSKA | Domofon 1-rodzinny z interkomem PANDA, BAX | <!DOCTYPE HTML PUBLIC "-//W3C//DTD HTML 4.0 Transitional//EN"> <HTML><HEAD> <META content="text/html; charset=windows-1250" http-equiv=Content-Type> <META name=GENERATOR content="MSHTML 11.00.9600.18739"></HEAD> <BODY> Zestaw domofonowy PANDA BAX przeznaczony do montażu w domach jednorodzinnych.<BR><BR><BR><SPAN style="COLOR: rgb(0,79,163)"><IMG style="MARGIN-RIGHT: 10px" alt="" src="http://orno.diukpol.pl/layout/punktator3.gif"><SPAN style="FONT-WEIGHT: bold">Panel zewnętrzny:<BR></SPAN></SPAN> <UL> <LI>obudowa aluminiowa </LI> <LI>montaż natynkowy (daszek ochronny w zestawie)</LI> <LI>bezpośrednie sterowanie elektrozaczepem bez dodatkowego transformatora </LI> <LI>podświetlane miejsce na nazwisko</LI> <LI>wymiary: 63 x 153 x 46 mm (szer./wys./gł.)</LI></UL><BR><SPAN style="COLOR: rgb(0,79,163)"><IMG style="MARGIN-RIGHT: 10px" alt="" src="http://orno.diukpol.pl/layout/punktator3.gif"><SPAN style="FONT-WEIGHT: bold">Unifon:<BR></SPAN></SPAN> <UL> <LI>instalacja 4+2 </LI> <LI>3-stopniowa regulacja głośności z całkowitym wyciszeniem</LI> <LI>podświetlany przycisk otwarcia drzwi/furtki</LI> <LI>funkcja interkomu (wewnętrzna komunikacja między unifonami)</LI> <LI>jeden centralny zasilacz sieciowy do gniazdka</LI> <LI>wymiary: 79 x 212 x 45 mm (szer./wys./gł.)<BR><BR></LI></UL> <P><SPAN style="COLOR: rgb(0,79,163)"><IMG style="MARGIN-RIGHT: 10px" alt="" src="http://orno.diukpol.pl/layout/punktator3.gif"><SPAN style="FONT-WEIGHT: bold">Zestaw domofonowy PANDA BAX składa się z:</SPAN></SPAN></P> <UL> <LI>panela zewnętrznego (kasety) - 1 szt.</LI> <LI>unifonu - 2 szt.</LI> <LI>daszka ochronnego - 1 szt</LI> <LI>zasilacza do gniazdka 12VDC/1000mA</LI></UL> <TABLE cellSpacing=3 cellPadding=3> <TBODY> <TR> <TD style="BORDER-TOP: medium none; BORDER-RIGHT: medium none; BORDER-BOTTOM: medium none; BORDER-LEFT: medium none"><A title="Pobierz instrukcję obsługi" href="http://www.orno.pl/grafiki2/DP-11_manual%20PL.pdf" target=_blank></A></TD></TR></TBODY></TABLE></BODY></HTML> |  | 212 | 1 |  | - | N | N | N | N | N | N | N | N | N | N | N | N | N | N | N | N | N
184695831 | ORN_053/8V/BI | ORNO POLSKA | Dzwonek Gong Dwutonowy 8V Biały | Charakterystyka dzwonek elektromechaniczny dźwięk: dwa tony BIM-BAM obudowa z tworzywa sztucznego PARAMETRY TECHNICZNE:________________ kolor: biały stopień ochrony: IP 20 poziom dźwięku: ok. 80 dB zasilanie: 8V~/7VA wymiary: 135 x 100 x 42 mm(szer./wys./gł.) |  | 36.3 | 1 |  | - | N | N | N | N | N | N | N | N | N | N | N | N | N | N | N | N | N
184695832 | ORN_013/8V/BI | ORNO POLSKA | Dzwonek Gong Ton Color - Biały 8V | Charakterystyka dzwonek elektromechaniczny dźwięk: dwa tony BIM-BAM o uszlachetnionej głębokiej barwie obudowa z tworzywa sztucznego PARAMETRY TECHNICZNE:________________ kolor: biały stopień ochrony: IP 20 poziom dźwięku: ok.85 dB zasilanie: 8V ~/ 7VA wymiary: 136x193x60 mm (szer./wys./gł.) |  | 47 | 1 |  | - | N | N | N | N | N | N | N | N | N | N | N | N | N | N | N | N | N
184695833 | ORN_IVN1653 | ORNO POLSKA | Wtyczka siłowa 16A/5P, IP44 | Charakterystyka Wtyczka siłowa SEZ IVN 1653. PARAMETRY TECHNICZNE:________________ prąd: 16A napięcie: 400V ilość pól: 5 stopień ochrony: IP44 |  | 15.3 | 1 |  | - | N | N | N | N | N | N | N | N | N | N | N | N | N | N | N | N | N
184695834 | ORN_02/C/BEŻ | ORNO POLSKA | Dzwonek Elektroniczny 230V Beżowy | Charakterystyka dzwonek elektroniczny dźwięk: dwa na przemian brzmiące tony obudowa z tworzywa sztucznego PARAMETRY TECHNICZNE:________________ kolor: beżowy stopień ochrony: IP 20 poziom dźwięku: ok.80 dB zasilanie: 230V ~/ 7VA wymiary: 125x65x50 mm (szer./wys./gł.) |  | 37.1 | 1 |  | - | N | N | N | N | N | N | N | N | N | N | N | N | N | N | N | N | N
184695835 | ORN_033/BEŻ-SR | ORNO POLSKA | Dzwonek Kameleon Gong 230V obudowa beżowa+srebrny | Charakterystyka dzwonek elektromechaniczny dwa dźwięki BIM-BAM obudowa z tworzywa sztucznego PARAMETRY TECHNICZNE:________________ kolory: beżowy/srebrny stopień ochrony: IP 20 głośność: ok. 85 dB, zasilanie: 230V ~/ 7VA wymiary: 140 x 145 x 40 mm (szer./wys./gł.) |  | 41.1 | 1 |  | - | N | N | N | N | N | N | N | N | N | N | N | N | N | N | N | N | N
184695836 | ORN_OR-AB-MH-3005C | ORNO POLSKA | Klawiatura cyfrowa bezprzewodowa do alarmu MH | <!DOCTYPE HTML PUBLIC "-//W3C//DTD HTML 4.0 Transitional//EN"> <HTML><HEAD> <META content="text/html; charset=windows-1250" http-equiv=Content-Type> <META name=GENERATOR content="MSHTML 11.00.9600.18739"></HEAD> <BODY> Bezprzewodowa klawiatura cyfrowa do systemu alarmowego z serii MH.<BR> <UL> <LI>działa autonomicznie po zalogowaniu pilota OR-AB-MH-3005PB i czujnika ruchu OR-AB-MH-3005CR</LI> <LI>wbudowany moduł GSM </LI> <LI>możliwość zaprogramowania 3 haseł użytkownika oraz 3 numerów telefonicznych na które będzie wysyłane powiadomienie SMS lub MMS</LI> <LI>learning system (automatyczne logowanie)</LI> <LI>wbudowany akumulator Ni-Hi o pojemności 800 mA pozwala na pracę przy awarii zasilania<BR></LI></UL><SPAN style="COLOR: rgb(0,79,163)"><BR><IMG style="MARGIN-RIGHT: 10px" alt="" src="http://orno.diukpol.pl/layout/punktator3.gif"><SPAN style="FONT-WEIGHT: bold">Parametry techniczne:</SPAN></SPAN> <UL> <LI><SPAN style="FONT-WEIGHT: bold">zasilanie: </SPAN>1 x 6V DC (w zestawie)</LI> <LI><SPAN style="FONT-WEIGHT: bold">częstotliwość:</SPAN> 868 MHz</LI> <LI><SPAN style="FONT-WEIGHT: bold">zasięg:</SPAN> do 50m (w terenie otwartym)</LI> <LI><SPAN style="FONT-WEIGHT: bold">wymiary:</SPAN> 10,5 x 14,5 x 6 cm (szer./wys./gł.)</LI></UL> <TABLE cellSpacing=3 cellPadding=3> <TBODY> <TR> <TD style="BORDER-TOP: medium none; BORDER-RIGHT: medium none; BORDER-BOTTOM: medium none; BORDER-LEFT: medium none"><A title="Pobierz instrukcję obsługi" href="http://www.orno.pl/grafiki2/OR-AB-MH-3005C.pdf" target=_blank></A></TD> <TD style="BORDER-TOP: medium none; BORDER-RIGHT: medium none; BORDER-BOTTOM: medium none; BORDER-LEFT: medium none"><BR></TD></TR></TBODY></TABLE></BODY></HTML> |  | 355 | 1 |  | - | N | N | N | N | N | N | N | N | N | N | N | N | N | N | N | N | N
184695839 | ORN_EI200MRF | ORNO POLSKA | Bezp. moduł RF do czujników czadu, Ei-seria PROFES | Charakterystyka moduł umożliwia bezprzewodową komunikację czujników tlenku węgla ze sterownikiem RF Ei428 oraz panelem alarmowym Ei450 współpracuje z modelami Ei208W i Ei208DW umożliwia komunikację pomiędzy czujnikami możliwość konfiguracji do 12 czujników prosta instalacja wyprodukowano w Irlandii 5 lat gwarancji PARAMETRY TECHNICZNE _____________ zasilanie z podłączonego czujnika tlenku węgla zasięg: do 200 m (w terenie otwartym) częstotliwość pracy: 868,466 MHz |  | 285 | 1 |  | - | N | N | N | N | N | N | N | N | N | N | N | N | N | N | N | N | N
184695840 | ORN_053/8V/CZ | ORNO POLSKA | Dzwonek Gong Dwutonowy 8V Czarny | Charakterystyka dzwonek elektromechaniczny dźwięk: dwa tony BIM-BAM obudowa z tworzywa sztucznego PARAMETRY TECHNICZNE:________________ kolor: czarny stopień ochrony: IP 20 poziom dźwięku: ok. 80 dB zasilanie: 8V~/7VA wymiary: 135 x 100 x 42 mm(szer./wys./gł.) |  | 36.3 | 1 |  | - | N | N | N | N | N | N | N | N | N | N | N | N | N | N | N | N | N
184695841 | ORN_3902/EUACPT | ORNO POLSKA | Przenośny głośnik AudioCube Portable | <!DOCTYPE HTML PUBLIC "-//W3C//DTD HTML 4.0 Transitional//EN"> <HTML><HEAD> <META content="text/html; charset=windows-1250" http-equiv=Content-Type> <META name=GENERATOR content="MSHTML 11.00.9600.18015"></HEAD> <BODY> <DIV style="COLOR: #004fa3; TEXT-ALIGN: left; PADDING-TOP: 10px; PADDING-LEFT: 10px"><IMG style="MARGIN-RIGHT: 10px" alt="" src="http://www.orno.pl/layout/punktator3.gif"> <B>Charakterystyka</B> </DIV> <DIV style="PADDING-BOTTOM: 0px; TEXT-ALIGN: left; PADDING-TOP: 15px; PADDING-LEFT: 15px; CLEAR: both; LINE-HEIGHT: 1.6; PADDING-RIGHT: 35px" ?=""> <DIV>Nowoczesny głośnik przenośny z wewnętrzną baterią działającą do 8 godzin. Emituje dźwięk w każdym kierunku w zakresie 360°. Posiada subwoofer, którego działanie wzmacniane jest przez powierzchnię na której stoi Audio Cube oraz gniazdo IEC do wtyku uniwersalnego kabla komputerowego. Wyposażony jest w port typu "mini-Jack", dzięki czemu można podłączyć do niego tablet czy smartfona, dźwiękowe przyciski sterujące oraz możliwość parowania urządzeń przez Bluetooth 4.0.<BR><BR> <DIV style="COLOR: #004fa3; TEXT-ALIGN: left; PADDING-TOP: 10px; PADDING-LEFT: 10px"><BR><IMG style="MARGIN-RIGHT: 10px" alt="" src="http://orno.pl/layout/punktator3.gif"><SPAN style="FONT-WEIGHT: bold">Parametry techniczne:<BR><BR></SPAN> <UL> <LI><SPAN style="COLOR: rgb(0,0,0)"><SPAN style="FONT-WEIGHT: bold">moc wyjściowa:</SPAN> 20 W</SPAN></LI> <LI><SPAN style="COLOR: rgb(0,0,0)"><SPAN style="FONT-WEIGHT: bold">ilość głośników:</SPAN> 4</SPAN></LI> <LI><SPAN style="COLOR: rgb(0,0,0)"><SPAN style="FONT-WEIGHT: bold">akumulator:</SPAN> 4800 mAh</SPAN></LI> <LI><SPAN style="COLOR: rgb(0,0,0)"><SPAN style="FONT-WEIGHT: bold">czas odtwarzania muzyki: </SPAN>do 10 godzin (w zależności od ustawień głośności <BR>i treści audio)</SPAN></LI> <LI><SPAN style="COLOR: rgb(0,0,0)"><SPAN style="FONT-WEIGHT: bold">pasmo przenoszenia:</SPAN> 40 Hz - 20 KHz</SPAN></LI> <LI><SPAN style="COLOR: rgb(0,0,0)"><SPAN style="FONT-WEIGHT: bold">stosunek sygnału do szumu:</SPAN> 90 dB</SPAN></LI> <LI><SPAN style="COLOR: rgb(0,0,0)"><SPAN style="FONT-WEIGHT: bold">wyjście audio:</SPAN> AUX 3,5 mm (mini-jack)</SPAN></LI> <LI><SPAN style="COLOR: rgb(0,0,0)"><SPAN style="FONT-WEIGHT: bold">bezpiecznik:</SPAN> 10 A</SPAN></LI> <LI><SPAN style="COLOR: rgb(0,0,0)"><SPAN style="FONT-WEIGHT: bold">wymiary:</SPAN> 11 cm x 11 cm x 11 cm</SPAN></LI> <LI><SPAN style="COLOR: rgb(0,0,0)"><SPAN style="FONT-WEIGHT: bold">kolor:</SPAN> biały</SPAN></LI></UL></DIV></DIV></DIV></BODY></HTML> |  | 284 | 1 |  | - | N | N | N | N | N | N | N | N | N | N | N | N | N | N | N | N | N
184695842 | ORN_013/8V/CZ-SR | ORNO POLSKA | Dzwonek Gong Ton Color 8V obudowa czarna+srebrny |  |  | 61.9 | 1 |  | - | N | N | N | N | N | N | N | N | N | N | N | N | N | N | N | N | N
184695843 | ORN_OR-AE-1307/W | ORNO POLSKA | Ściemniacz nakablowy biały | Charakterystyka Urządzenie służy jako ładowarka do wszelkiego rodzaju telefonów,tabletów i innych urządzeń ładowanych przez port USB. Umożliwia równoczesne ładowanie 2 urządzeń z gniazd USB pod warunkiem, że ich łączny pobór prądu nie przekracza 1A. Poza dwoma portami USB ładowarka posiada przelotowe standardowe gniazdo sieciowe ~230V dla urządzeń o mocy do 3600W dwa porty USB gniazdko sieciowe~230V niewielkie wymiary do użytku w domu, pracy i na wyjazdach PARAMETRY TECHNICZNE _____________ napięcie wejściowe zasilanie: ~230V/50Hz max obciążenie gniazda: 16A (3600W) napięcie wyjściowe: 5VDC/1A |  | 46 | 1 |  | - | N | N | N | N | N | N | N | N | N | N | N | N | N | N | N | N | N
184695844 | ORN_02/C/BI | ORNO POLSKA | Dzwonek Elektroniczny 230V Biały | Charakterystyka dzwonek elektroniczny dźwięk: dwa na przemian brzmiące tony obudowa z tworzywa sztucznego PARAMETRY TECHNICZNE:________________ kolor: biały stopień ochrony: IP 20 poziom dźwięku: ok.80 dB zasilanie: 230V ~/ 7VA wymiary: 125x65x50 mm (szer./wys./gł.) |  |  |  |  | - | N | N | N | N | N | N | N | N | N | N | N | N | N | N | N | N | N
184695845 | ORN_033/BEŻ-ZŁ | ORNO POLSKA | Dzwonek Kameleon Gong 230V obudowa beżowa+złoty | Charakterystyka dzwonek elektromechaniczny dwa dźwięki BIM-BAM obudowa z tworzywa sztucznego PARAMETRY TECHNICZNE:________________ kolory: beżowy/złoty stopień ochrony: IP 20 głośność: ok. 85 dB, zasilanie: 230V ~/ 7VA wymiary: 140 x 145 x 40 mm (szer./wys./gł.) |  | 41.1 | 1 |  | - | N | N | N | N | N | N | N | N | N | N | N | N | N | N | N | N | N
184695846 | ORN_IVN3243 | ORNO POLSKA | Wtyczka siłowa 32A/4P, IP44 | Charakterystyka Wtyczka siłowa SEZ IVN 3243. PARAMETRY TECHNICZNE:________________ prąd: 32A napięcie: 400V ilość pól: 4 stopień ochrony: IP44 |  | 15.2 | 1 |  | - | N | N | N | N | N | N | N | N | N | N | N | N | N | N | N | N | N
184695848 | ORN_OR-AE-13113(GS) | ORNO POLSKA | Przedłużacz bębnowy 4-krotny, 10m, 3500W, schuko |  |  | 65 | 1 |  | - | N | N | N | N | N | N | N | N | N | N | N | N | N | N | N | N | N
184695849 | ORN_053/BEŻ | ORNO POLSKA | Dzwonek Gong Dwutonowy 230V Beżowy | Charakterystyka dzwonek elektromechaniczny dźwięk: dwa tony BIM-BAM obudowa z tworzywa sztucznego PARAMETRY TECHNICZNE:________________ kolor: beżowy stopień ochrony: IP 20 poziom dźwięku: ok. 80 dB zasilanie: 230V~/7VA wymiary: 135 x 100 x 42 mm(szer./wys./gł.) |  |  |  |  | - | N | N | N | N | N | N | N | N | N | N | N | N | N | N | N | N | N
184695850 | ORN_EI207 | ORNO POLSKA | Czujnik tlenku węgla (czadu), EI-seria HOME | Charakterystyka do użytku w domach, przyczepach i samochodach kempingowych oraz łodziach zasilanie bateryjne powiadomienie optyczne i dźwiękowe wysokiej jakości sensor elektrochemiczny, który zapewnia długotrwałą i stabilną pracę żywotność sensora: 10 lat sygnalizacja za pomocą diod sygnalizacja słabych baterii sygnalizacja końca żywotności czujnika przycisk TEST pozwalający sprawdzić poprawność działania czujnika przycisk HUSH umożliwiający wyciszenie alarmu głośny sygnał dźwiękowy wbudowana pamięć prosty sposób montażu system uniemożliwiający zamontowanie czujnika bez prawidłowo zainstalowanych baterii Opinia Techniczna Centrum Naukowo - Badawczego Ochrony Przeciwpożarowej - Państwowego Instytutu Badawczego zgodność z normami: BS EN 50291-1:2010 oraz BS EN 50291-2:2010 potwierdzona przez jednostkę certyfikującą BSI - KM86596 5 lat gwarancji wyprodukowano w Irlandii PARAMETRY TECHNICZNE____________ zasilanie: bateryjne 2x1,5V AAA (w zestawie) rodzaj czujnika: elektrochemiczny temperatura pracy: -10°C ~ +40°C poziom głośności: >85dB/3m wymiary: 120 x 105 x 45 mm (szer./wys./gł.) |  | 171 | 1 |  | - | N | N | N | N | N | N | N | N | N | N | N | N | N | N | N | N | N
184695851 | ORN_OR-AB-MH-3005CM | ORNO POLSKA | Czujnik magnetyczny bezprzewodowy do alarmu MH | Charakterystyka Bezprzewodowy czujnik magnetyczny współpracuje z systemami alarmowymi z serii MH. zastosowanie: okna, drzwi sygnalizacja alarmu powstaje przy odsunięciu elementów od siebie learning system - automatyczna konfiguracja dodatkowych elementów PARAMETRY TECHNICZNE:________________ częstotliwość pracy: 868 MHz odległość między elementami: 30 mm zasilanie: 1 x 3V DC typ CR2 (w zestawie) |  | 60 | 1 |  | - | N | N | N | N | N | N | N | N | N | N | N | N | N | N | N | N | N
184695852 | ORN_OR-AE-13124 | ORNO POLSKA | Gniazdo wpusz w blat z pokr.przes. 2P+Z, USB, 1,9m |  |  | 102 | 1 |  | - | N | N | N | N | N | N | N | N | N | N | N | N | N | N | N | N | N
184695853 | ORN_9002/UC80CN | ORNO POLSKA | Power USBcable | <!DOCTYPE HTML PUBLIC "-//W3C//DTD HTML 4.0 Transitional//EN"> <HTML><HEAD> <META content="text/html; charset=windows-1250" http-equiv=Content-Type> <META name=GENERATOR content="MSHTML 11.00.9600.18015"></HEAD> <BODY> <DIV style="COLOR: #004fa3; TEXT-ALIGN: left; PADDING-TOP: 10px; PADDING-LEFT: 10px"><IMG style="MARGIN-RIGHT: 10px" alt="" src="http://orno.pl/layout/punktator3.gif"> <B>Charakterystyka</B> </DIV> <DIV style="PADDING-BOTTOM: 0px; TEXT-ALIGN: left; PADDING-TOP: 15px; PADDING-LEFT: 15px; CLEAR: both; LINE-HEIGHT: 1.6; PADDING-RIGHT: 35px" ?=""> <DIV><SPAN style="FONT-WEIGHT: bold">Power USB Cabel</SPAN> to uniwersalny przewód do ładowania oraz przesyłania danych. Rozwiązanie, dzięki któremu wystarczy tylko jeden przewód zasilający. Jest kompatybilny z Apple Lightning, Micro USB i Mini USB.<BR><BR><SPAN style="FONT-WEIGHT: bold"><SPAN style="COLOR: rgb(0,75,163)"><SPAN style="COLOR: rgb(0,79,163)"><IMG style="MARGIN-RIGHT: 10px" alt="" src="http://orno.diukpol.pl/layout/punktator3.gif"><SPAN style="FONT-WEIGHT: bold">Parametry techniczne:</SPAN></SPAN></SPAN></SPAN><BR> <UL> <LI>liczba wyjść: 3 (Apple Lightning, Micro USB i Mini USB)</LI> <LI>długość kabla 80 cm</LI> <LI>kolor- biały<BR></LI></UL></DIV></DIV></BODY></HTML> |  | 27.2 | 1 |  | - | N | N | N | N | N | N | N | N | N | N | N | N | N | N | N | N | N
184695854 | ORN_013/8V/SR | ORNO POLSKA | Dzwonek Gong Ton Color 8V Srebrny | Charakterystyka dzwonek elektromechaniczny dźwięk: dwa tony BIM-BAM o uszlachetnionej głębokiej barwie obudowa z tworzywa sztucznego PARAMETRY TECHNICZNE:________________ kolor: srebrny stopień ochrony: IP 20 poziom dźwięku: ok.85 dB zasilanie: 8V ~/ 7VA wymiary: 136x193x60 mm (szer./wys./gł.) |  | 60.9 | 1 |  | - | N | N | N | N | N | N | N | N | N | N | N | N | N | N | N | N | N
184695855 | ORN_033/BI-SR | ORNO POLSKA | Dzwonek Kameleon Gong 230V obudowa biała+srebrny | Charakterystyka dzwonek elektromechaniczny dwa dźwięki BIM-BAM obudowa z tworzywa sztucznego PARAMETRY TECHNICZNE:________________ kolory: biały/srebrny stopień ochrony: IP 20 głośność: ok. 85 dB, zasilanie: 230V ~/ 7VA wymiary: 140 x 145 x 40 mm (szer./wys./gł.) |  | 41.1 | 1 |  | - | N | N | N | N | N | N | N | N | N | N | N | N | N | N | N | N | N
184695856 | ORN_OR-AE-1314 | ORNO POLSKA | Gniazdo gumowe proste IP44 z uziemnieniem, czarne | gniazdo gumowe proste rozbieralne hermetyczna, wytrzymała budowa idealne do stosowania w garażach, na budowach i obiektach przemysłowych 250V / 16A stopień ochrony: IP44 |  |  |  |  | - | N | N | N | N | N | N | N | N | N | N | N | N | N | N | N | N | N
184695857 | ORN_IVN3253 | ORNO POLSKA | Wtyczka siłowa 32A/5P, IP44 | Charakterystyka Wtyczka siłowa SEZ IVN 3253. PARAMETRY TECHNICZNE:________________ prąd: 32A napięcie: 400V ilość pól: 5 stopień ochrony: IP44 |  | 19.8 | 1 |  | - | N | N | N | N | N | N | N | N | N | N | N | N | N | N | N | N | N
184695858 | ORN_023/8V/BEŻ | ORNO POLSKA | Dzwonek Luppo 8V Beżowy | Charakterystyka dzwonek elektromechaniczny, dwa dźwięki BIM-BAM, obudowa z tworzywa sztucznego PARAMETRY TECHNICZNE:________________ kolor: beżowy stopień ochrony: IP 20 głośność: ok. 85 dB zasilanie: 8V ~/ 6VA wymiary: 125 x 155 x 40 mm (szer./wys./gł.) |  | 45.9 | 1 |  | - | N | N | N | N | N | N | N | N | N | N | N | N | N | N | N | N | N
184695859 | ORN_OR-AE-1308 | ORNO POLSKA | Lampka na komary ~230V, 4 xLED | Charakterystyka Elektryczna lampka poprzez emitowane światło (4xLED) o specjalnej barwie skutecznie przyciąga i eliminuje komary. Owady po zwabieniu są zabijane przez ładunek elektryczny znajdujący się na siatce przed źródłem światła, a następnie opadają do umieszczonego pod spodem pojemnika, który dodatkowo zabezpieczony jest śrubką. działa bez użycia chemii światło lampki całkowicie bezpieczne dla ludzi i zwierząt urządzenie idealne do domów, sklepów, hoteli, domków kempingowych PARAMETRY TECHNICZNE _____________ zasilanie: 230V~ 50Hz moc: 1,5W wymiary: 55 x 120 x 90 mm (szer./wys./gł.) |  |  |  |  | - | N | N | N | N | N | N | N | N | N | N | N | N | N | N | N | N | N
184695860 | ORN_053/BI | ORNO POLSKA | Dzwonek Gong Dwutonowy 230V Biały | Charakterystyka dzwonek elektromechaniczny dźwięk: dwa tony BIM-BAM obudowa z tworzywa sztucznego PARAMETRY TECHNICZNE:________________ kolor: biały stopień ochrony: IP 20 poziom dźwięku: ok. 80 dB zasilanie: 230V~/7VA wymiary: 135 x 100 x 42 mm(szer./wys./gł.) |  | 36.3 | 1 |  | - | N | N | N | N | N | N | N | N | N | N | N | N | N | N | N | N | N
184695861 | ORN_OR-AE-13114 | ORNO POLSKA | Ściemniacz z gniazdem sieci 230V~, 50Hz, max.280W |  |  | 34 | 1 |  | - | N | N | N | N | N | N | N | N | N | N | N | N | N | N | N | N | N
184695862 | ORN_EI207D | ORNO POLSKA | Czujnik tlenku węgla (czadu), wyświ. EI-seria HOME | Charakterystyka do użytku w domach, przyczepach i samochodach kempingowych oraz łodziach zasilanie bateryjne powiadomienie optyczne i dźwiękowe wyświetlacz LCD wysokiej jakości sensor elektrochemiczny, który zapewnia długotrwałą i stabilną pracę żywotność sensora: 10 lat sygnalizacja za pomocą diod sygnalizacja słabych baterii sygnalizacja końca żywotności czujnika przycisk TEST pozwalający sprawdzić poprawność działania czujnika przycisk HUSH umożliwiający wyciszenie alarmu głośny sygnał dźwiękowy wbudowana pamięć prosty sposób montażu system uniemożliwiający zamontowanie czujnika bez prawidłowo zainstalowanych baterii Opinia Techniczna Centrum Naukowo - Badawczego Ochrony Przeciwpożarowej - Państwowego Instytutu Badawczego zgodność z normami: BS EN 50291-1:2010 oraz BS EN 50291-2:2010 potwierdzona przez jednostkę certyfikującą BSI - KM86596 5 lat gwarancji wyprodukowano w Irlandii PARAMETRY TECHNICZNE____________ zasilanie: bateryjne 2x1,5V AAA (w zestawie) rodzaj czujnika: elektrochemiczny temperatura pracy: -10°C ~ +40°C poziom głośności: >85dB/3m wymiary: 120 x 105 x 45 mm (szer./wys./gł.) |  | 192.5 | 1 |  | - | N | N | N | N | N | N | N | N | N | N | N | N | N | N | N | N | N
184695864 | ORN_OR-AB-MH-3005CR | ORNO POLSKA | Czujnik ruchu bezprzewodowy do alarmu MH | <!DOCTYPE HTML PUBLIC "-//W3C//DTD HTML 4.0 Transitional//EN"> <HTML><HEAD> <META content="text/html; charset=windows-1250" http-equiv=Content-Type> <META name=GENERATOR content="MSHTML 11.00.9600.18698"></HEAD> <BODY>Charakterystyka Bezprzewodowy czujnik ruchu współpracuje z systemami alarmowymi z serii MH. learning system - automatyczna konfiguracja dodatkowych elementów możliwość konfiguracji do 6 czujników ruchu PARAMETRY TECHNICZNE:________________ częstotliwość pracy: 868 MHz zasięg w terenie otwartym: 80 m kąt widzenia: poziomo 140°, pionowo 90° zasięg detekcji ruchu: 10 m zasilanie: 3 x 1,5V AA (brak w zestawie) </BODY></HTML> |  | 137 | 1 |  | - | N | N | N | N | N | N | N | N | N | N | N | N | N | N | N | N | N
184695865 | ORN_9101/PB4SEU | ORNO POLSKA | Przedłużacz PowerBar 4-kr.C, 1,5m |  |  | 57 | 1 |  | - | N | N | N | N | N | N | N | N | N | N | N | N | N | N | N | N | N
184695866 | ORN_013/8V/ZŁ | ORNO POLSKA | Dzwonek Gong Ton Color 8V Złoty | Charakterystyka dzwonek elektromechaniczny dźwięk: dwa tony BIM-BAM o uszlachetnionej głębokiej barwie obudowa z tworzywa sztucznego PARAMETRY TECHNICZNE:________________ kolor: złoty stopień ochrony: IP 20 poziom dźwięku: ok.85 dB zasilanie: 8V ~/ 7VA wymiary: 136x193x60 mm (szer./wys./gł.) |  | 60.9 | 1 |  | - | N | N | N | N | N | N | N | N | N | N | N | N | N | N | N | N | N
184695867 | ORN_IVNO1653 | ORNO POLSKA | Wtyczka siłowa ze zmianą faz 16A/5P, IP44 | Charakterystyka Wtyczka siłowa SEZ IVNO 1653 z możliwością zmiany faz. PARAMETRY TECHNICZNE:________________ prąd: 16A napięcie: 400V ilość pól: 5 stopień ochrony: IP44 |  | 34.1 | 1 |  | - | N | N | N | N | N | N | N | N | N | N | N | N | N | N | N | N | N
184695868 | ORN_OR-AE-13125/B | ORNO POLSKA | Gniazdo wpuszczane w blat, 2x2P+Z,2xUSB,2xNET 1,5m |  |  | 219 | 1 |  | - | N | N | N | N | N | N | N | N | N | N | N | N | N | N | N | N | N
184695869 | ORN_033/BI-ZŁ | ORNO POLSKA | Dzwonek Kameleon Gong 230V obudowa biała+złoty | Charakterystyka dzwonek elektromechaniczny dwa dźwięki BIM-BAM obudowa z tworzywa sztucznego PARAMETRY TECHNICZNE:________________ kolory: biały/złoty stopień ochrony: IP 20 głośność: ok. 85 dB, zasilanie: 230V ~/ 7VA wymiary: 140 x 145 x 40 mm (szer./wys./gł.) |  | 41.1 | 1 |  | - | N | N | N | N | N | N | N | N | N | N | N | N | N | N | N | N | N
184695870 | ORN_OR-AE-1314(GS) | ORNO POLSKA | Gniazdo gumowe proste IP44, schuko, czarne | gniazdo gumowe proste rozbieralne hermetyczna, wytrzymała budowa idealne do stosowania w garażach, na budowach i obiektach przemysłowych 250V / 16A stopień ochrony: IP44 |  |  |  |  | - | N | N | N | N | N | N | N | N | N | N | N | N | N | N | N | N | N
184695871 | ORN_023/8V/BI | ORNO POLSKA | Dzwonek Luppo 8V Biały | Charakterystyka dzwonek elektromechaniczny, dwa dźwięki BIM-BAM, obudowa z tworzywa sztucznego PARAMETRY TECHNICZNE:________________ kolor: biały stopień ochrony: IP 20 głośność: ok. 85 dB zasilanie: 8V ~/ 6VA wymiary: 125 x 155 x 40 mm (szer./wys./gł.) |  | 45.9 | 1 |  | - | N | N | N | N | N | N | N | N | N | N | N | N | N | N | N | N | N
184695872 | ORN_OR-AE-1310 | ORNO POLSKA | Gniazdo meblowe 230V+2xUSB | Charakterystyka Gniazdo meblowe o stabilnej i wytrzymałej konstrukcji. Idealne do zastosowania w meblach i witrynach. Posiada dwa złącza USB służące do ładowania urządzeń takich jak telefony komórkowe, odtwarzacze mp3 itp. PARAMETRY TECHNICZNE:________________ parametry gniazda: 250V AC/16A parametry portów USB: 5V DC/2A materiał: aluminium + tworzywo sztuczne stopień ochrony: IP20 wymiary: 64x150x64 mm (szer./wys./gł.) waga: 0,32 kg ilość w opakowaniu zbiorczym: 32 szt. |  | 108 | 1 |  | - | N | N | N | N | N | N | N | N | N | N | N | N | N | N | N | N | N
184695873 | ORN_053/CZ | ORNO POLSKA | Dzwonek Gong Dwutonowy 230V Czarny | Charakterystyka dzwonek elektromechaniczny dźwięk: dwa tony BIM-BAM obudowa z tworzywa sztucznego PARAMETRY TECHNICZNE:________________ kolor: czarny stopień ochrony: IP 20 poziom dźwięku: ok. 80 dB zasilanie: 230V~/7VA wymiary: 135 x 100 x 42 mm(szer./wys./gł.) |  |  |  |  | - | N | N | N | N | N | N | N | N | N | N | N | N | N | N | N | N | N
184695874 | ORN_OR-AE-13115 | ORNO POLSKA | Ściemniacz nakablowy biały |  |  | 27.5 | 1 |  | - | N | N | N | N | N | N | N | N | N | N | N | N | N | N | N | N | N
184695875 | ORN_EI208W | ORNO POLSKA | Czujnik tlenku węgla, EI - seria PROFESSIONAL | Charakterystyka do użytku w domach, przyczepach i samochodach kempingowych oraz łodziach zasilanie zintegrowane powiadomienie optyczne i dźwiękowe wysokiej jakości sensor elektrochemiczny, który zapewnia długotrwałą i stabilną pracę żywotność sensora: 10 lat sygnalizacja za pomocą diod sygnalizacja końca żywotności czujnika opcja podłączenia bezprzewodowego modułu RF przycisk TEST pozwalający sprawdzić poprawność działania czujnika przycisk HUSH umożliwiający wyciszenie alarmu głośny sygnał dźwiękowy wbudowana pamięć prosty sposób montażu Opinia Techniczna Centrum Naukowo - Badawczego Ochrony Przeciwpożarowej - Państwowego Instytutu Badawczego zgodność z normami: BS EN 50291-1:2010 oraz BS EN 50291-2:2010 potwierdzona przez jednostkę certyfikującą BSI - KM86596 5 lat gwarancji wyprodukowano w Irlandii PARAMETRY TECHNICZNE____________ zasilanie: bateria litowa rodzaj czujnika: elektrochemiczny temperatura pracy: -10°C ~ +40°C poziom głośności: >85dB/3m wymiary: 120 x 105 x 45 mm (szer./wys./gł.) |  | 245 | 1 |  | - | N | N | N | N | N | N | N | N | N | N | N | N | N | N | N | N | N
184695876 | ORN_OR-AB-MH-3005CV | ORNO POLSKA | Czujnik ruchu z wbudowaną kamerą video MH | Bezprzewodowy czujnik ruchu z wbudowaną kamerą wideo do systemu alarmowego MH. działa autonomicznie po zalogowaniu pilota OR-AB-MH-3005PB po wykryciu ruchu nagrywa 30 sekundowe sekwencje wideo w formacie AVI gniazdo na kartę MicroSD (brak w zestawie) learning system (automatyczna konfiguracja) sygnalizacja słabych baterii PARAMETRY TECHNICZNE:________________ zasilanie: 3 x 1,5V DV (brak w zestawie) częstotliwość: 868 MHz zasięg w terenie otwartym: do 50 m zasięg detekcji ruchu: 8 m kąt widzenia: poziomo 110°, pionowo 60° wymiary: 12,5 x 12 x 4 cm (szer./wys./gł.) waga netto: 0,26 kg |  | 477 | 1 |  | - | N | N | N | N | N | N | N | N | N | N | N | N | N | N | N | N | N
184695877 | ORN_9102/PB2SEU | ORNO POLSKA | Przedłużacz PowerBar 2-kr.C+ 2xUSB, 1,5m | <!DOCTYPE HTML PUBLIC "-//W3C//DTD HTML 4.0 Transitional//EN"> <HTML><HEAD> <META content="text/html; charset=windows-1250" http-equiv=Content-Type> <META name=GENERATOR content="MSHTML 11.00.9600.18015"></HEAD> <BODY> <DIV style="COLOR: #004fa3; TEXT-ALIGN: left; PADDING-TOP: 10px; PADDING-LEFT: 10px"><IMG style="MARGIN-RIGHT: 10px" alt="" src="http://orno.pl/layout/punktator3.gif"> <B>Charakterystyka</B> </DIV> <DIV style="PADDING-BOTTOM: 0px; TEXT-ALIGN: left; PADDING-TOP: 15px; PADDING-LEFT: 15px; CLEAR: both; LINE-HEIGHT: 1.6; PADDING-RIGHT: 35px" ?=""> <DIV>Wyjątkowy i nowoczesny przedłużacz PowerBar. Jego kompaktowa budowa oraz uchwyt typu "snap-on" umożliwiają jego montaż w dowolnym miejscu nawet pod kątem do powierzchni płaskich takich jak blat biurka czy stół. <BR><BR><SPAN style="COLOR: rgb(0,79,163)"><IMG style="MARGIN-RIGHT: 10px" alt="" src="http://orno.diukpol.pl/layout/punktator3.gif"><SPAN style="FONT-WEIGHT: bold">Parametry techniczne:</SPAN></SPAN><BR> <UL> <LI>dwa gniazda typu C (2,5A/230V~)</LI> <LI>dwa porty USB (2.1A/5V)</LI> <LI>kabel o długości 1,5 m</LI> <LI>kompaktowa budowa - 25 mm grubości</LI> <LI>unikalny design</LI></UL></DIV></DIV></BODY></HTML> |  | 66 | 1 |  | - | N | N | N | N | N | N | N | N | N | N | N | N | N | N | N | N | N
184695878 | ORN_IVNO3253 | ORNO POLSKA | Wtyczka siłowa ze zmianą faz 32A/5P, IP44 | Charakterystyka Wtyczka siłowa SEZ IVNO 3253 z możliwością zmiany faz. PARAMETRY TECHNICZNE:________________ prąd: 32A napięcie: 400V ilość pól: 5 stopień ochrony: IP44 |  | 38.2 | 1 |  | - | N | N | N | N | N | N | N | N | N | N | N | N | N | N | N | N | N
184695879 | ORN_04/N/8V/BEŻ | ORNO POLSKA | Dzwonek Gong Biton 8V Beżowy | Charakterystyka dzwonek elektromechaniczny dźwięk: dwa tony BIM-BAM ciągły sygnał dzwonka aż do zwolnienia przycisku obudowa z tworzywa sztucznego PARAMETRY TECHNICZNE:________________ kolor: beżowy stopień ochrony: IP 20 poziom dźwięku: ok. 80 dB zasilanie: 8V~/6VA wymiary: 135 x 100 x 42 mm (szer./wys./gł.) |  | 44.3 | 1 |  | - | N | N | N | N | N | N | N | N | N | N | N | N | N | N | N | N | N
184695880 | ORN_OR-AE-13126/B | ORNO POLSKA | Gniazda wpuszcz w blat 2x2P+Z,2xUSB,pł.rant 1,5m | [5 empty] | - | N | N | N | N | N | N | N | N | N | N | N | N | N | N | N | N | N
184695883 | ORN_013/BI | ORNO POLSKA | Dzwonek Gong Ton Color - Biały 230V | Charakterystyka dzwonek elektromechaniczny dźwięk: dwa tony BIM-BAM o uszlachetnionej głębokiej barwie obudowa z tworzywa sztucznego PARAMETRY TECHNICZNE:________________ kolor: biały stopień ochrony: IP 20 poziom dźwięku: ok.85 dB zasilanie: 230V ~/ 7VA wymiary: 136x193x60 mm (szer./wys./gł.) |  | 47 | 1 |  | - | N | N | N | N | N | N | N | N | N | N | N | N | N | N | N | N | N
184695884 | ORN_OR-AE-13140 | ORNO POLSKA | Gniazdo pojedyncze 2P+Z, USBx2 | [5 empty] | - | N | N | N | N | N | N | N | N | N | N | N | N | N | N | N | N | N
184695885 | ORN_023/8V/CZ | ORNO POLSKA | Dzwonek Luppo 8V Czarny | Charakterystyka dzwonek elektromechaniczny, dwa dźwięki BIM-BAM, obudowa z tworzywa sztucznego PARAMETRY TECHNICZNE:________________ kolor: czarny stopień ochrony: IP 20 głośność: ok. 85 dB zasilanie: 8V ~/ 6VA wymiary: 125 x 155 x 40 mm (szer./wys./gł.) |  | 45.9 | 1 |  | - | N | N | N | N | N | N | N | N | N | N | N | N | N | N | N | N | N
184695886 | ORN_OR-AE-1310(GS) | ORNO POLSKA | Gniazdo meblowe 230V+2xUSB schuko | Charakterystyka Gniazdo meblowe o stabilnej i wytrzymałej konstrukcji. Idealne do zastosowania w meblach i witrynach. Posiada dwa złącza USB służące do ładowania urządzeń takich jak telefony komórkowe, odtwarzacze mp3 itp. PARAMETRY TECHNICZNE:________________ parametry gniazda: 250V AC/16A parametry portów USB: 5V DC/2A materiał: aluminium + tworzywo sztuczne stopień ochrony: IP20 wymiary: 64x150x64 mm (szer./wys./gł.) waga: 0,32 kg ilość w opakowaniu zbiorczym: 32 szt. |  | 108 | 1 |  | - | N | N | N | N | N | N | N | N | N | N | N | N | N | N | N | N | N
184695887 | ORN_OR-AE-13116 | ORNO POLSKA | Detektor przewodów, drewna i metalu 3w1 |  |  | 87 | 1 |  | - | N | N | N | N | N | N | N | N | N | N | N | N | N | N | N | N | N
184695888 | ORN_090/B | ORNO POLSKA | Osłona ściany, beżowa | <!DOCTYPE HTML PUBLIC "-//W3C//DTD HTML 4.0 Transitional//EN"> <HTML><HEAD> <META content="text/html; charset=windows-1250" http-equiv=Content-Type> <META name=GENERATOR content="MSHTML 11.00.9600.18666"></HEAD> <BODY> <P>Charakterystyka <BR>Nakładka na gniazdka ochraniająca ścianę <BR>Montaż: natynkowy <BR>Obudowa: tworzywo sztuczne <BR>Wymiary: 90x45x35mm<BR>kolor: beżowy<BR>ilość w opakowaniu zbiorczym: 25 szt.</P></BODY></HTML> |  | 1.77 | 1 |  | - | N | N | N | N | N | N | N | N | N | N | N | N | N | N | N | N | N
184695889 | ORN_EI3500S | ORNO POLSKA | Czujnik dymu, 9V, wyciszenie, EI-seria HOME | Charakterystyka wykrywa szybko rozprzestrzeniający się ogień, któremu towarzyszy nawet niewielka ilość dymu zasilanie bateryjne powiadomienie dźwiękowe podwójna komora jonizująca zapewnia długotrwałą i stabilną pracę wysoka czułość sygnalizacja słabych baterii przycisk TEST pozwalający sprawdzić poprawność działania czujnika przycisk HUSH umożliwiający wyciszenie alarmu głośny sygnał dźwiękowy prosty sposób montażu system uniemożliwiający zamontowanie czujnika bez prawidłowo zainstalowanych baterii zgodność z normą EN 14604:2005 + AC1:2008 potwierdzona przez jednostkę certyfikującą BSI – 537430 5 lat gwarancji wyprodukowano w Irlandii PARAMETRY TECHNICZNE____________ zasilanie: bateryjne 1 x 9V DC (w zestawie) rodzaj czujnika: jonizacyjny temperatura pracy: 0°C ~ 40°C poziom głośności: >85dB/3m wymiary: 140 x 120 x 45 mm (szer./wys./gł.) |  | 87 | 1 |  | - | N | N | N | N | N | N | N | N | N | N | N | N | N | N | N | N | N
184695890 | ORN_OR-AB-MH-3005PB | ORNO POLSKA | Pilot zdalnego sterowania do alarmu MH | Charakterystyka Pilot zdalnego sterowania współpracuje z systemami alarmowymi z serii MH. learning system - automatyczna konfiguracja możliwość konfiguracji do 5 pilotów PARAMETRY TECHNICZNE:________________ częstotliwość pracy: 868 MHz zasięg w terenie otwartym: 80 m zasilanie: 1 x 3V DC, CR2032 (w zestawie) wymiary: 43 x 76 x 13 mm (szer./wys./gł.) |  | 56.0001 | 1 |  | - | N | N | N | N | N | N | N | N | N | N | N | N | N | N | N | N | N
184695891 | ORN_IZGN6353 | ORNO POLSKA | Gniazdo siłowe 63A/5P, IP67 | Charakterystyka Gniazdo siłowe SEZ IZGN 6353. PARAMETRY TECHNICZNE:________________ prąd: 63A napięcie: 400V ilość pól: 5 stopień ochrony: IP67 |  | 118.0001 | 1 |  | - | N | N | N | N | N | N | N | N | N | N | N | N | N | N | N | N | N
184695892 | ORN_OR-AE-13126/G | ORNO POLSKA | Gniazda wpuszcz w blat 2x2P+Z,2xUSB,pł.rant 1,5m | [5 empty] | - | N | N | N | N | N | N | N | N | N | N | N | N | N | N | N | N | N
184695893 | ORN_OR-AE-1315 | ORNO POLSKA | Wtyczka gumowa, prosta IP44 z uziemnieniem, czarna | wtyczka gumowa prosta rozbieralna hermetyczna, wytrzymała budowa idealna do stosowania w garażach, na budowach i obiektach przemysłowych 250V / 16A stopień ochrony: IP44 |  |  |  |  | - | N | N | N | N | N | N | N | N | N | N | N | N | N | N | N | N | N
184695894 | ORN_9302/EUUHUB | ORNO POLSKA | Rozgałęźnik PowerUSB, 4x USB | <!DOCTYPE HTML PUBLIC "-//W3C//DTD HTML 4.0 Transitional//EN"> <HTML><HEAD> <META content="text/html; charset=windows-1250" http-equiv=Content-Type> <META name=GENERATOR content="MSHTML 11.00.9600.18015"></HEAD> <BODY> <DIV style="COLOR: #004fa3; TEXT-ALIGN: left; PADDING-TOP: 10px; PADDING-LEFT: 10px"><B>Charakterystyka</B> </DIV> <DIV style="PADDING-BOTTOM: 0px; TEXT-ALIGN: left; PADDING-TOP: 15px; PADDING-LEFT: 15px; CLEAR: both; LINE-HEIGHT: 1.6; PADDING-RIGHT: 35px" ?=""> <DIV>PowerUSB to idealne rozwiązanie dla osób potrzebujących większej liczby portów USB w życiu codziennym. Produkt dostarcza cztery dodatkowe porty USB z funkcją ładowania oraz przesyłu danych. Dzięki wbudowanemu zasilaczowi oraz kompaktowej wtyczce 230 V produkt może być podłączony do zasilania sieciowego co przyspieszy ładowanie urządzeń. Uniwersalny port IEC umożliwia użytkowanie produktu w każdym kraju.<BR><BR><BR> <TABLE> <TBODY> <TR> <TD style="BORDER-TOP: medium none; BORDER-RIGHT: medium none; BORDER-BOTTOM: medium none; BORDER-LEFT: medium none"><IMG border=0 alt="" src="http://www.orno.pl/grafiki2/56d68c6dca0e7.jpg" width=200><BR></TD> <TD style="BORDER-TOP: medium none; BORDER-RIGHT: medium none; WIDTH: 450px; WORD-SPACING: 0px; BORDER-BOTTOM: medium none; TEXT-ALIGN: justify; BORDER-LEFT: medium none; LETTER-SPACING: 0px"><SPAN style="FONT-WEIGHT: bold">4 dodatkowe porty USB - </SPAN>porty te służą do transmisji danych jak i do ładowania, oferując rozwiązanie dla braku wolnych portów USB we współczesnych urządzeniach.</TD></TR> <TR> <TD style="BORDER-TOP: medium none; BORDER-RIGHT: medium none; BORDER-BOTTOM: medium none; BORDER-LEFT: medium none"><IMG border=0 alt="" src="http://www.orno.pl/grafiki2/56d8e141581d4.jpg" width=200></TD> <TD style="BORDER-TOP: medium none; BORDER-RIGHT: medium none; BORDER-BOTTOM: medium none; BORDER-LEFT: medium none"><SPAN style="FONT-WEIGHT: bold">Złącze IEC </SPAN>- na tyle urządzenia umieszczone znajduje się złącze IEC, pozwalające na podłączenie standardowego kabla od zasilania komputerów stacjonarnych lub drukarek. Zamiast przewodu można użyć naszych TravelPlugs, by ładować bezpośrednio w gniazdku.<BR></TD></TR> <TR> <TD style="BORDER-TOP: medium none; BORDER-RIGHT: medium none; BORDER-BOTTOM: medium none; BORDER-LEFT: medium none"><IMG border=0 alt="" src="http://www.orno.pl/grafiki2/56d68d2806018.jpg" width=200></TD> <TD style="BORDER-TOP: medium none; BORDER-RIGHT: medium none; BORDER-BOTTOM: medium none; BORDER-LEFT: medium none"><SPAN style="FONT-WEIGHT: bold">Szybkie ładowanie</SPAN> - PowerUSB ¦HUB¦ i PowerUSB ¦Portable¦ mogą być podłączone do gniazda elektrycznego, co pozwala na jeszcze szybsze ładowanie urządzeń mobilnych.<BR></TD></TR> <TR> <TD style="BORDER-TOP: medium none; BORDER-RIGHT: medium none; BORDER-BOTTOM: medium none; BORDER-LEFT: medium none"><IMG border=0 alt="" src="http://www.orno.pl/grafiki2/56d68f9251890.jpg" width=200></TD> <TD style="BORDER-TOP: medium none; BORDER-RIGHT: medium none; BORDER-BOTTOM: medium none; BORDER-LEFT: medium none"><SPAN style="FONT-WEIGHT: bold">Kompatybilność</SPAN> - są kompatybilne ze wszystkimi produktami PowerCube, pozwalając na stworzenie konfiguracji według własnych potrzeb.<BR></TD></TR> <TR> <TD style="BORDER-TOP: medium none; BORDER-RIGHT: medium none; BORDER-BOTTOM: medium none; BORDER-LEFT: medium none" align=center><IMG border=0 alt="" src="http://www.orno.pl/grafiki2/56d8e19dba5e7.jpg" width=200></TD> <TD style="BORDER-TOP: medium none; BORDER-RIGHT: medium none; BORDER-BOTTOM: medium none; BORDER-LEFT: medium none"><SPAN style="FONT-WEIGHT: bold">Brak luźnych kabli </SPAN>- W narożnikach PowerUSB ¦HUB¦ i PowerUSB ¦Portable¦ umieszczone są uchwyty, dzięki którym kable się nie zaplączą. <BR></TD></TR></TBODY></TABLE><BR><BR><SPAN style="FONT-WEIGHT: bold"><SPAN style="COLOR: rgb(0,75,163)"><BR></SPAN></SPAN><SPAN style="FONT-WEIGHT: bold"><SPAN style="COLOR: rgb(0,75,163)"><SPAN style="COLOR: rgb(0,79,163)"><IMG style="MARGIN-RIGHT: 10px" alt="" src="http://orno.diukpol.pl/layout/punktator3.gif"><SPAN style="FONT-WEIGHT: bold">Parametry techniczne:</SPAN></SPAN></SPAN></SPAN> <UL> <LI><SPAN style="FONT-WEIGHT: bold">zasilanie:</SPAN> 100-240V~50/60Hz 0.3A; DC Micro USB 5V 1.5A</LI> <LI><SPAN style="FONT-WEIGHT: bold">ilość gniazd USB:</SPAN> 4xUSB 2.0, 5V/2.1 A</LI> <LI><SPAN style="FONT-WEIGHT: bold">długość kabla USB:</SPAN> 20 cm</LI> <LI><SPAN style="FONT-WEIGHT: bold">zabezpieczenia:</SPAN> przed zwarciem, przeładowaniem oraz przegrzaniem</LI> <LI><SPAN style="FONT-WEIGHT: bold">port wejściowy:</SPAN> Micro USB</LI> <LI><SPAN style="FONT-WEIGHT: bold">zestaw zawiera:</SPAN> PowerUSB HUB x 1, wtyczka IEC 230 V x 1 oraz kabel USB x1 </LI> <LI><SPAN style="FONT-WEIGHT: bold">wymiary:</SPAN> 64 x 64 x 24,5 mm</LI></UL></DIV></DIV></BODY></HTML> |  |  |  |  | - | N | N | N | N | N | N | N | N | N | N | N | N | N | N | N | N | N
184695895 | ORN_04/N/8V/BI | ORNO POLSKA | Dzwonek Gong Biton 8V Biały | Charakterystyka dzwonek elektromechaniczny dźwięk: dwa tony BIM-BAM ciągły sygnał dzwonka aż do zwolnienia przycisku obudowa z tworzywa sztucznego PARAMETRY TECHNICZNE:________________ kolor: biały stopień ochrony: IP 20 poziom dźwięku: ok. 80 dB zasilanie: 8V~/6VA wymiary: 135 x 100 x 42 mm (szer./wys./gł.) |  | 44.3 | 1 |  | - | N | N | N | N | N | N | N | N | N | N | N | N | N | N | N | N | N
184695896 | ORN_023/BEŻ | ORNO POLSKA | Dzwonek Luppo 230V Beżowy | Charakterystyka dzwonek elektromechaniczny, dwa dźwięki BIM-BAM, obudowa z tworzywa sztucznego PARAMETRY TECHNICZNE:________________ kolor: beżowy stopień ochrony: IP 20 głośność: ok. 85 dB zasilanie: 230V ~/ 7VA wymiary: 125 x 155 x 40 mm (szer./wys./gł.) |  | 45.9 | 1 |  | - | N | N | N | N | N | N | N | N | N | N | N | N | N | N | N | N | N
184695897 | ORN_EI428 | ORNO POLSKA | Bezprzewodowy sterownik RF, EI-seria PROFESSIONAL | Charakterystyka służy jako sterownik umożliwiający zasterowanie danym urządzeniem np. światłem, wentylatorem, syreną lub dialerem GSM zasilanie z sieci 230V zapasowe akumulatory w przypadku awarii zasilania. wykorzystuje zaawansowaną technologię przesyłu sygnału radiowego opartego na modulacji częstotliwości (FM) wraz z kodowaniem Manchester współpracuje z czujnikami tlenu węgla Ei208W i Ei208DW współpracuje z czujnikiem dymu serii Ei605C PARAMETRY TECHNICZNE:________________ zasilanie: ~230V, 56/60Hz, 40mA zasilanie awaryjne: bateria litowa częstotliwość pracy: 868,466 MHz wyjście przekaźnika: ~250V / 5A temperatura pracy: 0°C ~ 40°C zasięg: 150 metrów (w terenie otwartym) wymiary: 141 x 26 mm (śr./gł.) |  | 468 | 1 |  | - | N | N | N | N | N | N | N | N | N | N | N | N | N | N | N | N | N
184695898 | ORN_090/P | ORNO POLSKA | Osłona ściany, przeźroczysta | <!DOCTYPE HTML PUBLIC "-//W3C//DTD HTML 4.0 Transitional//EN"> <HTML><HEAD> <META content="text/html; charset=windows-1250" http-equiv=Content-Type> <META name=GENERATOR content="MSHTML 11.00.9600.18666"></HEAD> <BODY> <P>Charakterystyka <BR>Nakładka na gniazdka ochraniająca ścianę <BR>Montaż: natynkowy <BR>Obudowa: tworzywo sztuczne <BR>Wymiary: 90x45x35mm<BR>kolor: przeźroczysty<BR>ilość w opakowaniu zbiorczym: 25 szt.</P></BODY></HTML> |  | 1.77 | 1 |  | - | N | N | N | N | N | N | N | N | N | N | N | N | N | N | N | N | N
184695899 | ORN_OR-AE-13117 | ORNO POLSKA | Podwójne gniazdo gumowe z uziem, IP44 |  |  | 17.9999 | 1 |  | - | N | N | N | N | N | N | N | N | N | N | N | N | N | N | N | N | N
184695900 | ORN_OR-AB-MH-3005SZ | ORNO POLSKA | Bezprzewodowa syrena zewnętrzna do alarmu MH | Charakterystyka Bezprzewodowa syrena zewnętrzna współpracuje z systemem alarmowymi z serii MH. zabezpieczenie przed otwarciem i oderwaniem (antysabotaż) sygnalizacja świetlna i dźwiękowa sygnalizacja słabych baterii learning system - automatyczna konfiguracja dodatkowych urządzeń panel solarny PARAMETRY TECHNICZNE:________________ zasilanie: wbudowana bateria litowa lub 4 baterie typu AA zasięg w terenie otwartym: 80 m głośność syreny: 130 dB częstotliwość pracy: 868 MHz stopień ochrony: IP65 wymiary: 110 x 170 x 29 mm (szer./wys./gł.) waga: 0,264 kg |  | 195 | 1 |  | - | N | N | N | N | N | N | N | N | N | N | N | N | N | N | N | N | N
184695901 | ORN_013/CZ-SR | ORNO POLSKA | Dzwonek Gong Ton Color 230V obudowa czarna+srebrny | <!DOCTYPE HTML PUBLIC "-//W3C//DTD HTML 4.0 Transitional//EN"> <HTML><HEAD> <META content="text/html; charset=windows-1250" http-equiv=Content-Type> <META name=GENERATOR content="MSHTML 11.00.9600.18838"></HEAD> <BODY> <DIV style="COLOR: #004fa3; TEXT-ALIGN: left; PADDING-TOP: 10px; PADDING-LEFT: 10px"><IMG style="MARGIN-RIGHT: 10px" alt="" src="https://orno.pl/layout/punktator3.gif"> <B>Charakterystyka</B> </DIV> <DIV style="PADDING-BOTTOM: 0px; TEXT-ALIGN: left; PADDING-TOP: 15px; PADDING-LEFT: 15px; CLEAR: both; LINE-HEIGHT: 1.6; PADDING-RIGHT: 35px" ?=""> <DIV> <UL> <LI>dzwonek elektromechaniczny </LI> <LI>dźwięk: dwa tony BIM-BAM o uszlachetnionej głębokiej barwie </LI> <LI>obudowa z tworzywa sztucznego </LI></UL><SPAN style="COLOR: rgb(0,79,163)"><SPAN style="FONT-WEIGHT: bold">Parametry techniczne:</SPAN></SPAN> <UL> <LI><SPAN style="FONT-WEIGHT: bold">kolor:</SPAN> srebrno - czarny</LI> <LI><SPAN style="FONT-WEIGHT: bold">stopień ochrony:</SPAN> IP 20 </LI> <LI><SPAN style="FONT-WEIGHT: bold">poziom dźwięku:</SPAN> ok.85 dB </LI> <LI><SPAN style="FONT-WEIGHT: bold">zasilanie:</SPAN> 230V ~/ 7VA </LI> <LI><SPAN style="FONT-WEIGHT: bold">wymiary:</SPAN> 136x193x60 mm (szer./wys./gł.)</LI></UL></DIV></DIV></BODY></HTML> |  |  |  |  | - | N | N | N | N | N | N | N | N | N | N | N | N | N | N | N | N | N
184695902 | ORN_OR-AE-13100 | ORNO POLSKA | Gniazdo meblowe 3x2P+Z z uchwytem montażowym,1,8m | <!DOCTYPE HTML PUBLIC "-//W3C//DTD HTML 4.0 Transitional//EN"> <HTML><HEAD> <META content="text/html; charset=windows-1250" http-equiv=Content-Type> <META name=GENERATOR content="MSHTML 11.00.9600.18763"></HEAD> <BODY> <DIV style="COLOR: #004fa3; TEXT-ALIGN: left; PADDING-TOP: 10px; PADDING-LEFT: 10px"><B>Charakterystyka</B> </DIV> <DIV style="PADDING-BOTTOM: 0px; TEXT-ALIGN: left; PADDING-TOP: 15px; PADDING-LEFT: 15px; CLEAR: both; LINE-HEIGHT: 1.6; PADDING-RIGHT: 35px" ?="">Gniazdo biurkowe wyposażone w zacisk śrubowy, który umożliwia przytwierdzenie podstawy gniazda do krawędzi blatu biurka lub półki bez konieczności wiercenia otworów montażowych. Urządzenie posiada trzy gniazda sieciowe z uziemieniem oraz przewód o długości 1,8 m. Wytrzymała, metalowa konstrukcja.<BR><BR><SPAN style="COLOR: rgb(0,79,163)"><SPAN style="FONT-WEIGHT: bold">Parametry techniczne:<BR></SPAN></SPAN> <DIV> <UL> <LI><SPAN style="FONT-WEIGHT: bold">zasilanie:</SPAN> 230V AC </LI> <LI><SPAN style="FONT-WEIGHT: bold">ilość gniazd:</SPAN> 3x2P+Z</LI> <LI><SPAN style="FONT-WEIGHT: bold">obciążenie maksymalne:</SPAN> 3680W</LI> <LI><SPAN style="FONT-WEIGHT: bold">stopień ochrony:</SPAN> IP20 </LI> <LI><SPAN style="FONT-WEIGHT: bold">długość przewodu:</SPAN> 1,8 m</LI> <LI><SPAN style="FONT-WEIGHT: bold">rodzaj przewodu:</SPAN> OWY 3G1,5mm2</LI> <LI><SPAN style="FONT-WEIGHT: bold">materiał: </SPAN>tworzywo sztuczne + metal lakierowany</LI></UL></DIV></DIV></BODY></HTML> |  | 101 | 1 |  | - | N | N | N | N | N | N | N | N | N | N | N | N | N | N | N | N | N
184695904 | ORN_OR-AE-1313/G/3M | ORNO POLSKA | Przedłużacz 3-krotny z wyłącz. ON/OFF, 3m, szary | <!DOCTYPE HTML PUBLIC "-//W3C//DTD HTML 4.0 Transitional//EN"> <HTML><HEAD> <META content="text/html; charset=windows-1250" http-equiv=Content-Type> <META name=GENERATOR content="MSHTML 11.00.9600.18015"></HEAD> <BODY> <DIV style="COLOR: #004fa3; TEXT-ALIGN: left; PADDING-TOP: 10px; PADDING-LEFT: 10px"><IMG style="MARGIN-RIGHT: 10px" alt="" src="http://orno.pl/layout/punktator3.gif"> <B>Charakterystyka</B> </DIV> <DIV style="PADDING-BOTTOM: 0px; TEXT-ALIGN: left; PADDING-TOP: 15px; PADDING-LEFT: 15px; CLEAR: both; LINE-HEIGHT: 1.6; PADDING-RIGHT: 35px" ?=""> <DIV>Przedłużacz zakończony super płaską wtyczką, która doskonale nadaje się do użytkowania z gniazdkami znajdującymi się w trudno dostępnych miejscach np. za meblami. Wyposażony jest w uchwyt ułatwiający łatwe wyciągnięcie z gniazdka.<BR> <DIV style="COLOR: #004fa3; TEXT-ALIGN: left; PADDING-TOP: 10px; PADDING-LEFT: 10px"><BR><IMG style="MARGIN-RIGHT: 10px" alt="" src="http://orno.pl/layout/punktator3.gif"> <SPAN style="FONT-WEIGHT: bold">Najważniejsze cechy:</SPAN> </DIV> <UL> <LI>przedłużacz z super płaską wtyczką z uchwytem </LI> <LI>trzykrotny</LI> <LI>16A/250V </LI> <LI>3x2P+Z </LI> <LI>włącznik ON/OFF</LI> <LI>długość: 3 m</LI> <LI>z przewodem OWY 3x1mm2 </LI> <LI>dostępne kolory: szary</LI></UL></DIV></DIV></BODY></HTML> |  | 29.8999 | 1 |  | - | N | N | N | N | N | N | N | N | N | N | N | N | N | N | N | N | N
184695905 | ORN_IZN1643 | ORNO POLSKA | Gniazdo siłowe 16A/4P, IP44 | Charakterystyka Gniazdo siłowe SEZ IZN 1643. PARAMETRY TECHNICZNE:________________ prąd: 16A napięcie: 400V ilość pól: 4 stopień ochrony: IP44 |  | 16.8 | 1 |  | - | N | N | N | N | N | N | N | N | N | N | N | N | N | N | N | N | N
184695906 | ORN_04/N/BEŻ | ORNO POLSKA | Dzwonek Gong Biton 230V Beżowy | Charakterystyka dzwonek elektromechaniczny dźwięk: dwa tony BIM-BAM ciągły sygnał dzwonka aż do zwolnienia przycisku obudowa z tworzywa sztucznego PARAMETRY TECHNICZNE:________________ kolor: beżowy stopień ochrony: IP 20 poziom dźwięku: ok. 80 dB zasilanie: 230V~/7VA wymiary: 135 x 100 x 42 mm (szer./wys./gł.) |  | 44.3 | 1 |  | - | N | N | N | N | N | N | N | N | N | N | N | N | N | N | N | N | N
184695907 | ORN_OR-AE-1316 | ORNO POLSKA | Wtyczka płaska bez uziemnia, biała | [5 empty] | - | N | N | N | N | N | N | N | N | N | N | N | N | N | N | N | N | N
184695908 | ORN_EI450 | ORNO POLSKA | Panel alarm. do zdal.sterow. EI-seria PROFESSIONAL | Charakterystyka umożliwia bezprzewodową kontrolę oraz sterowanie zalogowanymi czujnikami tlenku węgla i dymu z serii Professional zintegrowane zasilanie indywidualna programowana przez użytkownika częstotliwość cztery funkcje, który umożliwiają łatwą obsługę stworzonego systemu alarmowego TEST – testowanie wszystkich podłączonych detektorów bez potrzeby sprawdzania każdego z osobna LOCATE – lokalizacja źródła zagrożenia – wyciszenie wszystkich detektorów z wyjątkiem tego który jest źródłem alarmu SILENCE – całkowite wyciszenie alarmu całego systemu MEMORY – zapamiętanie wywołanych alarmów osobny wskaźnik dymu i tlenku węgla sygnalizacja słabych baterii 5 lat gwarancji wyprodukowano w Irlandii PARAMETRY TECHNICZNE________________ zasilanie: zintegrowana bateria litowa częstotliwość: 868 MHz moc wyjściowa: +7dBm temperatura pracy: 0°C ~ +40°C |  | 446 | 1 |  | - | N | N | N | N | N | N | N | N | N | N | N | N | N | N | N | N | N
184695909 | ORN_090/W | ORNO POLSKA | Osłona ściany, biała | <!DOCTYPE HTML PUBLIC "-//W3C//DTD HTML 4.0 Transitional//EN"> <HTML><HEAD> <META content="text/html; charset=windows-1250" http-equiv=Content-Type> <META name=GENERATOR content="MSHTML 11.00.9600.18666"></HEAD> <BODY> <P>Charakterystyka <BR>Nakładka na gniazdka ochraniająca ścianę <BR>Montaż: natynkowy <BR>Obudowa: tworzywo sztuczne <BR>Wymiary: 90x45x35mm<BR>kolor: biały <BR>ilość w opakowaniu zbiorczym: 25 szt.</P></BODY></HTML> |  | 1.77 | 1 |  | - | N | N | N | N | N | N | N | N | N | N | N | N | N | N | N | N | N
184695910 | ORN_023/BI | ORNO POLSKA | Dzwonek Luppo 230V Biały | Charakterystyka dzwonek elektromechaniczny, dwa dźwięki BIM-BAM, obudowa z tworzywa sztucznego PARAMETRY TECHNICZNE:________________ kolor: biały stopień ochrony: IP 20 głośność: ok. 85 dB zasilanie: 230V ~/ 7VA wymiary: 125 x 155 x 40 mm (szer./wys./gł.) |  | 45.9 | 1 |  | - | N | N | N | N | N | N | N | N | N | N | N | N | N | N | N | N | N
184695911 | ORN_OR-AE-13117(GS) | ORNO POLSKA | Podwójne gniazdo gumowe z uziem, IP44, schuko |  |  | 17.9999 | 1 |  | - | N | N | N | N | N | N | N | N | N | N | N | N | N | N | N | N | N
184695912 | ORN_9402/EUBANK | ORNO POLSKA | Rozgałęźnik PowerUSB Portable, 4xUSB + PowerBank | <!DOCTYPE HTML PUBLIC "-//W3C//DTD HTML 4.0 Transitional//EN"> <HTML><HEAD> <META content="text/html; charset=windows-1250" http-equiv=Content-Type> <META name=GENERATOR content="MSHTML 11.00.9600.18015"></HEAD> <BODY> <DIV style="COLOR: #004fa3; TEXT-ALIGN: left; PADDING-TOP: 10px; PADDING-LEFT: 10px"><IMG style="MARGIN-RIGHT: 10px" alt="" src="http://www.orno.pl/layout/punktator3.gif"> <B>Charakterystyka</B> </DIV> <DIV style="PADDING-BOTTOM: 0px; TEXT-ALIGN: left; PADDING-TOP: 15px; PADDING-LEFT: 15px; CLEAR: both; LINE-HEIGHT: 1.6; PADDING-RIGHT: 35px" ?=""> <DIV>PowerUSB to idealne rozwiązanie dla osób potrzebujących większej liczby portów USB oraz przenośnego źródła ładowania w życiu codziennym. Produkt dostarcza cztery dodatkowe porty USB z funkcją ładowania oraz przesyłu danych. Dzięki wbudowanemu zasilaczowi oraz kompaktowej wtyczce 230 V produkt może być podłączony do zasilania sieciowego co przyspieszy ładowanie urządzeń. Uniwersalny port IEC umożliwia użytkowanie produktu w każdym kraju.<BR><BR><BR> <TABLE style="BORDER-TOP: medium none; BORDER-RIGHT: medium none; BORDER-BOTTOM: medium none; BORDER-LEFT: medium none"> <TBODY> <TR> <TD style="BORDER-TOP: medium none; BORDER-RIGHT: medium none; BORDER-BOTTOM: medium none; BORDER-LEFT: medium none"><IMG border=0 alt="" src="http://orno.pl/grafiki2/56d68c6dca0e7.jpg" width=200><BR></TD> <TD style="BORDER-TOP: medium none; BORDER-RIGHT: medium none; WIDTH: 450px; WORD-SPACING: 0px; BORDER-BOTTOM: medium none; TEXT-ALIGN: justify; BORDER-LEFT: medium none; LETTER-SPACING: 0px"><SPAN style="FONT-WEIGHT: bold">4 dodatkowe porty USB - </SPAN>porty te służą do transmisji danych jak i do ładowania, oferując rozwiązanie dla braku wolnych portów USB we współczesnych urządzeniach.</TD></TR> <TR> <TD style="BORDER-TOP: medium none; BORDER-RIGHT: medium none; BORDER-BOTTOM: medium none; BORDER-LEFT: medium none"><IMG border=0 alt="" src="http://orno.pl/grafiki2/56d8e141581d4.jpg" width=200></TD> <TD style="BORDER-TOP: medium none; BORDER-RIGHT: medium none; BORDER-BOTTOM: medium none; BORDER-LEFT: medium none"><SPAN style="FONT-WEIGHT: bold">Złącze IEC </SPAN>- na tyle urządzenia umieszczone znajduje się złącze IEC, pozwalające na podłączenie standardowego kabla od zasilania komputerów stacjonarnych lub drukarek. Zamiast przewodu można użyć naszych TravelPlugs, by ładować bezpośrednio w gniazdku.<BR></TD></TR> <TR> <TD style="BORDER-TOP: medium none; BORDER-RIGHT: medium none; BORDER-BOTTOM: medium none; BORDER-LEFT: medium none"><IMG border=0 alt="" src="http://orno.pl/grafiki2/56d68d2806018.jpg" width=200></TD> <TD style="BORDER-TOP: medium none; BORDER-RIGHT: medium none; BORDER-BOTTOM: medium none; BORDER-LEFT: medium none"><SPAN style="FONT-WEIGHT: bold">Szybkie ładowanie</SPAN> - PowerUSB ¦HUB¦ i PowerUSB ¦Portable¦ mogą być podłączone do gniazda elektrycznego, co pozwala na jeszcze szybsze ładowanie urządzeń mobilnych.<BR></TD></TR> <TR> <TD style="BORDER-TOP: medium none; BORDER-RIGHT: medium none; BORDER-BOTTOM: medium none; BORDER-LEFT: medium none"><IMG border=0 alt="" src="http://orno.pl/grafiki2/56d68f9251890.jpg" width=200></TD> <TD style="BORDER-TOP: medium none; BORDER-RIGHT: medium none; BORDER-BOTTOM: medium none; BORDER-LEFT: medium none"><SPAN style="FONT-WEIGHT: bold">Kompatybilność</SPAN> - są kompatybilne ze wszystkimi produktami PowerCube, pozwalając na stworzenie konfiguracji według własnych potrzeb.<BR></TD></TR> <TR> <TD style="BORDER-TOP: medium none; BORDER-RIGHT: medium none; BORDER-BOTTOM: medium none; BORDER-LEFT: medium none" align=center><IMG border=0 alt="" src="http://orno.pl/grafiki2/56d8e19dba5e7.jpg" width=200></TD> <TD style="BORDER-TOP: medium none; BORDER-RIGHT: medium none; BORDER-BOTTOM: medium none; BORDER-LEFT: medium none"><SPAN style="FONT-WEIGHT: bold">Brak luźnych kabli </SPAN>- W narożnikach PowerUSB ¦HUB¦ i PowerUSB ¦Portable¦ umieszczone są uchwyty, dzięki którym kable się nie zaplączą. <BR></TD></TR> <TR> <TD style="BORDER-TOP: medium none; BORDER-RIGHT: medium none; BORDER-BOTTOM: medium none; BORDER-LEFT: medium none"><IMG border=0 alt="" src="http://www.orno.pl/grafiki2/56d8e1fe4338f.jpg" width=200></TD> <TD style="BORDER-TOP: medium none; BORDER-RIGHT: medium none; BORDER-BOTTOM: medium none; BORDER-LEFT: medium none"><SPAN style="FONT-WEIGHT: bold">Zintegrowana bateria </SPAN>- PowerUSB ¦Portable¦ posiada wbudowaną baterię o pojemności 5000 mAh, pozwalającą na ładowanie urządzeń mobilnych, gdziekolwiek zajdzie taka potrzeba. </TD></TR> <TR> <TD style="BORDER-TOP: medium none; BORDER-RIGHT: medium none; BORDER-BOTTOM: medium none; BORDER-LEFT: medium none"><IMG border=0 alt="" src="http://www.orno.pl/grafiki2/56d8e2498afab.jpg" width=200></TD> <TD style="BORDER-TOP: medium none; BORDER-RIGHT: medium none; BORDER-BOTTOM: medium none; BORDER-LEFT: medium none"><SPAN style="FONT-WEIGHT: bold">Wskaźnik naładowania baterii </SPAN>- urządzenie posiada wskaźnik naładowania baterii, dzięki czemu można sprawdzić ile prądu nam zostało.</TD></TR></TBODY></TABLE><BR><BR><SPAN style="FONT-WEIGHT: bold"><SPAN style="COLOR: rgb(0,75,163)"><SPAN style="COLOR: rgb(0,79,163)"><IMG style="MARGIN-RIGHT: 10px" alt="" src="http://orno.diukpol.pl/layout/punktator3.gif"><SPAN style="FONT-WEIGHT: bold">Parametry techniczne:<BR></SPAN></SPAN></SPAN></SPAN> <UL> <LI><SPAN style="FONT-WEIGHT: bold">zasilanie:</SPAN> 100-240V~50/60Hz 0.3A; DC Micro USB 5V 1.5A</LI> <LI><SPAN style="FONT-WEIGHT: bold">ilość gniazd USB:</SPAN> 4xUSB 2.0, 5V/2.1 A</LI> <LI><SPAN style="FONT-WEIGHT: bold">długość kabla USB:</SPAN> 20 cm</LI> <LI><SPAN style="FONT-WEIGHT: bold">pojemność akumulatora:</SPAN> 5000 mAh</LI> <LI><SPAN style="FONT-WEIGHT: bold">rodzaj akumulatora</SPAN>: litowo- polimerowa</LI> <LI><SPAN style="FONT-WEIGHT: bold">czas ładowania</SPAN>: 4 godziny</LI> <LI><SPAN style="FONT-WEIGHT: bold">wskaźnik naładowania:</SPAN> TAK</LI> <LI><SPAN style="FONT-WEIGHT: bold">zabezpieczenia:</SPAN> przed zwarciem, przeładowaniem oraz przegrzaniem</LI> <LI><SPAN style="FONT-WEIGHT: bold">port wejściowy:</SPAN> Micro USB</LI> <LI><SPAN style="FONT-WEIGHT: bold">zestaw zawiera:</SPAN> PowerUSB HUB x 1, wtyczka IEC 230 V x 1 oraz kabel USB x1 </LI> <LI><SPAN style="FONT-WEIGHT: bold">wymiary:</SPAN> 64 x 64 x 45,5 mm</LI></UL></DIV></DIV></BODY></HTML> |  | 89 | 1 |  | - | N | N | N | N | N | N | N | N | N | N | N | N | N | N | N | N | N
184695913 | ORN_OR-AD-5001 | ORNO POLSKA | Zasilacz impulsowy 230/12V 1A | Charakterystyka napięcie zasilające: 120-240V / 50-60Hz napięcie wyjścia: 12 V stabilizowane wydajność prądowa: 1 A wyjście: wtyk 2.1/5.5 na przewodzie, + w środku kabel 230V w komplecie |  | 32 | 1 |  | - | N | N | N | N | N | N | N | N | N | N | N | N | N | N | N | N | N
184695914 | ORN_OR-AE-13101 | ORNO POLSKA | Gniazdo meblowe 3x2P+Z, USBx2 z uchwyt. mont.1,8m | <!DOCTYPE HTML PUBLIC "-//W3C//DTD HTML 4.0 Transitional//EN"> <HTML><HEAD> <META content="text/html; charset=windows-1250" http-equiv=Content-Type> <META name=GENERATOR content="MSHTML 11.00.9600.18763"></HEAD> <BODY> <DIV style="COLOR: #004fa3; TEXT-ALIGN: left; PADDING-TOP: 10px; PADDING-LEFT: 10px"><B>Charakterystyka</B> </DIV> <DIV style="PADDING-BOTTOM: 0px; TEXT-ALIGN: left; PADDING-TOP: 15px; PADDING-LEFT: 15px; CLEAR: both; LINE-HEIGHT: 1.6; PADDING-RIGHT: 35px" ?="">Gniazdo biurkowe wyposażone w zacisk śrubowy, który umożliwia przytwierdzenie podstawy gniazda do krawędzi blatu biurka lub półki bez konieczności wiercenia otworów montażowych. Urządzenie posiada trzy gniazda sieciowe z uziemieniem, 2 porty ładowarki USB oraz przewód o długości 1,8 m. Wytrzymała, metalowa konstrukcja.<BR><BR><SPAN style="COLOR: rgb(0,79,163)"><SPAN style="FONT-WEIGHT: bold">Parametry techniczne:<BR></SPAN></SPAN> <DIV> <UL> <LI><SPAN style="FONT-WEIGHT: bold">zasilanie:</SPAN> 230V AC </LI> <LI><SPAN style="FONT-WEIGHT: bold">ilość gniazd:</SPAN> 3x2P+Z</LI> <LI><SPAN style="FONT-WEIGHT: bold">wyjście ładowarki USB: </SPAN>5V DC, 2,1A</LI> <LI><SPAN style="FONT-WEIGHT: bold">obciążenie maksymalne:</SPAN> 3680W</LI> <LI><SPAN style="FONT-WEIGHT: bold">stopień ochrony:</SPAN> IP20 </LI> <LI><SPAN style="FONT-WEIGHT: bold">długość przewodu:</SPAN> 1,8 m</LI> <LI><SPAN style="FONT-WEIGHT: bold">rodzaj przewodu:</SPAN> OWY 3G1,5mm2</LI> <LI><SPAN style="FONT-WEIGHT: bold">materiał: </SPAN>tworzywo sztuczne + metal lakierowany</LI></UL></DIV></DIV></BODY></HTML> |  | 155 | 1 |  | - | N | N | N | N | N | N | N | N | N | N | N | N | N | N | N | N | N
184695915 | ORN_013/SR | ORNO POLSKA | Dzwonek Ton Color 230V Srebrny | Charakterystyka dzwonek elektromechaniczny dźwięk: dwa tony BIM-BAM o uszlachetnionej głębokiej barwie obudowa z tworzywa sztucznego PARAMETRY TECHNICZNE:________________ kolor: srebrny stopień ochrony: IP 20 poziom dźwięku: ok.85 dB zasilanie: 230V ~/ 7VA wymiary: 136x193x60 mm (szer./wys./gł.) |  | 60.9 | 1 |  | - | N | N | N | N | N | N | N | N | N | N | N | N | N | N | N | N | N
184695916 | ORN_IZN1653 | ORNO POLSKA | Gniazdo siłowe 16A/5P, IP44 | Charakterystyka Gniazdo siłowe SEZ IZN 1653. PARAMETRY TECHNICZNE:________________ prąd: 16A napięcie: 400V ilość pól: 5 stopień ochrony: IP44 |  | 19.7 | 1 |  | - | N | N | N | N | N | N | N | N | N | N | N | N | N | N | N | N | N
184695917 | ORN_04/N/BI | ORNO POLSKA | Dzwonek Gong Biton 230V Biały | Charakterystyka dzwonek elektromechaniczny dźwięk: dwa tony BIM-BAM ciągły sygnał dzwonka aż do zwolnienia przycisku obudowa z tworzywa sztucznego PARAMETRY TECHNICZNE:________________ kolor: biały stopień ochrony: IP 20 poziom dźwięku: ok. 80 dB zasilanie: 230V~/7VA wymiary: 135 x 100 x 42 mm (szer./wys./gł.) |  | 44.3 | 1 |  | - | N | N | N | N | N | N | N | N | N | N | N | N | N | N | N | N | N
184695918 | ORN_OR-AE-1317 | ORNO POLSKA | Gniazdo meblowe z oświetleniem LED | Charakterystyka Gniazdo meblowe o stabilnej i wytrzymałej konstrukcji. Idealne do zastosowania w meblach i witrynach. PARAMETRY TECHNICZNE:________________ parametry gniazd: 250V AC/16A parametry wyłącznika: 250V AC/16A materiał: aluminium + tworzywo sztuczne stopień ochrony: IP20 wymiary: 64x275x64 mm (szer./wys./gł.) waga: 0,79 kg ilość w opakowaniu zbiorczym: 20 szt. |  | 173 | 1 |  | - | N | N | N | N | N | N | N | N | N | N | N | N | N | N | N | N | N
184695919 | ORN_OR-AE-1313/G/5M | ORNO POLSKA | Przedłużacz 3-krotny z wyłącz. ON/OFF, 5m, szary | <!DOCTYPE HTML PUBLIC "-//W3C//DTD HTML 4.0 Transitional//EN"> <HTML><HEAD> <META content="text/html; charset=windows-1250" http-equiv=Content-Type> <META name=GENERATOR content="MSHTML 11.00.9600.18015"></HEAD> <BODY> <DIV style="COLOR: #004fa3; TEXT-ALIGN: left; PADDING-TOP: 10px; PADDING-LEFT: 10px"><IMG style="MARGIN-RIGHT: 10px" alt="" src="http://orno.pl/layout/punktator3.gif"> <B>Charakterystyka</B> </DIV> <DIV style="PADDING-BOTTOM: 0px; TEXT-ALIGN: left; PADDING-TOP: 15px; PADDING-LEFT: 15px; CLEAR: both; LINE-HEIGHT: 1.6; PADDING-RIGHT: 35px" ?=""> <DIV>Przedłużacz zakończony super płaską wtyczką, która doskonale nadaje się do użytkowania z gniazdkami znajdującymi się w trudno dostępnych miejscach np. za meblami. Wyposażony jest w uchwyt ułatwiający łatwe wyciągnięcie z gniazdka.<BR> <DIV style="COLOR: #004fa3; TEXT-ALIGN: left; PADDING-TOP: 10px; PADDING-LEFT: 10px"><BR><IMG style="MARGIN-RIGHT: 10px" alt="" src="http://orno.pl/layout/punktator3.gif"> <SPAN style="FONT-WEIGHT: bold">Najważniejsze cechy:</SPAN> </DIV> <UL> <LI>przedłużacz z super płaską wtyczką z uchwytem </LI> <LI>trzykrotny</LI> <LI>16A/250V </LI> <LI>3x2P+Z </LI> <LI>włącznik ON/OFF</LI> <LI>długość: 5 m</LI> <LI>z przewodem OWY 3x1mm2 </LI> <LI>dostępne kolory: szary</LI></UL></DIV></DIV></BODY></HTML> |  | 36.5 | 1 |  | - | N | N | N | N | N | N | N | N | N | N | N | N | N | N | N | N | N
184695921 | ORN_023/CZ | ORNO POLSKA | Dzwonek Luppo 230V Czarny | Charakterystyka dzwonek elektromechaniczny, dwa dźwięki BIM-BAM, obudowa z tworzywa sztucznego PARAMETRY TECHNICZNE:________________ kolor: czarny stopień ochrony: IP 20 głośność: ok. 85 dB zasilanie: 230V ~/ 7VA wymiary: 125 x 155 x 40 mm (szer./wys./gł.) |  | 45.9 | 1 |  | - | N | N | N | N | N | N | N | N | N | N | N | N | N | N | N | N | N
184695922 | ORN_OR-AE-13118 | ORNO POLSKA | Zestaw opraw meblowych LED, INOX | <!DOCTYPE HTML PUBLIC "-//W3C//DTD HTML 4.0 Transitional//EN"> <HTML><HEAD> <META content="text/html; charset=windows-1250" http-equiv=Content-Type> <META name=GENERATOR content="MSHTML 11.00.9600.18817"></HEAD> <BODY> Oprawy podszafkowe wyposażone w nowoczesne diody LED typ SMD. Idealna jako lampa podwieszana pod szafkami kuchennymi lub rozświetlająca powierzchnie i blaty do pracy. Posiadają wbudowany bezdotykowy, zbliżeniowy wyłącznik działający na ruch ręki uruchamiający oświetlenie. <BR><BR><SPAN style="COLOR: rgb(0,79,163)"><SPAN style="FONT-WEIGHT: bold">Parametry techniczne:<BR></SPAN></SPAN> <UL> <LI><SPAN style="FONT-WEIGHT: bold">zasilanie:</SPAN> 230V AC</LI> <LI><SPAN style="FONT-WEIGHT: bold">źródło światła:</SPAN> 6 x LED SMD 2835</LI> <LI><SPAN style="FONT-WEIGHT: bold">moc:</SPAN> 2,5W</LI> <LI><SPAN style="FONT-WEIGHT: bold">strumień świetlny:</SPAN> 180 lm</LI> <LI><SPAN style="FONT-WEIGHT: bold">temperatura barwowa:</SPAN> 4000K</LI> <LI><SPAN style="FONT-WEIGHT: bold">współczynnik oddawania barw Ra/CRI:</SPAN> >80</LI> <LI><SPAN style="FONT-WEIGHT: bold">wymiary gniazda meblowego:</SPAN> 80 x 120 x 50 mm (szer./wys./gł.)</LI> <LI><SPAN style="FONT-WEIGHT: bold">kolor:</SPAN> srebrny<BR></LI></UL></BODY></HTML> |  | 119 | 1 |  | - | N | N | N | N | N | N | N | N | N | N | N | N | N | N | N | N | N
184695923 | ORN_1500/REMOTE | ORNO POLSKA | PowerRemote pilot | <!DOCTYPE HTML PUBLIC "-//W3C//DTD HTML 4.0 Transitional//EN"> <HTML><HEAD> <META content="text/html; charset=windows-1250" http-equiv=Content-Type> <META name=GENERATOR content="MSHTML 11.00.9600.18015"></HEAD> <BODY> <DIV style="COLOR: #004fa3; TEXT-ALIGN: left; PADDING-TOP: 10px; PADDING-LEFT: 10px"><IMG style="MARGIN-RIGHT: 10px" alt="" src="http://orno.pl/layout/punktator3.gif"> <B>Charakterystyka</B> </DIV> <DIV style="PADDING-BOTTOM: 0px; TEXT-ALIGN: left; PADDING-TOP: 15px; PADDING-LEFT: 15px; CLEAR: both; LINE-HEIGHT: 1.6; PADDING-RIGHT: 35px" ?=""> <DIV>Bezprzewodowy Pilot PowerRemote, który współdziała z wieloma przedłużaczami PowerCube REMOTE EXTENDED.<BR> <UL> <LI>nie potrzebuje baterii</LI> <LI>dzięki taśmie wielokrotnego użytku Sticky-Pad możliwe jest przymocowanie pilota na łatwo dostępnej płaskie powierzchni</LI> <LI>dzięki dużemu przyciskowi może być obsługiwany stopą</LI> <LI>system On/Off - ułatwia włączenie lub wyłączenie źródła prądu w listwie zasilającej</LI></UL></DIV></DIV></BODY></HTML> |  | 44.0001 | 1 |  | - | N | N | N | N | N | N | N | N | N | N | N | N | N | N | N | N | N
184695924 | ORN_EI605 | ORNO POLSKA | Czujnik dymu, 9V, EI-seria HOME | Charakterystyka wykrywa widzialny dym powstający w początkowej, bezpłomieniowej fazie pożaru tj. przed pojawieniem się otwartego ognia powiadomienie optyczne i dźwiękowe wysokiej jakości sensor optyczny zapewnia długotrwałą i stabilną pracę wysoka czułość odporny na efekt podmuchu powietrza zasilanie bateryjne sygnalizacja słabych baterii przycisk TEST pozwalający sprawdzić poprawność działania czujnika przycisk HUSH umożliwiający wyciszenie alarmu głośny sygnał dźwiękowy prosty sposób montażu system uniemożliwiający zamontowanie czujnika bez prawidłowo zainstalowanych baterii zgodność z normą EN 14604:2005 + AC1:2008 potwierdzona przez Niezależną Instytucję Badawczą VdS 5 lat gwarancji wyprodukowano w Irlandii PARAMETRY TECHNICZNE________________ zasilanie: bateryjne 1x9V DC (w zestawie) rodzaj czujnika: optyczny temperatura pracy: 0°C ~ 40°C poziom głośności: >85dB/3m wymiary: 115 x 45 mm (śr./wys.) |  | 136 | 1 |  | - | N | N | N | N | N | N | N | N | N | N | N | N | N | N | N | N | N
184695925 | ORN_AVTMOD03 | ORNO POLSKA | Konwerter USB RS485 do wskaźników energii | Charakterystyka Konwerter umożliwia podłączenie magistrali komunikacyjnej RS-485 do komputera PC za pośrednictwem portu szeregowego USB. komunikacja pomiędzy modułami w systemie RS485 poprzez wspólną magistralę dwuprzewodową współpraca z komputerem poprzez interfejs USB sygnalizacja trybu pracy - diody LED maksymalna długość magistrali 1200 m w komplecie AVTMOD03, przewód USB |  |  |  |  | - | N | N | N | N | N | N | N | N | N | N | N | N | N | N | N | N | N
184695926 | ORN_OR-AD-5002 | ORNO POLSKA | Unifon wielolokatorski 2 żyłowy, biały | Charakterystyka Unifon domofonowy pozwala na prowadzenie rozmów z kasetą domofonową WL-02NE. Jego podstawowym zastosowaniem są wielolokatorskie systemy domofonowe. zasilanie: DC 9V pracuje w instalacjach dwużyłowych regulacja głośności dzwonka wymiary: 80x210x50 mm (szer./wys./gł.) dostępy kolor: biały ilość w opakowaniu zbiorczym: 36 szt. |  | 40.5 | 1 |  | - | N | N | N | N | N | N | N | N | N | N | N | N | N | N | N | N | N
184695927 | ORN_OR-AE-13102 | ORNO POLSKA | Gniazdo meblowe 4x2P+Z z uchwytem montażowym, 1,8m | <!DOCTYPE HTML PUBLIC "-//W3C//DTD HTML 4.0 Transitional//EN"> <HTML><HEAD> <META content="text/html; charset=windows-1250" http-equiv=Content-Type> <META name=GENERATOR content="MSHTML 11.00.9600.18763"></HEAD> <BODY> <DIV style="COLOR: #004fa3; TEXT-ALIGN: left; PADDING-TOP: 10px; PADDING-LEFT: 10px"><B>Charakterystyka</B> </DIV> <DIV style="PADDING-BOTTOM: 0px; TEXT-ALIGN: left; PADDING-TOP: 15px; PADDING-LEFT: 15px; CLEAR: both; LINE-HEIGHT: 1.6; PADDING-RIGHT: 35px" ?="">Gniazdo biurkowe wyposażone w zacisk śrubowy, który umożliwia przytwierdzenie podstawy gniazda do krawędzi blatu biurka lub półki bez konieczności wiercenia otworów montażowych. Urządzenie posiada cztery gniazda sieciowe z uziemieniem oraz przewód o długości 1,8 m. Wytrzymała, metalowa konstrukcja.<BR><BR><SPAN style="COLOR: rgb(0,79,163)"><SPAN style="FONT-WEIGHT: bold">Parametry techniczne:<BR></SPAN></SPAN> <DIV> <UL> <LI><SPAN style="FONT-WEIGHT: bold">zasilanie:</SPAN> 230V AC </LI> <LI><SPAN style="FONT-WEIGHT: bold">ilość gniazd:</SPAN> 4x2P+Z</LI> <LI><SPAN style="FONT-WEIGHT: bold">obciążenie maksymalne:</SPAN> 3680W</LI> <LI><SPAN style="FONT-WEIGHT: bold">stopień ochrony:</SPAN> IP20 </LI> <LI><SPAN style="FONT-WEIGHT: bold">długość przewodu:</SPAN> 1,8 m</LI> <LI><SPAN style="FONT-WEIGHT: bold">rodzaj przewodu:</SPAN> OWY 3G1,5mm2</LI> <LI><SPAN style="FONT-WEIGHT: bold">materiał: </SPAN>tworzywo sztuczne + metal lakierowany</LI></UL></DIV></DIV></BODY></HTML> |  | 112 | 1 |  | - | N | N | N | N | N | N | N | N | N | N | N | N | N | N | N | N | N
184695928 | ORN_04/P/8V/BEŻ | ORNO POLSKA | Dzwonek Gong Biton Plus 8V Beżowy | Charakterystyka dzwonek elektromechaniczny dźwięk: dwa tony BIM-BAM powtarzające się podczas naciskania przyciskuobudowa z tworzywa sztucznego PARAMETRY TECHNICZNE:________________ kolor: beżowy stopień ochrony: IP 20 poziom dźwięku: ok.80 dB zasilanie: 8V ~/ 7VA wymiary: 135x100x42 mm (szer./wys./gł.) |  | 41.6 | 1 |  | - | N | N | N | N | N | N | N | N | N | N | N | N | N | N | N | N | N
184695929 | ORN_IZN3243 | ORNO POLSKA | Gniazdo siłowe 32A/4P, IP44 | Charakterystyka Gniazdo siłowe SEZ IZN 3243. PARAMETRY TECHNICZNE:________________ prąd: 16A napięcie: 400V ilość pól: 4 stopień ochrony: IP44 |  | 20.8 | 1 |  | - | N | N | N | N | N | N | N | N | N | N | N | N | N | N | N | N | N
184695931 | ORN_013/ZŁ | ORNO POLSKA | Dzwonek Ton Color 230V Złoty | Charakterystyka dzwonek elektromechaniczny dźwięk: dwa tony BIM-BAM o uszlachetnionej głębokiej barwie obudowa z tworzywa sztucznego PARAMETRY TECHNICZNE:________________ kolor: złoty stopień ochrony: IP 20 poziom dźwięku: ok.85 dB zasilanie: 230V ~/ 7VA wymiary: 136x193x60 mm (szer./wys./gł.) |  | 60.9 | 1 |  | - | N | N | N | N | N | N | N | N | N | N | N | N | N | N | N | N | N
184695932 | ORN_OR-AE-1318 | ORNO POLSKA | Zestaw opraw meblowych LED z wyłącznikiem i gniazd | Charakterystyka Gniazdo meblowe o stabilnej i wytrzymałej konstrukcji. Idealne do zastosowania w meblach i witrynach. PARAMETRY TECHNICZNE:________________ parametry gniazd: 250V AC/16A parametry wyłącznika: 250V AC/16A materiał: aluminium + tworzywo sztuczne stopień ochrony: IP20 wymiary: 64x275x64 mm (szer./wys./gł.) waga: 0,79 kg ilość w opakowaniu zbiorczym: 20 szt. |  | 180 | 1 |  | - | N | N | N | N | N | N | N | N | N | N | N | N | N | N | N | N | N
184695933 | ORN_01/B/8V/BI | ORNO POLSKA | Dzwonek Standard Bis (czaszowy) 8V Biały | Charakterystyka dzwonek elektromechaniczny regulacja głośności obudowa z tworzywa sztucznego PARAMETRY TECHNICZNE:________________ kolor: biały stopień ochrony: IP 20 poziom dźwięku: ok.90 dB zasilanie: 8V ~/ 6VA wymiary: 126 x 65 x 50 mm (szer./wys./gł.) waga: 130g |  | 34 | 1 |  | - | N | N | N | N | N | N | N | N | N | N | N | N | N | N | N | N | N
184695934 | ORN_OR-AE-1313/W/3M | ORNO POLSKA | Przedłużacz 3-krotny z wyłącz. ON/OFF, 3m, biały | <!DOCTYPE HTML PUBLIC "-//W3C//DTD HTML 4.0 Transitional//EN"> <HTML><HEAD> <META content="text/html; charset=windows-1250" http-equiv=Content-Type> <META name=GENERATOR content="MSHTML 11.00.9600.18015"></HEAD> <BODY> <DIV style="COLOR: #004fa3; TEXT-ALIGN: left; PADDING-TOP: 10px; PADDING-LEFT: 10px"><IMG style="MARGIN-RIGHT: 10px" alt="" src="http://orno.pl/layout/punktator3.gif"> <B>Charakterystyka</B> </DIV> <DIV style="PADDING-BOTTOM: 0px; TEXT-ALIGN: left; PADDING-TOP: 15px; PADDING-LEFT: 15px; CLEAR: both; LINE-HEIGHT: 1.6; PADDING-RIGHT: 35px" ?=""> <DIV>Przedłużacz zakończony super płaską wtyczką, która doskonale nadaje się do użytkowania z gniazdkami znajdującymi się w trudno dostępnych miejscach np. za meblami. Wyposażony jest w uchwyt ułatwiający łatwe wyciągnięcie z gniazdka.<BR> <DIV style="COLOR: #004fa3; TEXT-ALIGN: left; PADDING-TOP: 10px; PADDING-LEFT: 10px"><BR><IMG style="MARGIN-RIGHT: 10px" alt="" src="http://orno.pl/layout/punktator3.gif"> <SPAN style="FONT-WEIGHT: bold">Najważniejsze cechy:</SPAN> </DIV> <UL> <LI>przedłużacz z super płaską wtyczką z uchwytem </LI> <LI>trzykrotny</LI> <LI>16A/250V </LI> <LI>3x2P+Z </LI> <LI>włącznik ON/OFF</LI> <LI>długość: 3 m</LI> <LI>z przewodem OWY 3x1mm2 </LI> <LI>dostępne kolory: biały</LI></UL></DIV></DIV></BODY></HTML> |  | 29.6999 | 1 |  | - | N | N | N | N | N | N | N | N | N | N | N | N | N | N | N | N | N
184695935 | ORN_EI605C | ORNO POLSKA | Czujnik dymu, 9V, Ei - seria PROFESSIONAL | Charakterystyka wykrywa widzialny dym powstający w początkowej, bezpłomieniowej fazie pożaru tj. przed pojawieniem się otwartego ognia powiadomienie optyczne i dźwiękowe wysokiej jakości sensor optyczny, który zapewnia długotrwałą i stabilną pracę zasilanie bateryjne możliwość połączenia przewodowego do 12 czujników opcja podłączenia bezprzewodowego modułu RF Ei605MRF i konfiguracji do 12 czujników możliwość bezprzewodowej komunikacji ze sterownikiem Ei428 oraz panelem sterowania Ei450 sygnalizacja za pomocą diody sygnalizacja słabych baterii sygnalizacja końca żywotności czujnika przycisk TEST pozwalający sprawdzić poprawność działania czujnika przycisk HUSH umożliwiający wyciszenie alarmu głośny sygnał dźwiękowy prosty sposób montażu zgodność z normą EN 14604:2005 + AC1:2008 potwierdzona przez Niezależną Instytucję Badawczą VdS 5 lat gwarancji wyprodukowano w Irlandii PARAMETRY TECHNICZNE:________________ zasilanie: bateryjne 1x9V DC (w zestawie) rodzaj czujnika: optyczny temperatura pracy: 0°C ~ 40°C poziom głośności: >85dB/3m wymiary: 115 x 45 mm (śr./wys.) |  | 161 | 1 |  | - | N | N | N | N | N | N | N | N | N | N | N | N | N | N | N | N | N
184695936 | ORN_AWA-5/BIAŁA | ORNO POLSKA | Wtyczka kątowa rozbier. dwubiegunowa 2P+Z,biała | <!DOCTYPE HTML PUBLIC "-//W3C//DTD HTML 4.0 Transitional//EN"> <HTML><HEAD> <META content="text/html; charset=windows-1250" http-equiv=Content-Type> <META name=GENERATOR content="MSHTML 11.00.9600.18666"></HEAD> <BODY> <TABLE cellSpacing=0 cellPadding=4 width="100%" border=0> <TBODY> <TR> <TD style="PADDING-BOTTOM: 0px; PADDING-TOP: 10px; PADDING-LEFT: 12px; PADDING-RIGHT: 20px" colSpan=2></TD></TR> <TR> <TD colSpan=2> <DIV style="COLOR: #004fa3; TEXT-ALIGN: left; PADDING-TOP: 10px; PADDING-LEFT: 10px"><IMG style="MARGIN-RIGHT: 10px" alt="" src="http://orno.pl/layout/punktator3.gif"> <B>Charakterystyka</B> </DIV> <DIV style="PADDING-BOTTOM: 0px; TEXT-ALIGN: left; PADDING-TOP: 15px; PADDING-LEFT: 15px; CLEAR: both; LINE-HEIGHT: 1.6; PADDING-RIGHT: 35px" ?=""> <DIV> <UL> <LI>typ: 2P+Z </LI> <LI>16A/250V AC</LI> <LI>dwubiegunowa</LI> <LI>kolor: biały</LI></UL></DIV></DIV></TD></TR></TBODY></TABLE></BODY></HTML> |  | 6.3001 | 1 |  | - | N | N | N | N | N | N | N | N | N | N | N | N | N | N | N | N | N
184695937 | ORN_1522/FREXRM | ORNO POLSKA | Przedł.PowerCube 4-kr+on/off EXTEN REM.+Power Rem. | <!DOCTYPE HTML PUBLIC "-//W3C//DTD HTML 4.0 Transitional//EN"> <HTML><HEAD> <META content="text/html; charset=windows-1250" http-equiv=Content-Type> <META name=GENERATOR content="MSHTML 11.00.9600.18666"></HEAD> <BODY> <DIV style="COLOR: #004fa3; TEXT-ALIGN: left; PADDING-TOP: 10px; PADDING-LEFT: 10px"><IMG style="MARGIN-RIGHT: 10px" alt="" src="http://orno.pl/layout/punktator3.gif"> <B>Charakterystyka</B> 1522/FREXRM</DIV> <DIV style="PADDING-BOTTOM: 0px; TEXT-ALIGN: left; PADDING-TOP: 15px; PADDING-LEFT: 15px; CLEAR: both; LINE-HEIGHT: 1.6; PADDING-RIGHT: 35px" ?=""> <DIV><SPAN style="FONT-WEIGHT: bold">PowerCube Extended</SPAN> <SPAN style="FONT-WEIGHT: bold">REMOTE</SPAN> to najnowszy sieciowy przedłużacz służący do zwiększania liczby dostępnych gniazdek elektrycznych, posiadający przewód o długości 1,5 m. Posiada modułową budowę, dzięki której można maksymalnie wykorzystać dostępne miejsce. Gniazda na rozgałęźniku ułożone są w przemyślany sposób pozwalający zapobiec problemowi braku wolnych gniazdek, który często występuje w zwykłych przedłużaczach. Ponadto posiada unikalny przycisk typu "step-on" włączający/wyłączający urządzenie podczas nacisku stopą lub ręką. Innowacyjny system mocowania, pozwala zainstalować urządzenie przeciwprzepięciowe w dogodnym dla siebie miejscu, na przykład do ściany lub do powierzchni blatu, co pozwala uniknąć uciążliwego schylania się do gniazdek, które niejednokrotnie znajdują się w trudno dostępnych miejscach. <BR><BR><SPAN style="COLOR: rgb(0,79,163)"><IMG style="MARGIN-RIGHT: 10px" alt="" src="http://orno.diukpol.pl/layout/punktator3.gif"><SPAN style="FONT-WEIGHT: bold">Parametry techniczne:</SPAN></SPAN><BR> <UL> <LI><SPAN style="FONT-WEIGHT: bold">zasilanie:</SPAN> 230V AC/50Hz</LI> <LI><SPAN style="FONT-WEIGHT: bold">ilość gniazd:</SPAN> 4xE/(FR) 250V AC/16A</LI> <LI><SPAN style="FONT-WEIGHT: bold">maksymalne obciążenie: </SPAN>3680W</LI> <LI><SPAN style="FONT-WEIGHT: bold">uziemienie:</SPAN> tak </LI> <LI><SPAN style="FONT-WEIGHT: bold">kolor gniazda:</SPAN> szary</LI> <LI><SPAN style="FONT-WEIGHT: bold">długość przewodu: </SPAN>1,5 m</LI> <LI><SPAN style="FONT-WEIGHT: bold">wymiary:</SPAN> 78 x 78 x 95 mm (szer./wys./gł.)</LI></UL></DIV></DIV></BODY></HTML> |  | 133 | 1 |  | - | N | N | N | N | N | N | N | N | N | N | N | N | N | N | N | N | N
184695938 | ORN_03/N/8V/BEŻ | ORNO POLSKA | Dzwonek Gong Dwutonowy 8V Beżowy | Charakterystyka dzwonek elektromechaniczny dźwięk: dwa tony BIM-BAM obudowa z tworzywa sztucznego PARAMETRY TECHNICZNE:________________ kolor: beżowy stopień ochrony: IP 20 poziom dźwięku: ok. 80 dB zasilanie: 8V~/6VA wymiary: 135 x 100 x 42 mm (szer./wys./gł.) |  | 34 | 1 |  | - | N | N | N | N | N | N | N | N | N | N | N | N | N | N | N | N | N
184695939 | ORN_OR-AD-5003 | ORNO POLSKA | Zasilacz na szynę DIN 12V 1,5A |  |  | 52 | 1 |  | - | N | N | N | N | N | N | N | N | N | N | N | N | N | N | N | N | N
184695940 | ORN_OR-AE-13119/B/25M | ORNO POLSKA | Przedłużacz bębnowy 4-krotny, 25m, 10A, 2300W, cza |  |  | 140.1 | 1 |  | - | N | N | N | N | N | N | N | N | N | N | N | N | N | N | N | N | N
184695941 | ORN_OR-AE-13103 | ORNO POLSKA | Gniazdo meblowe 4x2P+Z, USBx2 z uchwyt. montaż1,8m | <!DOCTYPE HTML PUBLIC "-//W3C//DTD HTML 4.0 Transitional//EN"> <HTML><HEAD> <META content="text/html; charset=windows-1250" http-equiv=Content-Type> <META name=GENERATOR content="MSHTML 11.00.9600.18763"></HEAD> <BODY> <DIV style="COLOR: #004fa3; TEXT-ALIGN: left; PADDING-TOP: 10px; PADDING-LEFT: 10px"><B>Charakterystyka</B> </DIV> <DIV style="PADDING-BOTTOM: 0px; TEXT-ALIGN: left; PADDING-TOP: 15px; PADDING-LEFT: 15px; CLEAR: both; LINE-HEIGHT: 1.6; PADDING-RIGHT: 35px" ?="">Gniazdo biurkowe wyposażone w zacisk śrubowy, który umożliwia przytwierdzenie podstawy gniazda do krawędzi blatu biurka lub półki bez konieczności wiercenia otworów montażowych. Urządzenie posiada cztery gniazda sieciowe z uziemieniem, 2 porty ładowarki USB oraz przewód o długości 1,8 m. Wytrzymała, metalowa konstrukcja.<BR><BR><SPAN style="COLOR: rgb(0,79,163)"><SPAN style="FONT-WEIGHT: bold">Parametry techniczne:<BR></SPAN></SPAN> <DIV> <UL> <LI><SPAN style="FONT-WEIGHT: bold">zasilanie:</SPAN> 230V AC </LI> <LI><SPAN style="FONT-WEIGHT: bold">ilość gniazd:</SPAN> 4x2P+Z</LI> <LI><SPAN style="FONT-WEIGHT: bold">wyjście ładowarki USB: </SPAN>5V DC, 2,1A</LI> <LI><SPAN style="FONT-WEIGHT: bold">obciążenie maksymalne:</SPAN> 3680W</LI> <LI><SPAN style="FONT-WEIGHT: bold">stopień ochrony:</SPAN> IP20 </LI> <LI><SPAN style="FONT-WEIGHT: bold">długość przewodu:</SPAN> 1,8 m</LI> <LI><SPAN style="FONT-WEIGHT: bold">rodzaj przewodu:</SPAN> OWY 3G1,5mm2</LI> <LI><SPAN style="FONT-WEIGHT: bold">materiał: </SPAN>tworzywo sztuczne + metal lakierowany</LI></UL></DIV></DIV></BODY></HTML> |  | 177.9999 | 1 |  | - | N | N | N | N | N | N | N | N | N | N | N | N | N | N | N | N | N
184695943 | ORN_04/P/8V/BI | ORNO POLSKA | Dzwonek Gong Biton Plus 8V Biały | Charakterystyka dzwonek elektromechaniczny dźwięk: dwa tony BIM-BAM powtarzające się podczas naciskania przyciskuobudowa z tworzywa sztucznego PARAMETRY TECHNICZNE:________________ kolor: biały stopień ochrony: IP 20 poziom dźwięku: ok.80 dB zasilanie: 8V ~/ 7VA wymiary: 135x100x42 mm (szer./wys./gł.) |  | 41.6 | 1 |  | - | N | N | N | N | N | N | N | N | N | N | N | N | N | N | N | N | N
184695944 | ORN_OR-AE-1319/B | ORNO POLSKA | Gniazda wpuszczane w blat 3x230VAC czarny | Charakterystyka Rozgałęziacz biurkowy przeznaczony do montażu wewnątrz pomieszczeń w biurkach, blatach i stołach. Listwa wysuwana, chowana w blat. PARAMETRY TECHNICZNE:________________ zasilanie: 230V AC / 56-60Hz obciążenie maksymalne: 2500W stopień ochrony: IP20 dostępne kolory: srebrny, czarny |  |  |  |  | - | N | N | N | N | N | N | N | N | N | N | N | N | N | N | N | N | N
184695945 | ORN_IZN3253 | ORNO POLSKA | Gniazdo siłowe 32A/5P, IP44 | Charakterystyka Gniazdo siłowe SEZ IZN 3253. PARAMETRY TECHNICZNE:________________ prąd: 32A napięcie: 400V ilość pól: 5 stopień ochrony: IP44 |  | 25.7 | 1 |  | - | N | N | N | N | N | N | N | N | N | N | N | N | N | N | N | N | N
184695946 | ORN_01/B/BEŻ | ORNO POLSKA | Dzwonek Standard Bis (czaszowy) 230V Beżowy | Charakterystyka dzwonek elektromechaniczny regulacja głośności obudowa z tworzywa sztucznego PARAMETRY TECHNICZNE:________________ kolor: beżowy stopień ochrony: IP 20 poziom dźwięku: ok.90 dB zasilanie: 230V ~/ 7VA wymiary: 126 x 65 x 50 mm (szer./wys./gł.) waga: 130g |  | 34 | 1 |  | - | N | N | N | N | N | N | N | N | N | N | N | N | N | N | N | N | N
184695947 | ORN_013N/8V/BI | ORNO POLSKA | Dzwonek Gong Ton Color 8V Biały | <!DOCTYPE HTML PUBLIC "-//W3C//DTD HTML 4.0 Transitional//EN"> <HTML><HEAD> <META content="text/html; charset=windows-1250" http-equiv=Content-Type> <META name=GENERATOR content="MSHTML 11.00.9600.18838"></HEAD> <BODY> <DIV style="COLOR: #004fa3; TEXT-ALIGN: left; PADDING-TOP: 10px; PADDING-LEFT: 10px"><IMG style="MARGIN-RIGHT: 10px" alt="" src="https://orno.pl/layout/punktator3.gif"> <B>Charakterystyka</B> </DIV> <DIV style="PADDING-BOTTOM: 0px; TEXT-ALIGN: left; PADDING-TOP: 15px; PADDING-LEFT: 15px; CLEAR: both; LINE-HEIGHT: 1.6; PADDING-RIGHT: 35px" ?=""> <DIV> <UL> <LI>dzwonek elektromechaniczny </LI> <LI>dźwięk: dwa tony BIM-BAM o uszlachetnionej, głębokiej barwie </LI> <LI>obudowa z tworzywa sztucznego <BR><BR></LI></UL><SPAN style="COLOR: rgb(0,79,163)"><SPAN style="FONT-WEIGHT: bold">Parametry techniczne:</SPAN></SPAN> <UL> <LI><SPAN style="FONT-WEIGHT: bold">kolor:</SPAN> biały</LI> <LI><SPAN style="FONT-WEIGHT: bold">stopień ochrony:</SPAN> IP 20 </LI> <LI><SPAN style="FONT-WEIGHT: bold">poziom dźwięku:</SPAN> ok.85 dB </LI> <LI><SPAN style="FONT-WEIGHT: bold">zasilanie:</SPAN> 8V ~/ 6VA </LI> <LI><SPAN style="FONT-WEIGHT: bold">wymiary:</SPAN> 147 x 194 x 43 mm (szer./wys./gł.)</LI></UL></DIV></DIV></BODY></HTML> |  | 45.4 | 1 |  | - | N | N | N | N | N | N | N | N | N | N | N | N | N | N | N | N | N
184695948 | ORN_OR-AD-5004 | ORNO POLSKA | Zasilacz impulsowy na szynę DIN 12V, 400mA |  |  | 41.9999 | 1 |  | - | N | N | N | N | N | N | N | N | N | N | N | N | N | N | N | N | N
184695949 | ORN_OR-AE-1313/W/5M | ORNO POLSKA | Przedłużacz 3-krotny z wyłącz. ON/OFF, 5m, biały | <!DOCTYPE HTML PUBLIC "-//W3C//DTD HTML 4.0 Transitional//EN"> <HTML><HEAD> <META content="text/html; charset=windows-1250" http-equiv=Content-Type> <META name=GENERATOR content="MSHTML 11.00.9600.18015"></HEAD> <BODY> <DIV style="COLOR: #004fa3; TEXT-ALIGN: left; PADDING-TOP: 10px; PADDING-LEFT: 10px"><IMG style="MARGIN-RIGHT: 10px" alt="" src="http://orno.pl/layout/punktator3.gif"> <B>Charakterystyka</B> </DIV> <DIV style="PADDING-BOTTOM: 0px; TEXT-ALIGN: left; PADDING-TOP: 15px; PADDING-LEFT: 15px; CLEAR: both; LINE-HEIGHT: 1.6; PADDING-RIGHT: 35px" ?=""> <DIV>Przedłużacz zakończony super płaską wtyczką, która doskonale nadaje się do użytkowania z gniazdkami znajdującymi się w trudno dostępnych miejscach np. za meblami. Wyposażony jest w uchwyt ułatwiający łatwe wyciągnięcie z gniazdka.<BR> <DIV style="COLOR: #004fa3; TEXT-ALIGN: left; PADDING-TOP: 10px; PADDING-LEFT: 10px"><BR><IMG style="MARGIN-RIGHT: 10px" alt="" src="http://orno.pl/layout/punktator3.gif"> <SPAN style="FONT-WEIGHT: bold">Najważniejsze cechy:</SPAN> </DIV> <UL> <LI>przedłużacz z super płaską wtyczką z uchwytem </LI> <LI>trzykrotny</LI> <LI>16A/250V </LI> <LI>3x2P+Z </LI> <LI>włącznik ON/OFF</LI> <LI>długość: 5 m</LI> <LI>z przewodem OWY 3x1mm2 </LI> <LI>dostępne kolory: biały</LI></UL></DIV></DIV></BODY></HTML> |  | 36.5 | 1 |  | - | N | N | N | N | N | N | N | N | N | N | N | N | N | N | N | N | N
184695950 | ORN_1523/FREXRM | ORNO POLSKA | Przedł.PowerCube 4-kr.gn.+on/off EXTENDED REMO. | <!DOCTYPE HTML PUBLIC "-//W3C//DTD HTML 4.0 Transitional//EN"> <HTML><HEAD> <META content="text/html; charset=windows-1250" http-equiv=Content-Type> <META name=GENERATOR content="MSHTML 11.00.9600.18015"></HEAD> <BODY> <DIV style="COLOR: #004fa3; TEXT-ALIGN: left; PADDING-TOP: 10px; PADDING-LEFT: 10px"><IMG style="MARGIN-RIGHT: 10px" alt="" src="http://orno.pl/layout/punktator3.gif"> <B>Charakterystyka</B> </DIV> <DIV style="PADDING-BOTTOM: 0px; TEXT-ALIGN: left; PADDING-TOP: 15px; PADDING-LEFT: 15px; CLEAR: both; LINE-HEIGHT: 1.6; PADDING-RIGHT: 35px" ?=""> <DIV><SPAN style="FONT-WEIGHT: bold">PowerCube Remote Extended</SPAN> <SPAN style="FONT-WEIGHT: bold"></SPAN>to najnowszy sieciowy przedłużacz służący do zwiększania liczby dostępnych gniazdek elektrycznych, posiadający przewód o długości 1,5 m. Posiada modułową budowę, dzięki której można maksymalnie wykorzystać dostępne miejsce. Gniazda na rozgałęźniku ułożone są w przemyślany sposób pozwalający zapobiec problemowi braku wolnych gniazdek, który często występuje w zwykłych przedłużaczach. Ponadto posiada unikalny przycisk typu "step-on" włączający/wyłączający urządzenie podczas nacisku stopą lub ręką. Innowacyjny system mocowania, pozwala zainstalować urządzenie przeciwprzepięciowe w dogodnym dla siebie miejscu, na przykład do ściany lub do powierzchni blatu, co pozwala uniknąć uciążliwego schylania się do gniazdek, które niejednokrotnie znajdują się w trudno dostępnych miejscach. <BR><BR><SPAN style="COLOR: rgb(0,79,163)"><IMG style="MARGIN-RIGHT: 10px" alt="" src="http://orno.diukpol.pl/layout/punktator3.gif"><SPAN style="FONT-WEIGHT: bold">Parametry techniczne:</SPAN></SPAN><BR> <UL> <LI>modułowy przedłużacz sieciowy</LI> <LI>16A/ ~250V</LI> <LI>4xE/(FR)</LI> <LI>długość: 1,5 m</LI> <LI>łatwa i szybka rozbudowa</LI> <LI>przycisk typu "step-on"</LI> <LI>wygodny system mocowania do ściany lub biurka</LI> <LI>nowoczesny, unikalny design wyróżniony prestiżową nagrodą reddot</LI></UL></DIV></DIV></BODY></HTML> |  | 97 | 1 |  | - | N | N | N | N | N | N | N | N | N | N | N | N | N | N | N | N | N
184695951 | ORN_EI605MRF | ORNO POLSKA | Bezp. moduł RF do czujników dymu, Ei-seria PROFES | Charakterystyka moduł komunikacji bezprzewodowej RF umożliwia współpracę pomiędzy czujnikami dymu (wyposażonymi w moduł RF) prosta instalacja możliwość bezprzewodowego podłączenia do 12 detektorów nadaje, odbiera i powtarza dane przesyłane drogą radiową kodowanie dla wybranych detektorów Ei zasilanie z podłączonego czujnika dymu 5 lat gwarancji wyprodukowano w Irlandii PARAMETRY TECHNICZNE________________ zasilanie: z podłączonego czujnika dymu zasięg: do 200 m (w terenie otwartym) częstotliwość: 868,466 MHz |  | 186 | 1 |  | - | N | N | N | N | N | N | N | N | N | N | N | N | N | N | N | N | N
184695952 | ORN_OR-AE-1312/B | ORNO POLSKA | Wtyczka płaska nierozbieralna z przew.1,5m, czarna | <!DOCTYPE HTML PUBLIC "-//W3C//DTD HTML 4.0 Transitional//EN"> <HTML><HEAD> <META content="text/html; charset=windows-1250" http-equiv=Content-Type> <META name=GENERATOR content="MSHTML 11.00.9600.18763"></HEAD> <BODY> <DIV style="COLOR: #004fa3; TEXT-ALIGN: left; PADDING-TOP: 10px; PADDING-LEFT: 10px"><B>Charakterystyka</B> </DIV> <DIV style="PADDING-BOTTOM: 0px; TEXT-ALIGN: left; PADDING-TOP: 15px; PADDING-LEFT: 15px; CLEAR: both; LINE-HEIGHT: 1.6; PADDING-RIGHT: 35px" ?="">Super płaska wtyczka z przewodem, która doskonale nadaje się do użytkowania z gniazdkami znajdującymi się w trudno dostępnych miejscach np. za meblami. Wtyczka wyposażony jest w uchwyty ułatwiający łatwe wyciągnięcie z gniazdka.<BR><BR><SPAN style="COLOR: rgb(0,79,163)"><SPAN style="FONT-WEIGHT: bold">Parametry techniczne:</SPAN></SPAN><BR> <DIV> <UL> <LI><SPAN style="FONT-WEIGHT: bold">typ:</SPAN> 2P+Z Uni-Schuko<SPAN style="FONT-SIZE: 12pt; FONT-FAMILY: "></SPAN></LI> <LI><SPAN style="FONT-SIZE: 12pt; FONT-FAMILY: "></SPAN><SPAN style="FONT-WEIGHT: bold">napięcie/prąd:</SPAN> 250 V~/16 A max.</LI> <LI><SPAN style="FONT-WEIGHT: bold">długość przewodu: </SPAN>1,5 m</LI> <LI><SPAN style="FONT-WEIGHT: bold">rodzaj przewodu: </SPAN>3x1mm2</LI> <LI><SPAN style="FONT-WEIGHT: bold">max. obciążenie:</SPAN> 3500W</LI> <LI><SPAN style="FONT-WEIGHT: bold">kolor:</SPAN> czarny</LI></UL></DIV></DIV></BODY></HTML> |  | 15 | 1 |  | - | N | N | N | N | N | N | N | N | N | N | N | N | N | N | N | N | N
184695953 | ORN_AWA-GKM | ORNO POLSKA | Gniazdo wtycz. przen. rozb.pods. magn.16A/250V | Charakterystyka gniazdko wtyczkowe, rozbieralne 250V/16A z podstawką magnetyczną dwubiegunowa podwójny układ styków ochronnych kl. I 2p+Z dostępny kolory: biały |  | 21.8 | 1 |  | - | N | N | N | N | N | N | N | N | N | N | N | N | N | N | N | N | N
184695954 | ORN_OR-AE-13104 | ORNO POLSKA | Gniazdo meblowe 3x2P+Z z zaciskami śrubowymi,1,8m | <!DOCTYPE HTML PUBLIC "-//W3C//DTD HTML 4.0 Transitional//EN"> <HTML><HEAD> <META content="text/html; charset=windows-1250" http-equiv=Content-Type> <META name=GENERATOR content="MSHTML 11.00.9600.18763"></HEAD> <BODY> <DIV style="COLOR: #004fa3; TEXT-ALIGN: left; PADDING-TOP: 10px; PADDING-LEFT: 10px"><B>Charakterystyka</B> </DIV> <DIV style="PADDING-BOTTOM: 0px; TEXT-ALIGN: left; PADDING-TOP: 15px; PADDING-LEFT: 15px; CLEAR: both; LINE-HEIGHT: 1.6; PADDING-RIGHT: 35px" ?="">Gniazdo biurkowe wyposażone w zaciski śrubowe, które umożliwiają przytwierdzenie podstawy gniazda do krawędzi blatu biurka lub półki bez konieczności wiercenia otworów montażowych. Urządzenie posiada trzy gniazda sieciowe z uziemieniem oraz przewód o długości 1,8 m. Wytrzymała, metalowa konstrukcja.<BR><BR><SPAN style="COLOR: rgb(0,79,163)"><SPAN style="FONT-WEIGHT: bold">Parametry techniczne:<BR></SPAN></SPAN> <DIV> <UL> <LI><SPAN style="FONT-WEIGHT: bold">zasilanie:</SPAN> 230V AC <LI><SPAN style="FONT-WEIGHT: bold">ilość gniazd:</SPAN> 3x2P+Z <LI><SPAN style="FONT-WEIGHT: bold">obciążenie maksymalne:</SPAN> 3680W <LI><SPAN style="FONT-WEIGHT: bold">stopień ochrony:</SPAN> IP20 <LI><SPAN style="FONT-WEIGHT: bold">długość przewodu:</SPAN> 1,8 m <LI><SPAN style="FONT-WEIGHT: bold">rodzaj przewodu:</SPAN> OWY 3G1,5mm2 <LI><SPAN style="FONT-WEIGHT: bold">materiał: </SPAN>tworzywo sztuczne + metal lakierowany</LI></UL></DIV></DIV></BODY></HTML> |  | 99 | 1 |  | - | N | N | N | N | N | N | N | N | N | N | N | N | N | N | N | N | N
184695955 | ORN_04/P/BEŻ | ORNO POLSKA | Dzwonek Gong Biton Plus 230V Beżowy | Charakterystyka dzwonek elektromechaniczny dźwięk: dwa tony BIM-BAM powtarzające się podczas naciskania przyciskuobudowa z tworzywa sztucznego PARAMETRY TECHNICZNE:________________ kolor: beżowy stopień ochrony: IP 20 poziom dźwięku: ok.80 dB zasilanie: 230V ~/ 7VA wymiary: 135x100x42 mm (szer./wys./gł.) |  | 41.6 | 1 |  | - | N | N | N | N | N | N | N | N | N | N | N | N | N | N | N | N | N
184695956 | ORN_01/B/BI | ORNO POLSKA | Dzwonek Standard Bis (czaszowy) 230V Biały | Charakterystyka dzwonek elektromechaniczny regulacja głośności obudowa z tworzywa sztucznego PARAMETRY TECHNICZNE:________________ kolor: biały stopień ochrony: IP 20 poziom dźwięku: ok.90 dB zasilanie: 230V ~/ 7VA wymiary: 126 x 65 x 50 mm (szer./wys./gł.) waga: 130g |  | 34 | 1 |  | - | N | N | N | N | N | N | N | N | N | N | N | N | N | N | N | N | N
184695957 | ORN_KAKADU | ORNO POLSKA | Dzwonek Kakadu | Charakterystyka dzwonek elektroniczny, 25 dźwięków do wyboru dane techniczne: kolory: biały stopień ochrony: IP 20 głośność: ok. 85 dB, zasilanie bateryjne wymiary: 160 x 160 x 50 mm (szer./wys./gł.) |  | 113.9 | 1 |  | - | N | N | N | N | N | N | N | N | N | N | N | N | N | N | N | N | N
184695959 | ORN_OR-AE-1319/G | ORNO POLSKA | Gniazda wpuszczane w blat 3x230VAC srebrny | Charakterystyka Rozgałęziacz biurkowy przeznaczony do montażu wewnątrz pomieszczeń w biurkach, blatach i stołach. Listwa wysuwana, chowana w blat. PARAMETRY TECHNICZNE:________________ zasilanie: 230V AC / 56-60Hz obciążenie maksymalne: 2500W stopień ochrony: IP20 dostępne kolory: srebrny, czarny |  |  |  |  | - | N | N | N | N | N | N | N | N | N | N | N | N | N | N | N | N | N
184695960 | ORN_OR-AE-1301 | ORNO POLSKA | Gniazdo wpuszczane w blat 230VAC, RJ45, USB, AUDIO | Charakterystyka Rozgałęziacz biurkowy przeznaczony do montażu wewnątrz pomieszczeń w biurkach, blatach i stołach. Listwa wysuwana, chowana w blat. możliwość montażu w biurkach lub stołach zasilanie: 230V AC / 56-60Hz obciążenie maksymalne: 2500W stopień ochrony: IP20 złącza: 2 x 230V AC z uziemieniem 1 x RCA 1 x RJ45 1 x USB |  |  |  |  | - | N | N | N | N | N | N | N | N | N | N | N | N | N | N | N | N | N
184695961 | ORN_OR-OP-315WE27PP | ORNO POLSKA | Oprawa oświetleniowa FEN 75W, IP44, poliwęg. przeź | Charakterystyka Oprawa przeznaczona do oświetlania wewnętrznych i zewnętrznych części pomieszczeń, takich jak klatki schodowe, korytarze, piwnice, garaże, magazyny, pomieszczenia gospodarcze, oświetlenie na zewnątrz budynku itp. PARAMETRY TECHNICZNE _____________ zasilanie: ~230V/50Hz max obciążenie: 75W stopień ochrony: IP44 stopień odporności na uderzenia: IK10 oprawka: porcelanowa E27 klosz: poliwęglan, przezroczysty (nietłukący) podstawa: termoplastyczna kolor obudowy: biały wymiary: 250 x 250 x 95 mm (szer./wys/gł.) ilość w opakowaniu zbiorczym: 5 szt. |  |  |  |  | - | N | N | N | N | N | N | N | N | N | N | N | N | N | N | N | N | N
184695962 | ORN_013N/8V/BI-SR | ORNO POLSKA | Dzwonek Gong Ton Color 8V Biało-Srebrny | <!DOCTYPE HTML PUBLIC "-//W3C//DTD HTML 4.0 Transitional//EN"> <HTML><HEAD> <META content="text/html; charset=windows-1250" http-equiv=Content-Type> <META name=GENERATOR content="MSHTML 11.00.9600.18838"></HEAD> <BODY> <DIV style="COLOR: #004fa3; TEXT-ALIGN: left; PADDING-TOP: 10px; PADDING-LEFT: 10px"><IMG style="MARGIN-RIGHT: 10px" alt="" src="https://orno.pl/layout/punktator3.gif"> <B>Charakterystyka</B> </DIV> <DIV style="PADDING-BOTTOM: 0px; TEXT-ALIGN: left; PADDING-TOP: 15px; PADDING-LEFT: 15px; CLEAR: both; LINE-HEIGHT: 1.6; PADDING-RIGHT: 35px" ?=""> <DIV> <UL> <LI>dzwonek elektromechaniczny </LI> <LI>dźwięk: dwa tony BIM-BAM o uszlachetnionej, głębokiej barwie </LI> <LI>obudowa z tworzywa sztucznego <BR><BR></LI></UL><SPAN style="COLOR: rgb(0,79,163)"><SPAN style="FONT-WEIGHT: bold">Parametry techniczne:</SPAN></SPAN> <UL> <LI><SPAN style="FONT-WEIGHT: bold">kolor:</SPAN> biało-srebrny</LI> <LI><SPAN style="FONT-WEIGHT: bold">stopień ochrony:</SPAN> IP 20 </LI> <LI><SPAN style="FONT-WEIGHT: bold">poziom dźwięku:</SPAN> ok.85 dB </LI> <LI><SPAN style="FONT-WEIGHT: bold">zasilanie:</SPAN> 8V ~/ 6VA </LI> <LI><SPAN style="FONT-WEIGHT: bold">wymiary:</SPAN> 147 x 194 x 43 mm (szer./wys./gł.)</LI></UL></DIV></DIV></BODY></HTML> |  | 57.9 | 1 |  | - | N | N | N | N | N | N | N | N | N | N | N | N | N | N | N | N | N
184695963 | ORN_EI650 | ORNO POLSKA | Czujnik dymu, bat. litowa, EI-seria HOME | Charakterystyka wykrywa widzialny dym powstający w początkowej, bezpłomieniowej fazie pożaru tj. przed pojawieniem się otwartego ognia powiadomienie optyczne i dźwiękowe wysokiej jakości sensor optyczny zapewnia długotrwałą i stabilną pracę wysoka czułość zasilanie zintegrowane przycisk TEST pozwalający sprawdzić poprawność działania czujnika przycisk HUSH umożliwiający wyciszenie alarmu głośny sygnał dźwiękowy prosty sposób montażu zgodność z normą EN 14604:2005 + AC1:2008 potwierdzona przez Niezależną Instytucję Badawczą VdS 5 lat gwarancji wyprodukowano w Irlandii PARAMETRY TECHNICZNE________________ zasilanie: bateria litowa rodzaj czujnika: optyczny temperatura pracy: 0°C ~ 40°C poziom głośności: >85dB/3m wymiary: 115 x 45 mm (śr./wys.) |  | 206 | 1 |  | - | N | N | N | N | N | N | N | N | N | N | N | N | N | N | N | N | N
184695964 | ORN_OR-AE-13131/W | ORNO POLSKA | Przedłużacz 4 kr.2P/II, przewód 1,5m, 2x1mm2, biał |  |  | 32.5 | 1 |  | - | N | N | N | N | N | N | N | N | N | N | N | N | N | N | N | N | N
184695965 | ORN_1820/FRRW4P | ORNO POLSKA | Rozgałęźnik PowerCube ReWirable + 4 wtyczki | <!DOCTYPE HTML PUBLIC "-//W3C//DTD HTML 4.0 Transitional//EN"> <HTML><HEAD> <META content="text/html; charset=windows-1250" http-equiv=Content-Type> <META name=GENERATOR content="MSHTML 11.00.9600.18015"></HEAD> <BODY> <DIV style="COLOR: #004fa3; TEXT-ALIGN: left; PADDING-TOP: 10px; PADDING-LEFT: 10px"><IMG style="MARGIN-RIGHT: 10px" alt="" src="http://orno.pl/layout/punktator3.gif"> <B>Charakterystyka</B> </DIV> <DIV style="PADDING-BOTTOM: 0px; TEXT-ALIGN: left; PADDING-TOP: 15px; PADDING-LEFT: 15px; CLEAR: both; LINE-HEIGHT: 1.6; PADDING-RIGHT: 35px" ?=""> <DIV><SPAN style="FONT-WEIGHT: bold">PowerCube </SPAN> to sieciowy rozgałęźnik służący do zwiększania liczby dostępnych gniazdek elektrycznych. Posiada modułową budowę, dzięki której można maksymalnie wykorzystać dostępne miejsce. Gniazda na rozgałęźniku ułożone są w przemyślany sposób pozwalający zapobiec problemowi braku wolnych gniazdek, który często występuje w zwykłych przedłużaczach. Ponadto w zestawie dołączone są cztery wtyczki podróżne: (US, EU, UK, AU).<BR><BR><BR> <TABLE style="BORDER-TOP: medium none; BORDER-RIGHT: medium none; WIDTH: 610px; BORDER-COLLAPSE: collapse; BORDER-BOTTOM: medium none; BORDER-LEFT: medium none"> <TBODY> <TR> <TD style="BORDER-TOP: medium none; BORDER-RIGHT: medium none; BORDER-BOTTOM: medium none; BORDER-LEFT: medium none"><IMG border=0 alt="" src="http://orno.diukpol.pl/grafiki2/powercube/socketmultiplayer.jpg" width=200><BR></TD> <TD style="BORDER-TOP: medium none; BORDER-RIGHT: medium none; WIDTH: 450px; WORD-SPACING: 0px; BORDER-BOTTOM: medium none; TEXT-ALIGN: justify; BORDER-LEFT: medium none; LETTER-SPACING: 0px"><SPAN style="FONT-WEIGHT: bold">Gniazdko mnożnik - </SPAN>w kuchni często zdarza się, że mamy ograniczony dostęp do gniazdek elektrycznych. PowerCube rozwiąże problem, jeśli chcemy podłączyć jednocześnie ekspres do kawy, czajnik , mikser, toster czy też inne urządzenie do gotowania.</TD></TR> <TR> <TD style="BORDER-TOP: medium none; BORDER-RIGHT: medium none; BORDER-BOTTOM: medium none; BORDER-LEFT: medium none"><IMG border=0 alt="" src="http://orno.diukpol.pl/grafiki2/powercube/Noextracords.jpg" width=200></TD> <TD style="BORDER-TOP: medium none; BORDER-RIGHT: medium none; BORDER-BOTTOM: medium none; BORDER-LEFT: medium none"><SPAN style="FONT-WEIGHT: bold">Bez dodatkowych kabli </SPAN>- powszechnym i często irytującym problemem jest plątanina przewodów znajdująca się w wielu miejscach w naszym domu czy biurze. Szczególnie za telewizorem, wieżą stereo, odtwarzaczem DVD czy konsolą do gier znajdują się listwy zasilające połączone ze sobą, aby otrzymać wystarczającą ilość gniazdek. Dzięki modułom PowerCube, wszystkie kable zasilające mogą być połączone w jedno, kompaktowe i estetyczne rozwiązanie.<BR></TD></TR> <TR> <TD style="BORDER-TOP: medium none; BORDER-RIGHT: medium none; BORDER-BOTTOM: medium none; BORDER-LEFT: medium none"><IMG border=0 alt="" src="http://orno.diukpol.pl/grafiki2/powercube/Noblocking.jpg" width=200></TD> <TD style="BORDER-TOP: medium none; BORDER-RIGHT: medium none; BORDER-BOTTOM: medium none; BORDER-LEFT: medium none"><SPAN style="FONT-WEIGHT: bold">Brak blokad</SPAN> - niejednokrotnie zasilacze wyposażone są w niestandardowe wtyczki, które po podłączeniu kilku na raz do przedłużacza, utrudniają dostęp do wolnych gniazd, uniemożliwiając ich wykorzystanie. PowerCube rozwiązuje ten problem!<BR></TD></TR> <TR> <TD style="BORDER-TOP: medium none; BORDER-RIGHT: medium none; BORDER-BOTTOM: medium none; BORDER-LEFT: medium none"><IMG border=0 alt="" src="http://orno.diukpol.pl/grafiki2/powercube/Building%20blocks.jpg" width=200></TD> <TD style="BORDER-TOP: medium none; BORDER-RIGHT: medium none; BORDER-BOTTOM: medium none; BORDER-LEFT: medium none"><SPAN style="FONT-WEIGHT: bold">Budowanie wieży</SPAN> - PowerCube Original jest systemem modułowym. Liczba gniazd zasilających może być rozbudowana w zależności od potrzeb, tworząc dostosowane źródło zasilania. Kompatybilny z PowerCube Extended.<BR></TD></TR> <TR> <TD style="BORDER-TOP: medium none; BORDER-RIGHT: medium none; BORDER-BOTTOM: medium none; BORDER-LEFT: medium none" align=center><IMG border=0 alt="" src="http://orno.diukpol.pl/grafiki2/powercube/reddot-109-66.jpg" width=50></TD> <TD style="BORDER-TOP: medium none; BORDER-RIGHT: medium none; BORDER-BOTTOM: medium none; BORDER-LEFT: medium none"><SPAN style="FONT-WEIGHT: bold">red<SPAN style="COLOR: rgb(255,69,0)">dot</SPAN> award </SPAN>- prestiżowa nagroda, często nazywana Oscarem designu, przyznawana jest corocznie przez Design Zentrum Nordheim Westfalen w Essen, w Niemczech. Nagrodzone projekty przedstawiane są w Red Dot Design Museum, w budynku dawnej kopalni Zollverein w Essen. System rozgałęziaczy Power Cube zdobył tę nagrodę w 2014 roku. <BR></TD></TR></TBODY></TABLE><BR><BR><BR><SPAN style="FONT-WEIGHT: bold"></SPAN><SPAN style="FONT-WEIGHT: bold"><SPAN style="COLOR: rgb(0,75,163)"><SPAN style="COLOR: rgb(0,79,163)"><IMG style="MARGIN-RIGHT: 10px" alt="" src="http://orno.diukpol.pl/layout/punktator3.gif"><SPAN style="FONT-WEIGHT: bold">Parametry techniczne:</SPAN></SPAN></SPAN></SPAN> <UL> <LI><SPAN style="FONT-WEIGHT: bold">zasilanie:</SPAN> ~250 V/ 50Hz, 16A</LI> <LI><SPAN style="FONT-WEIGHT: bold">maksymalna moc: </SPAN>2300W</LI> <LI><SPAN style="FONT-WEIGHT: bold">wymienny bezpiecznik:</SPAN> 10A</LI> <LI><SPAN style="FONT-WEIGHT: bold">4 x wtyczka podróżna: </SPAN>(US, EU, UK, AU)</LI> <LI><SPAN style="FONT-WEIGHT: bold">liczba gniazd</SPAN>: 5 </LI> <LI><SPAN style="FONT-WEIGHT: bold">typ gniazda:</SPAN> E/(FR) </LI> <LI><SPAN style="FONT-WEIGHT: bold">uziemienie:</SPAN> tak </LI> <LI><SPAN style="FONT-WEIGHT: bold">kolor gniazda:</SPAN> różowy</LI> <LI><SPAN style="FONT-WEIGHT: bold">wymiary:</SPAN> 7,8 x 7,8 x 16 cm (szer./wys./gł.)</LI> <LI><SPAN style="FONT-WEIGHT: bold">waga:</SPAN> 0,19 kg </LI> <LI><SPAN style="FONT-WEIGHT: bold">ilość w opakowaniu zbiorczym: </SPAN>25 szt.</LI></UL></DIV></DIV></BODY></HTML> |  | 71 | 1 |  | - | N | N | N | N | N | N | N | N | N | N | N | N | N | N | N | N | N
184695966 | ORN_04/P/BI | ORNO POLSKA | Dzwonek Gong Biton Plus 230V Biały | Charakterystyka dzwonek elektromechaniczny dźwięk: dwa tony BIM-BAM powtarzające się podczas naciskania przyciskuobudowa z tworzywa sztucznego PARAMETRY TECHNICZNE:________________ kolor: biały stopień ochrony: IP 20 poziom dźwięku: ok.80 dB zasilanie: 230V ~/ 7VA wymiary: 135x100x42 mm (szer./wys./gł.) |  | 41.6 | 1 |  | - | N | N | N | N | N | N | N | N | N | N | N | N | N | N | N | N | N
184695967 | ORN_OR-AE-13105 | ORNO POLSKA | Gniazdo meblowe 3x2P+Z, USBx2 z zacisk. śrub.1,8m | <!DOCTYPE HTML PUBLIC "-//W3C//DTD HTML 4.0 Transitional//EN"> <HTML><HEAD> <META content="text/html; charset=windows-1250" http-equiv=Content-Type> <META name=GENERATOR content="MSHTML 11.00.9600.18763"></HEAD> <BODY> <DIV style="COLOR: #004fa3; TEXT-ALIGN: left; PADDING-TOP: 10px; PADDING-LEFT: 10px"><B>Charakterystyka</B> </DIV> <DIV style="PADDING-BOTTOM: 0px; TEXT-ALIGN: left; PADDING-TOP: 15px; PADDING-LEFT: 15px; CLEAR: both; LINE-HEIGHT: 1.6; PADDING-RIGHT: 35px" ?="">Gniazdo biurkowe wyposażone w zaciski śrubowe, które umożliwiają przytwierdzenie podstawy gniazda do krawędzi blatu biurka lub półki bez konieczności wiercenia otworów montażowych. Urządzenie posiada trzy gniazda sieciowe z uziemieniem, 2 porty ładowarki USB oraz przewód o długości 1,8 m. Wytrzymała, metalowa konstrukcja.<BR><BR><SPAN style="COLOR: rgb(0,79,163)"><SPAN style="FONT-WEIGHT: bold">Parametry techniczne:<BR></SPAN></SPAN> <DIV> <UL> <LI><SPAN style="FONT-WEIGHT: bold">zasilanie:</SPAN> 230V AC </LI> <LI><SPAN style="FONT-WEIGHT: bold">ilość gniazd:</SPAN> 3x2P+Z</LI> <LI><SPAN style="FONT-WEIGHT: bold">wyjście ładowarki USB: </SPAN>5V DC, 2,1A</LI> <LI><SPAN style="FONT-WEIGHT: bold">obciążenie maksymalne:</SPAN> 3680W</LI> <LI><SPAN style="FONT-WEIGHT: bold">stopień ochrony:</SPAN> IP20 </LI> <LI><SPAN style="FONT-WEIGHT: bold">długość przewodu:</SPAN> 1,8 m</LI> <LI><SPAN style="FONT-WEIGHT: bold">rodzaj przewodu:</SPAN> OWY 3G1,5mm2</LI> <LI><SPAN style="FONT-WEIGHT: bold">materiał: </SPAN>tworzywo sztuczne + metal lakierowany</LI></UL></DIV></DIV></BODY></HTML> |  | 157 | 1 |  | - | N | N | N | N | N | N | N | N | N | N | N | N | N | N | N | N | N
184695968 | ORN_AWA-LW/CZ | ORNO POLSKA | Lampa wtyczkowa z żarówką LED, 6W, GU10, 250V czar | Charakterystyka Lampa wtyczkowa LED z regulowanym ramieniem. Idealnie sprawdzi się jako lampka nocna lub do oświetlenia blatu roboczego. PARAMETRY TECHNICZNE:________________ zasilanie: 230V/ 50Hz maksymalne obciążenie: 6W oprawka: GU 10 ilość diod LED: 21 LED SMD kolor: czarny |  | 63 | 1 |  | - | N | N | N | N | N | N | N | N | N | N | N | N | N | N | N | N | N
184695969 | ORN_OR-AE-1312/W | ORNO POLSKA | Wtyczka płaska nierozbieralna z przew. 1,5m, biała | <!DOCTYPE HTML PUBLIC "-//W3C//DTD HTML 4.0 Transitional//EN"> <HTML><HEAD> <META content="text/html; charset=windows-1250" http-equiv=Content-Type> <META name=GENERATOR content="MSHTML 11.00.9600.18763"></HEAD> <BODY> <DIV style="COLOR: #004fa3; TEXT-ALIGN: left; PADDING-TOP: 10px; PADDING-LEFT: 10px"><B>Charakterystyka</B> </DIV> <DIV style="PADDING-BOTTOM: 0px; TEXT-ALIGN: left; PADDING-TOP: 15px; PADDING-LEFT: 15px; CLEAR: both; LINE-HEIGHT: 1.6; PADDING-RIGHT: 35px" ?="">Super płaska wtyczka z przewodem, która doskonale nadaje się do użytkowania z gniazdkami znajdującymi się w trudno dostępnych miejscach np. za meblami. Wtyczka wyposażony jest w uchwyty ułatwiający łatwe wyciągnięcie z gniazdka.<BR><BR><SPAN style="COLOR: rgb(0,79,163)"><SPAN style="FONT-WEIGHT: bold">Parametry techniczne:</SPAN></SPAN><BR> <DIV> <UL> <LI><SPAN style="FONT-WEIGHT: bold">typ:</SPAN> 2P+Z Uni-Schuko<SPAN style="FONT-SIZE: 12pt; FONT-FAMILY: "></SPAN></LI> <LI><SPAN style="FONT-SIZE: 12pt; FONT-FAMILY: "></SPAN><SPAN style="FONT-WEIGHT: bold">napięcie/prąd:</SPAN> 250 V~/16 A max.</LI> <LI><SPAN style="FONT-WEIGHT: bold">długość przewodu: </SPAN>1,5 m</LI> <LI><SPAN style="FONT-WEIGHT: bold">rodzaj przewodu: </SPAN>3x1mm2</LI> <LI><SPAN style="FONT-WEIGHT: bold">max. obciążenie:</SPAN> 3500W</LI> <LI><SPAN style="FONT-WEIGHT: bold">kolor:</SPAN> biały</LI></UL></DIV></DIV></BODY></HTML> |  | 15 | 1 |  | - | N | N | N | N | N | N | N | N | N | N | N | N | N | N | N | N | N
184695970 | ORN_OR-AE-1324/B | ORNO POLSKA | Gniazdo wpuszczane w blat 3xUSB, 2x2P+Z, czarny | <!DOCTYPE HTML PUBLIC "-//W3C//DTD HTML 4.0 Transitional//EN"> <HTML><HEAD> <META content="text/html; charset=windows-1250" http-equiv=Content-Type> <META name=GENERATOR content="MSHTML 11.00.9600.18763"></HEAD> <BODY> <DIV style="COLOR: #004fa3; TEXT-ALIGN: left; PADDING-TOP: 10px; PADDING-LEFT: 10px"><B>Charakterystyka</B> </DIV> <DIV style="PADDING-BOTTOM: 0px; TEXT-ALIGN: left; PADDING-TOP: 15px; PADDING-LEFT: 15px; CLEAR: both; LINE-HEIGHT: 1.6; PADDING-RIGHT: 35px" ?="">Zestaw dwóch gniazd sieciowych 2P+Z z uziemieniem oraz 3 portów USB (bez zasilacza) w obudowie chowanej w blat. Przeznaczone do montażu wewnątrz pomieszczeń w biurkach, blatach i stołach, zarówno w pozycji pionowej jak i poziomej, zapewniając dostęp do gniazd elektrycznych.<BR> <SPAN style="FONT-WEIGHT: bold; COLOR: rgb(0,75,163)"><BR></SPAN><SPAN style="COLOR: rgb(0,79,163)"><SPAN style="FONT-WEIGHT: bold">Parametry techniczne:</SPAN></SPAN><BR> <DIV> <UL> <LI><SPAN style="FONT-WEIGHT: bold">zasilanie:</SPAN> 230V AC</LI> <LI><SPAN style="FONT-WEIGHT: bold">ilość gniazd:</SPAN> 2x2P+Z</LI> <LI><SPAN style="FONT-WEIGHT: bold">ilość portów USB:</SPAN> 3</LI> <LI><SPAN style="FONT-WEIGHT: bold">obciążenie maksymalne:</SPAN> 2500W</LI> <LI><SPAN style="FONT-WEIGHT: bold">stopień ochrony:</SPAN> IP20 </LI> <LI><SPAN style="FONT-WEIGHT: bold">kolor:</SPAN> czarny</LI> <LI><SPAN style="FONT-WEIGHT: bold">materiał: </SPAN>stop cynku (pokrywa), blacha stalowa (puszka montażowa)</LI> <LI><SPAN style="FONT-WEIGHT: bold">wymiary:</SPAN> 265 x 130 x 7 mm</LI> <LI><SPAN style="FONT-WEIGHT: bold">wymiary otworu montażowego:</SPAN> 223 x 108 x 62 mm</LI></UL></DIV></DIV></BODY></HTML> |  | 176 | 1 |  | - | N | N | N | N | N | N | N | N | N | N | N | N | N | N | N | N | N
184695971 | ORN_KAS-R1-S | ORNO POLSKA | Kaseta elektrozaczepu R1 surowa (czarna) | Charakterystyka Kaseta przystosowana do montażu elektrozaczepów R1. Wykonana z wytrzymałej blachy o grubości 2mm. Przygotowana do malowania (proszkowego) lub cynkowania. PARAMETRY TECHNICZNE:________________ wykończenie powierzchni: blacha fosforanowana waga: 0,34 kg wymiary: 34 x 102 x 80 mm (szer./wys./gł.) |  | 32.5 | 1 |  | - | N | N | N | N | N | N | N | N | N | N | N | N | N | N | N | N | N
184695972 | ORN_01/BEŻ | ORNO POLSKA | Dzwonek Standard 230V Beżowy | Charakterystyka dzwonek elektromechaniczny regulacja głośności obudowa z tworzywa sztucznego PARAMETRY TECHNICZNE:________________ kolor: beżowy stopień ochrony: IP 20 poziom dźwięku: ok.90 dB zasilanie: 230V ~/ 7VA wymiary: 125 x 68 x 50 (szer./wys./gł.) waga: 130 g |  |  |  |  | - | N | N | N | N | N | N | N | N | N | N | N | N | N | N | N | N | N
184695973 | ORN_OR-AE-1302 | ORNO POLSKA | Gniazdo meblowe z wyłącznikiem, 1x230V | Charakterystyka Gniazdo meblowe o stabilnej i wytrzymałej konstrukcji. Idealne do zastosowania w meblach i witrynach. PARAMETRY TECHNICZNE:________________ parametry gniazda: 250V AC/16A parametry wyłącznika: 250V AC/16A materiał: aluminium + tworzywo sztuczne stopień ochrony: IP20 wymiary: 64x150x64 mm (szer./wys./gł.) waga: 0,32 kg ilość w opakowaniu zbiorczym: 32 szt. |  | 78 | 1 |  | - | N | N | N | N | N | N | N | N | N | N | N | N | N | N | N | N | N
184695974 | ORN_GTPN1653 | ORNO POLSKA | Gniazdo siłowe skośne podtynkowe z puszką 16A/5P | Charakterystyka Gniazdo siłowe skośne podtynkowe z puszką SEZ GTPN 1653. PARAMETRY TECHNICZNE:________________ prąd: 16A napięcie: 400V ilość pól: 5 stopień ochrony: IP44 |  | 25 | 1 |  | - | N | N | N | N | N | N | N | N | N | N | N | N | N | N | N | N | N
184695975 | ORN_013N/8V/CZ-SR | ORNO POLSKA | Dzwonek Gong Ton Color 8V Czarno-Srebrny | <!DOCTYPE HTML PUBLIC "-//W3C//DTD HTML 4.0 Transitional//EN"> <HTML><HEAD> <META content="text/html; charset=windows-1250" http-equiv=Content-Type> <META name=GENERATOR content="MSHTML 11.00.9600.18838"></HEAD> <BODY> <DIV style="COLOR: #004fa3; TEXT-ALIGN: left; PADDING-TOP: 10px; PADDING-LEFT: 10px"><IMG style="MARGIN-RIGHT: 10px" alt="" src="https://orno.pl/layout/punktator3.gif"> <B>Charakterystyka</B> </DIV> <DIV style="PADDING-BOTTOM: 0px; TEXT-ALIGN: left; PADDING-TOP: 15px; PADDING-LEFT: 15px; CLEAR: both; LINE-HEIGHT: 1.6; PADDING-RIGHT: 35px" ?=""> <DIV> <UL> <LI>dzwonek elektromechaniczny </LI> <LI>dźwięk: dwa tony BIM-BAM o uszlachetnionej, głębokiej barwie </LI> <LI>obudowa z tworzywa sztucznego <BR><BR></LI></UL><SPAN style="COLOR: rgb(0,79,163)"><SPAN style="FONT-WEIGHT: bold">Parametry techniczne:</SPAN></SPAN> <UL> <LI><SPAN style="FONT-WEIGHT: bold">kolor:</SPAN> czarno-srebrny</LI> <LI><SPAN style="FONT-WEIGHT: bold">stopień ochrony:</SPAN> IP 20 </LI> <LI><SPAN style="FONT-WEIGHT: bold">poziom dźwięku:</SPAN> ok.85 dB </LI> <LI><SPAN style="FONT-WEIGHT: bold">zasilanie:</SPAN> 8V ~/ 6VA </LI> <LI><SPAN style="FONT-WEIGHT: bold">wymiary:</SPAN> 147 x 194 x 43 mm (szer./wys./gł.)</LI></UL></DIV></DIV></BODY></HTML> |  | 57.9 | 1 |  | - | N | N | N | N | N | N | N | N | N | N | N | N | N | N | N | N | N
184695976 | ORN_1830/FRRU4P | ORNO POLSKA | Rozgałęźnik PowerCube ReWirable USB+ 4 wtyczki | <!DOCTYPE HTML PUBLIC "-//W3C//DTD HTML 4.0 Transitional//EN"> <HTML><HEAD> <META content="text/html; charset=windows-1250" http-equiv=Content-Type> <META name=GENERATOR content="MSHTML 11.00.9600.18015"></HEAD> <BODY> <DIV style="COLOR: #004fa3; TEXT-ALIGN: left; PADDING-TOP: 10px; PADDING-LEFT: 10px"><IMG style="MARGIN-RIGHT: 10px" alt="" src="http://orno.pl/layout/punktator3.gif"> <B>Charakterystyka</B> </DIV> <DIV style="PADDING-BOTTOM: 0px; TEXT-ALIGN: left; PADDING-TOP: 15px; PADDING-LEFT: 15px; CLEAR: both; LINE-HEIGHT: 1.6; PADDING-RIGHT: 35px" ?=""> <DIV><SPAN style="FONT-WEIGHT: bold">PowerCube </SPAN> to sieciowy rozgałęźnik służący do zwiększania liczby dostępnych gniazdek elektrycznych. Posiada modułową budowę, dzięki której można maksymalnie wykorzystać dostępne miejsce. Gniazda na rozgałęźniku ułożone są w przemyślany sposób pozwalający zapobiec problemowi braku wolnych gniazdek, który często występuje w zwykłych przedłużaczach. Ponadto w zestawie dołączone są cztery wtyczki podróżne: (US, EU, UK, AU).<BR><BR><BR> <TABLE style="BORDER-TOP: medium none; BORDER-RIGHT: medium none; WIDTH: 610px; BORDER-COLLAPSE: collapse; BORDER-BOTTOM: medium none; BORDER-LEFT: medium none"> <TBODY> <TR> <TD style="BORDER-TOP: medium none; BORDER-RIGHT: medium none; BORDER-BOTTOM: medium none; BORDER-LEFT: medium none"><IMG border=0 alt="" src="http://orno.diukpol.pl/grafiki2/powercube/socketmultiplayer.jpg" width=200><BR></TD> <TD style="BORDER-TOP: medium none; BORDER-RIGHT: medium none; WIDTH: 450px; WORD-SPACING: 0px; BORDER-BOTTOM: medium none; TEXT-ALIGN: justify; BORDER-LEFT: medium none; LETTER-SPACING: 0px"><SPAN style="FONT-WEIGHT: bold">Gniazdko mnożnik - </SPAN>w kuchni często zdarza się, że mamy ograniczony dostęp do gniazdek elektrycznych. PowerCube rozwiąże problem, jeśli chcemy podłączyć jednocześnie ekspres do kawy, czajnik , mikser, toster czy też inne urządzenie do gotowania.</TD></TR> <TR> <TD style="BORDER-TOP: medium none; BORDER-RIGHT: medium none; BORDER-BOTTOM: medium none; BORDER-LEFT: medium none"><IMG border=0 alt="" src="http://orno.diukpol.pl/grafiki2/powercube/Noextracords.jpg" width=200></TD> <TD style="BORDER-TOP: medium none; BORDER-RIGHT: medium none; BORDER-BOTTOM: medium none; BORDER-LEFT: medium none"><SPAN style="FONT-WEIGHT: bold">Bez dodatkowych kabli </SPAN>- powszechnym i często irytującym problemem jest plątanina przewodów znajdująca się w wielu miejscach w naszym domu czy biurze. Szczególnie za telewizorem, wieżą stereo, odtwarzaczem DVD czy konsolą do gier znajdują się listwy zasilające połączone ze sobą, aby otrzymać wystarczającą ilość gniazdek. Dzięki modułom PowerCube, wszystkie kable zasilające mogą być połączone w jedno, kompaktowe i estetyczne rozwiązanie.<BR></TD></TR> <TR> <TD style="BORDER-TOP: medium none; BORDER-RIGHT: medium none; BORDER-BOTTOM: medium none; BORDER-LEFT: medium none"><IMG border=0 alt="" src="http://orno.diukpol.pl/grafiki2/powercube/Noblocking.jpg" width=200></TD> <TD style="BORDER-TOP: medium none; BORDER-RIGHT: medium none; BORDER-BOTTOM: medium none; BORDER-LEFT: medium none"><SPAN style="FONT-WEIGHT: bold">Brak blokad</SPAN> - niejednokrotnie zasilacze wyposażone są w niestandardowe wtyczki, które po podłączeniu kilku na raz do przedłużacza, utrudniają dostęp do wolnych gniazd, uniemożliwiając ich wykorzystanie. PowerCube rozwiązuje ten problem!<BR></TD></TR> <TR> <TD style="BORDER-TOP: medium none; BORDER-RIGHT: medium none; BORDER-BOTTOM: medium none; BORDER-LEFT: medium none"><IMG border=0 alt="" src="http://orno.diukpol.pl/grafiki2/powercube/Building%20blocks.jpg" width=200></TD> <TD style="BORDER-TOP: medium none; BORDER-RIGHT: medium none; BORDER-BOTTOM: medium none; BORDER-LEFT: medium none"><SPAN style="FONT-WEIGHT: bold">Budowanie wieży</SPAN> - PowerCube Original jest systemem modułowym. Liczba gniazd zasilających może być rozbudowana w zależności od potrzeb, tworząc dostosowane źródło zasilania. Kompatybilny z PowerCube Extended.<BR></TD></TR> <TR> <TD style="BORDER-TOP: medium none; BORDER-RIGHT: medium none; BORDER-BOTTOM: medium none; BORDER-LEFT: medium none" align=center><IMG border=0 alt="" src="http://orno.diukpol.pl/grafiki2/powercube/reddot-109-66.jpg" width=50></TD> <TD style="BORDER-TOP: medium none; BORDER-RIGHT: medium none; BORDER-BOTTOM: medium none; BORDER-LEFT: medium none"><SPAN style="FONT-WEIGHT: bold">red<SPAN style="COLOR: rgb(255,69,0)">dot</SPAN> award </SPAN>- prestiżowa nagroda, często nazywana Oscarem designu, przyznawana jest corocznie przez Design Zentrum Nordheim Westfalen w Essen, w Niemczech. Nagrodzone projekty przedstawiane są w Red Dot Design Museum, w budynku dawnej kopalni Zollverein w Essen. System rozgałęziaczy Power Cube zdobył tę nagrodę w 2014 roku. <BR></TD></TR></TBODY></TABLE><BR><BR><BR><SPAN style="FONT-WEIGHT: bold"></SPAN><SPAN style="FONT-WEIGHT: bold"><SPAN style="COLOR: rgb(0,75,163)"><SPAN style="COLOR: rgb(0,79,163)"><IMG style="MARGIN-RIGHT: 10px" alt="" src="http://orno.diukpol.pl/layout/punktator3.gif"><SPAN style="FONT-WEIGHT: bold">Parametry techniczne:</SPAN></SPAN></SPAN></SPAN> <UL> <LI><SPAN style="FONT-WEIGHT: bold">zasilanie:</SPAN> ~250 V/ 50Hz, 16A</LI> <LI><SPAN style="FONT-WEIGHT: bold">maksymalna moc: </SPAN>2300W</LI> <LI><SPAN style="FONT-WEIGHT: bold">wymienny bezpiecznik:</SPAN> 10A</LI> <LI><SPAN style="FONT-WEIGHT: bold">4 x wtyczka podróżna: </SPAN>(US, EU, UK, AU)</LI> <LI><SPAN style="FONT-WEIGHT: bold">liczba gniazd</SPAN>: 4 </LI> <LI><SPAN style="FONT-WEIGHT: bold">typ gniazda:</SPAN> E/(FR) </LI> <LI><SPAN style="FONT-WEIGHT: bold">liczba wyjść USB</SPAN>: 2x 5V/2.1 A</LI> <LI><SPAN style="FONT-WEIGHT: bold">uziemienie:</SPAN> tak </LI> <LI><SPAN style="FONT-WEIGHT: bold">kolor gniazda:</SPAN> fioletowy</LI> <LI><SPAN style="FONT-WEIGHT: bold">wymiary:</SPAN> 7,8 x 7,8 x 16 cm (szer./wys./gł.)</LI> <LI><SPAN style="FONT-WEIGHT: bold">waga:</SPAN> 0,19 kg </LI> <LI><SPAN style="FONT-WEIGHT: bold">ilość w opakowaniu zbiorczym: </SPAN>25 szt.</LI></UL></DIV></DIV></BODY></HTML> |  | 96 | 1 |  | - | N | N | N | N | N | N | N | N | N | N | N | N | N | N | N | N | N
184695977 | ORN_OR-OP-315WE27PPM | ORNO POLSKA | Oprawa FEN z czuj. mikrof. 75W, IP44,poliwęg.przeź | Charakterystyka Oprawa przeznaczona do automatycznego oświetlania wewnętrznych i zewnętrznych pomieszczeń, takich jak klatki schodowe, korytarze, piwnice, garaże, magazyny. Wyposażona jest w mikrofalowy czujnik ruchu, który wysyła i odbiera fale elektromagnetyczne wysokiej częstotliwości (5.8GHz). Fale przenikają przez szklany klosz oprawy i pozwalają na detekcję ruchu. regulacja zasięgu wykrywania ruchu regulacja czasu świecenia regulacja czułości natężenia światła wbudowany czujnik zmierzchowy i przekaźnik czasowy detekcja ruchu przez szkło, tworzywa sztuczne, płyty kartonowo-gipsowe PARAMETRY TECHNICZNE _____________ zasilanie: ~230V/50Hz max obciążenie: 1 x 75W kąt detekcji: 360° stopień ochrony: IP44 stopień odporności na uderzenia: IK10 klosz: poliwęglan (nietłukący), przeźroczysty podstawa termoplastyczna zasięg wykrywania ruchu: od 1-8m dostępny kolor: biały wymiary: 245 x 245 x 85 mm (szer./wys./gł.) ilość w opakowaniu zbiorczym: 5 szt. |  | 106 | 1 |  | - | N | N | N | N | N | N | N | N | N | N | N | N | N | N | N | N | N
184695978 | ORN_043/8V/BEŻ | ORNO POLSKA | Dzwonek Gong Dwutonowy 8V Beżowy | Charakterystyka dzwonek elektromechaniczny dźwięk: dwa tony BIM-BAM obudowa z tworzywa sztucznego PARAMETRY TECHNICZNE:________________ kolor: beżowy stopień ochrony: IP 20 poziom dźwięku: ok. 80 dB zasilanie: 8V~/7VA wymiary: 135 x 100 x 42 mm(szer./wys./gł.) |  | 36.3 | 1 |  | - | N | N | N | N | N | N | N | N | N | N | N | N | N | N | N | N | N
184695979 | ORN_OR-AE-1324/G | ORNO POLSKA | Gniazdo wpuszczane w blat 3xUSB, 2x2P+Z, srebrny | <!DOCTYPE HTML PUBLIC "-//W3C//DTD HTML 4.0 Transitional//EN"> <HTML><HEAD> <META content="text/html; charset=windows-1250" http-equiv=Content-Type> <META name=GENERATOR content="MSHTML 11.00.9600.18763"></HEAD> <BODY> <DIV style="COLOR: #004fa3; TEXT-ALIGN: left; PADDING-TOP: 10px; PADDING-LEFT: 10px"><B>Charakterystyka</B> </DIV> <DIV style="PADDING-BOTTOM: 0px; TEXT-ALIGN: left; PADDING-TOP: 15px; PADDING-LEFT: 15px; CLEAR: both; LINE-HEIGHT: 1.6; PADDING-RIGHT: 35px" ?=""> <DIV>Zestaw dwóch gniazd sieciowych 2P+Z z uziemieniem oraz 3 portów USB (bez zasilacza) w obudowie chowanej w blat. Przeznaczone do montażu wewnątrz pomieszczeń w biurkach, blatach i stołach, zarówno w pozycji pionowej jak i poziomej, zapewniając dostęp do gniazd elektrycznych. <BR> <SPAN style="FONT-WEIGHT: bold; COLOR: rgb(0,75,163)"><BR></SPAN><SPAN style="COLOR: rgb(0,79,163)"><IMG style="MARGIN-RIGHT: 10px" alt="" src="http://orno.diukpol.pl/layout/punktator3.gif"><SPAN style="FONT-WEIGHT: bold">Parametry techniczne:</SPAN></SPAN><BR> <UL> <LI><SPAN style="FONT-WEIGHT: bold">zasilanie:</SPAN> 230V AC</LI> <LI><SPAN style="FONT-WEIGHT: bold">ilość gniazd:</SPAN> 2x2P+Z</LI> <LI><SPAN style="FONT-WEIGHT: bold">ilość portów USB:</SPAN> 3</LI> <LI><SPAN style="FONT-WEIGHT: bold">obciążenie maksymalne:</SPAN> 2500W</LI> <LI><SPAN style="FONT-WEIGHT: bold">stopień ochrony:</SPAN> IP20 </LI> <LI><SPAN style="FONT-WEIGHT: bold">kolor:</SPAN> srebrny</LI> <LI><SPAN style="FONT-WEIGHT: bold">materiał: </SPAN>stop cynku (pokrywa), blacha stalowa (puszka montażowa)</LI> <LI><SPAN style="FONT-WEIGHT: bold">wymiary:</SPAN> 265 x 130 x 7 mm</LI> <LI><SPAN style="FONT-WEIGHT: bold">wymiary otworu montażowego:</SPAN> 223 x 108 x 62 mm</LI></UL></DIV></DIV></BODY></HTML> |  | 176 | 1 |  | - | N | N | N | N | N | N | N | N | N | N | N | N | N | N | N | N | N
184695980 | ORN_KAS-R2-S | ORNO POLSKA | Kaseta elektrozaczepu R2 surowa (czarna) | Charakterystyka Kaseta przystosowana do montażu elektrozaczepów R2. Wykonana z wytrzymałej blachy o grubości 2 mm. Przygotowana do malowania (proszkowego) lub cynkowania. PARAMETRY TECHNICZNE:________________ wykończenie powierzchni: blacha fosforanowana waga: 0,34 kg wymiary: 34 x 171 x 35 mm (szer./wys./gł.) |  | 30.4999 | 1 |  | - | N | N | N | N | N | N | N | N | N | N | N | N | N | N | N | N | N
184695981 | ORN_01/BI | ORNO POLSKA | Dzwonek Standard 230V Biały | Charakterystyka dzwonek elektromechaniczny regulacja głośności obudowa z tworzywa sztucznego PARAMETRY TECHNICZNE:________________ kolor: biały stopień ochrony: IP 20 poziom dźwięku: ok.90 dB zasilanie: 230V ~/ 7VA wymiary: 125 x 68 x 50 (szer./wys./gł.) waga: 130 g |  | 34 | 1 |  | - | N | N | N | N | N | N | N | N | N | N | N | N | N | N | N | N | N
184695982 | ORN_OR-AE-1303/B | ORNO POLSKA | Gniazdo meblowe 2x2P+Z, czarne | Charakterystyka Gniazdo meblowe o stabilnej i wytrzymałej konstrukcji. Idealne do zastosowania w meblach i witrynach. PARAMETRY TECHNICZNE:________________ parametry gniazd: 250V AC/16A materiał: aluminium + tworzywo sztuczne stopień ochrony: IP20 wymiary: 64x150x64 mm (szer./wys./gł.) waga: 0,33 kg ilość w opakowaniu zbiorczym: 32 szt. |  | 93.0001 | 1 |  | - | N | N | N | N | N | N | N | N | N | N | N | N | N | N | N | N | N
184695983 | ORN_OR-AE-13120/B/25M | ORNO POLSKA | Przedłużacz bębnowy 4-krotny, 25m, 16A, 3680W, cza |  |  | 182 | 1 |  | - | N | N | N | N | N | N | N | N | N | N | N | N | N | N | N | N | N
184695984 | ORN_OR-AE-13106 | ORNO POLSKA | Gniazdo meblowe 4x2P+Z z zaciskami śrubowymi,1,8m | <!DOCTYPE HTML PUBLIC "-//W3C//DTD HTML 4.0 Transitional//EN"> <HTML><HEAD> <META content="text/html; charset=windows-1250" http-equiv=Content-Type> <META name=GENERATOR content="MSHTML 11.00.9600.18763"></HEAD> <BODY> <DIV style="COLOR: #004fa3; TEXT-ALIGN: left; PADDING-TOP: 10px; PADDING-LEFT: 10px"><B>Charakterystyka</B> </DIV> <DIV style="PADDING-BOTTOM: 0px; TEXT-ALIGN: left; PADDING-TOP: 15px; PADDING-LEFT: 15px; CLEAR: both; LINE-HEIGHT: 1.6; PADDING-RIGHT: 35px" ?="">Gniazdo biurkowe wyposażone w zaciski śrubowe, które umożliwiają przytwierdzenie podstawy gniazda do krawędzi blatu biurka lub półki bez konieczności wiercenia otworów montażowych. Urządzenie posiada cztery gniazda sieciowe z uziemieniem oraz przewód o długości 1,8 m. Wytrzymała, metalowa konstrukcja.<BR><BR><SPAN style="COLOR: rgb(0,79,163)"><SPAN style="FONT-WEIGHT: bold">Parametry techniczne:<BR></SPAN></SPAN> <DIV> <UL> <LI><SPAN style="FONT-WEIGHT: bold">zasilanie:</SPAN> 230V AC </LI> <LI><SPAN style="FONT-WEIGHT: bold">ilość gniazd:</SPAN> 4x2P+Z</LI> <LI><SPAN style="FONT-WEIGHT: bold">obciążenie maksymalne:</SPAN> 3680W</LI> <LI><SPAN style="FONT-WEIGHT: bold">stopień ochrony:</SPAN> IP20 </LI> <LI><SPAN style="FONT-WEIGHT: bold">długość przewodu:</SPAN> 1,8 m</LI> <LI><SPAN style="FONT-WEIGHT: bold">rodzaj przewodu:</SPAN> OWY 3G1,5mm2</LI> <LI><SPAN style="FONT-WEIGHT: bold">materiał: </SPAN>tworzywo sztuczne + metal lakierowany</LI></UL></DIV></DIV></BODY></HTML> |  | 105.0001 | 1 |  | - | N | N | N | N | N | N | N | N | N | N | N | N | N | N | N | N | N
184695985 | ORN_AWA-LW/PO | ORNO POLSKA | Lampa wtyczkowa z żarówką LED, 6W, GU10, 250V popi | Charakterystyka Lampa wtyczkowa LED z regulowanym ramieniem. Idealnie sprawdzi się jako lampka nocna lub do oświetlenia blatu roboczego. PARAMETRY TECHNICZNE:________________ zasilanie: 230V/ 50Hz maksymalne obciążenie: 6W oprawka: GU 10 ilość diod LED: 21 LED SMD kolor: popielaty |  | 63 | 1 |  | - | N | N | N | N | N | N | N | N | N | N | N | N | N | N | N | N | N
184695986 | ORN_GTPN3253 | ORNO POLSKA | Gniazdo siłowe skośne podtynkowe z puszką 32A/5P, | Charakterystyka Gniazdo siłowe skośne podtynkowe z puszką SEZ GTPN 3253. PARAMETRY TECHNICZNE:________________ prąd: 16A napięcie: 400V ilość pól: 5 stopień ochrony: IP44 |  | 29.9999 | 1 |  | - | N | N | N | N | N | N | N | N | N | N | N | N | N | N | N | N | N
184695987 | ORN_013N/BI | ORNO POLSKA | Dzwonek Gong Ton Color 230V Biały |  |  | 45.4 | 1 |  | - | N | N | N | N | N | N | N | N | N | N | N | N | N | N | N | N | N
184695988 | ORN_2100/FRORPC | ORNO POLSKA | Rozgałęźnik PowerCube 5-krot.gn. E/FR ORGINAL | PowerCube Original to sieciowy rozgałęźnik służący do zwiększania liczby dostępnych gniazdek elektrycznych. Posiada modułową budowę, dzięki której można maksymalnie wykorzystać dostępne miejsce. Gniazda na rozgałęźniku ułożone są w przemyślany sposób pozwalający zapobiec problemowi braku wolnych gniazdek, który często występuje w zwykłych przedłużaczach. PARAMETRY TECHNICZNE:________________ zasilanie: ~250 V/ 50Hz, 16A maksymalne obciążenie: 3680W liczba gniazd: 5 typ gniazda: E/(FR) uziemienie: tak kolor gniazda: zielony wymiary: 7,8 x 7,8 x 11,5 cm (szer./wys./gł.) waga: 0,19 kg ilość w opakowaniu zbiorczym: 25 szt. |  | 47 | 1 |  | - | N | N | N | N | N | N | N | N | N | N | N | N | N | N | N | N | N
184695989 | ORN_OR-OP-315WE27SP | ORNO POLSKA | Oprawa oświetleniowa FEN 100W, IP44, szkło przeźro | Charakterystyka Oprawa przeznaczona do oświetlania wewnętrznych i zewnętrznych części pomieszczeń, takich jak klatki schodowe, korytarze, piwnice, garaże, magazyny, pomieszczenia gospodarcze, oświetlenie na zewnątrz budynku itp. PARAMETRY TECHNICZNE _____________ zasilanie: ~230V/50Hz max obciążenie: 100W stopień ochrony: IP44 oprawka: porcelanowa E27 klosz: szklany przezroczysty podstawa: termoplastyczna kolor obudowy: biały wymiary: 245 x 245 x 85 mm (szer./wys./gł.) ilość w opakowaniu zbiorczym: 5 szt. |  | 33.5 | 1 |  | - | N | N | N | N | N | N | N | N | N | N | N | N | N | N | N | N | N
184695990 | ORN_043/8V/BI | ORNO POLSKA | Dzwonek Gong Dwutonowy 8V Biały | Charakterystyka dzwonek elektromechaniczny dźwięk: dwa tony BIM-BAM obudowa z tworzywa sztucznego PARAMETRY TECHNICZNE:________________ kolor: biały stopień ochrony: IP 20 poziom dźwięku: ok. 80 dB zasilanie: 8V~/7VA wymiary: 135 x 100 x 42 mm(szer./wys./gł.) |  | 36.3 | 1 |  | - | N | N | N | N | N | N | N | N | N | N | N | N | N | N | N | N | N
184695991 | ORN_01/C/8V/BEŻ | ORNO POLSKA | Dzwonek Standard 8V Beżowy | Charakterystyka dzwonek elektromechaniczny regulacja głośności obudowa z tworzywa sztucznego PARAMETRY TECHNICZNE:________________ kolor: beżowy stopień ochrony: IP 20 poziom dźwięku: ok.90 dB zasilanie: 8V ~/ 6VA wymiary: 125 x 68 x 50 mm (szer./wys./gł.) |  | 34 | 1 |  | - | N | N | N | N | N | N | N | N | N | N | N | N | N | N | N | N | N
184695992 | ORN_KAS-U-C | ORNO POLSKA | Kaseta elektrozaczepu R3/R4/R5 ocynkowana | Charakterystyka Kaseta przystosowana do montażu elektrozaczepów R3, R4 i R5. Montaż odpowiedniego elektrozaczepu umożliwia odbojnik, który może być mocowany z obu stron kasety. Kaseta i odbojnik wykonane są z wytrzymałej blachy (2 mm korpus i 3 mm czoło). PARAMETRY TECHNICZNE:________________ wykończenie powierzchni: powłoka cynkowa waga: 1 kg wymiary: 36,5 x 206,5 x 66 mm (szer./wys./gł.) |  | 77.3 | 1 |  | - | N | N | N | N | N | N | N | N | N | N | N | N | N | N | N | N | N
184695993 | ORN_OR-AE-13120/B/30M | ORNO POLSKA | Przedłużacz bębnowy 4-krotny, 30m, 16A, 3680W, cza |  |  | 203.2001 | 1 |  | - | N | N | N | N | N | N | N | N | N | N | N | N | N | N | N | N | N
184695994 | ORN_OR-AE-1303/G | ORNO POLSKA | Gniazdo meblowe 2x2P+Z, srebrne | Charakterystyka Gniazdo meblowe o stabilnej i wytrzymałej konstrukcji. Idealne do zastosowania w meblach i witrynach. PARAMETRY TECHNICZNE:________________ parametry gniazd: 250V AC/16A materiał: aluminium + tworzywo sztuczne stopień ochrony: IP20 wymiary: 64x150x64 mm (szer./wys./gł.) waga: 0,33 kg ilość w opakowaniu zbiorczym: 32 szt. |  | 77 | 1 |  | - | N | N | N | N | N | N | N | N | N | N | N | N | N | N | N | N | N
184695995 | ORN_OR-AE-1325 | ORNO POLSKA | Oprawa podszafkowa 3x24LED, 7,5W, 3000K | <!DOCTYPE HTML PUBLIC "-//W3C//DTD HTML 4.0 Transitional//EN"> <HTML><HEAD> <META content="text/html; charset=windows-1250" http-equiv=Content-Type> <META name=GENERATOR content="MSHTML 11.00.9600.18015"></HEAD> <BODY> <DIV style="COLOR: #004fa3; TEXT-ALIGN: left; PADDING-TOP: 10px; PADDING-LEFT: 10px"><IMG style="MARGIN-RIGHT: 10px" alt="" src="http://orno.pl/layout/punktator3.gif"> <B>Charakterystyka</B> </DIV> <DIV style="PADDING-BOTTOM: 0px; TEXT-ALIGN: left; PADDING-TOP: 15px; PADDING-LEFT: 15px; CLEAR: both; LINE-HEIGHT: 1.6; PADDING-RIGHT: 35px" ?=""> <DIV>Oprawa podszafkowa wykonana w nowoczesnej technologii LED jest idealnym rozwiązaniem do dekoracyjnych podświetleń mebli, gablot, witryn oraz półek w kuchni, salonie lub sypialni. Zestaw składa się z trzech punktów świetlnych LED zamontowanych na szynie oraz zasilacza z 1,5 metrowym przewodem ułatwiającym podłączenie do gniazdka 230V.<BR><BR><SPAN style="COLOR: rgb(0,79,163)"><IMG style="MARGIN-RIGHT: 10px" alt="" src="http://orno.diukpol.pl/layout/punktator3.gif"><SPAN style="FONT-WEIGHT: bold">Najważniejsze cechy:<BR></SPAN></SPAN> <UL> <LI>nowoczesna technologia LED</LI> <LI>trzy punkty świetlne po 24 diody LED</LI> <LI>możliwość regulacji punktów świetlnych na szynie</LI> <LI>łatwy i szybki montaż na szynie</LI> <LI>regulacja kąta pod jakim pada światło</LI> <LI>zasilacz sieciowy z przewodem ok 150 cm (w zestawie)</LI> <LI>bezdotykowy, zbliżeniowy włącznik<BR></LI></UL> <P><SPAN style="COLOR: rgb(0,79,163)"><IMG style="MARGIN-RIGHT: 10px" alt="" src="http://orno.diukpol.pl/layout/punktator3.gif"><SPAN style="FONT-WEIGHT: bold">Parametry techniczne:</SPAN></SPAN></P> <UL> <LI><SPAN style="FONT-WEIGHT: bold">zasilanie:</SPAN> 100-240V/50Hz</LI> <LI><SPAN style="FONT-WEIGHT: bold">ilość diod LED:</SPAN> 3 x 24LED SMD3528</LI> <LI><SPAN style="FONT-WEIGHT: bold">moc:</SPAN> 7,5W</LI> <LI><SPAN style="FONT-WEIGHT: bold">strumień świetlny:</SPAN> 3x100lm</LI> <LI><SPAN style="FONT-WEIGHT: bold">współczynnik oddawania barw CRI: </SPAN>Ra>80</LI> <LI><SPAN style="FONT-WEIGHT: bold">temperatura barwowa:</SPAN> 3000K ciepła biel</LI> <LI><SPAN style="FONT-WEIGHT: bold">żywotność: </SPAN>25 000h</LI> <LI><SPAN style="FONT-WEIGHT: bold">stopień ochrony:</SPAN> IP20</LI> <LI>do zastosowania wewnątrz budynku</LI> <LI><SPAN style="FONT-WEIGHT: bold">wymiary: </SPAN>605 x 58 x 20 mm (szer./wys./gł.)</LI></UL></DIV></DIV></BODY></HTML> |  | 114.5 | 1 |  | - | N | N | N | N | N | N | N | N | N | N | N | N | N | N | N | N | N
184695996 | ORN_IKA-5P-B | ORNO POLSKA | Unifon wielolok. do inst.4,5,6 żyłowych,biały IKA | Charakterystyka Unifon domofonowy pozwala na prowadzenie rozmów z kasetą domofonową. Jego podstawowym zastosowaniem są wielolokatorskie systemy domofonowe. 4 kolory do wyboru: biały, beżowy, brązowy, czarny, pracuje w instalacjach (3+n) ; (4+n); (5+n) wymiary: 80 x 200 x 40 mm (szer./wys./gł.) ilość w opakowaniu zbiorczym: 30 szt. |  | 51.1 | 1 |  | - | N | N | N | N | N | N | N | N | N | N | N | N | N | N | N | N | N
184695997 | ORN_OR-AE-13107 | ORNO POLSKA | Gniazdo meblowe 4x2P+Z, USBx2 z zaciskami śrub1,8m | <!DOCTYPE HTML PUBLIC "-//W3C//DTD HTML 4.0 Transitional//EN"> <HTML><HEAD> <META content="text/html; charset=windows-1250" http-equiv=Content-Type> <META name=GENERATOR content="MSHTML 11.00.9600.18763"></HEAD> <BODY> <DIV style="COLOR: #004fa3; TEXT-ALIGN: left; PADDING-TOP: 10px; PADDING-LEFT: 10px"><B>Charakterystyka</B> </DIV> <DIV style="PADDING-BOTTOM: 0px; TEXT-ALIGN: left; PADDING-TOP: 15px; PADDING-LEFT: 15px; CLEAR: both; LINE-HEIGHT: 1.6; PADDING-RIGHT: 35px" ?="">Gniazdo biurkowe wyposażone w zaciski śrubowe, które umożliwiają przytwierdzenie podstawy gniazda do krawędzi blatu biurka lub półki bez konieczności wiercenia otworów montażowych. Urządzenie posiada cztery gniazda sieciowe z uziemieniem, 2 porty ładowarki USB oraz przewód o długości 1,8 m. Wytrzymała, metalowa konstrukcja.<BR><BR><SPAN style="COLOR: rgb(0,79,163)"><IMG style="MARGIN-RIGHT: 10px" alt="" src="http://orno.diukpol.pl/layout/punktator3.gif"><SPAN style="FONT-WEIGHT: bold">Parametry techniczne:<BR></SPAN></SPAN> <DIV> <UL> <LI><SPAN style="FONT-WEIGHT: bold">zasilanie:</SPAN> 230V AC </LI> <LI><SPAN style="FONT-WEIGHT: bold">ilość gniazd:</SPAN> 4x2P+Z</LI> <LI><SPAN style="FONT-WEIGHT: bold">wyjście ładowarki USB: </SPAN>5V DC, 2,1A</LI> <LI><SPAN style="FONT-WEIGHT: bold">obciążenie maksymalne:</SPAN> 3680W</LI> <LI><SPAN style="FONT-WEIGHT: bold">stopień ochrony:</SPAN> IP20 </LI> <LI><SPAN style="FONT-WEIGHT: bold">długość przewodu:</SPAN> 1,8 m</LI> <LI><SPAN style="FONT-WEIGHT: bold">rodzaj przewodu:</SPAN> OWY 3G1,5mm2</LI> <LI><SPAN style="FONT-WEIGHT: bold">materiał: </SPAN>tworzywo sztuczne + metal lakierowany</LI></UL></DIV></DIV></BODY></HTML> |  | 174 | 1 |  | - | N | N | N | N | N | N | N | N | N | N | N | N | N | N | N | N | N
184695998 | ORN_AWA-Ł/BIAŁA | ORNO POLSKA | Wtyczka kątowa rozbier. dwub.z łącz. 2P+Z,biała | <!DOCTYPE HTML PUBLIC "-//W3C//DTD HTML 4.0 Transitional//EN"> <HTML><HEAD> <META content="text/html; charset=windows-1250" http-equiv=Content-Type> <META name=GENERATOR content="MSHTML 11.00.9600.18666"></HEAD> <BODY> <DIV style="COLOR: #004fa3; TEXT-ALIGN: left; PADDING-TOP: 10px; PADDING-LEFT: 10px"><B>Charakterystyka</B> </DIV> <DIV style="PADDING-BOTTOM: 0px; TEXT-ALIGN: left; PADDING-TOP: 15px; PADDING-LEFT: 15px; CLEAR: both; LINE-HEIGHT: 1.6; PADDING-RIGHT: 35px" ?=""> <DIV> <UL> <LI>typ: 2P+Z </LI> <LI>16A/250V AC</LI> <LI>dwubiegunowa</LI> <LI>z włącznikiem</LI> <LI>kolor: biały</LI></UL></DIV></DIV></BODY></HTML> |  | 13.5 | 1 |  | - | N | N | N | N | N | N | N | N | N | N | N | N | N | N | N | N | N
184695999 | ORN_013N/BI-SR | ORNO POLSKA | Dzwonek Gong Ton Color 230V Biało-Srebrny |  |  | 57.9 | 1 |  | - | N | N | N | N | N | N | N | N | N | N | N | N | N | N | N | N | N
184696000 | ORN_2202/FROUPC | ORNO POLSKA | Rozgał. PowerCube 4-kr.gn. E/FR+2xUSB ORGINAL USB | PowerCube Original USB wyposażony jest w cztery gniazdka elektryczne, a dodatkowo posiada podwójny port USB, przez który można ładować urządzenia bez użycia własnego, oryginalnego zasilacza. Natężenie prądu w złączu USB wynosi 2.1 A, odpowiednie dla najnowszych modeli tabletów i smartfonów. PARAMETRY TECHNICZNE:________________ zasilanie: ~250 V/ 50Hz, 16A maksymalne obciążenie: 3680W liczba gniazd: 4 USB: 2x USB 2.0 typ gniazda: E/(FR) uziemienie: tak kolor gniazda: niebieski wymiary: 7,8 x 7,8 x 11,5 cm (szer./wys./gł.) waga: 0,21 kg ilość w opakowaniu zbiorczym: 25 szt. |  | 70 | 1 |  | - | N | N | N | N | N | N | N | N | N | N | N | N | N | N | N | N | N
184696001 | ORN_OR-AE-1303/G(GS) | ORNO POLSKA | Gniazdo meblowe 2x2P+Z, srebrne, schuko | Charakterystyka Gniazdo meblowe o stabilnej i wytrzymałej konstrukcji. Idealne do zastosowania w meblach i witrynach. PARAMETRY TECHNICZNE:________________ parametry gniazd: 250V AC/16A materiał: aluminium + tworzywo sztuczne stopień ochrony: IP20 wymiary: 64x150x64 mm (szer./wys./gł.) waga: 0,33 kg ilość w opakowaniu zbiorczym: 32 szt. |  | 77 | 1 |  | - | N | N | N | N | N | N | N | N | N | N | N | N | N | N | N | N | N
184696002 | ORN_ISN1653 | ORNO POLSKA | Gniazdo siłowe przenośne 16A/5P, IP44 | Charakterystyka Gniazdo siłowe przenośne SEZ ISN 1653. PARAMETRY TECHNICZNE:________________ prąd: 16A napięcie: 400V ilość pól: 5 stopień ochrony: IP44 |  | 21.5 | 1 |  | - | N | N | N | N | N | N | N | N | N | N | N | N | N | N | N | N | N
184696003 | ORN_043/8V/CZ | ORNO POLSKA | Dzwonek Gong Dwutonowy 8V Czarny | Charakterystyka dzwonek elektromechaniczny dźwięk: dwa tony BIM-BAM obudowa z tworzywa sztucznego PARAMETRY TECHNICZNE:________________ kolor: czarny stopień ochrony: IP 20 poziom dźwięku: ok. 80 dB zasilanie: 8V~/7VA wymiary: 135 x 100 x 42 mm(szer./wys./gł.) |  | 36.3 | 1 |  | - | N | N | N | N | N | N | N | N | N | N | N | N | N | N | N | N | N
184696004 | ORN_OR-AB-HS-3006 | ORNO POLSKA | System alarm. bezprz.solar.bariera podczer.2xwiązk | <!DOCTYPE HTML PUBLIC "-//W3C//DTD HTML 4.0 Transitional//EN"> <HTML><HEAD> <META content="text/html; charset=windows-1250" http-equiv=Content-Type> <META name=GENERATOR content="MSHTML 11.00.9600.18015"></HEAD> <BODY> <DIV style="COLOR: #004fa3; TEXT-ALIGN: left; PADDING-TOP: 10px; PADDING-LEFT: 10px"><IMG style="MARGIN-RIGHT: 10px" alt="" src="http://orno.pl/layout/punktator3.gif"> <B>Charakterystyka</B> </DIV> <DIV style="PADDING-BOTTOM: 0px; TEXT-ALIGN: left; PADDING-TOP: 15px; PADDING-LEFT: 15px; CLEAR: both; LINE-HEIGHT: 1.6; PADDING-RIGHT: 35px" ?=""> <DIV>Bezprzewodowa, solarna bariera podczerwieni w małej, dyskretnej obudowie, zaprojektowana do ochrony obwodowej budynków. Znajduje zastosowanie w ochronie bram wjazdowych, stref kontroli ruchu i ogrodzeń przemysłowych. Wyzwala alarm wyłącznie <BR>w przypadku jednoczesnego przerwania wszystkich wiązek czujki, dzięki czemu redukuje występowanie "fałszywych alarmów". Źródłem pozyskiwania energii są nowoczesne panele fotowoltaiczne, które ładują wbudowany w odbiornik i nadajnik akumulator (istnieje możliwość zasilania z zasilacza sieciowego 5-12V DC/100mA). <BR><BR><SPAN style="COLOR: rgb(0,79,163)"><IMG style="MARGIN-RIGHT: 10px" alt="" src="http://orno.diukpol.pl/layout/punktator3.gif"><SPAN style="FONT-WEIGHT: bold">Parametry techniczne:</SPAN></SPAN><BR> <UL> <LI><SPAN style="FONT-WEIGHT: bold">zasilanie: </SPAN>akumulator ładowany przez panele fotowoltaiczne</LI> <LI><SPAN style="FONT-WEIGHT: bold">zasięg detekcji: </SPAN>100 m</LI> <LI><SPAN style="FONT-WEIGHT: bold">zasięg radiowy: </SPAN>1 km (w terenie otwartym)</LI> <LI><SPAN style="FONT-WEIGHT: bold">stopień ochrony: </SPAN>IP 65</LI> <LI><SPAN style="FONT-WEIGHT: bold">częstotliwość radiowa: </SPAN>433 MHz</LI> <LI><SPAN style="FONT-WEIGHT: bold">głośność: </SPAN>70 dB</LI> <LI><SPAN style="FONT-WEIGHT: bold"></SPAN>alarm anty-sabotażowy</LI> <LI><SPAN style="FONT-WEIGHT: bold">łatwa konfiguracja: </SPAN>przycisk zmiany trybu pracy/wyłączenia</LI> <LI><SPAN style="FONT-WEIGHT: bold">wymiary: </SPAN>84 x 265 x 45 mm (szer./wys./gł.)</LI> <LI><SPAN style="FONT-WEIGHT: bold">współpraca: </SPAN>syrena alarmowa OR-AB-HS-3006SZ, kurtyna podczerwieni <BR>OR-AB-HS-3006KB</LI></UL></DIV></DIV></BODY></HTML> |  | 620.9999 | 1 |  | - | N | N | N | N | N | N | N | N | N | N | N | N | N | N | N | N | N
184696005 | ORN_OR-OP-315WE27SPM | ORNO POLSKA | Oprawa FEN z czuj. mikrof 100W, IP44, szkło przeź | Charakterystyka Oprawa przeznaczona do automatycznego oświetlania wewnętrznych i zewnętrznych pomieszczeń, takich jak klatki schodowe, korytarze, piwnice, garaże, magazyny. Wyposażona jest w mikrofalowy czujnik ruchu, który wysyła i odbiera fale elektromagnetyczne wysokiej częstotliwości (5.8GHz). Fale przenikają przez szklany klosz oprawy i pozwalają na detekcję ruchu. regulacja zasięgu wykrywania ruchu regulacja czasu świecenia regulacja czułości natężenia światła wbudowany czujnik zmierzchowy i przekaźnik czasowy detekcja ruchu przez szkło, tworzywa sztuczne, płyty kartonowo-gipsowe PARAMETRY TECHNICZNE _____________ zasilanie: ~230V/50Hz max obciążenie: 1 x 100W kąt detekcji: 360° stopień ochrony: IP44 klosz: szklany, przeźroczysty podstawa termoplastyczna zasięg wykrywania ruchu: od 1-8m dostępny kolor: biały wymiary: 245 x 245 x 85 mm (szer./wys./gł.) ilość w opakowaniu zbiorczym: 5 szt. |  | 108 | 1 |  | - | N | N | N | N | N | N | N | N | N | N | N | N | N | N | N | N | N
184696006 | ORN_OR-AE-1326 | ORNO POLSKA | Włącznik pociągany | <!DOCTYPE HTML PUBLIC "-//W3C//DTD HTML 4.0 Transitional//EN"> <HTML><HEAD> <META content="text/html; charset=windows-1250" http-equiv=Content-Type> <META name=GENERATOR content="MSHTML 11.00.9600.18763"></HEAD> <BODY> <DIV style="COLOR: #004fa3; TEXT-ALIGN: left; PADDING-TOP: 10px; PADDING-LEFT: 10px"><B>Charakterystyka</B> </DIV> <DIV style="PADDING-BOTTOM: 0px; TEXT-ALIGN: left; PADDING-TOP: 15px; PADDING-LEFT: 15px; CLEAR: both; LINE-HEIGHT: 1.6; PADDING-RIGHT: 35px" ?=""> <DIV> <UL> <LI>3A/230V AC</LI> <LI>wyłącznik pociągany</LI> <LI>kolor: biały</LI> <LI>ilość w opakowaniu: 1 szt.</LI></UL></DIV></DIV></BODY></HTML> |  | 4.7 | 1 |  | - | N | N | N | N | N | N | N | N | N | N | N | N | N | N | N | N | N
184696007 | ORN_01/C/8V/BI | ORNO POLSKA | Dzwonek Standard 8V Biały | Charakterystyka dzwonek elektromechaniczny regulacja głośności obudowa z tworzywa sztucznego PARAMETRY TECHNICZNE:________________ kolor: biały stopień ochrony: IP 20 poziom dźwięku: ok.90 dB zasilanie: 8V ~/ 6VA wymiary: 125 x 68 x 50 mm (szer./wys./gł.) |  | 34 | 1 |  | - | N | N | N | N | N | N | N | N | N | N | N | N | N | N | N | N | N
184696008 | ORN_OR-AE-13120/B/40M | ORNO POLSKA | Przedłużacz bębnowy 4-krotny, 40m, 16A, 3680W, cza |  |  | 262 | 1 |  | - | N | N | N | N | N | N | N | N | N | N | N | N | N | N | N | N | N
184696009 | ORN_2300/FREXPC | ORNO POLSKA | Przedłużacz PowerCube 5-kr.gn.E/FR 1,5m EXTENDED | PowerCube Extended to najnowszy sieciowy przedłużacz służący do zwiększania liczby dostępnych gniazdek elektrycznych, posiadający przewód o długości 1,5 m. Posiada modułową budowę, dzięki której można maksymalnie wykorzystać dostępne miejsce. Gniazda na rozgałęźniku ułożone są w przemyślany sposób pozwalający zapobiec problemowi braku wolnych gniazdek, który często występuje w zwykłych przedłużaczach. Ponadto istnieje możliwość łączenia ze sobą kilku kostek PowerCube. Innowacyjny system mocowania, pozwala zainstalować urządzenie przeciwprzepięciowe w dogodnym dla siebie miejscu, na przykład do ściany lub do powierzchni blatu, co pozwala uniknąć uciążliwego schylania się do gniazdek, które niejednokrotnie znajdują się w trudno dostępnych miejscach. System mocujący - unikatowy system mocujący, dzięki któremu możliwe jest umieszczenie kostki na biurku lub pod biurkiem.Usuwalne taśmy - wystarczy pociągnąć za taśmy. Klej nie pozostawi żadnych śladów.PARAMETRY TECHNICZNE:________________ zasilanie: ~250 V/ 50Hz, 16A maksymalne obciążenie: 3680W liczba gniazd: 5 typ gniazda: E/(FR) uziemienie: tak kolor gniazda: czerwony długość przewodu: 1,5 m wymiary: 7,8 x 7,8 x 9,5 cm (szer./wys./gł.) waga: 0,40 kg ilość w opakowaniu zbiorczym: 25 szt. |  | 64 | 1 |  | - | N | N | N | N | N | N | N | N | N | N | N | N | N | N | N | N | N
184696010 | ORN_OR-AE-13108 | ORNO POLSKA | Zestaw opraw meblowych LED z bezdotyk.wyłączn. |  |  | 119 | 1 |  | - | N | N | N | N | N | N | N | N | N | N | N | N | N | N | N | N | N
184696011 | ORN_013N/CZ-SR | ORNO POLSKA | Dzwonek Gong Ton Color 230V Czarno-Srebrny |  |  | 57.9 | 1 |  | - | N | N | N | N | N | N | N | N | N | N | N | N | N | N | N | N | N
184696012 | ORN_AWA-ŁK/BIAŁA | ORNO POLSKA | Wtyczka kątowa rozb. dwub.z łącz.kontr.2P+Z,biała | <!DOCTYPE HTML PUBLIC "-//W3C//DTD HTML 4.0 Transitional//EN"> <HTML><HEAD> <META content="text/html; charset=windows-1250" http-equiv=Content-Type> <META name=GENERATOR content="MSHTML 11.00.9600.18666"></HEAD> <BODY> <DIV style="COLOR: #004fa3; TEXT-ALIGN: left; PADDING-TOP: 10px; PADDING-LEFT: 10px"><B>Charakterystyka</B> </DIV> <DIV style="PADDING-BOTTOM: 0px; TEXT-ALIGN: left; PADDING-TOP: 15px; PADDING-LEFT: 15px; CLEAR: both; LINE-HEIGHT: 1.6; PADDING-RIGHT: 35px" ?=""> <DIV> <UL> <LI>typ: 2P+Z </LI> <LI>16A/250V AC</LI> <LI>dwubiegunowa</LI> <LI>z włącznikiem i kontrolką załączania</LI> <LI>kolor: biały</LI></UL></DIV></DIV></BODY></HTML> |  | 16.5 | 1 |  | - | N | N | N | N | N | N | N | N | N | N | N | N | N | N | N | N | N
184696013 | ORN_043/BEŻ | ORNO POLSKA | Dzwonek Gong Dwutonowy 230V Beżowy | Charakterystyka dzwonek elektromechaniczny dźwięk: dwa tony BIM-BAM obudowa z tworzywa sztucznego PARAMETRY TECHNICZNE:________________ kolor: beżowy stopień ochrony: IP 20 poziom dźwięku: ok. 80 dB zasilanie: 230V~/7VA wymiary: 135 x 100 x 42 mm(szer./wys./gł.) |  | 36.3 | 1 |  | - | N | N | N | N | N | N | N | N | N | N | N | N | N | N | N | N | N
184696014 | ORN_OR-AE-1304 | ORNO POLSKA | Gniazdo meblowe 2xP+Z z wyłącznikiem | Charakterystyka Gniazdo meblowe o stabilnej i wytrzymałej konstrukcji. Idealne do zastosowania w meblach i witrynach. PARAMETRY TECHNICZNE:________________ parametry gniazd: 250V AC/16A parametry wyłącznika: 250V AC/16A materiał: aluminium + tworzywo sztuczne stopień ochrony: IP20 wymiary: 64x275x64 mm (szer./wys./gł.) waga: 0,79 kg ilość w opakowaniu zbiorczym: 20 szt. |  | 109 | 1 |  | - | N | N | N | N | N | N | N | N | N | N | N | N | N | N | N | N | N
184696015 | ORN_01/C/BEŻ | ORNO POLSKA | Dzwonek Standard 230V Beżowy | Charakterystyka dzwonek elektromechaniczny regulacja głośności obudowa z tworzywa sztucznego PARAMETRY TECHNICZNE:________________ kolor: beżowy stopień ochrony: IP 20 poziom dźwięku: ok.90 dB zasilanie: 230V ~/ 7VA wymiary: 125 x 68 x 50 mm (szer./wys./gł.) |  | 34 | 1 |  | - | N | N | N | N | N | N | N | N | N | N | N | N | N | N | N | N | N
184696016 | ORN_ISN3243 | ORNO POLSKA | Gniazdo siłowe przenośne 32A/4P, IP44 |  |  | 24.8 | 1 |  | - | N | N | N | N | N | N | N | N | N | N | N | N | N | N | N | N | N
184696017 | ORN_OR-AE-1327 | ORNO POLSKA | Przedłużacz biurkowy z wyłącz. 2x2,5A, 1x16A, 1,5m | <!DOCTYPE HTML PUBLIC "-//W3C//DTD HTML 4.0 Transitional//EN"> <HTML><HEAD> <META content="text/html; charset=windows-1250" http-equiv=Content-Type> <META name=GENERATOR content="MSHTML 11.00.9600.18015"></HEAD> <BODY> <DIV style="COLOR: #004fa3; TEXT-ALIGN: left; PADDING-TOP: 10px; PADDING-LEFT: 10px"><IMG style="MARGIN-RIGHT: 10px" alt="" src="http://orno.pl/layout/punktator3.gif"> <B>Charakterystyka</B> </DIV> <DIV style="PADDING-BOTTOM: 0px; TEXT-ALIGN: left; PADDING-TOP: 15px; PADDING-LEFT: 15px; CLEAR: both; LINE-HEIGHT: 1.6; PADDING-RIGHT: 35px" ?=""> <DIV> <DIV style="COLOR: #004fa3; TEXT-ALIGN: left; PADDING-TOP: 10px; PADDING-LEFT: 10px"><SPAN style="FONT-WEIGHT: bold"></SPAN> <UL> <LI><SPAN style="COLOR: rgb(0,0,0)">gniazda: 2 x 2,5A + 1 x 16A</SPAN></LI> <LI><SPAN style="COLOR: rgb(0,0,0)">włącznik ON/OFF</SPAN></LI> <LI><SPAN style="COLOR: rgb(0,0,0)"><SPAN style="COLOR: rgb(0,0,0)">max. obciążenie:</SPAN> 3500W</SPAN></LI> <LI><SPAN style="COLOR: rgb(0,0,0)">przewód: OMY 3x1mm2</SPAN></LI> <LI><SPAN style="COLOR: rgb(0,0,0)">długość przewodu: 1,5m</SPAN></LI> <LI><SPAN style="COLOR: rgb(0,0,0)">nowoczesny design</SPAN></LI> <LI><SPAN style="COLOR: rgb(0,0,0)">solidna konstrukcja</SPAN></LI> <LI><SPAN style="COLOR: rgb(0,0,0)">zabezpieczenie przed dziećmi </SPAN></LI> <LI><SPAN style="COLOR: rgb(0,0,0)">idealny do użytku domowego oraz biura</SPAN></LI> <LI><SPAN style="COLOR: rgb(0,0,0)">dostępne kolory: biały</SPAN></LI></UL></DIV></DIV></DIV></BODY></HTML> |  | 54 | 1 |  | - | N | N | N | N | N | N | N | N | N | N | N | N | N | N | N | N | N
184696018 | ORN_OR-OP-362LPM4 | ORNO POLSKA | Oprawa hermetyczna HYZ LED 40W, 3600lm, IP65 | <!DOCTYPE HTML PUBLIC "-//W3C//DTD HTML 4.0 Transitional//EN"> <HTML><HEAD> <META content="text/html; charset=windows-1250" http-equiv=Content-Type> <META name=GENERATOR content="MSHTML 11.00.9600.18817"></HEAD> <BODY> <DIV style="COLOR: #004fa3; TEXT-ALIGN: left; PADDING-TOP: 10px; PADDING-LEFT: 10px"><IMG style="MARGIN-RIGHT: 10px" alt="" src="https://orno.pl/layout/punktator3.gif"> <B>Charakterystyka</B> </DIV> <DIV style="PADDING-BOTTOM: 0px; TEXT-ALIGN: left; PADDING-TOP: 15px; PADDING-LEFT: 15px; CLEAR: both; LINE-HEIGHT: 1.6; PADDING-RIGHT: 35px" ?=""> <DIV> <DIV align=justify>Oprawa wyposażona w nowoczesne diody LED typu SMD jest idealnym rozwiązaniem do zastąpienia tradycyjnych wodoodpornych opraw ze świetlówkami. Może służyć do oświetleń wewnętrznych i zewnętrznych części pomieszczeń o zwiększonym zapyleniu i wilgotności takich jak parkingi (podziemne, wielopoziomowe), garaże, stadiony sportowe, magazyny, przejścia podziemne, fabryki, warsztaty itp.<BR></DIV><SPAN style="FONT-WEIGHT: bold; COLOR: rgb(0,75,163)"><BR></SPAN><SPAN style="COLOR: rgb(0,79,163)"><SPAN style="FONT-WEIGHT: bold">Parametry techniczne:</SPAN></SPAN><BR> <UL> <LI><SPAN style="FONT-WEIGHT: bold">zasilanie:</SPAN> ~230V/50Hz</LI> <LI><SPAN style="FONT-WEIGHT: bold">moc:</SPAN> 40W</LI> <LI><SPAN style="FONT-WEIGHT: bold">źródło światła: </SPAN>176 x LED typu SMD</LI> <LI><SPAN style="FONT-WEIGHT: bold">strumień świetlny:</SPAN> 3600lm </LI> <LI><SPAN style="FONT-WEIGHT: bold">stopień ochrony:</SPAN> IP65</LI> <LI><SPAN style="FONT-WEIGHT: bold">temperatura barwowa:</SPAN> 4000K </LI> <LI><SPAN style="FONT-WEIGHT: bold">barwa światła:</SPAN> neutralna biel</LI> <LI><SPAN style="FONT-WEIGHT: bold">trwałość źródła LED:</SPAN> 35 000h</LI> <LI><SPAN style="FONT-WEIGHT: bold">materiał:</SPAN> poliwęglan (PC) nietłukący, mleczny</LI> <LI><SPAN style="FONT-WEIGHT: bold">wymiary:</SPAN> 1200 x 87 x 70 mm (szer./wys./gł.)</LI></UL></DIV></DIV></BODY></HTML> |  | 189.0018 | 1 |  | - | N | N | N | N | N | N | N | N | N | N | N | N | N | N | N | N | N
184696019 | ORN_OR-AB-HS-3006KB | ORNO POLSKA | Kurtyna zewnętrzna bezprzewodowa solarna | <!DOCTYPE HTML PUBLIC "-//W3C//DTD HTML 4.0 Transitional//EN"> <HTML><HEAD> <META content="text/html; charset=windows-1250" http-equiv=Content-Type> <META name=GENERATOR content="MSHTML 11.00.9600.18015"></HEAD> <BODY> <DIV style="COLOR: #004fa3; TEXT-ALIGN: left; PADDING-TOP: 10px; PADDING-LEFT: 10px"><IMG style="MARGIN-RIGHT: 10px" alt="" src="http://orno.pl/layout/punktator3.gif"> <B>Charakterystyka</B> </DIV> <DIV style="PADDING-BOTTOM: 0px; TEXT-ALIGN: left; PADDING-TOP: 15px; PADDING-LEFT: 15px; CLEAR: both; LINE-HEIGHT: 1.6; PADDING-RIGHT: 35px" ?=""> <DIV>Bezprzewodowa kurtyna, współpracuje z barierami podczerwieni. Obejmuje ochroną część pomieszczenia i tworzy niewidzialną barierę, której przekroczenie powoduje wzbudzenie alarmu.<BR><BR><SPAN style="COLOR: rgb(0,79,163)"><IMG style="MARGIN-RIGHT: 10px" alt="" src="http://orno.diukpol.pl/layout/punktator3.gif"><SPAN style="FONT-WEIGHT: bold">Parametry techniczne:</SPAN></SPAN><BR> <UL> <LI><SPAN style="FONT-WEIGHT: bold">zasilanie: </SPAN>wbudowana bateria litowa ładowana z ogniw fotowoltaicznych</LI> <LI><SPAN style="FONT-WEIGHT: bold">zasięg detekcji: </SPAN>500 m (w terenie otwartym)</LI> <LI><SPAN style="FONT-WEIGHT: bold">zasięg detekcji ruchu: </SPAN>8 m </LI> <LI><SPAN style="FONT-WEIGHT: bold">kąt widzenia: </SPAN>poziomo: 4°, pionowo: 100° </LI> <LI><SPAN style="FONT-WEIGHT: bold">częstotliwość radiowa: </SPAN>433 MHz</LI> <LI><SPAN style="FONT-WEIGHT: bold">głośność: </SPAN>90 dB</LI> <LI><SPAN style="FONT-WEIGHT: bold"></SPAN>learning system (automatyczna konfiguracja)</LI> <LI>panel solarny</LI> <LI><SPAN style="FONT-WEIGHT: bold">wymiary: </SPAN>115 x 80 x 50 mm (szer./wys./gł.)</LI> <LI><SPAN style="FONT-WEIGHT: bold">współpraca: </SPAN>bariery podczerwieni OR-AB-HS-3006, OR-AB-HS-3007 oraz <BR>OR-AB-HS-3008</LI></UL></DIV></DIV></BODY></HTML> |  | 220 | 1 |  | - | N | N | N | N | N | N | N | N | N | N | N | N | N | N | N | N | N
184696020 | ORN_OR-AE-13120/B/50M | ORNO POLSKA | Przedłużacz bębnowy 4-krotny, 50m, 16A, 3680W, cza |  |  | 314.0001 | 1 |  | - | N | N | N | N | N | N | N | N | N | N | N | N | N | N | N | N | N
184696021 | ORN_2304/FREXPC | ORNO POLSKA | Przedłużacz PowerCube 5-kr.gn.E/FR 3m EXTENDED | PowerCube Extended to najnowszy sieciowy przedłużacz służący do zwiększania liczby dostępnych gniazdek elektrycznych, posiadający przewód o długości 3 m. Posiada modułową budowę, dzięki której można maksymalnie wykorzystać dostępne miejsce. Gniazda na rozgałęźniku ułożone są w przemyślany sposób pozwalający zapobiec problemowi braku wolnych gniazdek, który często występuje w zwykłych przedłużaczach. Ponadto istnieje możliwość łączenia ze sobą kilku kostek PowerCube. Innowacyjny system mocowania, pozwala zainstalować urządzenie przeciwprzepięciowe w dogodnym dla siebie miejscu, na przykład do ściany lub do powierzchni blatu, co pozwala uniknąć uciążliwego schylania się do gniazdek, które niejednokrotnie znajdują się w trudno dostępnych miejscach. System mocujący - unikatowy system mocujący, dzięki któremu możliwe jest umieszczenie kostki na biurku lub pod biurkiem.Usuwalne taśmy - wystarczy pociągnąć za taśmy. Klej nie pozostawi żadnych śladów.PARAMETRY TECHNICZNE:________________ zasilanie: ~250 V/ 50Hz, 16A maksymalne obciążenie: 3680W liczba gniazd: 5 typ gniazda: E/(FR) uziemienie: tak kolor gniazda: czerwony długość przewodu: 3 m wymiary: 7,8 x 7,8 x 9,5 cm (szer./wys./gł.) waga: 0,56 kg ilość w opakowaniu zbiorczym: 25 szt. |  | 82 | 1 |  | - | N | N | N | N | N | N | N | N | N | N | N | N | N | N | N | N | N
184696022 | ORN_OR-AE-13109/B | ORNO POLSKA | Gniazda wpuszcz. w blat 2x2P+Z, 2x USB, pł rant cz | <!DOCTYPE HTML PUBLIC "-//W3C//DTD HTML 4.0 Transitional//EN"> <HTML><HEAD> <META content="text/html; charset=windows-1250" http-equiv=Content-Type> <META name=GENERATOR content="MSHTML 11.00.9600.18763"></HEAD> <BODY> <DIV style="COLOR: #004fa3; TEXT-ALIGN: left; PADDING-TOP: 10px; PADDING-LEFT: 10px"><B>Charakterystyka</B> </DIV> <DIV style="PADDING-BOTTOM: 0px; TEXT-ALIGN: left; PADDING-TOP: 15px; PADDING-LEFT: 15px; CLEAR: both; LINE-HEIGHT: 1.6; PADDING-RIGHT: 35px" ?=""> <DIV>Zestaw dwóch gniazd sieciowych z uziemieniem połączonych z ładowarką USB w obudowie chowanej w blat. Przeznaczone do montażu wewnątrz pomieszczeń w biurkach, blatach i stołach, zarówno w pozycji pionowej jak i poziomej, zapewniając dostęp do gniazd elektrycznych. <SPAN style="FONT-WEIGHT: bold; COLOR: rgb(0,75,163)"><BR></SPAN><SPAN style="FONT-WEIGHT: bold; COLOR: rgb(0,75,163)"><BR></SPAN><SPAN style="COLOR: rgb(0,79,163)"><IMG style="MARGIN-RIGHT: 10px" alt="" src="http://orno.diukpol.pl/layout/punktator3.gif"><SPAN style="FONT-WEIGHT: bold">Parametry techniczne:</SPAN></SPAN><BR> <UL> <LI><SPAN style="FONT-WEIGHT: bold">zasilanie:</SPAN> 230V AC</LI> <LI><SPAN style="FONT-WEIGHT: bold">ilość gniazd: </SPAN>2 </LI> <LI><SPAN style="FONT-WEIGHT: bold">rodzaj gniazd:</SPAN> 2P+Z</LI> <LI><SPAN style="FONT-WEIGHT: bold">wyjście ładowarki USB:</SPAN> 5V DC/2,1A</LI> <LI><SPAN style="FONT-WEIGHT: bold">obciążenie maksymalne:</SPAN> 2500W</LI> <LI><SPAN style="FONT-WEIGHT: bold">dostępne kolory:</SPAN> srebrny i czarny</LI> <LI><SPAN style="FONT-WEIGHT: bold">wymiary:</SPAN> 265 x 130 x 2 mm (szer./wys./gł.)</LI> <LI><SPAN style="FONT-WEIGHT: bold">wymiary otworu montażowego:</SPAN> 223 x 108 x 65 mm (szer./wys./gł.)</LI></UL></DIV></DIV></BODY></HTML> |  | 179.0001 | 1 |  | - | N | N | N | N | N | N | N | N | N | N | N | N | N | N | N | N | N
184696023 | ORN_02/8V/BEŻ | ORNO POLSKA | Dzwonek Elektroniczny 8V Beżowy | Charakterystyka dzwonek elektroniczny dźwięk: dwa na przemian brzmiące tony obudowa z tworzywa sztucznego PARAMETRY TECHNICZNE:________________ kolor: beżowy stopień ochrony: IP20 poziom dźwięku: ok.80 dB zasilanie: 8V ~/ 6VA |  | 34.7 | 1 |  | - | N | N | N | N | N | N | N | N | N | N | N | N | N | N | N | N | N
184696024 | ORN_AWA-WG | ORNO POLSKA | Wtyczka-gniazdo rozbier. 2P+Z, biała | Charakterystyka wtyczka-gniazdo, rozbieralna 250V/16A dwubiegunowa podwójny układ styków ochronnych kl. I 2p+Z dostępny kolory: biały |  |  |  |  | - | N | N | N | N | N | N | N | N | N | N | N | N | N | N | N | N | N
184696025 | ORN_043/BI | ORNO POLSKA | Dzwonek Gong Dwutonowy 230V Biały | Charakterystyka dzwonek elektromechaniczny dźwięk: dwa tony BIM-BAM obudowa z tworzywa sztucznego PARAMETRY TECHNICZNE:________________ kolor: biały stopień ochrony: IP 20 poziom dźwięku: ok. 80 dB zasilanie: 230V~/7VA wymiary: 135 x 100 x 42 mm(szer./wys./gł.) |  | 36.3 | 1 |  | - | N | N | N | N | N | N | N | N | N | N | N | N | N | N | N | N | N
184696026 | ORN_OR-AE-1304(GS) | ORNO POLSKA | Gniazdo meblowe 2x2P+Z schuko z wyłączni | Charakterystyka Gniazdo meblowe o stabilnej i wytrzymałej konstrukcji. Idealne do zastosowania w meblach i witrynach. PARAMETRY TECHNICZNE:________________ parametry gniazd: 250V AC/16A parametry wyłącznika: 250V AC/16A materiał: aluminium + tworzywo sztuczne stopień ochrony: IP20 wymiary: 64x275x64 mm (szer./wys./gł.) waga: 0,79 kg ilość w opakowaniu zbiorczym: 20 szt. |  | 109 | 1 |  | - | N | N | N | N | N | N | N | N | N | N | N | N | N | N | N | N | N
184696027 | ORN_01/C/BI | ORNO POLSKA | Dzwonek Standard 230V Biały | Charakterystyka dzwonek elektromechaniczny regulacja głośności obudowa z tworzywa sztucznego PARAMETRY TECHNICZNE:________________ kolor: biały stopień ochrony: IP 20 poziom dźwięku: ok.90 dB zasilanie: 230V ~/ 7VA wymiary: 125 x 68 x 50 mm (szer./wys./gł.) |  | 34 | 1 |  | - | N | N | N | N | N | N | N | N | N | N | N | N | N | N | N | N | N
184696028 | ORN_OR-OP-6003LR3 | ORNO POLSKA | Oprawa TOBIA LED 7W z czujnikiem ruchu, 3000K | <!DOCTYPE HTML PUBLIC "-//W3C//DTD HTML 4.0 Transitional//EN"> <HTML><HEAD> <META content="text/html; charset=windows-1250" http-equiv=Content-Type> <META name=GENERATOR content="MSHTML 11.00.9600.18763"></HEAD> <BODY> <DIV style="COLOR: #004fa3; TEXT-ALIGN: left; PADDING-TOP: 10px; PADDING-LEFT: 10px"><IMG style="MARGIN-RIGHT: 10px" alt="" src="http://orno.pl/layout/punktator3.gif"> <B>Charakterystyka</B> </DIV> <DIV style="PADDING-BOTTOM: 0px; TEXT-ALIGN: left; PADDING-TOP: 15px; PADDING-LEFT: 15px; CLEAR: both; LINE-HEIGHT: 1.6; PADDING-RIGHT: 35px" ?=""> <DIV>Oprawa LED z czujnikiem ruchu i wbudowanym czujnikiem zmierzchowym, przeznaczona do oświetlania wewnętrznych części pomieszczeń, takich jak klatki schodowe, korytarze, piwnice, garaże, magazyny itp. Czujnik zmierzchowy powoduje, że lampka załącza się tylko przy zmniejszonym natężeniu światła. </DIV> <DIV> </DIV> <DIV><SPAN style="COLOR: rgb(0,79,163)"><IMG style="MARGIN-RIGHT: 10px" alt="" src="http://orno.diukpol.pl/layout/punktator3.gif"><SPAN style="FONT-WEIGHT: bold">Parametry techniczne:</SPAN></SPAN> <UL> <LI><SPAN style="FONT-WEIGHT: bold">zasilanie:</SPAN> ~230V/50Hz </LI> <LI><SPAN style="FONT-WEIGHT: bold">moc:</SPAN> max. 7W</LI> <LI><SPAN style="FONT-WEIGHT: bold">źródła światła:</SPAN> 1 x COB LED</LI> <LI><SPAN style="FONT-WEIGHT: bold">strumień świetlny:</SPAN> 665lm</LI> <LI><SPAN style="FONT-WEIGHT: bold">stopień ochrony:</SPAN> IP20</LI> <LI><SPAN style="FONT-WEIGHT: bold">kąt widzenia czujnika:</SPAN> 360°</LI> <LI><SPAN style="FONT-WEIGHT: bold">zasięg czujnika:</SPAN> max. 8 m</LI> <LI><SPAN style="FONT-WEIGHT: bold">temperatura barwowa:</SPAN> 3000K</LI> <LI><SPAN style="FONT-WEIGHT: bold">barwa światła:</SPAN> ciepła biel</LI> <LI><SPAN style="FONT-WEIGHT: bold">kolor:</SPAN> biały</LI> <LI><SPAN style="FONT-WEIGHT: bold">wymiary: </SPAN>⌀130 mm (śr.)</LI></UL></DIV></DIV></BODY></HTML> |  | 85 | 1 |  | - | N | N | N | N | N | N | N | N | N | N | N | N | N | N | N | N | N
184696029 | ORN_OR-AE-1328 | ORNO POLSKA | Przedłużacz biur.1xUSB,1x2P+Z, 1,5m wył. | <!DOCTYPE HTML PUBLIC "-//W3C//DTD HTML 4.0 Transitional//EN"> <HTML><HEAD> <META content="text/html; charset=windows-1250" http-equiv=Content-Type> <META name=GENERATOR content="MSHTML 11.00.9600.18015"></HEAD> <BODY> <DIV style="COLOR: #004fa3; TEXT-ALIGN: left; PADDING-TOP: 10px; PADDING-LEFT: 10px"><IMG style="MARGIN-RIGHT: 10px" alt="" src="http://orno.pl/layout/punktator3.gif"> <B>Charakterystyka</B> </DIV> <DIV style="PADDING-BOTTOM: 0px; TEXT-ALIGN: left; PADDING-TOP: 15px; PADDING-LEFT: 15px; CLEAR: both; LINE-HEIGHT: 1.6; PADDING-RIGHT: 35px" ?=""> <DIV> <DIV style="COLOR: #004fa3; TEXT-ALIGN: left; PADDING-TOP: 10px; PADDING-LEFT: 10px"><SPAN style="FONT-WEIGHT: bold"></SPAN> <UL> <LI><SPAN style="COLOR: rgb(0,0,0)">gniazda: 1 x 2,5A + 1 x 16A</SPAN></LI> <LI><SPAN style="COLOR: rgb(0,0,0)">port USB: </SPAN>5V DC/2,1A</LI> <LI><SPAN style="COLOR: rgb(0,0,0)">włącznik ON/OFF</SPAN></LI> <LI><SPAN style="COLOR: rgb(0,0,0)">max. obciążenie: 3500W</SPAN></LI> <LI><SPAN style="COLOR: rgb(0,0,0)">przewód: OMY 3x1mm2</SPAN></LI> <LI><SPAN style="COLOR: rgb(0,0,0)">długość przewodu: 1,5m</SPAN></LI> <LI><SPAN style="COLOR: rgb(0,0,0)">nowoczesny design</SPAN></LI> <LI><SPAN style="COLOR: rgb(0,0,0)">solidna konstrukcja</SPAN></LI> <LI><SPAN style="COLOR: rgb(0,0,0)">zabezpieczenie przed dziećmi </SPAN></LI> <LI><SPAN style="COLOR: rgb(0,0,0)">idealny do użytku domowego oraz biura</SPAN></LI> <LI><SPAN style="COLOR: rgb(0,0,0)">dostępne kolory: biały</SPAN></LI></UL></DIV></DIV></DIV></BODY></HTML> |  | 91.9999 | 1 |  | - | N | N | N | N | N | N | N | N | N | N | N | N | N | N | N | N | N
184696030 | ORN_ISN3253 | ORNO POLSKA | Gniazdo siłowe przenośne 32A/5P, IP44 | Charakterystyka Gniazdo siłowe przenośne SEZ ISN 3253. PARAMETRY TECHNICZNE:________________ prąd: 32A napięcie: 400V ilość pól: 5 stopień ochrony: IP44 |  | 27.1 | 1 |  | - | N | N | N | N | N | N | N | N | N | N | N | N | N | N | N | N | N
184696031 | ORN_OR-AE-13121/B/25M | ORNO POLSKA | Przedłużacz bębnowy warsztatowy 4-krotny, 25m, 10A |  |  | 194 | 1 |  | - | N | N | N | N | N | N | N | N | N | N | N | N | N | N | N | N | N
184696032 | ORN_OR-AB-HS-3006SZ | ORNO POLSKA | Syrena zewnętrzna bezprzewodowa solarna | <!DOCTYPE HTML PUBLIC "-//W3C//DTD HTML 4.0 Transitional//EN"> <HTML><HEAD> <META content="text/html; charset=windows-1250" http-equiv=Content-Type> <META name=GENERATOR content="MSHTML 11.00.9600.18015"></HEAD> <BODY> <DIV style="COLOR: #004fa3; TEXT-ALIGN: left; PADDING-TOP: 10px; PADDING-LEFT: 10px"><IMG style="MARGIN-RIGHT: 10px" alt="" src="http://orno.pl/layout/punktator3.gif"> <B>Charakterystyka</B> </DIV> <DIV style="PADDING-BOTTOM: 0px; TEXT-ALIGN: left; PADDING-TOP: 15px; PADDING-LEFT: 15px; CLEAR: both; LINE-HEIGHT: 1.6; PADDING-RIGHT: 35px" ?=""> <DIV>Bezprzewodowa syrena zewnętrzna, współpracuje z barierami podczerwieni<BR><BR><SPAN style="COLOR: rgb(0,79,163)"><IMG style="MARGIN-RIGHT: 10px" alt="" src="http://orno.diukpol.pl/layout/punktator3.gif"><SPAN style="FONT-WEIGHT: bold">Parametry techniczne:</SPAN></SPAN><BR> <UL> <LI><SPAN style="FONT-WEIGHT: bold">zasilanie: </SPAN>wbudowany akumulator ładowany z ogniw fotowoltaicznych</LI> <LI><SPAN style="FONT-WEIGHT: bold">zasięg detekcji: </SPAN>300 m</LI> <LI><SPAN style="FONT-WEIGHT: bold">stopień ochrony: </SPAN>IP 65</LI> <LI><SPAN style="FONT-WEIGHT: bold">częstotliwość radiowa: </SPAN>433 MHz</LI> <LI><SPAN style="FONT-WEIGHT: bold">głośność: </SPAN>90 dB</LI> <LI><SPAN style="FONT-WEIGHT: bold"></SPAN>learning system (automatyczna konfiguracja)</LI> <LI><SPAN style="FONT-WEIGHT: bold">wymiary: </SPAN>180 x 280 x 74 mm (szer./wys./gł.)</LI> <LI><SPAN style="FONT-WEIGHT: bold">współpraca: </SPAN>bariery podczerwieni OR-AB-HS-3006, OR-AB-HS-3007 oraz <BR>OR-AB-HS-3008</LI></UL></DIV></DIV></BODY></HTML> |  | 1030 | 1 |  | - | N | N | N | N | N | N | N | N | N | N | N | N | N | N | N | N | N
184696033 | ORN_2402/FREUPC | ORNO POLSKA | Przed.PowerCube 4-kr.g.E/FR+2xUSB 1,5m EXTENDEDUSB | PowerCube USB Extended to najnowszy sieciowy przedłużacz służący do zwiększania liczby dostępnych gniazdek elektrycznych, posiadający przewód o długości 1,5 m oraz 2 porty USB. Posiada modułową budowę, dzięki której można maksymalnie wykorzystać dostępne miejsce. Gniazda na rozgałęźniku ułożone są w przemyślany sposób pozwalający zapobiec problemowi braku wolnych gniazdek, który często występuje w zwykłych przedłużaczach. Ponadto istnieje możliwość łączenia ze sobą kilku kostek PowerCube. Innowacyjny system mocowania, pozwala zainstalować urządzenie przeciwprzepięciowe w dogodnym dla siebie miejscu, na przykład do ściany lub do powierzchni blatu, co pozwala uniknąć uciążliwego schylania się do gniazdek, które niejednokrotnie znajdują się w trudno dostępnych miejscach. Natężenie prądu w złączu USB wynosi 2.1 A, odpowiednie dla najnowszych modeli tabletów i smartfonów. System mocujący - unikatowy system mocujący, dzięki któremu możliwe jest umieszczenie kostki na biurku lub pod biurkiem.Usuwalne taśmy - wystarczy pociągnąć za taśmy. Klej nie pozostawi żadnych śladów.PARAMETRY TECHNICZNE:________________ zasilanie: ~250 V/ 50Hz, 16A maksymalne obciążenie: 3680W liczba gniazd: 4 USB: 2x USB 2.0 typ gniazda: E/(FR) uziemienie: tak kolor gniazda: szary długość przewodu: 1,5 m wymiary: 7,8 x 7,8 x 9,5 cm (szer./wys./gł.) waga: 0,40 kg ilość w opakowaniu zbiorczym: 25 szt. |  | 99 | 1 |  | - | N | N | N | N | N | N | N | N | N | N | N | N | N | N | N | N | N
184696034 | ORN_02/8V/BI | ORNO POLSKA | Dzwonek Elektroniczny 8V Biały | Charakterystyka dzwonek elektroniczny dźwięk: dwa na przemian brzmiące tony obudowa z tworzywa sztucznego PARAMETRY TECHNICZNE:________________ kolor: biały stopień ochrony: IP20 poziom dźwięku: ok.80 dB zasilanie: 8V ~/ 6VA |  | 34.7 | 1 |  | - | N | N | N | N | N | N | N | N | N | N | N | N | N | N | N | N | N
184696035 | ORN_OR-AE-13109/G | ORNO POLSKA | Gniazda wpuszcz. w blat 2x2P+Z, 2x USB, pł rant sz | <!DOCTYPE HTML PUBLIC "-//W3C//DTD HTML 4.0 Transitional//EN"> <HTML><HEAD> <META content="text/html; charset=windows-1250" http-equiv=Content-Type> <META name=GENERATOR content="MSHTML 11.00.9600.18763"></HEAD> <BODY> <DIV style="COLOR: #004fa3; TEXT-ALIGN: left; PADDING-TOP: 10px; PADDING-LEFT: 10px"><B>Charakterystyka</B> </DIV> <DIV style="PADDING-BOTTOM: 0px; TEXT-ALIGN: left; PADDING-TOP: 15px; PADDING-LEFT: 15px; CLEAR: both; LINE-HEIGHT: 1.6; PADDING-RIGHT: 35px" ?=""> <DIV>Zestaw dwóch gniazd sieciowych z uziemieniem połączonych z ładowarką USB w obudowie chowanej w blat. Przeznaczone do montażu wewnątrz pomieszczeń w biurkach, blatach i stołach, zarówno w pozycji pionowej jak i poziomej, zapewniając dostęp do gniazd elektrycznych. <SPAN style="FONT-WEIGHT: bold; COLOR: rgb(0,75,163)"><BR></SPAN><SPAN style="FONT-WEIGHT: bold; COLOR: rgb(0,75,163)"><BR></SPAN><SPAN style="COLOR: rgb(0,79,163)"><IMG style="MARGIN-RIGHT: 10px" alt="" src="http://orno.diukpol.pl/layout/punktator3.gif"><SPAN style="FONT-WEIGHT: bold">Parametry techniczne:</SPAN></SPAN><BR> <UL> <LI><SPAN style="FONT-WEIGHT: bold">zasilanie:</SPAN> 230V AC</LI> <LI><SPAN style="FONT-WEIGHT: bold">ilość gniazd:</SPAN> 2</LI> <LI><SPAN style="FONT-WEIGHT: bold">rodzaj gniazd:</SPAN> 2P+Z</LI> <LI><SPAN style="FONT-WEIGHT: bold">wyjście ładowarki USB:</SPAN> 5V DC/2,1A</LI> <LI><SPAN style="FONT-WEIGHT: bold">obciążenie maksymalne:</SPAN> 2500W</LI> <LI><SPAN style="FONT-WEIGHT: bold">dostępne kolory:</SPAN> srebrny i czarny</LI> <LI><SPAN style="FONT-WEIGHT: bold">wymiary:</SPAN> 265 x 130 x 2 mm (szer./wys./gł.)</LI> <LI><SPAN style="FONT-WEIGHT: bold">wymiary otworu montażowego:</SPAN> 223 x 108 x 65 mm (szer./wys./gł.)</LI></UL></DIV></DIV></BODY></HTML> |  | 179.0001 | 1 |  | - | N | N | N | N | N | N | N | N | N | N | N | N | N | N | N | N | N
184696036 | ORN_AWA-WK/BIAŁA | ORNO POLSKA | Wtyczka kątowa, rozbier.z uchw. dwub. 2P+Z, biała | <!DOCTYPE HTML PUBLIC "-//W3C//DTD HTML 4.0 Transitional//EN"> <HTML><HEAD> <META content="text/html; charset=windows-1250" http-equiv=Content-Type> <META name=GENERATOR content="MSHTML 11.00.9600.18666"></HEAD> <BODY> <DIV style="COLOR: #004fa3; TEXT-ALIGN: left; PADDING-TOP: 10px; PADDING-LEFT: 10px"><B>Charakterystyka</B> </DIV> <DIV style="PADDING-BOTTOM: 0px; TEXT-ALIGN: left; PADDING-TOP: 15px; PADDING-LEFT: 15px; CLEAR: both; LINE-HEIGHT: 1.6; PADDING-RIGHT: 35px" ?=""> <DIV> <UL> <LI>typ: 2P+Z </LI> <LI>16A/250V AC</LI> <LI>dwubiegunowa</LI> <LI>z uchwytem</LI> <LI>kolor: biały</LI></UL></DIV></DIV></BODY></HTML> |  | 4.9 | 1 |  | - | N | N | N | N | N | N | N | N | N | N | N | N | N | N | N | N | N
184696037 | ORN_043/CZ | ORNO POLSKA | Dzwonek Gong Dwutonowy 230V Czarny | Charakterystyka dzwonek elektromechaniczny dźwięk: dwa tony BIM-BAM obudowa z tworzywa sztucznego PARAMETRY TECHNICZNE:________________ kolor: czarny stopień ochrony: IP 20 poziom dźwięku: ok. 80 dB zasilanie: 230V~/7VA wymiary: 135 x 100 x 42 mm(szer./wys./gł.) |  | 36.3 | 1 |  | - | N | N | N | N | N | N | N | N | N | N | N | N | N | N | N | N | N
184696038 | ORN_OR-AE-1305 | ORNO POLSKA | Ładowarka sieciowa USB z gniazdem elektr, 5VDC, 1A | Charakterystyka Urządzenie służy jako ładowarka do wszelkiego rodzaju telefonów,tabletów i innych urządzeń ładowanych przez port USB. Umożliwia równoczesne ładowanie 2 urządzeń z gniazd USB pod warunkiem, że ich łączny pobór prądu nie przekracza 1A. Poza dwoma portami USB ładowarka posiada przelotowe standardowe gniazdo sieciowe ~230V dla urządzeń o mocy do 3600W dwa porty USB gniazdko sieciowe~230V niewielkie wymiary do użytku w domu, pracy i na wyjazdach PARAMETRY TECHNICZNE _____________ napięcie wejściowe zasilanie: ~230V/50Hz max obciążenie gniazda: 16A (3600W) napięcie wyjściowe: 5VDC/1A |  |  |  |  | - | N | N | N | N | N | N | N | N | N | N | N | N | N | N | N | N | N
184696039 | ORN_OR-AE-1359 | ORNO POLSKA | Gniazdo meblowe bez wyłącznika, 3x2P+Z, 1,8m | <!DOCTYPE HTML PUBLIC "-//W3C//DTD HTML 4.0 Transitional//EN"> <HTML><HEAD> <META content="text/html; charset=windows-1250" http-equiv=Content-Type> <META name=GENERATOR content="MSHTML 11.00.9600.18763"></HEAD> <BODY> <DIV style="COLOR: #004fa3; TEXT-ALIGN: left; PADDING-TOP: 10px; PADDING-LEFT: 10px"><B>Charakterystyka</B> </DIV> <DIV style="PADDING-BOTTOM: 0px; TEXT-ALIGN: left; PADDING-TOP: 15px; PADDING-LEFT: 15px; CLEAR: both; LINE-HEIGHT: 1.6; PADDING-RIGHT: 35px" ?="">Gniazdo meblowe idealne do montażu w kuchni lub biurze, na powierzchniach płaskich i w narożnikach. Urządzenie posiada trzy gniazda sieciowe z uziemieniem oraz przewód o długości 1,8 m. Wytrzymała, metalowa konstrukcja.<BR><SPAN style="COLOR: rgb(0,79,163)"><SPAN style="FONT-WEIGHT: bold"></SPAN></SPAN> <DIV><SPAN style="COLOR: rgb(0,79,163)"><SPAN style="FONT-WEIGHT: bold"></SPAN></SPAN> </DIV> <DIV><SPAN style="COLOR: rgb(0,79,163)"><SPAN style="FONT-WEIGHT: bold">Parametry techniczne:</SPAN></SPAN></DIV> <UL> <LI><SPAN style="FONT-WEIGHT: bold">zasilanie:</SPAN> 230V AC </LI> <LI><SPAN style="FONT-WEIGHT: bold">ilość gniazd:</SPAN> 3x2P+Z</LI> <LI><SPAN style="FONT-WEIGHT: bold">obciążenie maksymalne:</SPAN> 3680W</LI> <LI><SPAN style="FONT-WEIGHT: bold">stopień ochrony:</SPAN> IP20 </LI> <LI><SPAN style="FONT-WEIGHT: bold">długość przewodu:</SPAN> 1,8 m</LI> <LI><SPAN style="FONT-WEIGHT: bold">materiał: </SPAN>aluminium + ABS</LI> <LI><SPAN style="FONT-WEIGHT: bold">wymiary:</SPAN><SPAN style="FONT-WEIGHT: bold"></SPAN> 234 x 99,5 x 51,7 mm (szer./wys./gł.)</LI></UL></DIV></BODY></HTML> |  | 99 | 1 |  | - | N | N | N | N | N | N | N | N | N | N | N | N | N | N | N | N | N
184696040 | ORN_OR-AB-HS-3007 | ORNO POLSKA | System alarm. bezprz.solar.bariera podczer.3xwiązk | <!DOCTYPE HTML PUBLIC "-//W3C//DTD HTML 4.0 Transitional//EN"> <HTML><HEAD> <META content="text/html; charset=windows-1250" http-equiv=Content-Type> <META name=GENERATOR content="MSHTML 11.00.9600.18015"></HEAD> <BODY> <DIV style="COLOR: #004fa3; TEXT-ALIGN: left; PADDING-TOP: 10px; PADDING-LEFT: 10px"><IMG style="MARGIN-RIGHT: 10px" alt="" src="http://orno.pl/layout/punktator3.gif"> <B>Charakterystyka</B> </DIV> <DIV style="PADDING-BOTTOM: 0px; TEXT-ALIGN: left; PADDING-TOP: 15px; PADDING-LEFT: 15px; CLEAR: both; LINE-HEIGHT: 1.6; PADDING-RIGHT: 35px" ?=""> <DIV>Bezprzewodowa, solarna bariera podczerwieni w małej, dyskretnej obudowie, zaprojektowana do ochrony obwodowej budynków. Znajduje zastosowanie w ochronie bram wjazdowych, stref kontroli ruchu i ogrodzeń przemysłowych. Wyzwala alarm wyłącznie <BR>w przypadku jednoczesnego przerwania wszystkich wiązek czujki, dzięki czemu redukuje występowanie "fałszywych alarmów". Źródłem pozyskiwania energii są nowoczesne panele fotowoltaiczne, które ładują wbudowany w odbiornik i nadajnik akumulator (istnieje możliwość zasilania z zasilacza sieciowego 5-12V DC/100mA). <BR><BR><SPAN style="COLOR: rgb(0,79,163)"><IMG style="MARGIN-RIGHT: 10px" alt="" src="http://orno.diukpol.pl/layout/punktator3.gif"><SPAN style="FONT-WEIGHT: bold">Parametry techniczne:</SPAN></SPAN><BR> <UL> <LI><SPAN style="FONT-WEIGHT: bold">zasilanie: </SPAN>akumulator ładowany przez panele fotowoltaiczne</LI> <LI><SPAN style="FONT-WEIGHT: bold">zasięg detekcji: </SPAN>100 m</LI> <LI><SPAN style="FONT-WEIGHT: bold">zasięg radiowy: </SPAN>1 km (w terenie otwartym)</LI> <LI><SPAN style="FONT-WEIGHT: bold">stopień ochrony: </SPAN>IP 65</LI> <LI><SPAN style="FONT-WEIGHT: bold">częstotliwość radiowa: </SPAN>433 MHz</LI> <LI><SPAN style="FONT-WEIGHT: bold">głośność: </SPAN>70 dB</LI> <LI><SPAN style="FONT-WEIGHT: bold"></SPAN>alarm anty-sabotażowy</LI> <LI><SPAN style="FONT-WEIGHT: bold">łatwa konfiguracja: </SPAN>przycisk zmiany trybu pracy/wyłączenia</LI> <LI><SPAN style="FONT-WEIGHT: bold">wymiary: </SPAN>50 x 340 x 45 mm (szer./wys./gł.)</LI> <LI><SPAN style="FONT-WEIGHT: bold">współpraca: </SPAN>syrena alarmowa OR-AB-HS-3006SZ, kurtyna podczerwieni <BR>OR-AB-HS-3006KB</LI></UL></DIV></DIV></BODY></HTML> |  | 840 | 1 |  | - | N | N | N | N | N | N | N | N | N | N | N | N | N | N | N | N | N
184696041 | ORN_OR-AE-1329/G/5M | ORNO POLSKA | Przedłużacz 3-krotny, 5m, szary | <!DOCTYPE HTML PUBLIC "-//W3C//DTD HTML 4.0 Transitional//EN"> <HTML><HEAD> <META content="text/html; charset=windows-1250" http-equiv=Content-Type> <META name=GENERATOR content="MSHTML 11.00.9600.18015"></HEAD> <BODY> <DIV style="COLOR: #004fa3; TEXT-ALIGN: left; PADDING-TOP: 10px; PADDING-LEFT: 10px"><IMG style="MARGIN-RIGHT: 10px" alt="" src="http://orno.pl/layout/punktator3.gif"> <B>Charakterystyka</B> </DIV> <DIV style="PADDING-BOTTOM: 0px; TEXT-ALIGN: left; PADDING-TOP: 15px; PADDING-LEFT: 15px; CLEAR: both; LINE-HEIGHT: 1.6; PADDING-RIGHT: 35px" ?=""> <DIV>Przedłużacz zakończony super płaską wtyczką, która doskonale nadaje się do użytkowania z gniazdkami znajdującymi się w trudno dostępnych miejscach np. za meblami. Wyposażony jest w uchwyt ułatwiający łatwe wyciągnięcie z gniazdka.<BR> <DIV style="COLOR: #004fa3; TEXT-ALIGN: left; PADDING-TOP: 10px; PADDING-LEFT: 10px"><BR><IMG style="MARGIN-RIGHT: 10px" alt="" src="http://orno.pl/layout/punktator3.gif"> <SPAN style="FONT-WEIGHT: bold">Najważniejsze cechy:</SPAN> </DIV> <UL> <LI>przedłużacz z super płaską wtyczką z uchwytem </LI> <LI>trzykrotny</LI> <LI>16A/250V </LI> <LI>3x2P+Z </LI> <LI>długość: 5 m</LI> <LI>z przewodem OWY 3x1mm2 </LI> <LI>dostępne kolory: szary</LI></UL></DIV></DIV></BODY></HTML> |  | 31.0001 | 1 |  | - | N | N | N | N | N | N | N | N | N | N | N | N | N | N | N | N | N
184696042 | ORN_OR-AE-13122/B/25M | ORNO POLSKA | Przedłużacz bębnowy warsztatowy 4-krotny, 25m, 16A |  |  | 231 | 1 |  | - | N | N | N | N | N | N | N | N | N | N | N | N | N | N | N | N | N
184696043 | ORN_IVGN6353 | ORNO POLSKA | Wtyczka siłowa 63A/5P, IP67 | Charakterystyka Wtyczka siłowa SEZ IVGN 6353. PARAMETRY TECHNICZNE:________________ prąd: 63A napięcie: 400V ilość pól: 5 stopień ochrony: IP67 |  | 97.2 | 1 |  | - | N | N | N | N | N | N | N | N | N | N | N | N | N | N | N | N | N
184696044 | ORN_OR-OP-6004LPM4 | ORNO POLSKA | Oprawa CANA LED 16W, 1200lm, 4000K | <!DOCTYPE HTML PUBLIC "-//W3C//DTD HTML 4.0 Transitional//EN"> <HTML><HEAD> <META content="text/html; charset=windows-1250" http-equiv=Content-Type> <META name=GENERATOR content="MSHTML 11.00.9600.18817"></HEAD> <BODY> <DIV style="COLOR: #004fa3; TEXT-ALIGN: left; PADDING-TOP: 10px; PADDING-LEFT: 10px"><IMG style="MARGIN-RIGHT: 10px" alt="" src="https://orno.pl/layout/punktator3.gif"> <B>Charakterystyka</B> </DIV> <DIV style="PADDING-BOTTOM: 0px; TEXT-ALIGN: left; PADDING-TOP: 15px; PADDING-LEFT: 15px; CLEAR: both; LINE-HEIGHT: 1.6; PADDING-RIGHT: 35px" ?=""> <DIV>Oprawa wyposażona w nowoczesne diody LED typu SMD, jest idealnym rozwiązaniem do zastąpienia tradycyjnych opraw ze świetlówkami. Może służyć do oświetlenia wewnętrznych części pomieszczeń takich jak biura, kuchnie, sklepy, warsztaty itp. <BR><BR><SPAN style="COLOR: rgb(0,79,163)"><SPAN style="FONT-WEIGHT: bold">Parametry techniczne:</SPAN></SPAN><BR> <UL> <LI><SPAN style="FONT-WEIGHT: bold">zasilanie:</SPAN> ~230V/50Hz</LI> <LI><SPAN style="FONT-WEIGHT: bold">moc:</SPAN> 16W</LI> <LI><SPAN style="FONT-WEIGHT: bold">źródło światła: </SPAN>81 x LED typu SMD</LI> <LI><SPAN style="FONT-WEIGHT: bold">strumień świetlny:</SPAN> 1200lm </LI> <LI><SPAN style="FONT-WEIGHT: bold">stopień ochrony:</SPAN> IP20</LI> <LI><SPAN style="FONT-WEIGHT: bold">temperatura barwowa:</SPAN> 4000K </LI> <LI><SPAN style="FONT-WEIGHT: bold">barwa światła:</SPAN> neutralna biel</LI> <LI><SPAN style="FONT-WEIGHT: bold">trwałość źródła LED:</SPAN> 30 000h</LI> <LI><SPAN style="FONT-WEIGHT: bold">materiał:</SPAN> poliwęglan (PC) nietłukący, mleczny</LI> <LI><SPAN style="FONT-WEIGHT: bold">wymiary:</SPAN> 600 x 135 x 46 mm (szer./wys./gł.)</LI></UL></DIV></DIV></BODY></HTML> |  | 84.05 | 1 |  | - | N | N | N | N | N | N | N | N | N | N | N | N | N | N | N | N | N
184696045 | ORN_2404/FREUPC | ORNO POLSKA | Przedł.PowerCube 4-kr.gn.E/FR+2xUSB 3m EXTENDEDUSB | PowerCube USB Extended to najnowszy sieciowy przedłużacz służący do zwiększania liczby dostępnych gniazdek elektrycznych, posiadający przewód o długości 3 m oraz 2 porty USB. Posiada modułową budowę, dzięki której można maksymalnie wykorzystać dostępne miejsce. Gniazda na rozgałęźniku ułożone są w przemyślany sposób pozwalający zapobiec problemowi braku wolnych gniazdek, który często występuje w zwykłych przedłużaczach. Ponadto istnieje możliwość łączenia ze sobą kilku kostek PowerCube. Innowacyjny system mocowania, pozwala zainstalować urządzenie przeciwprzepięciowe w dogodnym dla siebie miejscu, na przykład do ściany lub do powierzchni blatu, co pozwala uniknąć uciążliwego schylania się do gniazdek, które niejednokrotnie znajdują się w trudno dostępnych miejscach. Natężenie prądu w złączu USB wynosi 2.1 A, odpowiednie dla najnowszych modeli tabletów i smartfonów. System mocujący - unikatowy system mocujący, dzięki któremu możliwe jest umieszczenie kostki na biurku lub pod biurkiem.Usuwalne taśmy - wystarczy pociągnąć za taśmy. Klej nie pozostawi żadnych śladów.PARAMETRY TECHNICZNE:________________ zasilanie: ~250 V/ 50Hz, 16A maksymalne obciążenie: 3680W liczba gniazd: 4 USB: 2x USB 2.0 typ gniazda: E/(FR) uziemienie: tak kolor gniazda: zielony długość przewodu: 3 m wymiary: 7,8 x 7,8 x 11,5 cm (szer./wys./gł.) waga: 0,19 kg ilość w opakowaniu zbiorczym: 25 szt. |  | 105.0001 | 1 |  | - | N | N | N | N | N | N | N | N | N | N | N | N | N | N | N | N | N
184696047 | ORN_02/BEŻ | ORNO POLSKA | Dzwonek Elektroniczny 230V Beżowy | Charakterystyka dzwonek elektroniczny dźwięk: dwa na przemian brzmiące tony obudowa z tworzywa sztucznego PARAMETRY TECHNICZNE:________________ kolor: beżowy stopień ochrony: IP20 poziom dźwięku: ok.80 dB zasilanie: 230V ~/ 7VA |  | 34.7 | 1 |  | - | N | N | N | N | N | N | N | N | N | N | N | N | N | N | N | N | N
184696048 | ORN_OR-AE-1311/B | ORNO POLSKA | Wtyczka płaska rozbieralna do przewodów, czarna | <!DOCTYPE HTML PUBLIC "-//W3C//DTD HTML 4.0 Transitional//EN"> <HTML><HEAD> <META content="text/html; charset=windows-1250" http-equiv=Content-Type> <META name=GENERATOR content="MSHTML 11.00.9600.18763"></HEAD> <BODY> <DIV style="COLOR: #004fa3; TEXT-ALIGN: left; PADDING-TOP: 10px; PADDING-LEFT: 10px"><B>Charakterystyka</B></DIV> <DIV style="PADDING-BOTTOM: 0px; TEXT-ALIGN: left; PADDING-TOP: 15px; PADDING-LEFT: 15px; CLEAR: both; LINE-HEIGHT: 1.6; PADDING-RIGHT: 35px" ?="">Super płaska wtyczka, która doskonale nadaje się do użytkowania z gniazdkami znajdującymi się w trudno dostępnych miejscach np. za meblami. Wtyczka wyposażony jest w uchwyty ułatwiający łatwe wyciągnięcie z gniazdka.<BR><BR><SPAN style="COLOR: rgb(0,79,163)"><SPAN style="FONT-WEIGHT: bold">Parametry techniczne:</SPAN></SPAN><BR> <DIV> <UL> <LI><SPAN style="FONT-WEIGHT: bold">typ:</SPAN> 2P+Z Uni-Schuko</LI> <LI><SPAN style="FONT-WEIGHT: bold">napięcie/prąd: </SPAN>250 V~/16 A max.</LI> <LI><SPAN style="FONT-WEIGHT: bold">kolor:</SPAN> czarny</LI></UL></DIV></DIV></BODY></HTML> |  | 8.8 | 1 |  | - | N | N | N | N | N | N | N | N | N | N | N | N | N | N | N | N | N
184696049 | ORN_AWA-WS/BIAŁA | ORNO POLSKA | Wtyczka kątowa, rozb.z uchw.dwub.unisch2P+Z, biała | <!DOCTYPE HTML PUBLIC "-//W3C//DTD HTML 4.0 Transitional//EN"> <HTML><HEAD> <META content="text/html; charset=windows-1250" http-equiv=Content-Type> <META name=GENERATOR content="MSHTML 11.00.9600.18666"></HEAD> <BODY> <DIV style="COLOR: #004fa3; TEXT-ALIGN: left; PADDING-TOP: 10px; PADDING-LEFT: 10px"><B>Charakterystyka</B> </DIV> <DIV style="PADDING-BOTTOM: 0px; TEXT-ALIGN: left; PADDING-TOP: 15px; PADDING-LEFT: 15px; CLEAR: both; LINE-HEIGHT: 1.6; PADDING-RIGHT: 35px" ?=""> <DIV> <UL> <LI>typ: 2P+Z Uni-Schuko</LI> <LI>16A/250V AC</LI> <LI>dwubiegunowa</LI> <LI>z uchwytem</LI> <LI>kolor: biały</LI></UL></DIV></DIV></BODY></HTML> |  | 5.55 | 1 |  | - | N | N | N | N | N | N | N | N | N | N | N | N | N | N | N | N | N
184696050 | ORN_OR-CR-203/B | ORNO POLSKA | Czujnik ruchu 360st. IP20, 1200W, czarny | zasilanie: ~230V/50Hz max. obciążenie: 1200W stopień ochrony: IP 20 kąt widzenia: 360° czas świecenia: min: 10 sek.±3 sek. max: 7 min.±2 min. zasięg czujnika: średnica max. 12 m natężenie światła: <3-2000 lux temp. pracy: -20°C +40°C rodzaj materiału: tworzywo sztuczne regulacja czasu świecenia regulacja czułości natężenia światła (luxy) współpracuje z oświetleniem LED-owym kolor: czarny ilość w opakowaniu zbiorczym: 50 szt. |  | 32 | 1 |  | - | N | N | N | N | N | N | N | N | N | N | N | N | N | N | N | N | N
184696051 | ORN_OR-AE-1360 | ORNO POLSKA | Gniazdo meblowe bez wyłącz. 3x2P+Z, USBx2, 1,8m | <!DOCTYPE HTML PUBLIC "-//W3C//DTD HTML 4.0 Transitional//EN"> <HTML><HEAD> <META content="text/html; charset=windows-1250" http-equiv=Content-Type> <META name=GENERATOR content="MSHTML 11.00.9600.18763"></HEAD> <BODY> <DIV style="COLOR: #004fa3; TEXT-ALIGN: left; PADDING-TOP: 10px; PADDING-LEFT: 10px"><B>Charakterystyka</B> </DIV> <DIV style="PADDING-BOTTOM: 0px; TEXT-ALIGN: left; PADDING-TOP: 15px; PADDING-LEFT: 15px; CLEAR: both; LINE-HEIGHT: 1.6; PADDING-RIGHT: 35px" ?="">Gniazdo meblowe idealne do montażu w kuchni lub biurze, na powierzchniach płaskich i w narożnikach. Urządzenie posiada trzy gniazda sieciowe z uziemieniem i dwa porty ładowarki USB oraz przewód o długości 1,8 m. Wytrzymała, metalowa konstrukcja.<BR><BR><SPAN style="COLOR: rgb(0,79,163)"><SPAN style="FONT-WEIGHT: bold">Parametry techniczne:</SPAN></SPAN><BR> <DIV> <UL> <LI><SPAN style="FONT-WEIGHT: bold">zasilanie:</SPAN> 230V AC </LI> <LI><SPAN style="FONT-WEIGHT: bold">ilość gniazd:</SPAN> 3x2P+Z</LI> <LI><SPAN style="FONT-WEIGHT: bold">wyjście ładowarki USB:</SPAN> 5V DC/1050mAx2</LI> <LI><SPAN style="FONT-WEIGHT: bold">obciążenie maksymalne:</SPAN> 3680W</LI> <LI><SPAN style="FONT-WEIGHT: bold">stopień ochrony:</SPAN> IP20 </LI> <LI><SPAN style="FONT-WEIGHT: bold">długość przewodu:</SPAN> 1,8 m</LI> <LI><SPAN style="FONT-WEIGHT: bold">materiał: </SPAN>aluminium + ABS</LI> <LI><SPAN style="FONT-WEIGHT: bold">wymiary:</SPAN><SPAN style="FONT-WEIGHT: bold"></SPAN> 234 x 99,5 x 51,7 mm (szer./wys./gł.)</LI></UL></DIV></DIV></BODY></HTML> |  | 152 | 1 |  | - | N | N | N | N | N | N | N | N | N | N | N | N | N | N | N | N | N
184696052 | ORN_OR-AE-1307/B | ORNO POLSKA | Ściemniacz nakablowy czarny | Charakterystyka Urządzenie służy jako ładowarka do wszelkiego rodzaju telefonów,tabletów i innych urządzeń ładowanych przez port USB. Umożliwia równoczesne ładowanie 2 urządzeń z gniazd USB pod warunkiem, że ich łączny pobór prądu nie przekracza 1A. Poza dwoma portami USB ładowarka posiada przelotowe standardowe gniazdo sieciowe ~230V dla urządzeń o mocy do 3600W dwa porty USB gniazdko sieciowe~230V niewielkie wymiary do użytku w domu, pracy i na wyjazdach PARAMETRY TECHNICZNE _____________ napięcie wejściowe zasilanie: ~230V/50Hz max obciążenie gniazda: 16A (3600W) napięcie wyjściowe: 5VDC/1A |  | 46 | 1 |  | - | N | N | N | N | N | N | N | N | N | N | N | N | N | N | N | N | N
184696053 | ORN_OR-AB-HS-3008 | ORNO POLSKA | System alarm. bezprz.solar.bariera podczer.4xwiązk | <!DOCTYPE HTML PUBLIC "-//W3C//DTD HTML 4.0 Transitional//EN"> <HTML><HEAD> <META content="text/html; charset=windows-1250" http-equiv=Content-Type> <META name=GENERATOR content="MSHTML 11.00.9600.18015"></HEAD> <BODY> <DIV style="COLOR: #004fa3; TEXT-ALIGN: left; PADDING-TOP: 10px; PADDING-LEFT: 10px"><IMG style="MARGIN-RIGHT: 10px" alt="" src="http://orno.pl/layout/punktator3.gif"> <B>Charakterystyka</B> </DIV> <DIV style="PADDING-BOTTOM: 0px; TEXT-ALIGN: left; PADDING-TOP: 15px; PADDING-LEFT: 15px; CLEAR: both; LINE-HEIGHT: 1.6; PADDING-RIGHT: 35px" ?=""> <DIV>Bezprzewodowa, solarna bariera podczerwieni w małej, dyskretnej obudowie, zaprojektowana do ochrony obwodowej budynków. Znajduje zastosowanie w ochronie bram wjazdowych, stref kontroli ruchu i ogrodzeń przemysłowych. Wyzwala alarm wyłącznie <BR>w przypadku jednoczesnego przerwania wszystkich wiązek czujki, dzięki czemu redukuje występowanie "fałszywych alarmów". Źródłem pozyskiwania energii są nowoczesne panele fotowoltaiczne, które ładują wbudowany w odbiornik i nadajnik akumulator (istnieje możliwość zasilania z zasilacza sieciowego 5-12V DC/100mA). <BR><BR><SPAN style="COLOR: rgb(0,79,163)"><IMG style="MARGIN-RIGHT: 10px" alt="" src="http://orno.diukpol.pl/layout/punktator3.gif"><SPAN style="FONT-WEIGHT: bold">Parametry techniczne:</SPAN></SPAN><BR> <UL> <LI><SPAN style="FONT-WEIGHT: bold">zasilanie: </SPAN>akumulator ładowany przez panele fotowoltaiczne</LI> <LI><SPAN style="FONT-WEIGHT: bold">zasięg detekcji: </SPAN>100 m</LI> <LI><SPAN style="FONT-WEIGHT: bold">zasięg radiowy: </SPAN>1 km (w terenie otwartym)</LI> <LI><SPAN style="FONT-WEIGHT: bold">stopień ochrony: </SPAN>IP 65</LI> <LI><SPAN style="FONT-WEIGHT: bold">częstotliwość radiowa: </SPAN>433 MHz</LI> <LI><SPAN style="FONT-WEIGHT: bold">głośność: </SPAN>70 dB</LI> <LI><SPAN style="FONT-WEIGHT: bold"></SPAN>alarm anty-sabotażowy</LI> <LI><SPAN style="FONT-WEIGHT: bold">łatwa konfiguracja: </SPAN>przycisk zmiany trybu pracy/wyłączenia</LI> <LI><SPAN style="FONT-WEIGHT: bold">wymiary: </SPAN>84 x 590 x 45 mm (szer./wys./gł.)</LI> <LI><SPAN style="FONT-WEIGHT: bold">współpraca: </SPAN>syrena alarmowa OR-AB-HS-3006SZ, kurtyna podczerwieni <BR>OR-AB-HS-3006KB</LI></UL></DIV></DIV></BODY></HTML> |  | 1200.0001 | 1 |  | - | N | N | N | N | N | N | N | N | N | N | N | N | N | N | N | N | N
184696054 | ORN_OR-AE-13122/B/30M | ORNO POLSKA | Przedłużacz bębnowy warsztatowy 4-krotny, 30m, 16A |  |  | 262 | 1 |  | - | N | N | N | N | N | N | N | N | N | N | N | N | N | N | N | N | N
184696055 | ORN_OR-AE-1329/W/5M | ORNO POLSKA | Przedłużacz 3-krotny, 5m, biały | <!DOCTYPE HTML PUBLIC "-//W3C//DTD HTML 4.0 Transitional//EN"> <HTML><HEAD> <META content="text/html; charset=windows-1250" http-equiv=Content-Type> <META name=GENERATOR content="MSHTML 11.00.9600.18015"></HEAD> <BODY> <DIV style="COLOR: #004fa3; TEXT-ALIGN: left; PADDING-TOP: 10px; PADDING-LEFT: 10px"><IMG style="MARGIN-RIGHT: 10px" alt="" src="http://orno.pl/layout/punktator3.gif"> <B>Charakterystyka</B> </DIV> <DIV style="PADDING-BOTTOM: 0px; TEXT-ALIGN: left; PADDING-TOP: 15px; PADDING-LEFT: 15px; CLEAR: both; LINE-HEIGHT: 1.6; PADDING-RIGHT: 35px" ?=""> <DIV>Przedłużacz zakończony super płaską wtyczką, która doskonale nadaje się do użytkowania z gniazdkami znajdującymi się w trudno dostępnych miejscach np. za meblami. Wyposażony jest w uchwyt ułatwiający łatwe wyciągnięcie z gniazdka.<BR> <DIV style="COLOR: #004fa3; TEXT-ALIGN: left; PADDING-TOP: 10px; PADDING-LEFT: 10px"><BR><IMG style="MARGIN-RIGHT: 10px" alt="" src="http://orno.pl/layout/punktator3.gif"> <SPAN style="FONT-WEIGHT: bold">Najważniejsze cechy:</SPAN> </DIV> <UL> <LI>przedłużacz z super płaską wtyczką z uchwytem </LI> <LI>trzykrotny</LI> <LI>16A/250V </LI> <LI>3x2P+Z </LI> <LI>długość: 5 m</LI> <LI>z przewodem OWY 3x1mm2 </LI> <LI>dostępne kolory: biały</LI></UL></DIV></DIV></BODY></HTML> |  | 31.0001 | 1 |  | - | N | N | N | N | N | N | N | N | N | N | N | N | N | N | N | N | N
184696056 | ORN_IVN1643 | ORNO POLSKA | Wtyczka siłowa 16A/4P, IP44 | Charakterystyka Wtyczka siłowa SEZ IVN 1643. PARAMETRY TECHNICZNE:________________ prąd: 16A napięcie: 400V ilość pól: 4 stopień ochrony: IP44 |  | 13 | 1 |  | - | N | N | N | N | N | N | N | N | N | N | N | N | N | N | N | N | N
184696057 | ORN_OR-OP-6005LPM4 | ORNO POLSKA | Oprawa CANA LED 32W, 2400lm, 4000K | <!DOCTYPE HTML PUBLIC "-//W3C//DTD HTML 4.0 Transitional//EN"> <HTML><HEAD> <META content="text/html; charset=windows-1250" http-equiv=Content-Type> <META name=GENERATOR content="MSHTML 11.00.9600.18817"></HEAD> <BODY> <DIV style="COLOR: #004fa3; TEXT-ALIGN: left; PADDING-TOP: 10px; PADDING-LEFT: 10px"><IMG style="MARGIN-RIGHT: 10px" alt="" src="https://orno.pl/layout/punktator3.gif"> <B>Charakterystyka</B> </DIV> <DIV style="PADDING-BOTTOM: 0px; TEXT-ALIGN: left; PADDING-TOP: 15px; PADDING-LEFT: 15px; CLEAR: both; LINE-HEIGHT: 1.6; PADDING-RIGHT: 35px" ?=""> <DIV>Oprawa wyposażona w nowoczesne diody LED typu SMD, jest idealnym rozwiązaniem do zastąpienia tradycyjnych opraw ze świetlówkami. Może służyć do oświetlenia wewnętrznych części pomieszczeń takich jak biura, kuchnie, sklepy, warsztaty itp. <BR><BR><SPAN style="COLOR: rgb(0,79,163)"><SPAN style="FONT-WEIGHT: bold">Parametry techniczne:</SPAN></SPAN><BR> <UL> <LI><SPAN style="FONT-WEIGHT: bold">zasilanie:</SPAN> ~230V/50Hz</LI> <LI><SPAN style="FONT-WEIGHT: bold">moc:</SPAN> 32W</LI> <LI><SPAN style="FONT-WEIGHT: bold">źródło światła: </SPAN>168 x LED typu SMD</LI> <LI><SPAN style="FONT-WEIGHT: bold">strumień świetlny:</SPAN> 2400lm </LI> <LI><SPAN style="FONT-WEIGHT: bold">stopień ochrony:</SPAN> IP20</LI> <LI><SPAN style="FONT-WEIGHT: bold">temperatura barwowa:</SPAN> 4000K </LI> <LI><SPAN style="FONT-WEIGHT: bold">barwa światła:</SPAN> neutralna biel</LI> <LI><SPAN style="FONT-WEIGHT: bold">trwałość źródła LED:</SPAN> 30 000h</LI> <LI><SPAN style="FONT-WEIGHT: bold">materiał:</SPAN> poliwęglan (PC) nietłukący, mleczny</LI> <LI><SPAN style="FONT-WEIGHT: bold">wymiary:</SPAN> 1200 x 135 x 46 mm (szer./wys./gł.)</LI></UL></DIV></DIV></BODY></HTML> |  | 156 | 1 |  | - | N | N | N | N | N | N | N | N | N | N | N | N | N | N | N | N | N
184696058 | ORN_OR-CR-223 | ORNO POLSKA | Czujnik ruchu 360st. do sufit. podw. alum. | <!DOCTYPE HTML PUBLIC "-//W3C//DTD HTML 4.0 Transitional//EN"> <HTML><HEAD> <META content="text/html; charset=windows-1250" http-equiv=Content-Type> <META name=GENERATOR content="MSHTML 11.00.9600.18015"></HEAD> <BODY> <DIV style="COLOR: #004fa3; TEXT-ALIGN: left; PADDING-TOP: 10px; PADDING-LEFT: 10px"><IMG style="MARGIN-RIGHT: 10px" alt="" src="http://www.orno.pl/layout/punktator3.gif"> <B>Charakterystyka</B> </DIV> <DIV style="PADDING-BOTTOM: 0px; TEXT-ALIGN: left; PADDING-TOP: 15px; PADDING-LEFT: 15px; CLEAR: both; LINE-HEIGHT: 1.6; PADDING-RIGHT: 35px" ?=""> <DIV>Urządzenie elektryczne służące do automatycznego sterowania oświetleniem przy jednoczesnej oszczędności energii elektrycznej. Czujnik jest przystosowany do montażu w sufitach podwieszanych. <BR><BR> <TABLE cellSpacing=1 cellPadding=1 width=480 bgColor=#cce2f4 border=0> <TBODY> <TR> <TD class=text bgColor=#cce2f4 height=20 width=120 align=center><SPAN style="FONT-WEIGHT: bold; COLOR: rgb(0,32,105)">zasilanie</SPAN></TD> <TD class=text bgColor=#cce2f4 height=20 width=120 align=center><SPAN style="FONT-WEIGHT: bold; COLOR: rgb(0,32,105)">max. obciążenie</SPAN></TD> <TD class=text bgColor=#cce2f4 height=20 width=120 align=center><SPAN style="FONT-WEIGHT: bold; COLOR: rgb(0,32,105)">stopień ochrony</SPAN></TD> <TD class=text bgColor=#cce2f4 height=20 width=120 align=center><SPAN style="FONT-WEIGHT: bold; COLOR: rgb(0,32,105)">kąt widzenia</SPAN></TD></TR> <TR> <TD class=tabela_opis bgColor=#ffffff width=120 align=center>~230V/50Hz</TD> <TD class=tabela_opis bgColor=#e6ecf1 width=120 align=center>1200W</TD> <TD class=tabela_opis bgColor=#ffffff width=120 align=center>IP20</TD> <TD class=tabela_opis bgColor=#e6ecf1 width=120 align=center>360°</TD></TR></TBODY></TABLE><BR><BR> <TABLE cellSpacing=1 cellPadding=1 width=480 bgColor=#cce2f4 border=0> <TBODY> <TR> <TD class=text bgColor=#cce2f4 height=20 width=120 align=center><SPAN style="FONT-WEIGHT: bold; COLOR: rgb(0,32,105)">czas świecenia</SPAN></TD> <TD class=text bgColor=#cce2f4 height=20 width=120 align=center><SPAN style="FONT-WEIGHT: bold; COLOR: rgb(0,32,105)">zasięg czujnika</SPAN></TD> <TD class=text bgColor=#cce2f4 height=20 width=120 align=center><SPAN style="FONT-WEIGHT: bold; COLOR: rgb(0,32,105)">natężenie światła</SPAN></TD> <TD class=text bgColor=#cce2f4 height=20 width=120 align=center><SPAN style="FONT-WEIGHT: bold; COLOR: rgb(0,32,105)">średnica otworu montażowego</SPAN><BR></TD></TR> <TR> <TD class=tabela_opis bgColor=#ffffff width=120 align=center>min: 10 sek.±3 sek.<BR>max: 7 min.±2 min.</TD> <TD class=tabela_opis bgColor=#e6ecf1 width=120 align=center>3-6 m</TD> <TD class=tabela_opis bgColor=#ffffff width=120 align=center><SPAN style="FONT-FAMILY: Arial,sans-serif"><</SPAN>3-2000 lux</TD> <TD class=tabela_opis bgColor=#e6ecf1 width=120 align=center>63 mm<BR></TD></TR></TBODY></TABLE><BR> <UL> <LI><SPAN style="FONT-WEIGHT: bold">współpracuje z oświetleniem LED-owym</SPAN> </LI> <LI><SPAN style="FONT-WEIGHT: bold">rodzaj materiału:</SPAN> aluminium</LI> <LI><SPAN style="FONT-WEIGHT: bold">regulacja:</SPAN> czasu świecenia (TIME), zasięgu wykrywania (SENS), czułości natężenia światła (LUX) </LI> <LI><SPAN style="FONT-WEIGHT: bold">dostępne kolory:</SPAN> srebrny</LI> <LI><SPAN style="FONT-WEIGHT: bold">ilość w opakowaniu zbiorczym:</SPAN> 50 szt.</LI></UL></DIV></DIV></BODY></HTML> |  | 56.0001 | 1 |  | - | N | N | N | N | N | N | N | N | N | N | N | N | N | N | N | N | N
184696059 | ORN_OR-AE-1311/W | ORNO POLSKA | Wtyczka płaska rozbieralna do przewodów, biała | <!DOCTYPE HTML PUBLIC "-//W3C//DTD HTML 4.0 Transitional//EN"> <HTML><HEAD> <META content="text/html; charset=windows-1250" http-equiv=Content-Type> <META name=GENERATOR content="MSHTML 11.00.9600.18763"></HEAD> <BODY> <DIV style="COLOR: #004fa3; TEXT-ALIGN: left; PADDING-TOP: 10px; PADDING-LEFT: 10px"><B>Charakterystyka</B> </DIV> <DIV style="PADDING-BOTTOM: 0px; TEXT-ALIGN: left; PADDING-TOP: 15px; PADDING-LEFT: 15px; CLEAR: both; LINE-HEIGHT: 1.6; PADDING-RIGHT: 35px" ?="">Super płaska wtyczka, która doskonale nadaje się do użytkowania z gniazdkami znajdującymi się w trudno dostępnych miejscach np. za meblami. Wtyczka wyposażony jest w uchwyty ułatwiający łatwe wyciągnięcie z gniazdka.<BR><BR><SPAN style="COLOR: rgb(0,79,163)"><SPAN style="FONT-WEIGHT: bold">Parametry techniczne:</SPAN></SPAN><BR> <DIV> <UL> <LI><SPAN style="FONT-WEIGHT: bold">typ:</SPAN> 2P+Z Uni-Schuko</LI> <LI><SPAN style="FONT-WEIGHT: bold">napięcie/prąd: </SPAN>250 V~/16 A max.</LI> <LI><SPAN style="FONT-WEIGHT: bold">kolor:</SPAN> biały </LI></UL></DIV></DIV></BODY></HTML> |  | 8.8 | 1 |  | - | N | N | N | N | N | N | N | N | N | N | N | N | N | N | N | N | N
184696060 | ORN_02/BI | ORNO POLSKA | Dzwonek Elektroniczny 230V Biały | Charakterystyka dzwonek elektroniczny dźwięk: dwa na przemian brzmiące tony obudowa z tworzywa sztucznego PARAMETRY TECHNICZNE:________________ kolor: biały stopień ochrony: IP20 poziom dźwięku: ok.80 dB zasilanie: 230V ~/ 7VA |  | 34.7 | 1 |  | - | N | N | N | N | N | N | N | N | N | N | N | N | N | N | N | N | N
184696061 | ORN_OR-AE-1331/G/3M | ORNO POLSKA | Przedłużacz 4-krotny z wyłącz. ON/OFF, 3m, szary | <!DOCTYPE HTML PUBLIC "-//W3C//DTD HTML 4.0 Transitional//EN"> <HTML><HEAD> <META content="text/html; charset=windows-1250" http-equiv=Content-Type> <META name=GENERATOR content="MSHTML 11.00.9600.18015"></HEAD> <BODY> <DIV style="COLOR: #004fa3; TEXT-ALIGN: left; PADDING-TOP: 10px; PADDING-LEFT: 10px"><IMG style="MARGIN-RIGHT: 10px" alt="" src="http://orno.pl/layout/punktator3.gif"> <B>Charakterystyka</B> </DIV> <DIV style="PADDING-BOTTOM: 0px; TEXT-ALIGN: left; PADDING-TOP: 15px; PADDING-LEFT: 15px; CLEAR: both; LINE-HEIGHT: 1.6; PADDING-RIGHT: 35px" ?=""> <DIV>Przedłużacz zakończony super płaską wtyczką, która doskonale nadaje się do użytkowania z gniazdkami znajdującymi się w trudno dostępnych miejscach np. za meblami. Wyposażony jest w uchwyt ułatwiający łatwe wyciągnięcie z gniazdka.<BR> <DIV style="COLOR: #004fa3; TEXT-ALIGN: left; PADDING-TOP: 10px; PADDING-LEFT: 10px"><BR><IMG style="MARGIN-RIGHT: 10px" alt="" src="http://orno.pl/layout/punktator3.gif"> <SPAN style="FONT-WEIGHT: bold">Najważniejsze cechy:</SPAN> </DIV> <UL> <LI>przedłużacz z super płaską wtyczką z uchwytem </LI> <LI>czterokrotny</LI> <LI>16A/250V </LI> <LI>4x2P+Z </LI> <LI>włącznik ON/OFF</LI> <LI>długość: 3 m</LI> <LI>z przewodem OWY 3x1mm2 </LI> <LI>dostępne kolory: szary</LI></UL></DIV></DIV></BODY></HTML> |  | 31.5001 | 1 |  | - | N | N | N | N | N | N | N | N | N | N | N | N | N | N | N | N | N
184696062 | ORN_CW-1/ST | ORNO POLSKA | Wyłącznik pociągany CW-1 - Standard | <!DOCTYPE HTML PUBLIC "-//W3C//DTD HTML 4.0 Transitional//EN"> <HTML><HEAD> <META content="text/html; charset=windows-1250" http-equiv=Content-Type> <META name=GENERATOR content="MSHTML 11.00.9600.18666"></HEAD> <BODY> <DIV style="COLOR: #004fa3; TEXT-ALIGN: left; PADDING-TOP: 10px; PADDING-LEFT: 10px"><B>Charakterystyka</B> </DIV> <DIV style="PADDING-BOTTOM: 0px; TEXT-ALIGN: left; PADDING-TOP: 15px; PADDING-LEFT: 15px; CLEAR: both; LINE-HEIGHT: 1.6; PADDING-RIGHT: 35px" ?=""> <DIV>Łącznik składający się z korpusu, w którym umieszczony jest mechanizm załączający. Posiada on dwa stany:<BR>- "włączony", podczas którego poprzez układ styków przewodzony jest prąd,<BR>- "wyłączony", podczas którego prąd nie jest przewodzony.<BR>Mechanizmem steruje się przy pomocy cięgna (sznurka). <UL> <LI>łącznik cięgnowy do wbudowania do przyrządów klasy II, stosowany do odbiorników małej mocy (np. lampy, wentylatory itp.);</LI> <LI>dostępne kolory: biały.</LI></UL> <P><SPAN style="COLOR: rgb(0,79,163)"><IMG style="MARGIN-RIGHT: 10px" alt="" src="http://orno.diukpol.pl/layout/punktator3.gif"><SPAN style="FONT-WEIGHT: bold">Parametry techniczne:</SPAN></SPAN></P> <UL> <LI><SPAN style="COLOR: rgb(0,0,0)"><SPAN style="FONT-WEIGHT: bold">masa:</SPAN> 0,006Kg</SPAN></LI> <LI><SPAN style="COLOR: rgb(0,0,0)"><SPAN style="FONT-WEIGHT: bold">napięcie znamionowe U:</SPAN> 250V/50Hz</SPAN></LI> <LI><SPAN style="COLOR: rgb(0,0,0)"><SPAN style="FONT-WEIGHT: bold">natężenie I:</SPAN> 2,5A</SPAN><SPAN style="COLOR: rgb(0,0,0)"></SPAN><SUP> </SUP></LI> <LI><SPAN style="COLOR: rgb(0,0,0)"><SPAN style="FONT-WEIGHT: bold">stopień ochrony:</SPAN> IP20</SPAN></LI> <LI><SPAN style="COLOR: rgb(0,0,0)"></SPAN><SPAN style="COLOR: rgb(0,0,0)"></SPAN><SPAN style="COLOR: rgb(0,0,0)"><SPAN style="FONT-WEIGHT: bold">długość sznurka:</SPAN> 37 cm</SPAN></LI> <LI><SPAN style="COLOR: rgb(0,0,0)"></SPAN><SPAN style="COLOR: rgb(0,0,0)"><SPAN style="FONT-WEIGHT: bold">grubość sznurka:</SPAN> 1 mm</SPAN></LI> <LI><SPAN style="COLOR: rgb(0,0,0)"></SPAN><SPAN style="COLOR: rgb(0,0,0)"></SPAN><SPAN style="COLOR: rgb(0,0,0)"><SPAN style="FONT-WEIGHT: bold">zakończenie sznurka:</SPAN> tak</SPAN><SPAN style="COLOR: rgb(0,0,0)"></SPAN><SUP> </SUP> </LI></UL></DIV></DIV></BODY></HTML> |  | 5.95 | 1 |  | - | N | N | N | N | N | N | N | N | N | N | N | N | N | N | N | N | N
184696063 | ORN_OR-AE-1361 | ORNO POLSKA | Gniazda wpusz.w blat 3x2P+Z ze szczotką 1,8m | <!DOCTYPE HTML PUBLIC "-//W3C//DTD HTML 4.0 Transitional//EN"> <HTML><HEAD> <META content="text/html; charset=windows-1250" http-equiv=Content-Type> <META name=GENERATOR content="MSHTML 11.00.9600.18763"></HEAD> <BODY> <DIV style="COLOR: #004fa3; TEXT-ALIGN: left; PADDING-TOP: 10px; PADDING-LEFT: 10px"><B>Charakterystyka</B> </DIV> <DIV style="PADDING-BOTTOM: 0px; TEXT-ALIGN: left; PADDING-TOP: 15px; PADDING-LEFT: 15px; CLEAR: both; LINE-HEIGHT: 1.6; PADDING-RIGHT: 35px" ?="">Zestaw trzech gniazd sieciowych 2P+Z z uziemieniem w obudowie chowanej w blat. Urządzenie przeznaczone do montażu w biurkach, blatach i stołach. Posiada panel z gniazdami sieciowymi, szczelinę wykończoną szczotką przeciwkurzową oraz przewód o długości 1,8m.<BR><SPAN style="COLOR: rgb(0,79,163)"><SPAN style="FONT-WEIGHT: bold"></SPAN></SPAN> <DIV><SPAN style="COLOR: rgb(0,79,163)"><SPAN style="FONT-WEIGHT: bold"></SPAN></SPAN> </DIV> <DIV><SPAN style="COLOR: rgb(0,79,163)"><SPAN style="FONT-WEIGHT: bold">Parametry techniczne:</SPAN></SPAN></DIV> <UL> <LI><SPAN style="FONT-WEIGHT: bold">zasilanie:</SPAN> 230V AC</LI> <LI><SPAN style="FONT-WEIGHT: bold">ilość gniazd:</SPAN> 3x2P+Z</LI> <LI><SPAN style="FONT-WEIGHT: bold">obciążenie maksymalne:</SPAN> 3680W</LI> <LI><SPAN style="FONT-WEIGHT: bold">stopień ochrony:</SPAN> IP20 </LI> <LI><SPAN style="FONT-WEIGHT: bold">długość przewodu:</SPAN> 1,8 m (OWY 3x1,5mm<SUP>2</SUP>)</LI> <LI><SPAN style="FONT-WEIGHT: bold">dostępne kolory:</SPAN> srebrny</LI> <LI><SPAN style="FONT-WEIGHT: bold">materiał: </SPAN>aluminium + ABS</LI> <LI><SPAN style="FONT-WEIGHT: bold">wymiary:</SPAN><SPAN style="FONT-WEIGHT: bold"></SPAN> 248 x 80 x 158 mm (szer./wys./gł.)</LI> <LI><SPAN style="FONT-WEIGHT: bold">wymiary otworu montażowego:</SPAN> <SPAN style="FONT-WEIGHT: bold"></SPAN>215 x 78 x 135 mm (szer./wys./gł.)</LI></UL></DIV></BODY></HTML> |  | 135 | 1 |  | - | N | N | N | N | N | N | N | N | N | N | N | N | N | N | N | N | N
184696064 | ORN_OR-CR-203/W | ORNO POLSKA | Czujnik ruchu 360st. IP20, 1200W, biały | zasilanie: ~230V/50Hz max. obciążenie: 1200W stopień ochrony: IP 20 kąt widzenia: 360° czas świecenia: min: 10 sek.±3 sek. max: 7 min.±2 min. zasięg czujnika: średnica max. 12 m natężenie światła: <3-2000 lux temp. pracy: -20°C +40°C rodzaj materiału: tworzywo sztuczne regulacja czasu świecenia regulacja czułości natężenia światła (luxy) współpracuje z oświetleniem LED-owym kolor: biały ilość w opakowaniu zbiorczym: 50 szt. |  | 32 | 1 |  | - | N | N | N | N | N | N | N | N | N | N | N | N | N | N | N | N | N
184696065 | ORN_OR-AB-MH-3005 | ORNO POLSKA | System alarmowy bezprzewodowy z modułem GSM | Charakterystyka OR-AB-MH-3005 jest najnowszej generacji bezprzewodowym systemem alarmowym. Może być sterowany za pomocą pilotów zdalnego sterowania. Wbudowany dialer telefoniczny GSM umożliwia powiadomienie wiadomością SMS lub wiadomością głosową. obsługa kart SIM wbudowana syrena alarmowa zaprogramowanie 3 numerów telefonów alarmowych sygnalizacja słabych baterii możliwość rozbudowy do 6 dodatkowych detektorów, 5 pilotów zdalnego sterowania oraz bezprzewodową zewnętrzną syrenę alarmową learning system - automatyczna konfiguracja dodatkowych urządzeń współpraca: czujnik ruchu OR-AB-MH-3005CR, czujnik magnetyczny OR-AB-MH-3005CM, pilot zdalnego sterowania OR-AB-MH-3005PB, zewnętrzna syrena alarmowa OR-AB-MH-3005SZ PARAMETRY TECHNICZNE:________________ częstotliwość: 868 Mhz zasilanie czujnika ruchu: 3 x 1,5V AA (brak w zestawie) zasilanie pilota: 1 x 3VDC, CR2032 zasięg w terenie otwartym: 80 m kąt widzenia czujnika: w poziomie 140°, w pionie 90° zasięg wykrywania ruchu czujnika: do 10 metrów poziom głośności: 130 dB wymiary czujnika: 70 x 112 x 38 mm (szer./wys./gł.) wymiary pilota: 43 x 76 x 13 mm (szer./wys./gł.) zestaw podstawowy zawiera: centralkę alarmową z wbudowaną syreną - 1 szt pilot zdalnego sterowania - 1 szt |  | 310 | 1 |  | - | N | N | N | N | N | N | N | N | N | N | N | N | N | N | N | N | N
184696066 | ORN_OR-AE-1307/P | ORNO POLSKA | Ściemniacz nakablowy przeźroczysty | Charakterystyka Urządzenie służy jako ładowarka do wszelkiego rodzaju telefonów,tabletów i innych urządzeń ładowanych przez port USB. Umożliwia równoczesne ładowanie 2 urządzeń z gniazd USB pod warunkiem, że ich łączny pobór prądu nie przekracza 1A. Poza dwoma portami USB ładowarka posiada przelotowe standardowe gniazdo sieciowe ~230V dla urządzeń o mocy do 3600W dwa porty USB gniazdko sieciowe~230V niewielkie wymiary do użytku w domu, pracy i na wyjazdach PARAMETRY TECHNICZNE _____________ napięcie wejściowe zasilanie: ~230V/50Hz max obciążenie gniazda: 16A (3600W) napięcie wyjściowe: 5VDC/1A |  | 46 | 1 |  | - | N | N | N | N | N | N | N | N | N | N | N | N | N | N | N | N | N
184696067 | ORN_03/N/8V/BI | ORNO POLSKA | Dzwonek Gong Dwutonowy 8V Biały | Charakterystyka dzwonek elektromechaniczny dźwięk: dwa tony BIM-BAM obudowa z tworzywa sztucznego PARAMETRY TECHNICZNE:________________ kolor: biały stopień ochrony: IP 20 poziom dźwięku: ok. 80 dB zasilanie: 8V~/6VA wymiary: 135 x 100 x 42 mm (szer./wys./gł.) |  | 34 | 1 |  | - | N | N | N | N | N | N | N | N | N | N | N | N | N | N | N | N | N
184696068 | ORN_OR-AE-13122/B/40M | ORNO POLSKA | Przedłużacz bębnowy warsztatowy 4-krotny, 40m, 16A |  |  | 333 | 1 |  | - | N | N | N | N | N | N | N | N | N | N | N | N | N | N | N | N | N
184696069 | ORN_OR-AE-1330/G/5M | ORNO POLSKA | Przedłużacz 4-krotny, 5m, szary | <!DOCTYPE HTML PUBLIC "-//W3C//DTD HTML 4.0 Transitional//EN"> <HTML><HEAD> <META content="text/html; charset=windows-1250" http-equiv=Content-Type> <META name=GENERATOR content="MSHTML 11.00.9600.18015"></HEAD> <BODY> <DIV style="COLOR: #004fa3; TEXT-ALIGN: left; PADDING-TOP: 10px; PADDING-LEFT: 10px"><IMG style="MARGIN-RIGHT: 10px" alt="" src="http://orno.pl/layout/punktator3.gif"> <B>Charakterystyka</B> </DIV> <DIV style="PADDING-BOTTOM: 0px; TEXT-ALIGN: left; PADDING-TOP: 15px; PADDING-LEFT: 15px; CLEAR: both; LINE-HEIGHT: 1.6; PADDING-RIGHT: 35px" ?=""> <DIV>Przedłużacz zakończony super płaską wtyczką, która doskonale nadaje się do użytkowania z gniazdkami znajdującymi się w trudno dostępnych miejscach np. za meblami. Wyposażony jest w uchwyt ułatwiający łatwe wyciągnięcie z gniazdka.<BR> <DIV style="COLOR: #004fa3; TEXT-ALIGN: left; PADDING-TOP: 10px; PADDING-LEFT: 10px"><BR><IMG style="MARGIN-RIGHT: 10px" alt="" src="http://orno.pl/layout/punktator3.gif"> <SPAN style="FONT-WEIGHT: bold">Najważniejsze cechy:</SPAN> </DIV> <UL> <LI>przedłużacz z super płaską wtyczką z uchwytem </LI> <LI>czterokrotny</LI> <LI>16A/250V </LI> <LI>4x2P+Z </LI> <LI>długość: 5 m</LI> <LI>z przewodem OWY 3x1mm2 </LI> <LI>dostępne kolory: szary</LI></UL></DIV></DIV></BODY></HTML> |  | 33.2 | 1 |  | - | N | N | N | N | N | N | N | N | N | N | N | N | N | N | N | N | N
184696070 | ORN_OR-DB-FX-129PD | ORNO POLSKA | Przycisk bezprzew. do dzwonków z serii TORINO | <!DOCTYPE HTML PUBLIC "-//W3C//DTD HTML 4.0 Transitional//EN"> <HTML><HEAD> <META content="text/html; charset=windows-1250" http-equiv=Content-Type> <META name=GENERATOR content="MSHTML 11.00.9600.18817"></HEAD> <BODY> <DIV style="COLOR: #004fa3; TEXT-ALIGN: left; PADDING-TOP: 10px; PADDING-LEFT: 10px"><IMG style="MARGIN-RIGHT: 10px" alt="" src="https://orno.pl/layout/punktator3.gif"> <B>Charakterystyka</B> </DIV> <DIV style="PADDING-BOTTOM: 0px; TEXT-ALIGN: left; PADDING-TOP: 15px; PADDING-LEFT: 15px; CLEAR: both; LINE-HEIGHT: 1.6; PADDING-RIGHT: 35px" ?=""> <DIV> <UL> <LI>zasilanie: bateryjne 1 x CR2032 (w zestawie)</LI> <LI>learning system (automatyczne logowanie)</LI> <LI>wodoodporny (IP44) </LI> <LI>do rozbudowy dzwonków z serii TORINO: OR-DB-FX-129, OR-DB-FX-129</LI> <LI>każdemu przyciskowi można przypisać inną melodię</LI></UL></DIV></DIV></BODY></HTML> |  | 35 | 1 |  | - | N | N | N | N | N | N | N | N | N | N | N | N | N | N | N | N | N
184696071 | ORN_OR-OP-6006LPM4 | ORNO POLSKA | Oprawa hermetyczna GINO LED 18W, 1400lm, 4000K | <!DOCTYPE HTML PUBLIC "-//W3C//DTD HTML 4.0 Transitional//EN"> <HTML><HEAD> <META content="text/html; charset=windows-1250" http-equiv=Content-Type> <META name=GENERATOR content="MSHTML 11.00.9600.18817"></HEAD> <BODY> <DIV style="COLOR: #004fa3; TEXT-ALIGN: left; PADDING-TOP: 10px; PADDING-LEFT: 10px"><IMG style="MARGIN-RIGHT: 10px" alt="" src="https://orno.pl/layout/punktator3.gif"> <B>Charakterystyka</B> </DIV> <DIV style="PADDING-BOTTOM: 0px; TEXT-ALIGN: left; PADDING-TOP: 15px; PADDING-LEFT: 15px; CLEAR: both; LINE-HEIGHT: 1.6; PADDING-RIGHT: 35px" ?=""> <DIV>Oprawa wyposażona w nowoczesne diody LED typu SMD, jest idealnym rozwiązaniem do zastąpienia tradycyjnych opraw ze świetlówkami. Może służyć do oświetlenia wewnętrznych <BR>i zewnętrznych części pomieszczeń o zwiększonym zapyleniu i wilgotności takich jak parkingi (podziemne, wielopoziomowe), garaże, stadiony sportowe, magazyny, przejścia podziemne, fabryki, warsztaty itp. <BR><SPAN style="COLOR: rgb(0,79,163)"><SPAN style="FONT-WEIGHT: bold"></SPAN></SPAN><BR><SPAN style="COLOR: rgb(0,79,163)"><SPAN style="FONT-WEIGHT: bold">Parametry techniczne:</SPAN></SPAN><BR> <UL> <LI><SPAN style="FONT-WEIGHT: bold">zasilanie:</SPAN> ~230V/50Hz</LI> <LI><SPAN style="FONT-WEIGHT: bold">moc:</SPAN> 18W</LI> <LI><SPAN style="FONT-WEIGHT: bold">źródło światła: </SPAN>90 x LED typu SMD</LI> <LI><SPAN style="FONT-WEIGHT: bold">strumień świetlny:</SPAN> 1400lm </LI> <LI><SPAN style="FONT-WEIGHT: bold">stopień ochrony:</SPAN> IP65</LI> <LI><SPAN style="FONT-WEIGHT: bold">temperatura barwowa:</SPAN> 4000K </LI> <LI><SPAN style="FONT-WEIGHT: bold">barwa światła:</SPAN> neutralna biel</LI> <LI><SPAN style="FONT-WEIGHT: bold">trwałość źródła LED:</SPAN> 25 000h</LI> <LI><SPAN style="FONT-WEIGHT: bold">materiał:</SPAN> poliwęglan (PC) nietłukący, mleczny</LI> <LI><SPAN style="FONT-WEIGHT: bold">wymiary:</SPAN> 600 x 76 x 66 mm (szer./wys./gł.)</LI></UL></DIV></DIV></BODY></HTML> |  | 73.8 | 1 |  | - | N | N | N | N | N | N | N | N | N | N | N | N | N | N | N | N | N
184696072 | ORN_OR-CR-224 | ORNO POLSKA | Czujnik obecności 360st. IP20, 2000W, 3 sensory | Czujnik ruchu jest urządzeniem służącym do automatycznego sterowania oświetleniem lub innymi urządzeniami elektrycznymi. Potrójny system czujników ruchu z detektorami umieszczonymi pod specjalnym kątem zapewnia kontrolę całego obszaru. Urządzenie nadaje się do zastosowania w dużych pomieszczeniach np. halach magazynowych, poczekalniach. regulacja czasu działania (TIME) regulacja poziomu natężenia oświetlenia (LUX) zasilanie: ~230V/50Hz max. obciążenie: 2000W stopień ochrony: IP 20 kąt widzenia: 360° czas świecenia: min: 10 sek.±3 sek. max: 7 min.±2 min. zasięg czujnika: max. 20 m natężenie światła: <3-2000 lux temp. pracy: -20°C +40°C współpracuje z oświetleniem LED-owym rodzaj materiału: tworzywo sztuczne regulacja: czasu świecenia, czułości natężenia światła (luxy) dostępne kolory: biały ilość w opakowaniu zbiorczym: 50 szt. |  | 82 | 1 |  | - | N | N | N | N | N | N | N | N | N | N | N | N | N | N | N | N | N
184696073 | ORN_OR-AE-1373 | ORNO POLSKA | Gniazdo wpusz w blat 2P+Z, USBx1, 1,9m | <!DOCTYPE HTML PUBLIC "-//W3C//DTD HTML 4.0 Transitional//EN"> <HTML><HEAD> <META content="text/html; charset=windows-1250" http-equiv=Content-Type> <META name=GENERATOR content="MSHTML 11.00.9600.18015"></HEAD> <BODY> <DIV style="COLOR: #004fa3; TEXT-ALIGN: left; PADDING-TOP: 10px; PADDING-LEFT: 10px"><IMG style="MARGIN-RIGHT: 10px" alt="" src="http://orno.pl/layout/punktator3.gif"> <B>Charakterystyka</B> </DIV> <DIV style="PADDING-BOTTOM: 0px; TEXT-ALIGN: left; PADDING-TOP: 15px; PADDING-LEFT: 15px; CLEAR: both; LINE-HEIGHT: 1.6; PADDING-RIGHT: 35px" ?=""> <DIV>Gniazdo sieciowe 250V AC/16A z uziemieniem i ładowarką USB w obudowie chowanej <BR>w blat. Urządzenie przeznaczone do montażu w biurkach, blatach i stołach. Posiada dodatkową pokrywkę chroniącą gniazdo sieciowe i port ładowarki USB oraz przewód o długości 1,8 m.<SPAN style="FONT-WEIGHT: bold; COLOR: rgb(0,75,163)"><BR><BR></SPAN><SPAN style="COLOR: rgb(0,79,163)"><IMG style="MARGIN-RIGHT: 10px" alt="" src="http://orno.diukpol.pl/layout/punktator3.gif"><SPAN style="FONT-WEIGHT: bold">Parametry techniczne:</SPAN></SPAN><BR> <UL> <LI><SPAN style="FONT-WEIGHT: bold">zasilanie:</SPAN> 230V AC</LI> <LI><SPAN style="FONT-WEIGHT: bold">ilość gniazd:</SPAN> 1x16A, 250V AC</LI> <LI><SPAN style="FONT-WEIGHT: bold">wyjście ładowarki USB:</SPAN> 5V DC/2,1A</LI> <LI><SPAN style="FONT-WEIGHT: bold">obciążenie maksymalne:</SPAN> 3680W</LI> <LI><SPAN style="FONT-WEIGHT: bold">stopień ochrony:</SPAN> IP20 </LI> <LI><SPAN style="FONT-WEIGHT: bold">długość przewodu:</SPAN> 1,8 m (OWY 3x1,5mm<SUP>2</SUP>)</LI> <LI><SPAN style="FONT-WEIGHT: bold">dostępne kolory:</SPAN> srebrny</LI> <LI><SPAN style="FONT-WEIGHT: bold">wymiary:</SPAN><SPAN style="FONT-WEIGHT: bold"></SPAN> ⌀70 x 85 mm (śr./gł.)</LI> <LI><SPAN style="FONT-WEIGHT: bold">wymiary otworu montażowego:</SPAN> <SPAN style="FONT-WEIGHT: bold"></SPAN>⌀60 x 75 mm (śr./gł.)</LI></UL></DIV></DIV></BODY></HTML> |  |  |  |  | - | N | N | N | N | N | N | N | N | N | N | N | N | N | N | N | N | N
184696074 | ORN_OR-AE-13110 | ORNO POLSKA | Gniazdo wpuszczane w blat, 3x2P+Z,2xnetwork,1xHDMI | <!DOCTYPE HTML PUBLIC "-//W3C//DTD HTML 4.0 Transitional//EN"> <HTML><HEAD> <META content="text/html; charset=windows-1250" http-equiv=Content-Type> <META name=GENERATOR content="MSHTML 11.00.9600.18666"></HEAD> <BODY>Zestaw trzech gniazd sieciowych 2P+Z, dwóch gniazd network oraz gniazda HDMI w obudowie chowanej w blat. Urządzenie wyposażone w innowacyjny mechanizm elektronicznego otwierania i zamykania (obrót o 180°) oraz fotoelektryczne zabezpieczenie przed zamknięciem. Przeznaczone do montażu wewnątrz pomieszczeń w biurkach, blatach i stołach, zarówno w pozycji pionowej jak i poziomej, zapewniając dostęp do gniazd elektrycznych. <SPAN style="FONT-WEIGHT: bold; COLOR: rgb(0,75,163)"><BR></SPAN><SPAN style="FONT-WEIGHT: bold; COLOR: rgb(0,75,163)"><BR></SPAN><SPAN style="COLOR: rgb(0,79,163)"><IMG style="MARGIN-RIGHT: 10px" alt="" src="http://orno.diukpol.pl/layout/punktator3.gif"><SPAN style="FONT-WEIGHT: bold">Parametry techniczne:</SPAN></SPAN><BR> <UL> <LI><SPAN style="FONT-WEIGHT: bold">zasilanie:</SPAN> 230VAC/50Hz</LI><SPAN style="FONT-WEIGHT: bold"></SPAN> <LI><SPAN style="FONT-WEIGHT: bold">ilość gniazd:</SPAN> 3</LI> <LI><SPAN style="FONT-WEIGHT: bold">rodzaj gniazd:</SPAN> 2P+Z</LI> <LI><SPAN style="FONT-WEIGHT: bold">obciążenie maksymalne:</SPAN> 2500W</LI> <LI><SPAN style="FONT-WEIGHT: bold">długość przewodu 230V:</SPAN> 1,3 m (3 x 1,5 mm2)</LI> <LI><SPAN style="FONT-WEIGHT: bold">długość przewodu RJ45 i HDMI:</SPAN> 110 cm</LI> <LI><SPAN style="FONT-WEIGHT: bold">wymiary:</SPAN> 393 x 110 x 105 mm (szer./wys./gł.)</LI> <LI><SPAN style="FONT-WEIGHT: bold">wymiary otworu montażowego:</SPAN> 383 x 110 x 100 mm (szer./wys./gł.)</LI></UL></BODY></HTML> |  | 853.9999 | 1 |  | - | N | N | N | N | N | N | N | N | N | N | N | N | N | N | N | N | N
184696075 | ORN_OR-AE-1362 | ORNO POLSKA | Gniazda wpusz w blat 3x2P+Z, USBx2 ze szczot.1,8m | <!DOCTYPE HTML PUBLIC "-//W3C//DTD HTML 4.0 Transitional//EN"> <HTML><HEAD> <META content="text/html; charset=windows-1250" http-equiv=Content-Type> <META name=GENERATOR content="MSHTML 11.00.9600.18792"></HEAD> <BODY> <DIV style="COLOR: #004fa3; TEXT-ALIGN: left; PADDING-TOP: 10px; PADDING-LEFT: 10px"><IMG style="MARGIN-RIGHT: 10px" alt="" src="http://orno.pl/layout/punktator3.gif"> <B>Charakterystyka</B> </DIV> <DIV style="PADDING-BOTTOM: 0px; TEXT-ALIGN: left; PADDING-TOP: 15px; PADDING-LEFT: 15px; CLEAR: both; LINE-HEIGHT: 1.6; PADDING-RIGHT: 35px" ?=""> <DIV>Zestaw trzech gniazd sieciowych 2P+Z z uziemieniem i dwóch portów ładowarki USB w obudowie chowanej w blat. Urządzenie przeznaczone do montażu w biurkach, blatach i stołach. Posiada panel z gniazdami sieciowymi i dwoma portami ładowarki USB, szczelinę wykończoną szczotką przeciwkurzową oraz przewód o długości 1,8m.<BR><BR><SPAN style="COLOR: rgb(0,79,163)"><IMG style="MARGIN-RIGHT: 10px" alt="" src="http://orno.pl/layout/punktator3.gif"><SPAN style="FONT-WEIGHT: bold">Parametry techniczne:</SPAN></SPAN><BR> <UL> <LI><SPAN style="FONT-WEIGHT: bold">zasilanie:</SPAN> 230V AC</LI> <LI><SPAN style="FONT-WEIGHT: bold">ilość gniazd:</SPAN> 3x2P+Z</LI> <LI><SPAN style="FONT-WEIGHT: bold">wyjście ładowarki USB:</SPAN> 5V DC/1050mAx2</LI> <LI><SPAN style="FONT-WEIGHT: bold">obciążenie maksymalne:</SPAN> 3680W</LI> <LI><SPAN style="FONT-WEIGHT: bold">stopień ochrony:</SPAN> IP20 </LI> <LI><SPAN style="FONT-WEIGHT: bold">długość przewodu:</SPAN> 1,8 m (OWY 3x1,5mm<SUP>2</SUP>)</LI> <LI><SPAN style="FONT-WEIGHT: bold">dostępne kolory:</SPAN> srebrny</LI> <LI><SPAN style="FONT-WEIGHT: bold">materiał: </SPAN>aluminium + ABS</LI> <LI><SPAN style="FONT-WEIGHT: bold">wymiary:</SPAN><SPAN style="FONT-WEIGHT: bold"></SPAN> 248 x 80 x 158 mm (szer./wys./gł.)</LI> <LI><SPAN style="FONT-WEIGHT: bold">wymiary otworu montażowego:</SPAN> <SPAN style="FONT-WEIGHT: bold"></SPAN>215 x 78 x 135 mm (szer./wys./gł.)</LI></UL></DIV></DIV></BODY></HTML> |  | 205 | 1 |  | - | N | N | N | N | N | N | N | N | N | N | N | N | N | N | N | N | N
184696076 | ORN_OR-CR-204/B | ORNO POLSKA | Czujnik ruchu 180st. IP44, 1200W, czarny | zasilanie: ~230V/50Hz max. obciążenie: 1200W stopień ochrony: IP 44 kąt widzenia: poziom 180° czas świecenia: min: 10 sek.±3 sek. max: 7 min.±2 min. zasięg czujnika: max. 12 m natężenie światła: <3-2000 lux temp. pracy: -20°C +40°C rodzaj materiału: tworzywo sztuczne regulacja czasu świecenia regulacja czułości natężenia światła (luxy) współpracuje z oświetleniem LED-owym kolor: czarny ilość w opakowaniu zbiorczym: 50 szt. |  | 38 | 1 |  | - | N | N | N | N | N | N | N | N | N | N | N | N | N | N | N | N | N
184696077 | ORN_OR-AE-1331/G/5M | ORNO POLSKA | Przedłużacz 4-krotny z wyłącz. ON/OFF, 5m, szary | <!DOCTYPE HTML PUBLIC "-//W3C//DTD HTML 4.0 Transitional//EN"> <HTML><HEAD> <META content="text/html; charset=windows-1250" http-equiv=Content-Type> <META name=GENERATOR content="MSHTML 11.00.9600.18015"></HEAD> <BODY> <DIV style="COLOR: #004fa3; TEXT-ALIGN: left; PADDING-TOP: 10px; PADDING-LEFT: 10px"><IMG style="MARGIN-RIGHT: 10px" alt="" src="http://orno.pl/layout/punktator3.gif"> <B>Charakterystyka</B> </DIV> <DIV style="PADDING-BOTTOM: 0px; TEXT-ALIGN: left; PADDING-TOP: 15px; PADDING-LEFT: 15px; CLEAR: both; LINE-HEIGHT: 1.6; PADDING-RIGHT: 35px" ?=""> <DIV>Przedłużacz zakończony super płaską wtyczką, która doskonale nadaje się do użytkowania z gniazdkami znajdującymi się w trudno dostępnych miejscach np. za meblami. Wyposażony jest w uchwyt ułatwiający łatwe wyciągnięcie z gniazdka.<BR> <DIV style="COLOR: #004fa3; TEXT-ALIGN: left; PADDING-TOP: 10px; PADDING-LEFT: 10px"><BR><IMG style="MARGIN-RIGHT: 10px" alt="" src="http://orno.pl/layout/punktator3.gif"> <SPAN style="FONT-WEIGHT: bold">Najważniejsze cechy:</SPAN> </DIV> <UL> <LI>przedłużacz z super płaską wtyczką z uchwytem </LI> <LI>czterokrotny</LI> <LI>16A/250V </LI> <LI>4x2P+Z </LI> <LI>włącznik ON/OFF</LI> <LI>długość: 5 m</LI> <LI>z przewodem OWY 3x1mm2 </LI> <LI>dostępne kolory: szary<BR></LI></UL></DIV></DIV></BODY></HTML> |  | 38 | 1 |  | - | N | N | N | N | N | N | N | N | N | N | N | N | N | N | N | N | N
184696078 | ORN_OR-DB-QM-124 | ORNO POLSKA | Dzwonek beprzew. bater. z alarm, learn. LOGICO DC |  |  | 85 | 1 |  | - | N | N | N | N | N | N | N | N | N | N | N | N | N | N | N | N | N
184696079 | ORN_DC-1 | ORNO POLSKA | Bateryjny czujnik tlenku węgla (czadu) 3xAA | <!DOCTYPE HTML PUBLIC "-//W3C//DTD HTML 4.0 Transitional//EN"> <HTML><HEAD> <META content="text/html; charset=windows-1250" http-equiv=Content-Type> <META name=GENERATOR content="MSHTML 11.00.9600.18015"></HEAD> <BODY> <DIV style="COLOR: #004fa3; TEXT-ALIGN: left; PADDING-TOP: 10px; PADDING-LEFT: 10px"><IMG style="MARGIN-RIGHT: 10px" alt="" src="http://orno.pl/layout/punktator3.gif"> <B>Charakterystyka</B> </DIV> <DIV style="PADDING-BOTTOM: 0px; TEXT-ALIGN: left; PADDING-TOP: 15px; PADDING-LEFT: 15px; CLEAR: both; LINE-HEIGHT: 1.6; PADDING-RIGHT: 35px" ?=""> <DIV><SPAN style="FONT-SIZE: 8pt; FONT-FAMILY: Verdana"><SPAN style="FONT-SIZE: 8pt; FONT-STYLE: italic">Nowoczesne urządzenie alarmowe zaprojektowane </SPAN><SPAN style="FONT-SIZE: 8pt"><SPAN style="FONT-STYLE: italic">do ciągłego monitoringu stężenia tlenku węgla (czadu) z podświetlanym wyświetlaczem LCD. Wbudowany wysokiej jakości czujnik elektrochemiczny.</SPAN><BR></SPAN></SPAN> <UL> <LI>podświetlany wyświetlacz LCD </LI> <LI>przycisk TEST </LI> <LI><SPAN style="COLOR: rgb(128,0,0)">zgodność z normą EN 50291-1:2010/A1:2012 dla domowych detektorów tlenku węgla </SPAN></LI> <LI><SPAN style="COLOR: rgb(0,0,0)">powiadomienie optyczne i dźwiękowe </SPAN></LI> <LI><SPAN style="COLOR: rgb(0,0,0)">głośność do 85dB </SPAN></LI> <LI><SPAN style="COLOR: rgb(0,0,0)"><SPAN style="FONT-SIZE: 8pt">s</SPAN><SPAN style="FONT-SIZE: 8pt">ygnalizacja za pomocą diod LED</SPAN></SPAN> </LI> <LI><SPAN style="COLOR: rgb(0,0,0)"><SPAN style="FONT-SIZE: 8pt">s</SPAN><SPAN style="FONT-SIZE: 8pt">ygnalizacja słabych baterii</SPAN></SPAN></LI> <LI>pomiar temperatury otoczenia <SPAN style="FONT-SIZE: 8pt; FONT-FAMILY: Verdana,sans-serif">-15°C do 50°C</SPAN></LI> <LI>wbudowany system autodiagnostyki</LI> <LI>prosty sposób montażu i instalacji</LI> <LI>funkcja pamięci</LI> <LI>funkcja wyciszenia alarmu</LI> <LI>do zainstalowania w łazience, kuchni czy kotłowni</LI></UL> <P><BR></P><SPAN style="COLOR: rgb(0,79,163)"><IMG style="MARGIN-RIGHT: 10px" alt="" src="http://orno.diukpol.pl/layout/punktator3.gif"><SPAN style="FONT-WEIGHT: bold">Parametry techniczne:</SPAN></SPAN><BR><SPAN style="FONT-SIZE: 8pt; FONT-FAMILY: Verdana"></SPAN> <UL style="FONT-FAMILY: Verdana"> <LI> <P><SPAN style="FONT-SIZE: 8pt"><SPAN style="FONT-WEIGHT: bold">zasilanie:</SPAN> 3 x 1,5VDC (w zestawie)</SPAN><SPAN style="FONT-SIZE: 8pt"><SPAN style="FONT-WEIGHT: bold"></SPAN></SPAN></P></LI> <LI> <P><SPAN style="FONT-SIZE: 8pt"><SPAN style="FONT-WEIGHT: bold">rodzaj czujnika:</SPAN> elektrochemiczny</SPAN></P></LI> <LI><SPAN style="FONT-SIZE: 8pt; FONT-FAMILY: Verdana,sans-serif"><SPAN style="FONT-WEIGHT: bold">temp. pracy:</SPAN> 0°C ~ 40°C </SPAN></LI> <LI> <P><SPAN style="FONT-SIZE: 8pt"><SPAN style="FONT-WEIGHT: bold">poziom głośności:</SPAN> 85dB</SPAN></P></LI> <LI> <P style="MARGIN-BOTTOM: 0.5cm"><SPAN style="FONT-SIZE: 8pt; COLOR: rgb(0,0,0)"><SPAN style="FONT-WEIGHT: bold">wymiary:</SPAN> 90 x 120 x 40mm </SPAN>(szer./wys./gł.)</P></LI></UL></DIV></DIV></BODY></HTML> |  | 103.4999 | 1 |  | - | N | N | N | N | N | N | N | N | N | N | N | N | N | N | N | N | N
184696080 | ORN_OR-DC-609 | ORNO POLSKA | Bateryjny czujnik dymu, 9V | Charakterystyka Czujnik OR-DC-609 jest wysokiej jakości urządzeniem przeznaczonym do monitorowania zamkniętych pomieszczeń pod kątem obecności dymu oraz do wczesnego wykrywania pożaru. Umieszczony w urządzeniu czujnik fotoelektryczny wykrywa widzialny dym powstający w bezpłomieniowym, początkowym stadium pożaru. W przypadku wykrycia zagrożenia czujnik uruchamia alarm optyczny (dioda LED) oraz akustyczny (syrena o głośności ok. 85 dB). zasilanie bateryjne wysokiej jakości czujnik optyczny alarm dźwiękowy i optyczny przycisk TEST sygnalizacja zużytych baterii zgodność z normą EN14604:2005 PARAMETRY TECHNICZNE _____________ zasilanie: 1 x 9VDC (w zestawie) rodzaj czujnika: fotoelektryczny temp. pracy: -10°C ~ 50°C poziom głośności: 85dB/3m żywotność czujnika: 10 lat pobór prądu (czuwanie): 8µA pobór prądu (alarm): 10mA wymiary: 107 x 35 mm (śr./wys.) ilość w opakowaniu zbiorczym: 100 szt. |  | 35 | 1 |  | - | N | N | N | N | N | N | N | N | N | N | N | N | N | N | N | N | N
184696081 | ORN_03/N/BEŻ | ORNO POLSKA | Dzwonek Gong Dwutonowy 230V Beżowy | Charakterystyka dzwonek elektromechaniczny dźwięk: dwa tony BIM-BAM obudowa z tworzywa sztucznego PARAMETRY TECHNICZNE:________________ kolor: beżowy stopień ochrony: IP 20 poziom dźwięku: ok. 80 dB zasilanie: 230V~/7VA wymiary: 135 x 100 x 42 mm (szer./wys./gł.) |  | 34 | 1 |  | - | N | N | N | N | N | N | N | N | N | N | N | N | N | N | N | N | N
184696082 | ORN_OR-OP-6007LPM4 | ORNO POLSKA | Oprawa hermetyczna GINO LED 36W, 2800lm, 4000K | <!DOCTYPE HTML PUBLIC "-//W3C//DTD HTML 4.0 Transitional//EN"> <HTML><HEAD> <META content="text/html; charset=windows-1250" http-equiv=Content-Type> <META name=GENERATOR content="MSHTML 11.00.9600.18817"></HEAD> <BODY> <DIV style="COLOR: #004fa3; TEXT-ALIGN: left; PADDING-TOP: 10px; PADDING-LEFT: 10px"><IMG style="MARGIN-RIGHT: 10px" alt="" src="https://orno.pl/layout/punktator3.gif"> <B>Charakterystyka</B> </DIV> <DIV style="PADDING-BOTTOM: 0px; TEXT-ALIGN: left; PADDING-TOP: 15px; PADDING-LEFT: 15px; CLEAR: both; LINE-HEIGHT: 1.6; PADDING-RIGHT: 35px" ?=""> <DIV>Oprawa wyposażona w nowoczesne diody LED typu SMD, jest idealnym rozwiązaniem do zastąpienia tradycyjnych opraw ze świetlówkami. Może służyć do oświetlenia wewnętrznych <BR>i zewnętrznych części pomieszczeń o zwiększonym zapyleniu i wilgotności takich jak parkingi (podziemne, wielopoziomowe), garaże, stadiony sportowe, magazyny, przejścia podziemne, fabryki, warsztaty itp. <BR><BR><SPAN style="COLOR: rgb(0,79,163)"><SPAN style="FONT-WEIGHT: bold">Parametry techniczne:</SPAN></SPAN><BR> <UL> <LI><SPAN style="FONT-WEIGHT: bold">zasilanie:</SPAN> ~230V/50Hz</LI> <LI><SPAN style="FONT-WEIGHT: bold">moc:</SPAN> 36W</LI> <LI><SPAN style="FONT-WEIGHT: bold">źródło światła: </SPAN>180 x LED typu SMD</LI> <LI><SPAN style="FONT-WEIGHT: bold">strumień świetlny:</SPAN> 2800lm </LI> <LI><SPAN style="FONT-WEIGHT: bold">stopień ochrony:</SPAN> IP65</LI> <LI><SPAN style="FONT-WEIGHT: bold">temperatura barwowa:</SPAN> 4000K </LI> <LI><SPAN style="FONT-WEIGHT: bold">barwa światła:</SPAN> neutralna biel</LI> <LI><SPAN style="FONT-WEIGHT: bold">trwałość źródła LED:</SPAN> 25 000h</LI> <LI><SPAN style="FONT-WEIGHT: bold">materiał:</SPAN> poliwęglan (PC) nietłukący, mleczny</LI> <LI><SPAN style="FONT-WEIGHT: bold">wymiary:</SPAN> 1200 x 76 x 66 mm (szer./wys./gł.)</LI></UL></DIV></DIV></BODY></HTML> |  | 125.9 | 1 |  | - | N | N | N | N | N | N | N | N | N | N | N | N | N | N | N | N | N
184696083 | ORN_OR-DB-FX-130 | ORNO POLSKA | Dzwonek bezprzewodowy sieciowy TORINO AC |  |  | 98 | 1 |  | - | N | N | N | N | N | N | N | N | N | N | N | N | N | N | N | N | N
184696084 | ORN_OR-AE-1330/W/5M | ORNO POLSKA | Przedłużacz 4-krotny, 5m, biały | <!DOCTYPE HTML PUBLIC "-//W3C//DTD HTML 4.0 Transitional//EN"> <HTML><HEAD> <META content="text/html; charset=windows-1250" http-equiv=Content-Type> <META name=GENERATOR content="MSHTML 11.00.9600.18015"></HEAD> <BODY> <DIV style="COLOR: #004fa3; TEXT-ALIGN: left; PADDING-TOP: 10px; PADDING-LEFT: 10px"><IMG style="MARGIN-RIGHT: 10px" alt="" src="http://orno.pl/layout/punktator3.gif"> <B>Charakterystyka</B> </DIV> <DIV style="PADDING-BOTTOM: 0px; TEXT-ALIGN: left; PADDING-TOP: 15px; PADDING-LEFT: 15px; CLEAR: both; LINE-HEIGHT: 1.6; PADDING-RIGHT: 35px" ?=""> <DIV>Przedłużacz zakończony super płaską wtyczką, która doskonale nadaje się do użytkowania z gniazdkami znajdującymi się w trudno dostępnych miejscach np. za meblami. Wyposażony jest w uchwyt ułatwiający łatwe wyciągnięcie z gniazdka.<BR> <DIV style="COLOR: #004fa3; TEXT-ALIGN: left; PADDING-TOP: 10px; PADDING-LEFT: 10px"><BR><IMG style="MARGIN-RIGHT: 10px" alt="" src="http://orno.pl/layout/punktator3.gif"> <SPAN style="FONT-WEIGHT: bold">Najważniejsze cechy:</SPAN> </DIV> <UL> <LI>przedłużacz z super płaską wtyczką z uchwytem </LI> <LI>czterokrotny</LI> <LI>16A/250V </LI> <LI>4x2P+Z </LI> <LI>długość: 5 m</LI> <LI>z przewodem OWY 3x1mm2 </LI> <LI>dostępne kolory: biały</LI></UL></DIV></DIV></BODY></HTML> |  | 33.2 | 1 |  | - | N | N | N | N | N | N | N | N | N | N | N | N | N | N | N | N | N
184696085 | ORN_OR-AE-13122/B/50M | ORNO POLSKA | Przedłużacz bębnowy warsztatowy 4-krotny, 50m, 16A |  |  | 392 | 1 |  | - | N | N | N | N | N | N | N | N | N | N | N | N | N | N | N | N | N
184696086 | ORN_OR-CR-225 | ORNO POLSKA | Czujnik ruchu 360st. IP44, 1200W, biały, 3 czujnik | Czujnik ruchu jest urządzeniem służącym do automatycznego sterowania oświetleniem lub innymi urządzeniami elektrycznymi. Potrójny system czujników ruchu z detektorami umieszczonymi pod specjalnym kątem zapewnia kontrolę całego obszaru. Urządzenie nadaje się do zastosowania w dużych pomieszczeniach np. halach magazynowych, poczekalniach. 3 rodzaje montażu: rogowy wewnętrzny, rogowy zewnętrzny i na płaskiej powierzchni. Oświetlenie jest włączane za pomocą trzech czujników ruchu PIR, które działają na podczerwień. regulacja czasu działania (TIME) regulacja poziomu natężenia oświetlenia (LUX) zasilanie: ~230V/50Hz max. obciążenie: 1200W stopień ochrony: IP 44 kąt widzenia: 360° czas świecenia: min: 10 sek.±3 sek. max: 7 min.±2 min. zasięg czujnika: max. 12 m natężenie światła: <3-2000 lux temp. pracy: -20°C +40°C współpracuje z oświetleniem LED-owym rodzaj materiału: tworzywo sztuczne regulacja: czasu świecenia, czułości natężenia światła (luxy) dostępne kolory: biały ilość w opakowaniu zbiorczym: 50 szt. |  | 65.5 | 1 |  | - | N | N | N | N | N | N | N | N | N | N | N | N | N | N | N | N | N
184696087 | ORN_OR-CR-204/W | ORNO POLSKA | Czujnik ruchu 180st. IP44, 1200W, biały | zasilanie: ~230V/50Hz max. obciążenie: 1200W stopień ochrony: IP 44 kąt widzenia: poziom 180° czas świecenia: min: 10 sek.±3 sek. max: 7 min.±2 min. zasięg czujnika: max. 12 m natężenie światła: <3-2000 lux temp. pracy: -20°C +40°C rodzaj materiału: tworzywo sztuczne regulacja czasu świecenia regulacja czułości natężenia światła (luxy) współpracuje z oświetleniem LED-owym kolor: biały ilość w opakowaniu zbiorczym: 50 szt. |  | 38 | 1 |  | - | N | N | N | N | N | N | N | N | N | N | N | N | N | N | N | N | N
184696088 | ORN_OR-DB-QM-124CM | ORNO POLSKA | Czujnik magnety. bezprzewodowy do zestawu LOGICO | <!DOCTYPE HTML PUBLIC "-//W3C//DTD HTML 4.0 Transitional//EN"> <HTML><HEAD> <META content="text/html; charset=windows-1250" http-equiv=Content-Type> <META name=GENERATOR content="MSHTML 11.00.9600.18817"></HEAD> <BODY> <DIV style="COLOR: #004fa3; TEXT-ALIGN: left; PADDING-TOP: 10px; PADDING-LEFT: 10px"><IMG style="MARGIN-RIGHT: 10px" alt="" src="https://orno.pl/layout/punktator3.gif"> <B>Charakterystyka</B> </DIV> <DIV style="PADDING-BOTTOM: 0px; TEXT-ALIGN: left; PADDING-TOP: 15px; PADDING-LEFT: 15px; CLEAR: both; LINE-HEIGHT: 1.6; PADDING-RIGHT: 35px" ?=""> <DIV>Bezprzewodowy czujnik magnetyczny, współpracuje z odbiornikami dzwonków z serii LOGICO: OR-DB-QM-124 oraz OR-DB-QM-125, pełniącymi funkcję centrali alarmowej. Czujnik składa się z dwóch współpracujących ze sobą elementów: czujnika z kontaktronem i magnesu. Sygnalizacja powstaje poprzez odsunięcie elementów od siebie.<BR><BR> <P><SPAN style="COLOR: rgb(0,79,163)"><SPAN style="FONT-WEIGHT: bold">Parametry techniczne:</SPAN></SPAN></P> <UL> <LI><SPAN style="FONT-WEIGHT: bold">zasilanie: </SPAN> 1x3V CR2032 (w zestawie)</LI> <LI><SPAN style="FONT-WEIGHT: bold">zasięg: </SPAN>max 120 metrów (w terenie otwartym)</LI> <LI><SPAN style="FONT-WEIGHT: bold">częstotliwość: </SPAN>433,92 MHz</LI> <LI>learning system</LI> <LI><SPAN style="FONT-WEIGHT: bold">zastosowanie:</SPAN> okna i drzwi</LI></UL></DIV></DIV></BODY></HTML> |  | 51.5 | 1 |  | - | N | N | N | N | N | N | N | N | N | N | N | N | N | N | N | N | N
184696089 | ORN_OR-AE-1363 | ORNO POLSKA | Gniazda wpusz.w blat 3x2P+Z, niklowane, 1,8m | <!DOCTYPE HTML PUBLIC "-//W3C//DTD HTML 4.0 Transitional//EN"> <HTML><HEAD> <META content="text/html; charset=windows-1250" http-equiv=Content-Type> <META name=GENERATOR content="MSHTML 11.00.9600.18792"></HEAD> <BODY> <DIV style="COLOR: #004fa3; TEXT-ALIGN: left; PADDING-TOP: 10px; PADDING-LEFT: 10px"><B>Charakterystyka</B> </DIV> <DIV style="PADDING-BOTTOM: 0px; TEXT-ALIGN: left; PADDING-TOP: 15px; PADDING-LEFT: 15px; CLEAR: both; LINE-HEIGHT: 1.6; PADDING-RIGHT: 35px" ?=""> <DIV>Zestaw trzech gniazd sieciowych 2P+Z z uziemieniem w niklowanej obudowie, chowanej w blat. Urządzenie przeznaczone do montażu w biurkach, blatach i stołach. <SPAN style="FONT-WEIGHT: bold; COLOR: rgb(0,75,163)"><BR><BR></SPAN><SPAN style="COLOR: rgb(0,79,163)"><IMG style="MARGIN-RIGHT: 10px" alt="" src="http://orno.pl/layout/punktator3.gif"><SPAN style="FONT-WEIGHT: bold">Parametry techniczne:</SPAN></SPAN><BR> <UL> <LI><SPAN style="FONT-WEIGHT: bold">ilość gniazd:</SPAN> 3x2P+Z</LI> <LI><SPAN style="FONT-WEIGHT: bold">obciążenie maksymalne:</SPAN> 3680W</LI> <LI><SPAN style="FONT-WEIGHT: bold">stopień ochrony:</SPAN> IP20 </LI> <LI><SPAN style="FONT-WEIGHT: bold">długość przewodu:</SPAN> 1,8 m (OWY 3x1,5mm<SUP>2</SUP>)</LI> <LI><SPAN style="FONT-WEIGHT: bold">dostępne kolory:</SPAN> srebrny</LI> <LI><SPAN style="FONT-WEIGHT: bold">materiał: </SPAN>stal nierdzewna + ABS</LI> <LI><SPAN style="FONT-WEIGHT: bold">wymiary:</SPAN> 270 x 94 x 112 mm</LI> <LI><SPAN style="FONT-WEIGHT: bold">wymiary otworu montażowego:</SPAN> 225 x 90 x 93 mm</LI></UL></DIV></DIV></BODY></HTML> |  | 195 | 1 |  | - | N | N | N | N | N | N | N | N | N | N | N | N | N | N | N | N | N
184696090 | ORN_OR-DC-612 | ORNO POLSKA | Czujnik tlenku węgla (czadu), DC5V/500mA | Charakterystyka Nowoczesne urządzenie alarmowe zaprojektowane do ciągłego monitoringu stężenia tlenku węgla (czadu) z podświetlanym wyświetlaczem LCD. Wbudowany wysokiej jakości czujnik elektrochemiczny "ECO-CELL". wysokiej jakości sensor elektrochemiczny, który zapewnia długotrwałą i stabilną pracę podświetlany wyświetlacz LCD zasilanie bezpośrednio z sieci 230V przycisk TEST do kontroli i obsługi urządzenia zgodność z normą EN 50291-1:2010/A1:2012 dla domowych detektorów tlenku węgla powiadomienie optyczne i dźwiękowe głośna sygnalizacja alarmowa - głośność do 85dB 2 lata gwarancji żywotność sensora: 7 lat sygnalizacja za pomocą diod sygnalizacja końca żywotności czujnika pomiar stężenia w zakresie od 30 ppm do 999 ppm funkcja pamięci (zapamiętuje ostatnie stężenie tlenku węgla, które wywołało alarm) niski koszt eksploatacji prosty sposób montażu i obsługi ergonomiczna, wytrzymała obudowa PARAMETRY TECHNICZNE:________________ zasilanie: ~230V/50Hz rodzaj czujnika: elektrochemiczny temp. pracy: 0°C ~ 40°C poziom głośności: 85dB wymiary: 122 x 77 x 35mm (szer./wys./gł.) ilość w opakowaniu zbiorczym: 40 szt. czułość i czas działania: 50 ppm 60~90 minut 100 ppm 10~40 minut 300 ppm 3 minut |  | 132.5 | 1 |  | - | N | N | N | N | N | N | N | N | N | N | N | N | N | N | N | N | N
184696091 | ORN_OR-AE-13111 | ORNO POLSKA | Lampka owadobójcza ~230V, 30W |  |  | 128.9999 | 1 |  | - | N | N | N | N | N | N | N | N | N | N | N | N | N | N | N | N | N
184696092 | ORN_DP-10 | ORNO POLSKA | Domofon 1-rodzinny, 2 żył. KOALA, BAX | <!DOCTYPE HTML PUBLIC "-//W3C//DTD HTML 4.0 Transitional//EN"> <HTML><HEAD> <META content="text/html; charset=windows-1250" http-equiv=Content-Type> <META name=GENERATOR content="MSHTML 11.00.9600.18739"></HEAD> <BODY> Zestaw domofonowy KOALA BAX przeznaczony do montażu w domach jednorodzinnych.<BR><BR><BR><SPAN style="COLOR: rgb(0,79,163)"><IMG style="MARGIN-RIGHT: 10px" alt="" src="http://orno.diukpol.pl/layout/punktator3.gif"><SPAN style="FONT-WEIGHT: bold">Panel zewnętrzny:<BR></SPAN></SPAN> <UL> <LI>obudowa aluminiowa </LI> <LI>montaż natynkowy (daszek ochronny w zestawie)</LI> <LI>bezpośrednie sterowanie elektrozaczepem bez dodatkowego transformatora </LI> <LI>podświetlane miejsce na nazwisko</LI> <LI>wymiary: 63 x 153 x 46 mm (szer./wys./gł.)</LI></UL><BR><SPAN style="COLOR: rgb(0,79,163)"><IMG style="MARGIN-RIGHT: 10px" alt="" src="http://orno.diukpol.pl/layout/punktator3.gif"><SPAN style="FONT-WEIGHT: bold">Unifon:<BR></SPAN></SPAN> <UL> <LI>instalacja 2+2 </LI> <LI>16 dźwięków dzwonka</LI> <LI>zasilacz sieciowy do gniazdka</LI> <LI>wymiary: 83 x 227 x 45 mm (szer./wys./gł.)<BR><BR></LI></UL> <P><SPAN style="COLOR: rgb(0,79,163)"><IMG style="MARGIN-RIGHT: 10px" alt="" src="http://orno.diukpol.pl/layout/punktator3.gif"><SPAN style="FONT-WEIGHT: bold">Zestaw domofonowy KOALA BAX składa się z:</SPAN></SPAN></P> <UL> <LI>panela zewnętrznego (kasety) - 1 szt.</LI> <LI>unifonu - 1 szt.</LI> <LI>daszka ochronnego - 1 szt</LI> <LI>zasilacza do gniazdka 12VDC/1000mA</LI></UL> <TABLE cellSpacing=3 cellPadding=3> <TBODY> <TR> <TD style="BORDER-TOP: medium none; BORDER-RIGHT: medium none; BORDER-BOTTOM: medium none; BORDER-LEFT: medium none"><A title="Pobierz instrukcję obsługi" href="http://www.orno.pl/grafiki2/DP-10_manual%20PL.pdf" target=_blank></A></TD></TR></TBODY></TABLE></BODY></HTML> |  | 141.5001 | 1 |  | - | N | N | N | N | N | N | N | N | N | N | N | N | N | N | N | N | N
184696093 | ORN_OR-AE-13132 | ORNO POLSKA | Przedłużacz 5 krotny ster pilot. 3x1,5mm2 (1,5m) |  |  | 163 | 1 |  | - | N | N | N | N | N | N | N | N | N | N | N | N | N | N | N | N | N
184696094 | ORN_OR-DB-IL-128 | ORNO POLSKA | Dzwonek bezprzewodowy bateryjny SOUL DC |  |  | 33.3 | 1 |  | - | N | N | N | N | N | N | N | N | N | N | N | N | N | N | N | N | N
184696095 | ORN_OR-AE-1331/G/1,5M | ORNO POLSKA | Przedłużacz 4-krotny z wyłącz. ON/OFF 1,5m, szary | <!DOCTYPE HTML PUBLIC "-//W3C//DTD HTML 4.0 Transitional//EN"> <HTML><HEAD> <META content="text/html; charset=windows-1250" http-equiv=Content-Type> <META name=GENERATOR content="MSHTML 11.00.9600.18015"></HEAD> <BODY> <DIV style="COLOR: #004fa3; TEXT-ALIGN: left; PADDING-TOP: 10px; PADDING-LEFT: 10px"><IMG style="MARGIN-RIGHT: 10px" alt="" src="http://orno.pl/layout/punktator3.gif"> <B>Charakterystyka</B> </DIV> <DIV style="PADDING-BOTTOM: 0px; TEXT-ALIGN: left; PADDING-TOP: 15px; PADDING-LEFT: 15px; CLEAR: both; LINE-HEIGHT: 1.6; PADDING-RIGHT: 35px" ?=""> <DIV>Przedłużacz zakończony super płaską wtyczką, która doskonale nadaje się do użytkowania z gniazdkami znajdującymi się w trudno dostępnych miejscach np. za meblami. Wyposażony jest w uchwyt ułatwiający łatwe wyciągnięcie z gniazdka.<BR> <DIV style="COLOR: #004fa3; TEXT-ALIGN: left; PADDING-TOP: 10px; PADDING-LEFT: 10px"><BR><IMG style="MARGIN-RIGHT: 10px" alt="" src="http://orno.pl/layout/punktator3.gif"> <SPAN style="FONT-WEIGHT: bold">Najważniejsze cechy:</SPAN> </DIV> <UL> <LI>przedłużacz z super płaską wtyczką z uchwytem </LI> <LI>czterokrotny</LI> <LI>16A/250V </LI> <LI>4x2P+Z </LI> <LI>włącznik ON/OFF</LI> <LI>długość: 1,5 m</LI> <LI>z przewodem OWY 3x1mm2 </LI> <LI>dostępne kolory: szary</LI></UL></DIV></DIV></BODY></HTML> |  | 26.5 | 1 |  | - | N | N | N | N | N | N | N | N | N | N | N | N | N | N | N | N | N
184696096 | ORN_OR-AE-13123 | ORNO POLSKA | Detektor przewodów, drewna i metalu 3w1 |  |  | 59.9 | 1 |  | - | N | N | N | N | N | N | N | N | N | N | N | N | N | N | N | N | N
184696097 | ORN_OR-AE-1331/W/1,5M | ORNO POLSKA | Przedłużacz 4-krotny z wyłącz. ON/OFF, 1,5m, biały | <!DOCTYPE HTML PUBLIC "-//W3C//DTD HTML 4.0 Transitional//EN"> <HTML><HEAD> <META content="text/html; charset=windows-1250" http-equiv=Content-Type> <META name=GENERATOR content="MSHTML 11.00.9600.18015"></HEAD> <BODY> <DIV style="COLOR: #004fa3; TEXT-ALIGN: left; PADDING-TOP: 10px; PADDING-LEFT: 10px"><IMG style="MARGIN-RIGHT: 10px" alt="" src="http://orno.pl/layout/punktator3.gif"> <B>Charakterystyka</B> </DIV> <DIV style="PADDING-BOTTOM: 0px; TEXT-ALIGN: left; PADDING-TOP: 15px; PADDING-LEFT: 15px; CLEAR: both; LINE-HEIGHT: 1.6; PADDING-RIGHT: 35px" ?=""> <DIV>Przedłużacz zakończony super płaską wtyczką, która doskonale nadaje się do użytkowania z gniazdkami znajdującymi się w trudno dostępnych miejscach np. za meblami. Wyposażony jest w uchwyt ułatwiający łatwe wyciągnięcie z gniazdka.<BR> <DIV style="COLOR: #004fa3; TEXT-ALIGN: left; PADDING-TOP: 10px; PADDING-LEFT: 10px"><BR><IMG style="MARGIN-RIGHT: 10px" alt="" src="http://orno.pl/layout/punktator3.gif"> <SPAN style="FONT-WEIGHT: bold">Najważniejsze cechy:</SPAN> </DIV> <UL> <LI>przedłużacz z super płaską wtyczką z uchwytem </LI> <LI>czterokrotny</LI> <LI>16A/250V </LI> <LI>4x2P+Z </LI> <LI>włącznik ON/OFF</LI> <LI>długość: 1,5 m</LI> <LI>z przewodem OWY 3x1mm2 </LI> <LI>dostępne kolory: biały</LI></UL></DIV></DIV></BODY></HTML> |  | 26.5 | 1 |  | - | N | N | N | N | N | N | N | N | N | N | N | N | N | N | N | N | N
184696098 | ORN_OR-OP-6008LPM4 | ORNO POLSKA | Oprawa MOSTRA LED 10W, 800lm, 4000K | <!DOCTYPE HTML PUBLIC "-//W3C//DTD HTML 4.0 Transitional//EN"> <HTML><HEAD> <META content="text/html; charset=windows-1250" http-equiv=Content-Type> <META name=GENERATOR content="MSHTML 11.00.9600.18817"></HEAD> <BODY> <DIV style="COLOR: #004fa3; TEXT-ALIGN: left; PADDING-TOP: 10px; PADDING-LEFT: 10px"><IMG style="MARGIN-RIGHT: 10px" alt="" src="https://orno.pl/layout/punktator3.gif"> <B>Charakterystyka</B> </DIV> <DIV style="PADDING-BOTTOM: 0px; TEXT-ALIGN: left; PADDING-TOP: 15px; PADDING-LEFT: 15px; CLEAR: both; LINE-HEIGHT: 1.6; PADDING-RIGHT: 35px" ?=""> <DIV>Oprawa wyposażona w nowoczesne diody LED typu SMD, jest idealnym rozwiązaniem do zastąpienia tradycyjnych opraw ze świetlówkami. Może służyć do oświetlenia wewnętrznych części pomieszczeń takich jak biura, kuchnie, sklepy, warsztaty itp. <BR><BR><SPAN style="COLOR: rgb(0,79,163)"><SPAN style="FONT-WEIGHT: bold">Parametry techniczne:</SPAN></SPAN><BR> <UL> <LI><SPAN style="FONT-WEIGHT: bold">zasilanie:</SPAN> ~230V/50Hz</LI> <LI><SPAN style="FONT-WEIGHT: bold">moc:</SPAN> 10W</LI> <LI><SPAN style="FONT-WEIGHT: bold">źródło światła: </SPAN>52 x LED typu SMD</LI> <LI><SPAN style="FONT-WEIGHT: bold">strumień świetlny:</SPAN> 800lm </LI> <LI><SPAN style="FONT-WEIGHT: bold">stopień ochrony:</SPAN> IP20</LI> <LI><SPAN style="FONT-WEIGHT: bold">temperatura barwowa:</SPAN> 4000K </LI> <LI><SPAN style="FONT-WEIGHT: bold">barwa światła:</SPAN> neutralna biel</LI> <LI><SPAN style="FONT-WEIGHT: bold">trwałość źródła LED:</SPAN> 30 000h</LI> <LI><SPAN style="FONT-WEIGHT: bold">materiał:</SPAN> poliwęglan (PC) nietłukący, mleczny</LI> <LI><SPAN style="FONT-WEIGHT: bold">wymiary:</SPAN> 300 x 75 x 25 mm (szer./wys./gł.)</LI></UL></DIV></DIV></BODY></HTML> |  | 29.9999 | 1 |  | - | N | N | N | N | N | N | N | N | N | N | N | N | N | N | N | N | N
184696099 | ORN_03/N/BI | ORNO POLSKA | Dzwonek Gong Dwutonowy 230V Biały | Charakterystyka dzwonek elektromechaniczny dźwięk: dwa tony BIM-BAM obudowa z tworzywa sztucznego PARAMETRY TECHNICZNE:________________ kolor: biały stopień ochrony: IP 20 poziom dźwięku: ok. 80 dB zasilanie: 230V~/7VA wymiary: 135 x 100 x 42 mm (szer./wys./gł.) |  | 34 | 1 |  | - | N | N | N | N | N | N | N | N | N | N | N | N | N | N | N | N | N
184696100 | ORN_OR-CR-227 | ORNO POLSKA | Czujnik zmierzch. mini z zew. sondą, IP54, 2000W | Urządzenie elektryczne, mające na celu automatyzację włączania i wyłączania urządzeń elektrycznych przy jednoczesnej oszczędności energii elektrycznej. Jego zadanie polega na załączaniu i rozłączaniu obwodu elektrycznego, jeżeli natężenie spadnie poniżej określonego poziomu. zasilanie: ~230V/50Hz max. obciążenie: 2000 W stopień ochrony: IP54 wymiary:56,8 x 37,3 x 24 mm (szer./wys./gł.) regulacja natężenia światła: <5-50 lux rodzaj materiału: tworzywo sztuczne dostępne kolory: biały ilość w opakowaniu zbiorczym: 100 szt. |  | 28.03 | 1 |  | - | N | N | N | N | N | N | N | N | N | N | N | N | N | N | N | N | N
184696101 | ORN_OR-CR-205 | ORNO POLSKA | Czujnik ruchu podtynkowy do ledów, IP20 | Czujnik OR-CR-205 jest urządzeniem służącym do automatycznego sterowania oświetleniem lub innymi urządzeniami elektrycznymi. Urządzenie można zainstalować w puszce ściennej 60 w miejsce zwykłego wyłącznika. zasilanie: ~230V/50Hz max. obciążenie: 600W stopień ochrony: IP 20 kąt widzenia: poziom 160° czas świecenia: min: 10 sek.±3 sek. max: 7 min.±2 min. zasięg czujnika: max. 9 m natężenie światła: <3-2000 lux temp. pracy: -20°C +40°C rodzaj materiału: tworzywo sztuczne regulacja: czasu działania (TIME), czułości natężenia światła (LUX) dostępne kolory: biały ilość w opakowaniu zbiorczym: 100 szt. |  | 40 | 1 |  | - | N | N | N | N | N | N | N | N | N | N | N | N | N | N | N | N | N
184696102 | ORN_OR-DB-QM-124CR | ORNO POLSKA | Czujnik ruchu bezprzewodowy do zestawu LOGICO | <!DOCTYPE HTML PUBLIC "-//W3C//DTD HTML 4.0 Transitional//EN"> <HTML><HEAD> <META content="text/html; charset=windows-1250" http-equiv=Content-Type> <META name=GENERATOR content="MSHTML 11.00.9600.18817"></HEAD> <BODY> <DIV style="COLOR: #004fa3; TEXT-ALIGN: left; PADDING-TOP: 10px; PADDING-LEFT: 10px"><IMG style="MARGIN-RIGHT: 10px" alt="" src="https://orno.pl/layout/punktator3.gif"> <B>Charakterystyka</B> </DIV> <DIV style="PADDING-BOTTOM: 0px; TEXT-ALIGN: left; PADDING-TOP: 15px; PADDING-LEFT: 15px; CLEAR: both; LINE-HEIGHT: 1.6; PADDING-RIGHT: 35px" ?=""> <DIV>Bezprzewodowy czujnik ruchu PIR, umożliwia kontrolę drzwi wejściowych, korytarzy, pomieszczeń magazynowych, piwnic, wjazdów, parkingów itp. Współpracuje z odbiornikami dzwonków z serii LOGICO: OR-DB-QM-124 oraz OR-DB-QM-125, pełniącymi funkcję centrali alarmowej.<BR><BR> <P><SPAN style="COLOR: rgb(0,79,163)"><SPAN style="FONT-WEIGHT: bold">Parametry techniczne:</SPAN></SPAN></P> <UL> <LI><SPAN style="FONT-WEIGHT: bold">zasilanie: </SPAN> 3x1,5V AA (brak w zestawie), </LI> <LI><SPAN style="FONT-WEIGHT: bold">zasięg: </SPAN>max 120 metrów (w terenie otwartym)</LI> <LI><SPAN style="FONT-WEIGHT: bold">zasięg wykrywania ruchu: </SPAN>5-8m</LI> <LI><SPAN style="FONT-WEIGHT: bold">kąt widzenia czujnika:</SPAN> 45°<SPAN style="FONT-WEIGHT: bold"> </SPAN></LI> <LI><SPAN style="FONT-WEIGHT: bold">stopień ochrony:</SPAN> IP20</LI> <LI><SPAN style="FONT-WEIGHT: bold">częstotliwość: </SPAN>433,92 MHz</LI></UL></DIV></DIV></BODY></HTML> |  | 63.9 | 1 |  | - | N | N | N | N | N | N | N | N | N | N | N | N | N | N | N | N | N
184696103 | ORN_OR-AE-1364 | ORNO POLSKA | Gniazda wpusz.w blat 3x2P+Z, USBx2, niklow. 1,8m | <!DOCTYPE HTML PUBLIC "-//W3C//DTD HTML 4.0 Transitional//EN"> <HTML><HEAD> <META content="text/html; charset=windows-1250" http-equiv=Content-Type> <META name=GENERATOR content="MSHTML 11.00.9600.18792"></HEAD> <BODY> <DIV style="COLOR: #004fa3; TEXT-ALIGN: left; PADDING-TOP: 10px; PADDING-LEFT: 10px"><IMG style="MARGIN-RIGHT: 10px" alt="" src="http://orno.pl/layout/punktator3.gif"> <B>Charakterystyka</B> </DIV> <DIV style="PADDING-BOTTOM: 0px; TEXT-ALIGN: left; PADDING-TOP: 15px; PADDING-LEFT: 15px; CLEAR: both; LINE-HEIGHT: 1.6; PADDING-RIGHT: 35px" ?=""> <DIV>Zestaw trzech gniazd sieciowych 2P+Z z uziemieniem i dwóch portów ładowarki USB w niklowanej obudowie, chowanej w blat. Urządzenie przeznaczone do montażu w biurkach, blatach i stołach. <SPAN style="FONT-WEIGHT: bold; COLOR: rgb(0,75,163)"><BR></SPAN><SPAN style="FONT-WEIGHT: bold; COLOR: rgb(0,75,163)"><BR></SPAN><SPAN style="COLOR: rgb(0,79,163)"><IMG style="MARGIN-RIGHT: 10px" alt="" src="http://orno.pl/layout/punktator3.gif"><SPAN style="FONT-WEIGHT: bold">Parametry techniczne:</SPAN></SPAN><BR> <UL> <LI><SPAN style="FONT-WEIGHT: bold">zasilanie:</SPAN> 230V AC</LI> <LI><SPAN style="FONT-WEIGHT: bold">ilość gniazd:</SPAN> 3x2P+Z</LI> <LI><SPAN style="FONT-WEIGHT: bold">wyjście ładowarki USB:</SPAN> 5V DC/1050mAx2</LI> <LI><SPAN style="FONT-WEIGHT: bold">obciążenie maksymalne:</SPAN> 3680W</LI> <LI><SPAN style="FONT-WEIGHT: bold">stopień ochrony:</SPAN> IP20 </LI> <LI><SPAN style="FONT-WEIGHT: bold">długość przewodu:</SPAN> 1,8 m (OWY 3x1,5mm<SUP>2</SUP>)</LI> <LI><SPAN style="FONT-WEIGHT: bold">dostępne kolory:</SPAN> srebrny</LI> <LI><SPAN style="FONT-WEIGHT: bold">materiał: </SPAN>stal nierdzewna + ABS</LI> <LI><SPAN style="FONT-WEIGHT: bold">wymiary:</SPAN> 311 x 94 x 112 mm</LI> <LI><SPAN style="FONT-WEIGHT: bold">wymiary otworu montażowego:</SPAN> 265 x 90 x 93 mm</LI></UL> <P><BR></P></DIV></DIV></BODY></HTML> |  | 268 | 1 |  | - | N | N | N | N | N | N | N | N | N | N | N | N | N | N | N | N | N
184696104 | ORN_OR-AE-13113 | ORNO POLSKA | Przedłużacz bębnowy 4-krotny, 10m, 3500W |  |  | 65 | 1 |  | - | N | N | N | N | N | N | N | N | N | N | N | N | N | N | N | N | N
184696105 | ORN_OR-AE-13133/B | ORNO POLSKA | Przedłużacz biurkowy 2x2P+Z,2xUSB, uchwyty, 1,4m |  |  | 107.5 | 1 |  | - | N | N | N | N | N | N | N | N | N | N | N | N | N | N | N | N | N
184696106 | ORN_OR-EZ-4017 | ORNO POLSKA | Elektrozaczep symetryczny z pamięcią i z blokadą | Charakterystyka Elektrozaczep symetryczny OR-EZ-4017 przeznaczony jest do zdalnego otwierania drzwi i furtek lewych i prawych oraz dwuskrzydłowych. Może współpracować z instalacją domofonową i wideodomofonową w drzwiach wejściowych budynków jedno i wielorodzinnych. Wykonany ze stopu Zamak, niezwykle wytrzymałego i odpornego na korozję, a więc może być zainstalowany na zewnątrz. Symetryczna konstrukcja oraz małe wymiary umożliwiają zastosowanie w systemach bram przesuwnych, w wąskich słupkach i ościeżnicach drzwi. Posiada bezkolizyjny opatentowany mechanizm języka zapadki z regulacją. Wyposażony jest w funkcje blokady zapadki (przesunięcie dźwigni blokady umożliwia otwarcie drzwi na stałe bez użycia impulsu elektrycznego) i funkcję pamięci (która pozwala na sterowanie elektrozaczepem przez podanie krótkiego impulsu napięciowego, po ustaniu którego stan otwarcia zaczepu podtrzymywany jest przez czujnik mechaniczny aż do momentu otwarcia drzwi). PARAMETRY TECHNICZNE:_____________ dopuszczalny nacisk na drzwi podczas zwalniania zapadki: 10N dopuszczalne obciążenie drzwi działające na zaczep: 3000 N (300 kg) napięcie znamionowe U: 8-14V wymiary zewnętrzne: 22 x 70 x 32 mm (szer./wys./gł.) |  | 76 | 1 |  | - | N | N | N | N | N | N | N | N | N | N | N | N | N | N | N | N | N
184696107 | ORN_OR-DC-613 | ORNO POLSKA | Bateryjny czujnik zalania, 9V | Charakterystyka Urządzenie alarmowe przeznaczone do wczesnego wykrywania obecności wody w miejscach narażonych na zalanie takich jak piwnice lub pomieszczenia ze zbiornikami wody takimi jak: zmywarka, pralka, klimatyzacja itp. powiadomienie dźwiękowe sygnalizacja słabych baterii PARAMETRY TECHNICZNE _____________ zasilanie: 1 x 9V DC (w zestawie) poziom głośności: 85 dB na 3 metry wymiary: 86 x 82 x 30 mm (szer./wys./gł.) ilość w opakowaniu zbiorczym: 100 szt. |  |  |  |  | - | N | N | N | N | N | N | N | N | N | N | N | N | N | N | N | N | N
184696108 | ORN_OR-CR-247 | ORNO POLSKA | Czujnik ruchu 360st. IP20, 2000W, 4x20m | <!DOCTYPE HTML PUBLIC "-//W3C//DTD HTML 4.0 Transitional//EN"> <HTML><HEAD> <META content="text/html; charset=windows-1250" http-equiv=Content-Type> <META name=GENERATOR content="MSHTML 11.00.9600.18015"></HEAD> <BODY> <DIV style="COLOR: #004fa3; TEXT-ALIGN: left; PADDING-TOP: 10px; PADDING-LEFT: 10px"><IMG style="MARGIN-RIGHT: 10px" alt="" src="http://orno.pl/layout/punktator3.gif"> <B>Charakterystyka</B> </DIV> <DIV style="PADDING-BOTTOM: 0px; TEXT-ALIGN: left; PADDING-TOP: 15px; PADDING-LEFT: 15px; CLEAR: both; LINE-HEIGHT: 1.6; PADDING-RIGHT: 35px" ?=""> <DIV> <UL> <LI>pasywny czujnik podczerwieni z kierunkowym wykrywaniem ruchu</LI> <LI>służy do automatycznego sterowania oświetleniem lub innymi urządzeniami elektrycznymi</LI> <LI>do zastosowania wewnątrz pomieszczeń</LI> <LI>współpracuje z oświetleniem LED-owym </LI> <LI>regulacja: czasu świecenia (TIME) i czułości natężenia światła (LUX)</LI> <LI>nadaje się do zastosowania w dużych pomieszczeniach np. halach magazynowych, poczekalniach lub ciągach komunikacyjnych (korytarzach)</LI> <LI>dostępne kolory: biały</LI></UL><BR><BR> <TABLE height=60 cellSpacing=1 cellPadding=1 width=502 bgColor=#cce2f4 border=0><TBODY> <TR> <TD class=text bgColor=#cce2f4 height=20 width=120 align=center><SPAN style="FONT-WEIGHT: bold; COLOR: rgb(0,32,105)">zasilanie</SPAN></TD> <TD class=text bgColor=#cce2f4 height=20 width=120 align=center><SPAN style="FONT-WEIGHT: bold; COLOR: rgb(0,32,105)">max. obciążenie</SPAN></TD> <TD class=text bgColor=#cce2f4 height=20 width=120 align=center><SPAN style="FONT-WEIGHT: bold; COLOR: rgb(0,32,105)">stopień ochrony<BR></SPAN></TD> <TD class=text bgColor=#cce2f4 height=20 width=120 align=center><SPAN style="FONT-WEIGHT: bold; COLOR: rgb(0,32,105)">kąt widzenia</SPAN></TD></TR> <TR> <TD class=tabela_opis bgColor=#ffffff width=120 align=center>~230V/50Hz</TD> <TD class=tabela_opis bgColor=#e6ecf1 width=120 align=center>2000W</TD> <TD class=tabela_opis bgColor=#ffffff width=120 align=center>IP20</TD> <TD class=tabela_opis bgColor=#e6ecf1 width=120 align=center>360°</TD></TR></TBODY></TABLE><BR> <TABLE height=78 cellSpacing=1 cellPadding=1 width=502 bgColor=#cce2f4 border=0><TBODY> <TR> <TD class=text bgColor=#cce2f4 height=20 width=120 align=center><SPAN style="FONT-WEIGHT: bold; COLOR: rgb(0,32,105)">czas świecenia</SPAN></TD> <TD class=text bgColor=#cce2f4 height=20 width=120 align=center><SPAN style="FONT-WEIGHT: bold; COLOR: rgb(0,32,105)">zasięg czujnika</SPAN></TD> <TD class=text bgColor=#cce2f4 height=20 width=120 align=center><SPAN style="FONT-WEIGHT: bold; COLOR: rgb(0,32,105)">natężenie światła<BR></SPAN></TD> <TD class=text bgColor=#cce2f4 height=20 width=120 align=center><SPAN style="FONT-WEIGHT: bold; COLOR: rgb(0,32,105)">temp. pracy<BR></SPAN></TD></TR> <TR> <TD class=tabela_opis bgColor=#ffffff width=120 align=center> <P align=center>min: 10 sek.<SPAN style="LINE-HEIGHT: 1.6">±</SPAN><SPAN style="LINE-HEIGHT: 1.6">3</SPAN><SPAN style="LINE-HEIGHT: 1.6"> sek.</SPAN><SPAN style="LINE-HEIGHT: 1.6"><BR>max: 30 min.</SPAN><SPAN style="LINE-HEIGHT: 1.6">±</SPAN><SPAN style="LINE-HEIGHT: 1.6">2 min.</SPAN></P></TD> <TD class=tabela_opis bgColor=#e6ecf1 width=120 align=center>4m x 20m (montaż na wys. 4-10m)<BR></TD> <TD class=tabela_opis bgColor=#ffffff width=120 align=center> <P align=center><SPAN style="FONT-FAMILY: Arial,sans-serif"><</SPAN>3-2000 lux<BR></P></TD> <TD class=tabela_opis bgColor=#e6ecf1 width=120 align=center> <P align=center>-20<SUP>0</SUP>C +40<SUP>0</SUP>C</P></TD></TR></TBODY></TABLE></DIV></DIV></BODY></HTML> |  | 71 | 1 |  | - | N | N | N | N | N | N | N | N | N | N | N | N | N | N | N | N | N
184696109 | ORN_OR-DB-KF-134 | ORNO POLSKA | Dzwonek bezprzew.bat.learning FADO DC | [5 empty] | - | N | N | N | N | N | N | N | N | N | N | N | N | N | N | N | N | N
184696110 | ORN_OR-DOM-RL-901UD | ORNO POLSKA | Unifon domofonowy do rozbudowy zestawów FOSSA | Charakterystyka unifon do rozbudowy zestawów domofonowych OR-DOM-RL-901, OR-DOM-RL-903, OR-DOM-RL-913 mała ilość przewodów 2+2 unifon posiada wbudowany zasilacz i przewód zasilający zasilanie poprzez bezpośrednie podłączenie do 230V/50Hz każdy unifon zabezpieczony jest bezpiecznikiem wymiary: 98 x 215 x 68 mm (szer./wys./gł.) |  |  |  |  | - | N | N | N | N | N | N | N | N | N | N | N | N | N | N | N | N | N
184696111 | ORN_OR-AE-1331/W/3M | ORNO POLSKA | Przedłużacz 4-krotny z wyłącz. ON/OFF, 3m, biały | <!DOCTYPE HTML PUBLIC "-//W3C//DTD HTML 4.0 Transitional//EN"> <HTML><HEAD> <META content="text/html; charset=windows-1250" http-equiv=Content-Type> <META name=GENERATOR content="MSHTML 11.00.9600.18015"></HEAD> <BODY> <DIV style="COLOR: #004fa3; TEXT-ALIGN: left; PADDING-TOP: 10px; PADDING-LEFT: 10px"><IMG style="MARGIN-RIGHT: 10px" alt="" src="http://orno.pl/layout/punktator3.gif"> <B>Charakterystyka</B> </DIV> <DIV style="PADDING-BOTTOM: 0px; TEXT-ALIGN: left; PADDING-TOP: 15px; PADDING-LEFT: 15px; CLEAR: both; LINE-HEIGHT: 1.6; PADDING-RIGHT: 35px" ?=""> <DIV>Przedłużacz zakończony super płaską wtyczką, która doskonale nadaje się do użytkowania z gniazdkami znajdującymi się w trudno dostępnych miejscach np. za meblami. Wyposażony jest w uchwyt ułatwiający łatwe wyciągnięcie z gniazdka.<BR> <DIV style="COLOR: #004fa3; TEXT-ALIGN: left; PADDING-TOP: 10px; PADDING-LEFT: 10px"><BR><IMG style="MARGIN-RIGHT: 10px" alt="" src="http://orno.pl/layout/punktator3.gif"> <SPAN style="FONT-WEIGHT: bold">Najważniejsze cechy:</SPAN> </DIV> <UL> <LI>przedłużacz z super płaską wtyczką z uchwytem </LI> <LI>czterokrotny</LI> <LI>16A/250V </LI> <LI>4x2P+Z </LI> <LI>włącznik ON/OFF</LI> <LI>długość: 3 m</LI> <LI>z przewodem OWY 3x1mm2 </LI> <LI>dostępne kolory: biały</LI></UL></DIV></DIV></BODY></HTML> |  | 31.5001 | 1 |  | - | N | N | N | N | N | N | N | N | N | N | N | N | N | N | N | N | N
184696112 | ORN_03/P/8V/BEŻ | ORNO POLSKA | Dzwonek Gong Dwutonowy Plus 8V Beżowy | Charakterystyka dzwonek elektromechaniczny dźwięk: dwa tony BIM-BAM kolor: beżowy obudowa z tworzywa sztucznego PARAMETRY TECHNICZNE:________________ stopień ochrony: IP 20 poziom dźwięku: ok.80 dB zasilanie: 8V ~/ 6VA wymiary: 135 x 100 x 42 (szer./wys./gł.) waga: 260g |  | 29.6 | 1 |  | - | N | N | N | N | N | N | N | N | N | N | N | N | N | N | N | N | N
184696113 | ORN_OR-OP-6009LPM4 | ORNO POLSKA | Oprawa MOSTRA LED 20W, 1600lm, 4000K | <!DOCTYPE HTML PUBLIC "-//W3C//DTD HTML 4.0 Transitional//EN"> <HTML><HEAD> <META content="text/html; charset=windows-1250" http-equiv=Content-Type> <META name=GENERATOR content="MSHTML 11.00.9600.18817"></HEAD> <BODY> <DIV style="COLOR: #004fa3; TEXT-ALIGN: left; PADDING-TOP: 10px; PADDING-LEFT: 10px"><IMG style="MARGIN-RIGHT: 10px" alt="" src="https://orno.pl/layout/punktator3.gif"> <B>Charakterystyka</B> </DIV> <DIV style="PADDING-BOTTOM: 0px; TEXT-ALIGN: left; PADDING-TOP: 15px; PADDING-LEFT: 15px; CLEAR: both; LINE-HEIGHT: 1.6; PADDING-RIGHT: 35px" ?=""> <DIV>Oprawa wyposażona w nowoczesne diody LED typu SMD, jest idealnym rozwiązaniem do zastąpienia tradycyjnych opraw ze świetlówkami. Może służyć do oświetlenia wewnętrznych części pomieszczeń takich jak biura, kuchnie, sklepy, warsztaty itp. <BR><BR><SPAN style="COLOR: rgb(0,79,163)"><SPAN style="FONT-WEIGHT: bold">Parametry techniczne:</SPAN></SPAN><BR> <UL> <LI><SPAN style="FONT-WEIGHT: bold">zasilanie:</SPAN> ~230V/50Hz</LI> <LI><SPAN style="FONT-WEIGHT: bold">moc:</SPAN> 20W</LI> <LI><SPAN style="FONT-WEIGHT: bold">źródło światła: </SPAN>100 x LED typu SMD</LI> <LI><SPAN style="FONT-WEIGHT: bold">strumień świetlny:</SPAN> 1600lm </LI> <LI><SPAN style="FONT-WEIGHT: bold">stopień ochrony:</SPAN> IP20</LI> <LI><SPAN style="FONT-WEIGHT: bold">temperatura barwowa:</SPAN> 4000K </LI> <LI><SPAN style="FONT-WEIGHT: bold">barwa światła:</SPAN> neutralna biel</LI> <LI><SPAN style="FONT-WEIGHT: bold">trwałość źródła LED:</SPAN> 30 000h</LI> <LI><SPAN style="FONT-WEIGHT: bold">materiał:</SPAN> poliwęglan (PC) nietłukący, mleczny</LI> <LI><SPAN style="FONT-WEIGHT: bold">wymiary:</SPAN> 600 x 75 x 25 mm (szer./wys./gł.)</LI></UL></DIV></DIV></BODY></HTML> |  | 41.9999 | 1 |  | - | N | N | N | N | N | N | N | N | N | N | N | N | N | N | N | N | N
184696114 | ORN_OR-CR-229 | ORNO POLSKA | Mikrofa czujnik ruchu MINI z reg.zwork, IP20, 500W | Mikrofalowy (radarowy) czujnik ruchu jest aktywnym detektorem ruchu - zintegrowany element pomiarowy wysyła elektromagnetyczne fale wysokiej częstotliwości i odbiera ich echo. Czujnik wykrywa zmiany w echu wywołane nawet najmniejszym poruszeniem w obserwowanym obszarze. wbudowany czujnik zmierzchowy i przekaźnik czasowy, przeznaczony do zabudowy w oprawach oświetleniowych, detekcja ruchu przez szkło, tworzywa sztuczne, płyty kartonowo-gipsowe, brak wpływu temperatury na detekcję płaska obudowa umożliwia montaż w puszce podtynkowej zasilanie: ~230V/50Hz max. obciążenie: 500W stopień ochrony: IP 20 kąt widzenia: 180°/360° czas świecenia: 5sek., 30min., 90sek., 3 min., 5 min., 10 min. zasięg: 2m, 5m, 8m natężenie światła: 5 lux, 30 lux, 150 lux, 2000 lux wys. montażu: 1,5 - 3,5 m częstotliwość: 5,8 GHz emisja mocy: <10mW temp. pracy: -20°C +40°C wymiary: 58x25,5x40,5 mm (szer./wys./gł.) współpracuje z oświetleniem LED-owym rodzaj materiału: tworzywo sztuczne, regulacja zworkowa: zasięgu, czasu świecenia, natężenia światła dostępne kolory: biały ilość w opakowaniu zbiorczym: 100 szt. |  | 67.2999 | 1 |  | - | N | N | N | N | N | N | N | N | N | N | N | N | N | N | N | N | N
184696115 | ORN_OR-DB-QM-124PB | ORNO POLSKA | Pilot bezprzewodowy do zestawu LOGICO | <!DOCTYPE HTML PUBLIC "-//W3C//DTD HTML 4.0 Transitional//EN"> <HTML><HEAD> <META content="text/html; charset=windows-1250" http-equiv=Content-Type> <META name=GENERATOR content="MSHTML 11.00.9600.18817"></HEAD> <BODY> <DIV style="COLOR: #004fa3; TEXT-ALIGN: left; PADDING-TOP: 10px; PADDING-LEFT: 10px"> <DIV style="COLOR: #004fa3; TEXT-ALIGN: left; PADDING-TOP: 10px; PADDING-LEFT: 10px"><IMG style="MARGIN-RIGHT: 10px" alt="" src="https://orno.pl/layout/punktator3.gif"> <B>Charakterystyka</B> </DIV> <DIV style="PADDING-BOTTOM: 0px; TEXT-ALIGN: left; PADDING-TOP: 15px; PADDING-LEFT: 15px; CLEAR: both; LINE-HEIGHT: 1.6; PADDING-RIGHT: 35px" ?=""> <DIV>Bezprzewodowy pilot, służy do włączania/wyłączania funkcji ALARM w dzwonkach z serii LOGICO: OR-DB-QM-124 oraz OR-DB-QM-125.<BR><BR> <P><SPAN style="COLOR: rgb(0,79,163)"><SPAN style="FONT-WEIGHT: bold">Parametry techniczne:</SPAN></SPAN></P> <UL> <LI><SPAN style="FONT-WEIGHT: bold">zasilanie:</SPAN> 1x12V A27 (w zestawie)</LI> <LI><SPAN style="FONT-WEIGHT: bold">zasięg: </SPAN>max 30 metrów (w terenie otwartym)</LI> <LI><SPAN style="FONT-WEIGHT: bold">częstotliwość: </SPAN>433,92 MHz</LI> <LI>learning system</LI> <LI><SPAN style="FONT-WEIGHT: bold">stopień ochrony:</SPAN> IP44</LI></UL></DIV></DIV></DIV></BODY></HTML> |  | 38.5 | 1 |  | - | N | N | N | N | N | N | N | N | N | N | N | N | N | N | N | N | N
184696116 | ORN_OR-CR-206 | ORNO POLSKA | Czujnik ruchu i dźwięku podtynkowy, IP20 | Czujnik OR-CR-206 jest urządzeniem służącym do automatycznego sterowania oświetleniem lub innymi urządzeniami elektrycznymi. zasilanie: ~230V/50Hz min./max. obciążenie: 40W/500W stopień ochrony: IP 20 kąt widzenia: poziom 160° czas świecenia: min: 10 sek.±3 sek. max: 7 min.±2 min. zasięg czujnika: max. 9 m natężenie światła: <3-2000 lux temp. pracy: -20°C +40°C rodzaj materiału: tworzywo sztuczne regulacja: czasu działania (TIME), czułości czujnika dźwięku (MIC), czułości natężenia światła (LUX), czułości czujnika ruchu (SENS) dostępne kolory: biały ilość w opakowaniu zbiorczym: 100 szt. |  | 37 | 1 |  | - | N | N | N | N | N | N | N | N | N | N | N | N | N | N | N | N | N
184696117 | ORN_OR-AE-1336/BR | ORNO POLSKA | Gniazdo wpuszcz.w blat 3x2P+Z pł rant frez mosiądz |  |  | 160.5 | 1 |  | - | N | N | N | N | N | N | N | N | N | N | N | N | N | N | N | N | N
184696118 | ORN_OR-AE-1365 | ORNO POLSKA | Oprawa podszafkowa z czuj. ruch 25LED, 3000K | <!DOCTYPE HTML PUBLIC "-//W3C//DTD HTML 4.0 Transitional//EN"> <HTML><HEAD> <META content="text/html; charset=windows-1250" http-equiv=Content-Type> <META name=GENERATOR content="MSHTML 11.00.9600.18015"></HEAD> <BODY> <DIV style="COLOR: #004fa3; TEXT-ALIGN: left; PADDING-TOP: 10px; PADDING-LEFT: 10px"><IMG style="MARGIN-RIGHT: 10px" alt="" src="http://orno.pl/layout/punktator3.gif"> <B>Charakterystyka</B> </DIV> <DIV style="PADDING-BOTTOM: 0px; TEXT-ALIGN: left; PADDING-TOP: 15px; PADDING-LEFT: 15px; CLEAR: both; LINE-HEIGHT: 1.6; PADDING-RIGHT: 35px" ?=""> <DIV>Oprawa podszafkowa wyposażona w nowoczesne diody LED typu SMD 3014 oraz czujnik ruchu z wbudowanym czujnikiem zmierzchowym. Posiada włącznik ON/OFF/AUTO oraz praktyczne zasilanie z akumulatora ładowanego przez port USB. Czujnik zmierzchowy powoduje, że lampa załącza się tylko przy zmniejszonym natężeniu światła.<BR><BR><SPAN style="COLOR: rgb(0,79,163)"><IMG style="MARGIN-RIGHT: 10px" alt="" src="http://orno.diukpol.pl/layout/punktator3.gif"><SPAN style="FONT-WEIGHT: bold">Parametry techniczne:<BR></SPAN></SPAN> <UL> <LI><SPAN style="FONT-WEIGHT: bold">zasilanie:</SPAN> 850mA Li-ion (w zestawie)</LI> <LI><SPAN style="FONT-WEIGHT: bold">źródło światła:</SPAN> 25 x LED SMD 3014</LI> <LI><SPAN style="FONT-WEIGHT: bold">zasięg wykrywania ruchu:</SPAN> 3m</LI> <LI><SPAN style="FONT-WEIGHT: bold">czas ciągłego świecenia:</SPAN> 6h</LI> <LI><SPAN style="FONT-WEIGHT: bold">czas pełnego ładowania:</SPAN> 8h</LI> <LI><SPAN style="FONT-WEIGHT: bold">temperatura barwowa:</SPAN> 3000K </LI> <LI><SPAN style="FONT-WEIGHT: bold">barwa światła:</SPAN> ciepła biel</LI> <LI><SPAN style="FONT-WEIGHT: bold">strumień świetlny:</SPAN> 90lm</LI> <LI><SPAN style="FONT-WEIGHT: bold">materiał:</SPAN> tworzywo sztuczne</LI> <LI><SPAN style="FONT-WEIGHT: bold">wymiary:</SPAN> 405 x 37 x 21 (szer./wys./gł.)</LI></UL></DIV></DIV></BODY></HTML> |  | 95 | 1 |  | - | N | N | N | N | N | N | N | N | N | N | N | N | N | N | N | N | N
184696119 | ORN_OR-DB-KF-134PD | ORNO POLSKA | Przycisk do rozbudowy dzwonków FADO | [5 empty] | - | N | N | N | N | N | N | N | N | N | N | N | N | N | N | N | N | N
184696120 | ORN_OR-AE-13134/G | ORNO POLSKA | Rozgałęźnik 3x2P+Z, szary | [5 empty] | - | N | N | N | N | N | N | N | N | N | N | N | N | N | N | N | N | N
184696121 | ORN_OR-EZ-4018 | ORNO POLSKA | Elektrozaczep symetryczny bez pamięci, bez blokady | Charakterystyka Elektrozaczep symetryczny OR-EZ-4018 przeznaczony jest do zdalnego otwierania drzwi i furtek lewych i prawych oraz dwuskrzydłowych. Może współpracować z instalacją domofonową i wideodomofonową w drzwiach wejściowych budynków jedno i wielorodzinnych. Wykonany ze stopu Zamak, niezwykle wytrzymałego i odpornego na korozję, a więc może być zainstalowany na zewnątrz. Symetryczna konstrukcja oraz małe wymiary umożliwiają zastosowanie w systemach bram przesuwnych, w wąskich słupkach i ościeżnicach drzwi. Posiada bezkolizyjny opatentowany mechanizm języka zapadki z regulacją. PARAMETRY TECHNICZNE _____________ dopuszczalny nacisk na drzwi podczas zwalniania zapadki: 10N dopuszczalne obciążenie drzwi działające na zaczep: 3000 N (300 kg) napięcie znamionowe U: 8-14V wymiary zewnętrzne: 22 x 70 x 32 mm (szer./wys./gł.) |  | 62 | 1 |  | - | N | N | N | N | N | N | N | N | N | N | N | N | N | N | N | N | N
184696122 | ORN_OR-DOM-IS-916UD/B | ORNO POLSKA | Unifon domofonowy z funkcją interkomu, CORS | Charakterystyka unifon do rozbudowy zestawu domofonowego OR-DOM-IS-916/B, OR-DOM-IS-917/B ultra cienka obudowa z czarnego tworzywa dotykowy panel unifonu z podświetlanymi przyciskami słuchawka magnetyczna możliwość zmiany dźwięku dzwonka funkcja interkomu zasilanie napięciem bezpiecznym z zasilacza (w komplecie) wymiary: 47 x 174 x 32 mm (szer./wys./gł.) |  | 185 | 1 |  | - | N | N | N | N | N | N | N | N | N | N | N | N | N | N | N | N | N
184696123 | ORN_OR-CR-248 | ORNO POLSKA | Czujnik ruchu 360st. IP20, 2000W płaski, ster.pilo |  |  | 95 | 1 |  | - | N | N | N | N | N | N | N | N | N | N | N | N | N | N | N | N | N
184696124 | ORN_OR-DOM-RL-902 | ORNO POLSKA | Zestaw domofonowy, 1-rodz. z inter.,FOSSA INTERCOM | Charakterystyka Zestaw domofonowy FOSSA INTERCOM przeznaczony do montażu w domach jednorodzinnych. PANEL ZEWNĘTRZNY: obudowa aluminiowa montaż podtynkowy zastosowanie osłony ochronnej OR-DOM-RL-901DN umożliwia montaż natynkowy bezpośrednie sterowanie elektrozaczepem bez dodatkowego transformatora energooszczędny (min. zużycie prądu w chwili czuwania) podświetlenie nazwiska wymiary: 116 x 200 x 54 mm (szer./wys./gł.) UNIFON: funkcja interkomu (komunikacji między dwoma unifonami) jeden unifon posiada wbudowany zasilacz i przewód zasilający każdy unifon zabezpieczony jest bezpiecznikiem wymiary: 98 x 215 x 68 mm (szer./wys./gł.) Zestaw domofonowy FOSSA INTERCOM składa się z: panela zewnętrznego (kasety) - 1 szt. unifonu - 2 szt. ilość w opakowaniu zbiorczym: 10 szt. |  | 183 | 1 |  | - | N | N | N | N | N | N | N | N | N | N | N | N | N | N | N | N | N
184696125 | ORN_OR-AE-1373(GS) | ORNO POLSKA | Gniazdo wpuszcz.w blat 2P+Z, USBx1, 1,8m schuko |  |  | 101 | 1 |  | - | N | N | N | N | N | N | N | N | N | N | N | N | N | N | N | N | N
184696126 | ORN_OR-OP-6010LPM4 | ORNO POLSKA | Oprawa MOSTRA LED 30W, 2400lm, 4000K | <!DOCTYPE HTML PUBLIC "-//W3C//DTD HTML 4.0 Transitional//EN"> <HTML><HEAD> <META content="text/html; charset=windows-1250" http-equiv=Content-Type> <META name=GENERATOR content="MSHTML 11.00.9600.18817"></HEAD> <BODY> <DIV style="COLOR: #004fa3; TEXT-ALIGN: left; PADDING-TOP: 10px; PADDING-LEFT: 10px"><IMG style="MARGIN-RIGHT: 10px" alt="" src="https://orno.pl/layout/punktator3.gif"> <B>Charakterystyka</B> </DIV> <DIV style="PADDING-BOTTOM: 0px; TEXT-ALIGN: left; PADDING-TOP: 15px; PADDING-LEFT: 15px; CLEAR: both; LINE-HEIGHT: 1.6; PADDING-RIGHT: 35px" ?=""> <DIV>Oprawa wyposażona w nowoczesne diody LED typu SMD, jest idealnym rozwiązaniem do zastąpienia tradycyjnych opraw ze świetlówkami. Może służyć do oświetlenia wewnętrznych części pomieszczeń takich jak biura, kuchnie, sklepy, warsztaty itp. <BR><BR><SPAN style="COLOR: rgb(0,79,163)"><SPAN style="FONT-WEIGHT: bold">Parametry techniczne:</SPAN></SPAN><BR> <UL> <LI><SPAN style="FONT-WEIGHT: bold">zasilanie:</SPAN> ~230V/50Hz</LI> <LI><SPAN style="FONT-WEIGHT: bold">moc:</SPAN> 30W</LI> <LI><SPAN style="FONT-WEIGHT: bold">źródło światła: </SPAN>150 x LED typu SMD</LI> <LI><SPAN style="FONT-WEIGHT: bold">strumień świetlny:</SPAN> 2400lm </LI> <LI><SPAN style="FONT-WEIGHT: bold">stopień ochrony:</SPAN> IP20</LI> <LI><SPAN style="FONT-WEIGHT: bold">temperatura barwowa:</SPAN> 4000K </LI> <LI><SPAN style="FONT-WEIGHT: bold">barwa światła:</SPAN> neutralna biel</LI> <LI><SPAN style="FONT-WEIGHT: bold">trwałość źródła LED:</SPAN> 30 000h</LI> <LI><SPAN style="FONT-WEIGHT: bold">materiał:</SPAN> poliwęglan (PC) nietłukący, mleczny</LI> <LI><SPAN style="FONT-WEIGHT: bold">wymiary:</SPAN> 900 x 75 x 25 mm (szer./wys./gł.)</LI></UL></DIV></DIV></BODY></HTML> |  |  |  |  | - | N | N | N | N | N | N | N | N | N | N | N | N | N | N | N | N | N
184696127 | ORN_OR-AE-1331/W/5M | ORNO POLSKA | Przedłużacz 4-krotny z wyłącz. ON/OFF, 5m, biały | <!DOCTYPE HTML PUBLIC "-//W3C//DTD HTML 4.0 Transitional//EN"> <HTML><HEAD> <META content="text/html; charset=windows-1250" http-equiv=Content-Type> <META name=GENERATOR content="MSHTML 11.00.9600.18015"></HEAD> <BODY> <DIV style="COLOR: #004fa3; TEXT-ALIGN: left; PADDING-TOP: 10px; PADDING-LEFT: 10px"><IMG style="MARGIN-RIGHT: 10px" alt="" src="http://orno.pl/layout/punktator3.gif"> <B>Charakterystyka</B> </DIV> <DIV style="PADDING-BOTTOM: 0px; TEXT-ALIGN: left; PADDING-TOP: 15px; PADDING-LEFT: 15px; CLEAR: both; LINE-HEIGHT: 1.6; PADDING-RIGHT: 35px" ?=""> <DIV>Przedłużacz zakończony super płaską wtyczką, która doskonale nadaje się do użytkowania z gniazdkami znajdującymi się w trudno dostępnych miejscach np. za meblami. Wyposażony jest w uchwyt ułatwiający łatwe wyciągnięcie z gniazdka.<BR> <DIV style="COLOR: #004fa3; TEXT-ALIGN: left; PADDING-TOP: 10px; PADDING-LEFT: 10px"><BR><IMG style="MARGIN-RIGHT: 10px" alt="" src="http://orno.pl/layout/punktator3.gif"> <SPAN style="FONT-WEIGHT: bold">Najważniejsze cechy:</SPAN> </DIV> <UL> <LI>przedłużacz z super płaską wtyczką z uchwytem </LI> <LI>czterokrotny</LI> <LI>16A/250V </LI> <LI>4x2P+Z </LI> <LI>włącznik ON/OFF</LI> <LI>długość: 5 m</LI> <LI>z przewodem OWY 3x1mm2 </LI> <LI>dostępne kolory: biały</LI></UL></DIV></DIV></BODY></HTML> |  | 38 | 1 |  | - | N | N | N | N | N | N | N | N | N | N | N | N | N | N | N | N | N
184696128 | ORN_03/P/8V/BI | ORNO POLSKA | Dzwonek Gong Dwutonowy Plus 8V Biały | Charakterystyka dzwonek elektromechaniczny dźwięk: dwa tony BIM-BAM kolor: biały obudowa z tworzywa sztucznego PARAMETRY TECHNICZNE:________________ stopień ochrony: IP 20 poziom dźwięku: ok.80 dB zasilanie: 8V ~/ 6VA wymiary: 135 x 100 x 42 (szer./wys./gł.) waga: 260g |  | 29.6 | 1 |  | - | N | N | N | N | N | N | N | N | N | N | N | N | N | N | N | N | N
184696129 | ORN_OR-CR-230 | ORNO POLSKA | Automat schodowy na szynę DIN | Charakterystyka Automat schodowy służy do utrzymania włączonego oświetlenia na korytarzach, klatkach schodowych, ciągach komunikacyjnych biurowców i hoteli lub innych obiektach przez określony czas, po upływie którego oświetlenie zostanie automatycznie wyłączone. Obudowa jednomodułowa, montaż na szynie DIN TH35. Współpracuje z oświetleniem LED-owym. PARAMETRY TECHNICZNE:________________ zasilanie: ~230V/50Hz maksymalne obciążenie: 2300 W maksymalny prąd: 10A/250V stopień ochrony: IP20 rodzaj instalacji: 3 lub 4-żyłowa czas świecenia: 30 sek. - 20 min. wymiary: 17,5 x 80 x 66 mm (szer./wys./gł.) waga: 0,04 kg |  | 52 | 1 |  | - | N | N | N | N | N | N | N | N | N | N | N | N | N | N | N | N | N
184696130 | ORN_OR-CR-207 | ORNO POLSKA | Czujnik ruchu 360st. IP20 do sufit.podwiesz. | Urządzenie elektryczne służące do automatycznego sterowania oświetleniem (włączania i wyłączania) przy jednoczesnej oszczędności energii elektrycznej. Czujnik jest przystosowany do montażu w sufitach podwieszanych. zasilanie: ~230V/50Hz max. obciążenie: 1200W stopień ochrony: IP 20 kąt widzenia: 360° czas świecenia: min: 10 sek.±3 sek. max: 7 min.±2 min. zasięg czujnika: max. 6 m natężenie światła: <3-2000 lux Wymiary: 76 x 75,6 mm (szer./wys./gł.) współpracuje z oświetleniem LED-owym rodzaj materiału: tworzywo sztuczne regulacja: czasu świecenia, czułości natężenia światła (luxy) dostępne kolory: biały ilość w opakowaniu zbiorczym: 50 szt. |  | 39 | 1 |  | - | N | N | N | N | N | N | N | N | N | N | N | N | N | N | N | N | N
184696131 | ORN_OR-DB-QM-124PD | ORNO POLSKA | Przycisk bezprzew.do dzwonków z serii LOGICO | <!DOCTYPE HTML PUBLIC "-//W3C//DTD HTML 4.0 Transitional//EN"> <HTML><HEAD> <META content="text/html; charset=windows-1250" http-equiv=Content-Type> <META name=GENERATOR content="MSHTML 11.00.9600.18817"></HEAD> <BODY> <DIV style="COLOR: #004fa3; TEXT-ALIGN: left; PADDING-TOP: 10px; PADDING-LEFT: 10px"><IMG style="MARGIN-RIGHT: 10px" alt="" src="https://orno.pl/layout/punktator3.gif"> <B>Charakterystyka</B> </DIV> <DIV style="PADDING-BOTTOM: 0px; TEXT-ALIGN: left; PADDING-TOP: 15px; PADDING-LEFT: 15px; CLEAR: both; LINE-HEIGHT: 1.6; PADDING-RIGHT: 35px" ?=""> <DIV> <UL> <LI><SPAN style="FONT-WEIGHT: bold">zasilanie: </SPAN>bateryjne 1x3V CR2032 (w zestawie) </LI> <LI>learning system (automatyczne logowanie)</LI> <LI>wodoodporny (IP44)</LI> <LI>do rozbudowy dzwonków z serii <SPAN style="FONT-WEIGHT: bold">LOGICO:</SPAN> OR-DB-QM-124 i OR-DB-QM-125</LI></UL></DIV></DIV></BODY></HTML> |  | 34 | 1 |  | - | N | N | N | N | N | N | N | N | N | N | N | N | N | N | N | N | N
184696132 | ORN_OR-DB-KF-135 | ORNO POLSKA | Dzwonek bezprzew.learning ~230V FADO AC | [5 empty] | - | N | N | N | N | N | N | N | N | N | N | N | N | N | N | N | N | N
184696133 | ORN_OR-AE-1336/C | ORNO POLSKA | Gniazdo wpuszcz.w blat 3x2P+Z pł rant frez złoty |  |  | 160.5 | 1 |  | - | N | N | N | N | N | N | N | N | N | N | N | N | N | N | N | N | N
184696134 | ORN_OR-AE-1366 | ORNO POLSKA | Oprawa podszafkowa czuj.bezdotyk. 54LED, 3000K | <!DOCTYPE HTML PUBLIC "-//W3C//DTD HTML 4.0 Transitional//EN"> <HTML><HEAD> <META content="text/html; charset=windows-1250" http-equiv=Content-Type> <META name=GENERATOR content="MSHTML 11.00.9600.18015"></HEAD> <BODY> <DIV style="COLOR: #004fa3; TEXT-ALIGN: left; PADDING-TOP: 10px; PADDING-LEFT: 10px"><IMG style="MARGIN-RIGHT: 10px" alt="" src="http://orno.pl/layout/punktator3.gif"> <B>Charakterystyka</B> </DIV> <DIV style="PADDING-BOTTOM: 0px; TEXT-ALIGN: left; PADDING-TOP: 15px; PADDING-LEFT: 15px; CLEAR: both; LINE-HEIGHT: 1.6; PADDING-RIGHT: 35px" ?=""> <DIV>Oprawa podszafkowa wyposażona w nowoczesne 54 diody LED typu SMD 3014 oraz bezdotykowy, zbliżeniowy włącznik ON/OFF.<BR><BR><SPAN style="COLOR: rgb(0,79,163)"><IMG style="MARGIN-RIGHT: 10px" alt="" src="http://orno.diukpol.pl/layout/punktator3.gif"><SPAN style="FONT-WEIGHT: bold">Parametry techniczne:<BR></SPAN></SPAN> <UL> <LI><SPAN style="FONT-WEIGHT: bold">zasilanie:</SPAN> 100-240V, 50/60Hz</LI> <LI><SPAN style="FONT-WEIGHT: bold">źródło światła:</SPAN> 54 x LED SMD 3014</LI> <LI><SPAN style="FONT-WEIGHT: bold">zasięg wykrywania ruchu:</SPAN> 5 cm</LI> <LI><SPAN style="FONT-WEIGHT: bold">temperatura barwowa:</SPAN> 3000K</LI> <LI><SPAN style="FONT-WEIGHT: bold">barwa światła:</SPAN> ciepła biel</LI> <LI><SPAN style="FONT-WEIGHT: bold">strumień świetlny:</SPAN> 388lm</LI> <LI><SPAN style="FONT-WEIGHT: bold">materiał:</SPAN> tworzywo sztuczne</LI> <LI><SPAN style="FONT-WEIGHT: bold">wymiary:</SPAN> 300 x 37 x 14 (szer./wys./gł.)</LI></UL></DIV></DIV></BODY></HTML> |  | 123 | 1 |  | - | N | N | N | N | N | N | N | N | N | N | N | N | N | N | N | N | N
184696135 | ORN_OR-AE-13134/L | ORNO POLSKA | Rozgałęźnik 3x2P+Z, limonkowy | [5 empty] | - | N | N | N | N | N | N | N | N | N | N | N | N | N | N | N | N | N
184696136 | ORN_OR-EZ-4019 | ORNO POLSKA | Elektrozaczep sym. z prowadnicą bez pam/blok. MINI |  |  | 149 | 1 |  | - | N | N | N | N | N | N | N | N | N | N | N | N | N | N | N | N | N
184696137 | ORN_OR-DOM-RL-903 | ORNO POLSKA | Zestaw domofonowy 2-rodz., podtynkowy, FOSSA MULTI | Charakterystyka Zestaw domofonowy ELUVIO INTERCOM, bezsłuchawkowy, głośnomówiący z funkcją interkomu przeznaczony do montażu w domach jednorodzinnych. PANEL ZEWNĘTRZNY: obudowa aluminiowa montaż natynkowy bezpośrednie sterowanie elektrozaczepem bez dodatkowego transformatora wymiary: 56 x 124 x 41,5 mm (szer./wys./gł.) UNIFON: bezsłuchawkowy, głośnomówiący małogabarytowa, ultra cienka obudowa z tworzywa w kolorze białym funkcja interkomu dodatkowy przycisk sterowania bramą płynna regulacja głośności zasilanie napięciem bezpiecznym z jednego, wspólnego zasilacza (w komplecie) wymiary: 90 x 137 x 26 mm (szer./wys./gł.) Zestaw domofonowy ELUVIO INTERCOM składa się z: panela zewnętrznego (kasety) - 1 szt. unifonu - 2 szt. daszka zabezpieczającego panel przed złym wpływem warunków atmosferycznych i do montażu natynkowego - 1 szt zasilacza do gniazdka 12VDC/1000mA |  | 201 | 1 |  | - | N | N | N | N | N | N | N | N | N | N | N | N | N | N | N | N | N
184696138 | ORN_OR-DOM-IS-917/B | ORNO POLSKA | Zestaw domofonowy 1-rodzinny, bezsłuch, CORS B | Charakterystyka Zestaw domofonowy CORS B, bezsłuchawkowy, głośnomówiący przeznaczony do montażu w domkach jednorodzinnych. Produkt objęty Programem 36-miesięcznej gwarancji. PANEL ZEWNĘTRZNY: obudowa aluminiowa, wandaloodporna montaż natynkowy lub podtynkowy po zastosowaniu OR-DOM-IS-916RP (brak w zestawie) wymiary: 43 x 123 x 22 mm (szer./wys./gł.) elektrozaczep wymaga dodatkowego zasilania 12V prądu stałego UNIFON: bezsłuchawkowy, głośnomówiący ultra cienka obudowa z czarnego tworzywa dotykowy panel unifonu z podświetlanymi przyciskami możliwość zmiany dźwięku dzwonka, wyciszenie możliwość stworzenia systemu interkomowego po zastosowaniu dodatkowego unifonu zasilanie napięciem bezpiecznym z zasilacza (w komplecie) wymiary: 47 x 174 x 19,5 mm (szer./wys./gł.) Zestaw domofonowy CORS B składa się z: panela zewnętrznego (kasety) - 1 szt. unifonu OR-DOM-IS-917UD/B - 1 szt. daszka zabezpieczającego panel przed złym wpływem warunków atmosferycznych i do montażu natynkowego - 1 szt zasilacza do gniazdka 14VDC/600mA |  | 269 | 1 |  | - | N | N | N | N | N | N | N | N | N | N | N | N | N | N | N | N | N
184696139 | ORN_OR-CR-249 | ORNO POLSKA | Czujnik ruchu sufitowy 360 st. IP20, 1200W, biały | <!DOCTYPE HTML PUBLIC "-//W3C//DTD HTML 4.0 Transitional//EN"> <HTML><HEAD> <META content="text/html; charset=windows-1250" http-equiv=Content-Type> <META name=GENERATOR content="MSHTML 11.00.9600.18817"></HEAD> <BODY> <DIV style="COLOR: #004fa3; TEXT-ALIGN: left; PADDING-TOP: 10px; PADDING-LEFT: 10px"><IMG style="MARGIN-RIGHT: 10px" alt="" src="https://orno.pl/layout/punktator3.gif"> <B>Charakterystyka</B> </DIV> <DIV style="PADDING-BOTTOM: 0px; TEXT-ALIGN: left; PADDING-TOP: 15px; PADDING-LEFT: 15px; CLEAR: both; LINE-HEIGHT: 1.6; PADDING-RIGHT: 35px" ?=""> <DIV> <UL> <LI>małogabarytowy czujnik podczerwieni </LI> <LI>służy do automatycznego sterowania oświetleniem lub innymi urządzeniami elektrycznymi</LI> <LI>do zastosowania wewnątrz pomieszczeń</LI> <LI>współpracuje z oświetleniem LED-owym </LI> <LI>regulacja: czasu świecenia (TIME) i czułości natężenia światła (LUX)</LI> <LI>dostępne kolory: biały</LI></UL></DIV></DIV></BODY></HTML> |  | 41 | 1 |  | - | N | N | N | N | N | N | N | N | N | N | N | N | N | N | N | N | N
184696140 | ORN_OR-AE-1374 | ORNO POLSKA | Wtyczka płaska bez uziemnia, 10A, 250V, biała | <!DOCTYPE HTML PUBLIC "-//W3C//DTD HTML 4.0 Transitional//EN"> <HTML><HEAD> <META content="text/html; charset=windows-1250" http-equiv=Content-Type> <META name=GENERATOR content="MSHTML 11.00.9600.18015"></HEAD> <BODY> <DIV style="COLOR: #004fa3; TEXT-ALIGN: left; PADDING-TOP: 10px; PADDING-LEFT: 10px"><IMG style="MARGIN-RIGHT: 10px" alt="" src="http://orno.pl/layout/punktator3.gif"> <B>Charakterystyka</B> </DIV> <DIV style="PADDING-BOTTOM: 0px; TEXT-ALIGN: left; PADDING-TOP: 15px; PADDING-LEFT: 15px; CLEAR: both; LINE-HEIGHT: 1.6; PADDING-RIGHT: 35px" ?=""> <DIV> <UL> <LI>gniazdo: 2P/II</LI> <LI>10A/250V AC</LI> <LI>kolor: biały</LI></UL></DIV></DIV></BODY></HTML> |  | 3.13 | 1 |  | - | N | N | N | N | N | N | N | N | N | N | N | N | N | N | N | N | N
184696141 | ORN_OR-OP-6012LPM4 | ORNO POLSKA | Oprawa MOSTRA LED 50W, 4000lm, 4000K | <!DOCTYPE HTML PUBLIC "-//W3C//DTD HTML 4.0 Transitional//EN"> <HTML><HEAD> <META content="text/html; charset=windows-1250" http-equiv=Content-Type> <META name=GENERATOR content="MSHTML 11.00.9600.18817"></HEAD> <BODY> <DIV style="COLOR: #004fa3; TEXT-ALIGN: left; PADDING-TOP: 10px; PADDING-LEFT: 10px"><IMG style="MARGIN-RIGHT: 10px" alt="" src="https://orno.pl/layout/punktator3.gif"> <B>Charakterystyka</B> </DIV> <DIV style="PADDING-BOTTOM: 0px; TEXT-ALIGN: left; PADDING-TOP: 15px; PADDING-LEFT: 15px; CLEAR: both; LINE-HEIGHT: 1.6; PADDING-RIGHT: 35px" ?=""> <DIV>Oprawa wyposażona w nowoczesne diody LED typu SMD, jest idealnym rozwiązaniem do zastąpienia tradycyjnych opraw ze świetlówkami. Może służyć do oświetlenia wewnętrznych części pomieszczeń takich jak biura, kuchnie, sklepy, warsztaty itp. <BR><BR><SPAN style="COLOR: rgb(0,79,163)"><SPAN style="FONT-WEIGHT: bold">Parametry techniczne:</SPAN></SPAN><BR> <UL> <LI><SPAN style="FONT-WEIGHT: bold">zasilanie:</SPAN> ~230V/50Hz</LI> <LI><SPAN style="FONT-WEIGHT: bold">moc:</SPAN> 50W</LI> <LI><SPAN style="FONT-WEIGHT: bold">źródło światła: </SPAN>250 x LED typu SMD</LI> <LI><SPAN style="FONT-WEIGHT: bold">strumień świetlny:</SPAN> 4000lm </LI> <LI><SPAN style="FONT-WEIGHT: bold">stopień ochrony:</SPAN> IP20</LI> <LI><SPAN style="FONT-WEIGHT: bold">temperatura barwowa:</SPAN> 4000K </LI> <LI><SPAN style="FONT-WEIGHT: bold">barwa światła:</SPAN> neutralna biel</LI> <LI><SPAN style="FONT-WEIGHT: bold">trwałość źródła LED:</SPAN> 30 000h</LI> <LI><SPAN style="FONT-WEIGHT: bold">materiał:</SPAN> poliwęglan (PC) nietłukący, mleczny</LI> <LI><SPAN style="FONT-WEIGHT: bold">wymiary:</SPAN> 1500 x 75 x 25 mm (szer./wys./gł.)</LI></UL></DIV></DIV></BODY></HTML> |  |  |  |  | - | N | N | N | N | N | N | N | N | N | N | N | N | N | N | N | N | N
184696142 | ORN_OR-CR-231 | ORNO POLSKA | Czujnik zmierzch. na szynę z zew.sondą IP65,3000W | Urządzenie służy do automatycznego sterowania oświetleniem lub innymi odbiornikami elektrycznymi przy jednoczesnej oszczędności energii elektrycznej. Jego zadanie polega na załączaniu i rozłączaniu obwodu elektrycznego, jeżeli natężenie oświetlenia spadnie poniżej określonego poziomu. Czujnik światłoczuły znajduje się w specjalnej, małogabarytowej puszce. zasilanie: ~230V/50Hz max. obciążenie: 3000 W stopień ochrony: IP65/IP20 natężenie światła: 2-100 lux opóźnienie zadziałania włączania: 1-2 sek. opóźnienie zadziałania wyłączania: 4-5 sek. temp. pracy: -20°C +50°C wymiary czujnika/wymiary sondy: 35 x 90 x 66 mm / 42 x 48 x 30 mm (szer./wys./gł.) rodzaj materiału: tworzywo sztuczne regulacja: natężenia światła dostępne kolory: biały ilość w opakowaniu zbiorczym: 100 szt. |  | 43.0008 | 1 |  | - | N | N | N | N | N | N | N | N | N | N | N | N | N | N | N | N | N
184696143 | ORN_OR-CR-208 | ORNO POLSKA | Mikrofalowy czujnik ruchu, IP20, 1200W | Mikrofalowy (radarowy) czujnik ruchu jest aktywnym detektorem ruchu - zintegrowany element pomiarowy wysyła elektromagnetyczne fale wysokiej częstotliwości i odbiera ich echo. Czujnik wykrywa zmiany w echu wywołane nawet najmniejszym poruszeniem w obserwowanym obszarze. wbudowany czujnik zmierzchowy i przekaźnik czasowy, przeznaczony do zabudowy w oprawach oświetleniowych, detekcja ruchu przez szkło, tworzywa sztuczne, płyty kartonowo-gipsowe, brak wpływu temperatury na detekcję zasilanie: ~230V/50Hz max. obciążenie: 1200W stopień ochrony: IP 20 kąt widzenia: 360° czas świecenia: min: 10 sek.±3 sek. max: 12 min.±1 min. zasięg: od 3 m do 10 m natężenie światła: od 3 do 2000 lux wys. montażu: 1,5 - 3,5 m częstotliwość: 5,8 GHz emisja mocy: <0,2mW temp. pracy: -20°C +40°C wymiary: 77,7x46,5x44 mm (szer./wys./gł.) współpracuje z oświetleniem LED-owym rodzaj materiału: tworzywo sztuczne, regulacja: zasięgu, czasu świecenia, natężenia światła dostępne kolory: biały ilość w opakowaniu zbiorczym: 100 szt. |  | 56.0001 | 1 |  | - | N | N | N | N | N | N | N | N | N | N | N | N | N | N | N | N | N
184696144 | ORN_OR-AE-1332/G/1,5M | ORNO POLSKA | Przedłużacz 5-krotny, 1,5m, szary | <!DOCTYPE HTML PUBLIC "-//W3C//DTD HTML 4.0 Transitional//EN"> <HTML><HEAD> <META content="text/html; charset=windows-1250" http-equiv=Content-Type> <META name=GENERATOR content="MSHTML 11.00.9600.18015"></HEAD> <BODY> <DIV style="COLOR: #004fa3; TEXT-ALIGN: left; PADDING-TOP: 10px; PADDING-LEFT: 10px"><IMG style="MARGIN-RIGHT: 10px" alt="" src="http://orno.pl/layout/punktator3.gif"> <B>Charakterystyka</B> </DIV> <DIV style="PADDING-BOTTOM: 0px; TEXT-ALIGN: left; PADDING-TOP: 15px; PADDING-LEFT: 15px; CLEAR: both; LINE-HEIGHT: 1.6; PADDING-RIGHT: 35px" ?=""> <DIV>Przedłużacz zakończony super płaską wtyczką, która doskonale nadaje się do użytkowania z gniazdkami znajdującymi się w trudno dostępnych miejscach np. za meblami. Wyposażony jest w uchwyt ułatwiający łatwe wyciągnięcie z gniazdka.<BR> <DIV style="COLOR: #004fa3; TEXT-ALIGN: left; PADDING-TOP: 10px; PADDING-LEFT: 10px"><BR><IMG style="MARGIN-RIGHT: 10px" alt="" src="http://orno.pl/layout/punktator3.gif"> <SPAN style="FONT-WEIGHT: bold">Najważniejsze cechy:</SPAN> </DIV> <UL> <LI>przedłużacz z super płaską wtyczką z uchwytem </LI> <LI>pięciokrotny</LI> <LI>16A/250V </LI> <LI>5x2P+Z </LI> <LI>długość: 1,5 m</LI> <LI>z przewodem OWY 3x1mm2 </LI> <LI>dostępne kolory: szary</LI></UL></DIV></DIV></BODY></HTML> |  | 23 | 1 |  | - | N | N | N | N | N | N | N | N | N | N | N | N | N | N | N | N | N
184696145 | ORN_OR-DB-QM-125 | ORNO POLSKA | Dzwonek beprzew.~230V z alarmem, lear. LOGICO AC |  |  | 96 | 1 |  | - | N | N | N | N | N | N | N | N | N | N | N | N | N | N | N | N | N
184696146 | ORN_OR-DB-KH-120/G | ORNO POLSKA | Dzwonek bezprzewodowy bat. z lear.sys.EMO DC srebr | służy do sygnalizacji dźwiękowej zasilanie odbiornika i nadajnika bateryjne idealny jako dzwonek do drzwi lub urządzenie przywoławcze 36 wbudowanych polifonicznych dźwięków dzwonka do wyboru learning system (dodatkowe nadajniki i odbiorniki loguje się automatycznie) liczbę dzwonków oraz przycisków współpracujących ze sobą można zwiększać w miarę potrzeb hermetyczny przycisk dzwonkowy nie wymaga instalacji dzwonkowej przydatny w domu, w firmie, w budynkach użyteczności publicznej lub osobom wymagającym opieki PARAMETRY TECHNICZNE _____________ zasięg: max. 75 m (w terenie otwartym) zasilanie: odbiornik: 3 x 1.5V DC, nadajnik: 12VDC (A23) poziom dźwięku: ok 75 dB (regulacja) stopień ochrony: odbiornik IP20, nadajnik IP44 częstotliwość: 433,92MHz ilość w opakowaniu zbiorczym: 30 szt. lub 60 szt. |  |  |  |  | - | N | N | N | N | N | N | N | N | N | N | N | N | N | N | N | N | N
184696147 | ORN_03/P/BEŻ | ORNO POLSKA | Dzwonek Gong Dwutonowy Plus 230V Beżowy | Charakterystyka dzwonek elektromechaniczny dźwięk: dwa tony BIM-BAM kolor: beżowy obudowa z tworzywa sztucznego PARAMETRY TECHNICZNE:________________ stopień ochrony: IP 20 poziom dźwięku: ok.80 dB zasilanie: 230V ~/ 7VA wymiary: 135 x 100 x 42 (szer./wys./gł.) waga: 260g |  | 29.6 | 1 |  | - | N | N | N | N | N | N | N | N | N | N | N | N | N | N | N | N | N
184696148 | ORN_OR-AE-1336/G | ORNO POLSKA | Gniazda wpuszczane w blat 3x2P+Z pł rant frez sre | <!DOCTYPE HTML PUBLIC "-//W3C//DTD HTML 4.0 Transitional//EN"> <HTML><HEAD> <META content="text/html; charset=windows-1250" http-equiv=Content-Type> <META name=GENERATOR content="MSHTML 11.00.9600.18015"></HEAD> <BODY> <DIV style="COLOR: #004fa3; TEXT-ALIGN: left; PADDING-TOP: 10px; PADDING-LEFT: 10px"><IMG style="MARGIN-RIGHT: 10px" alt="" src="http://orno.pl/layout/punktator3.gif"> <B>Charakterystyka</B> </DIV> <DIV style="PADDING-BOTTOM: 0px; TEXT-ALIGN: left; PADDING-TOP: 15px; PADDING-LEFT: 15px; CLEAR: both; LINE-HEIGHT: 1.6; PADDING-RIGHT: 35px" ?=""> <DIV>Zestaw trzech gniazd sieciowych 230V w obudowie chowanej w blacie biurka lub stołu. Urządzenie może być zamontowane zarówno w pozycji pionowej jak i poziomej zapewniając dostęp do gniazd elektrycznych.<BR><SPAN style="FONT-WEIGHT: bold; COLOR: rgb(0,75,163)"><BR></SPAN><SPAN style="COLOR: rgb(0,79,163)"><IMG style="MARGIN-RIGHT: 10px" alt="" src="http://orno.diukpol.pl/layout/punktator3.gif"><SPAN style="FONT-WEIGHT: bold">Parametry techniczne:</SPAN></SPAN><BR> <UL> <LI><SPAN style="FONT-WEIGHT: bold">ilość gniazd:</SPAN> 3 x 250V AC/16A </LI> <LI><SPAN style="FONT-WEIGHT: bold">obciążenie maksymalne:</SPAN> 2500W</LI> <LI><SPAN style="FONT-WEIGHT: bold">stopień ochrony:</SPAN> IP20 </LI> <LI><SPAN style="FONT-WEIGHT: bold">dostępne kolory:</SPAN> biały, srebrny lub czarny</LI> <LI><SPAN style="FONT-WEIGHT: bold">wymiary:</SPAN> 265 x 119 x 67 mm</LI> <LI><SPAN style="FONT-WEIGHT: bold">wymiary otworu montażowego:</SPAN> 223 x 108 x 65 mm</LI></UL></DIV></DIV></BODY></HTML> |  | 156 | 1 |  | - | N | N | N | N | N | N | N | N | N | N | N | N | N | N | N | N | N
184696149 | ORN_OR-AE-13134/P | ORNO POLSKA | Rozgałęźnik 3x2P+Z, różowy | [5 empty] | - | N | N | N | N | N | N | N | N | N | N | N | N | N | N | N | N | N
184696150 | ORN_OR-AE-1367/B | ORNO POLSKA | Ładowarka bezprzewodowa z portem USB, czarna | <!DOCTYPE HTML PUBLIC "-//W3C//DTD HTML 4.0 Transitional//EN"> <HTML><HEAD> <META content="text/html; charset=windows-1250" http-equiv=Content-Type> <META name=GENERATOR content="MSHTML 11.00.9600.18792"></HEAD> <BODY> <DIV style="COLOR: #004fa3; TEXT-ALIGN: left; PADDING-TOP: 10px; PADDING-LEFT: 10px"><IMG style="MARGIN-RIGHT: 10px" alt="" src="http://orno.pl/layout/punktator3.gif"> <B>Charakterystyka</B> </DIV> <DIV style="PADDING-BOTTOM: 0px; TEXT-ALIGN: left; PADDING-TOP: 15px; PADDING-LEFT: 15px; CLEAR: both; LINE-HEIGHT: 1.6; PADDING-RIGHT: 35px" ?=""> <DIV>Bezprzewodowa ładowarka, kompatybilna ze standardem Qi V1.1. Współpracuje z wszelkiego rodzaju urządzeniami mobilnymi np. tablety, smartfony, które posiadają funkcję ładowania indukcyjnego. Przeznaczona do montażu w blatach meblowych, biurkach, stołach konferencyjnych itp. Posiada dodatkowe gniazdo USB do przewodowego ładowania, zabezpieczone przesuwną pokrywą. 2 tryby sygnalizacji naładowania (optyczna - diody LED i dźwiękowa).<BR><BR><SPAN style="COLOR: rgb(0,79,163)"><IMG style="MARGIN-RIGHT: 10px" alt="" src="http://orno.pl/layout/punktator3.gif"><SPAN style="FONT-WEIGHT: bold">Parametry techniczne:</SPAN></SPAN><BR> <UL> <LI><SPAN style="FONT-WEIGHT: bold">zasilanie:</SPAN> 5V DC z zasilacza do gniazdka Mikro USB (brak w zestawie)</LI> <LI><SPAN style="FONT-WEIGHT: bold">wyjście ładowarki USB:</SPAN> 5V DC/2,1A</LI> <LI><SPAN style="FONT-WEIGHT: bold">kolor:</SPAN> czarny</LI> <LI><SPAN style="FONT-WEIGHT: bold">wymiary:</SPAN><SPAN style="FONT-WEIGHT: bold"></SPAN> ⌀70 x 22 mm (śr./gł.)</LI> <LI><SPAN style="FONT-WEIGHT: bold">wymiary otworu montażowego:</SPAN><SPAN style="FONT-WEIGHT: bold"></SPAN> ⌀60 x 17 mm (śr./gł.)</LI></UL></DIV></DIV></BODY></HTML> |  | 115 | 1 |  | - | N | N | N | N | N | N | N | N | N | N | N | N | N | N | N | N | N
184696151 | ORN_OR-EZ-4020 | ORNO POLSKA | Elektrozaczep sym. z prowadnicą i blok. MINI | <!DOCTYPE HTML PUBLIC "-//W3C//DTD HTML 4.0 Transitional//EN"> <HTML><HEAD> <META content="text/html; charset=windows-1250" http-equiv=Content-Type> <META name=GENERATOR content="MSHTML 11.00.9600.18817"></HEAD> <BODY> <DIV style="COLOR: #004fa3; TEXT-ALIGN: left; PADDING-TOP: 10px; PADDING-LEFT: 10px"><IMG style="MARGIN-RIGHT: 10px" alt="" src="https://orno.pl/layout/punktator3.gif"> <B>Charakterystyka</B> </DIV> <DIV style="PADDING-BOTTOM: 0px; TEXT-ALIGN: left; PADDING-TOP: 15px; PADDING-LEFT: 15px; CLEAR: both; LINE-HEIGHT: 1.6; PADDING-RIGHT: 35px" ?=""> <DIV>Elektrozaczep symetryczny, małogabarytowy OR-EZ-4020 z prowadnicą oraz regulacją zapadki, zapobiega wypadaniu języka zamka poza elektrozaczep. Przeznaczony jest do zdalnego otwierania drzwi i furtek lewych i prawych oraz dwuskrzydłowych. Stosuje się go w systemach domofonowych, wideodomofonowych, zamkach szyfrowych, w drzwiach wejściowych budynków jedno i wielorodzinnych. Rekomendowany do dużych szyldów, montowanych w drewnianych futrynach. Wykonany ze stopu Zamak, niezwykle wytrzymałego i odpornego na korozję. Zasilany prądem zmiennym lub stałym. Posiada bezkolizyjny opatentowany mechanizm języka zapadki z regulacją (2 mm). Wyposażony jest w funkcję blokady zapadki - przesunięcie dźwigni blokady umożliwia otwarcie drzwi na stałe bez użycia impulsu elektrycznego.<BR><BR><SPAN style="COLOR: rgb(0,79,163)"><SPAN style="FONT-WEIGHT: bold">Parametry techniczne:</SPAN></SPAN><BR> <UL> <LI><SPAN style="FONT-WEIGHT: bold">dopuszczalny nacisk na drzwi podczas zwalniania zapadki w przypadku prądu zmiennego AC:</SPAN> 160N(16kg)</LI> <LI><SPAN style="FONT-WEIGHT: bold">dopuszczalny nacisk na drzwi podczas zwalniania zapadki:</SPAN> 10N (1kg)</LI> <LI><SPAN style="FONT-WEIGHT: bold">dopuszczalne obciążenie drzwi działające na zaczep:</SPAN> 4000 N (400 kg)</LI> <LI>wysoka trwałość (min. 300 000 otwarć)</LI> <LI><SPAN style="FONT-WEIGHT: bold">napięcie znamionowe U:</SPAN> 9-16V</LI> <LI><SPAN style="FONT-WEIGHT: bold">natężenie: </SPAN>0,48A przy 12V AC</LI> <LI><SPAN style="FONT-WEIGHT: bold">wymiary zewnętrzne:</SPAN> 21,2 x 65,6 x 28,1 mm (szer./wys./gł.)</LI></UL></DIV></DIV></BODY></HTML> |  | 155 | 1 |  | - | N | N | N | N | N | N | N | N | N | N | N | N | N | N | N | N | N
184696152 | ORN_OR-DOM-RL-913 | ORNO POLSKA | Zestaw domofonowy jednorodzinny, wandaloodp. ENSIS | Charakterystyka Zestaw domofonowy ENSIS przeznaczony do montażu w domach jednorodzinnych. PANEL ZEWNĘTRZNY: obudowa aluminiowa montaż podtynkowy lub natynkowy (po zastosowaniu daszka ochronnego) bezpośrednie sterowanie elektrozaczepem bez dodatkowego transformatora energooszczędny (min. zużycie prądu w chwili czuwania) wymiary: 60 x 140 x 23 mm (szer./wys./gł.) UNIFON: mała ilość przewodów 2+2 unifon posiada wbudowany zasilacz i przewód zasilający każdy unifon zabezpieczony jest bezpiecznikiem wymiary: 98 x 215 x 68 mm (szer./wys./gł.) Zestaw domofonowy ENSIS składa się z: panela zewnętrznego (kasety) - 1 szt. daszka ochronnego - 1 szt. unifonu - 1 szt. ilość w opakowaniu zbiorczym: 12 szt. |  | 125 | 1 |  | - | N | N | N | N | N | N | N | N | N | N | N | N | N | N | N | N | N
184696153 | ORN_OR-DB-QS-112 | ORNO POLSKA | Dzwonek bezprzewodowy z learning sys. CALYPSO DC | Charakterystyka służy do sygnalizacji dźwiękowej odbiornik i nadajnik zasilane bateryjne idealny jako dzwonek do drzwi lub urządzenie przywoławcze 32 dźwięki dzwonka do wyboru regulacja głośności dzwonka 3 tryby sygnalizacji (optyczna, dźwiękowa, optyczno-dźwiękowa) learning system ( dodatkowe nadajniki i odbiorniki loguje się automatycznie) liczbę dzwonków oraz przycisków współpracujących ze sobą można zwiększać w miarę potrzeb wodoodporny przycisk dzwonkowy (IP44) nie wymaga instalacji dzwonkowej idealny jako dzwonek do drzwi lub urządzenie przywoławcze przydatny w domu, w firmie, w budynkach użyteczności publicznej lub osobom wymagającym opieki PARAMETRY TECHNICZNE _____________ zasięg: max. 120 m (w terenie otwartym) zasilanie: odbiornik: 2x1,5V DC (AA/LR6 - brak w zestawie), nadajnik: bateria pastylkowa litowa DC 3V (CR2032) stopień ochrony: odbiornik IP20, nadajnik IP44 częstotliwość: 433,05 - 434,79 MHz ilość w opakowaniu zbiorczym: 50 szt. |  | 70 | 1 |  | - | N | N | N | N | N | N | N | N | N | N | N | N | N | N | N | N | N
184696154 | ORN_OR-CR-232 | ORNO POLSKA | Czujnik zmierzchowy zew.sonda w puszce, IP65,2300W | Urządzenie służy do automatycznego sterowania oświetleniem lub innymi odbiornikami elektrycznymi przy jednoczesnej oszczędności energii elektrycznej. Jego zadanie polega na załączaniu i rozłączaniu obwodu elektrycznego, jeżeli natężenie oświetlenia spadnie poniżej określonego poziomu. Czujnik światłoczuły znajduje się w specjalnej, małogabarytowej puszce. zasilanie: ~230V/50Hz max. obciążenie: 2300 W stopień ochrony: IP65/IP20 natężenie światła: 2-100 lux opóźnienie zadziałania włączania: 1-2 sek. opóźnienie zadziałania wyłączania: 4-5 sek. temp. pracy: -20°C +50°C wymiary czujnika/wymiary sondy: 48 x 63,4 x 29,3 mm / 42 x 48 x 30 mm (szer./wys./gł.) rodzaj materiału: tworzywo sztuczne regulacja: natężenia światła dostępne kolory: biały ilość w opakowaniu zbiorczym: 100 szt. |  | 42.4965 | 1 |  | - | N | N | N | N | N | N | N | N | N | N | N | N | N | N | N | N | N
184696155 | ORN_OR-OP-6013L4 | ORNO POLSKA | Oprawa REMO LED 16W, 1040lm,4000K | <!DOCTYPE HTML PUBLIC "-//W3C//DTD HTML 4.0 Transitional//EN"> <HTML><HEAD> <META content="text/html; charset=windows-1250" http-equiv=Content-Type> <META name=GENERATOR content="MSHTML 11.00.9600.18817"></HEAD> <BODY> <DIV style="COLOR: #004fa3; TEXT-ALIGN: left; PADDING-TOP: 10px; PADDING-LEFT: 10px"><IMG style="MARGIN-RIGHT: 10px" alt="" src="https://orno.pl/layout/punktator3.gif"> <B>Charakterystyka</B> </DIV> <DIV style="PADDING-BOTTOM: 0px; TEXT-ALIGN: left; PADDING-TOP: 15px; PADDING-LEFT: 15px; CLEAR: both; LINE-HEIGHT: 1.6; PADDING-RIGHT: 35px" ?=""> <DIV>Oprawa wyposażona w nowoczesne diody LED typu SMD, jest idealnym rozwiązaniem do zastąpienia tradycyjnych opraw ze świetlówkami. Może służyć do oświetlenia wewnętrznych części pomieszczeń takich jak biura, kuchnie, sklepy, warsztaty itp. <BR><BR><SPAN style="COLOR: rgb(0,79,163)"><SPAN style="FONT-WEIGHT: bold">Parametry techniczne:</SPAN></SPAN><BR> <UL> <LI><SPAN style="FONT-WEIGHT: bold">zasilanie:</SPAN> ~230V/50Hz</LI> <LI><SPAN style="FONT-WEIGHT: bold">moc:</SPAN> 16W</LI> <LI><SPAN style="FONT-WEIGHT: bold">źródło światła: </SPAN>36 x LED typu SMD</LI> <LI><SPAN style="FONT-WEIGHT: bold">strumień świetlny:</SPAN> 1040lm </LI> <LI><SPAN style="FONT-WEIGHT: bold">stopień ochrony:</SPAN> IP20</LI> <LI><SPAN style="FONT-WEIGHT: bold">temperatura barwowa:</SPAN> 4000K </LI> <LI><SPAN style="FONT-WEIGHT: bold">barwa światła:</SPAN> neutralna biel</LI> <LI><SPAN style="FONT-WEIGHT: bold">trwałość źródła LED:</SPAN> 25 000h</LI> <LI><SPAN style="FONT-WEIGHT: bold">materiał:</SPAN> poliwęglan (PC) nietłukący, mleczny</LI> <LI><SPAN style="FONT-WEIGHT: bold">wymiary:</SPAN> 600 x 120 x 39 mm (szer./wys./gł.)</LI></UL></DIV></DIV></BODY></HTML> |  | 97.2 | 1 |  | - | N | N | N | N | N | N | N | N | N | N | N | N | N | N | N | N | N
184696156 | ORN_OR-CR-209 | ORNO POLSKA | Czujnik zmierzchowy, IP44, 1200W | Urządzenie elektryczne służące do automatycznego sterowania oświetleniem lub innymi odbiornikami elektrycznymi, przy jednoczesnej oszczędności energii elektrycznej. Jego zadanie polega na załączaniu i rozłączaniu obwodu elektrycznego jeżeli natężenie oświetlenia spadnie poniżej określonego poziomu lub ustawionego czasu. opóźnienie załączenia/wyłączenia zasilanie: ~230V/50Hz max. obciążenie: 1200 W stopień ochrony: IP44 natężenie światła: 2-300 lux zakres pracy: od 1 do 8 godz. lub od zmierzchu do świtu stan pracy: włączona/wyłączona czerwona dioda LED temp. pracy: -10°C +50°C wymiary: 108 x 70 x 40 mm (szer./wys./gł.) rodzaj materiału: tworzywo sztuczne regulacja: czasu świecenia, natężenia światła dostępne kolory: szary ilość w opakowaniu zbiorczym: 50 szt. |  | 45 | 1 |  | - | N | N | N | N | N | N | N | N | N | N | N | N | N | N | N | N | N
184696157 | ORN_OR-DB-KH-120PD/G | ORNO POLSKA | Przycisk bezprzew.do dzwonków z seriii EMO srebrny | <!DOCTYPE HTML PUBLIC "-//W3C//DTD HTML 4.0 Transitional//EN"> <HTML><HEAD> <META content="text/html; charset=windows-1250" http-equiv=Content-Type> <META name=GENERATOR content="MSHTML 11.00.9600.18817"></HEAD> <BODY> <DIV style="COLOR: #004fa3; TEXT-ALIGN: left; PADDING-TOP: 10px; PADDING-LEFT: 10px"><IMG style="MARGIN-RIGHT: 10px" alt="" src="https://orno.pl/layout/punktator3.gif"> <B>Charakterystyka</B> </DIV> <DIV style="PADDING-BOTTOM: 0px; TEXT-ALIGN: left; PADDING-TOP: 15px; PADDING-LEFT: 15px; CLEAR: both; LINE-HEIGHT: 1.6; PADDING-RIGHT: 35px" ?=""> <DIV> <UL> <LI><SPAN style="FONT-WEIGHT: bold">zasilanie:</SPAN> bateryjne 1x12V A23 (w zestawie)</LI> <LI>learning system (automatyczne logowanie)</LI> <LI>wodoodporny (IP44)</LI> <LI>do rozbudowy dzwonków z serii <SPAN style="FONT-WEIGHT: bold">EMO</SPAN>: OR-DB-KH-120, OR-DB-KH-121, oraz z serii <SPAN style="FONT-WEIGHT: bold">DISCO</SPAN>: OR-DB-KH-122 i OR-DB-KH-123</LI> <LI>kolor: srebrny</LI></UL></DIV></DIV></BODY></HTML> |  | 24.6 | 1 |  | - | N | N | N | N | N | N | N | N | N | N | N | N | N | N | N | N | N
184696158 | ORN_OR-AE-1375 | ORNO POLSKA | Przedłużacz zwijany 4x2P+Z, płaska wtyczka, 7m | <!DOCTYPE HTML PUBLIC "-//W3C//DTD HTML 4.0 Transitional//EN"> <HTML><HEAD> <META content="text/html; charset=windows-1250" http-equiv=Content-Type> <META name=GENERATOR content="MSHTML 11.00.9600.18792"></HEAD> <BODY> <DIV style="COLOR: #004fa3; TEXT-ALIGN: left; PADDING-TOP: 10px; PADDING-LEFT: 10px"><IMG style="MARGIN-RIGHT: 10px" alt="" src="http://orno.pl/layout/punktator3.gif"> <B>Charakterystyka</B> </DIV> <DIV style="PADDING-BOTTOM: 0px; TEXT-ALIGN: left; PADDING-TOP: 15px; PADDING-LEFT: 15px; CLEAR: both; LINE-HEIGHT: 1.6; PADDING-RIGHT: 35px" ?="">Przedłużacz zwijany o nowoczesnym wzornictwie, które sprawia że produkt świetnie prezentuje się zarówno w domu jak i w pomieszczeniach biurowych. Posiada ultra płaską wtyczkę, która ułatwia podłączenie do gniazdek znajdujących się w trudno dostępnych miejscach, a kompaktowa konstrukcja ułatwia przechowywanie. Dodatkowo wyposażony jest w praktyczny haczyk do zawieszenia oraz zabezpieczenie przeciążeniowe w postaci wyłącznika.<BR><BR><IMG style="MARGIN-RIGHT: 10px" alt="" src="http://orno.pl/layout/punktator3.gif"> <SPAN style="FONT-WEIGHT: bold; COLOR: rgb(70,130,180)">Najważniejsze cechy:</SPAN> <DIV> <UL> <LI><SPAN style="COLOR: rgb(0,0,0)"><SPAN style="FONT-WEIGHT: bold">zasilanie:</SPAN> 230V AC</SPAN></LI> <LI><SPAN style="COLOR: rgb(0,0,0)"><SPAN style="FONT-WEIGHT: bold">ilość gniazd:</SPAN> 4x2P+Z, 16A/250V AC</SPAN></LI> <LI><SPAN style="COLOR: rgb(0,0,0)"><SPAN style="FONT-WEIGHT: bold">maksymalne obciążenie:</SPAN> </SPAN><SPAN style="COLOR: black">2300W (przewód rozwinięty), 900W (przewód zwinięty)</SPAN></LI> <LI><SPAN style="COLOR: rgb(0,0,0)"><SPAN style="FONT-WEIGHT: bold">długość przewodu:</SPAN> 7 m</SPAN></LI> <LI><SPAN style="COLOR: rgb(0,0,0)"><SPAN style="FONT-WEIGHT: bold">rodzaj przewodu:</SPAN> </SPAN><SPAN style="COLOR: rgb(0,0,0)"> 3x1mm2 </SPAN></LI> <LI><SPAN style="COLOR: rgb(0,0,0)"><SPAN style="FONT-WEIGHT: bold">kolor:</SPAN> biały</SPAN></LI></UL></DIV></DIV></BODY></HTML> |  | 68.0001 | 1 |  | - | N | N | N | N | N | N | N | N | N | N | N | N | N | N | N | N | N
184696159 | ORN_OR-DOM-JJ-915 | ORNO POLSKA | Zestaw domofonowy jednorodzinny, wandaloodp., ARMA | Charakterystyka Zestaw domofonowy ARMA przeznaczony do montażu w domach jednorodzinnych. PANEL ZEWNĘTRZNY: obudowa aluminiowa, wandaloodporna montaż podtynkowy lub natynkowy bezpośrednie sterowanie elektrozaczepem bez dodatkowego transformatora wymiary: 70 x 160 x 27 mm (szer./wys./gł.) UNIFON: mała ilość przewodów 3+2 unifon posiada wbudowany zasilacz i przewód zasilający każdy unifon zabezpieczony jest bezpiecznikiem wymiary: 80 x 200 x 63 mm (szer./wys./gł.) Zestaw domofonowy ARMA składa się z: panela zewnętrznego (kasety) - 1 szt. daszka ochronnego - 1 szt. unifonu - 1 szt. ilość w opakowaniu zbiorczym: 10 szt. |  |  |  |  | - | N | N | N | N | N | N | N | N | N | N | N | N | N | N | N | N | N
184696160 | ORN_OR-CR-250 | ORNO POLSKA | Czujnik ruchu sufitowy 360 st. max.8m, 800W, biały | <!DOCTYPE HTML PUBLIC "-//W3C//DTD HTML 4.0 Transitional//EN"> <HTML><HEAD> <META content="text/html; charset=windows-1250" http-equiv=Content-Type> <META name=GENERATOR content="MSHTML 11.00.9600.18817"></HEAD> <BODY> <DIV style="COLOR: #004fa3; TEXT-ALIGN: left; PADDING-TOP: 10px; PADDING-LEFT: 10px"><IMG style="MARGIN-RIGHT: 10px" alt="" src="https://orno.pl/layout/punktator3.gif"> <B>Charakterystyka</B> </DIV> <DIV style="PADDING-BOTTOM: 0px; TEXT-ALIGN: left; PADDING-TOP: 15px; PADDING-LEFT: 15px; CLEAR: both; LINE-HEIGHT: 1.6; PADDING-RIGHT: 35px" ?=""> <DIV> <UL> <LI>pasywny czujnik podczerwieni </LI> <LI>służy do automatycznego sterowania oświetleniem lub innymi urządzeniami elektrycznymi</LI> <LI>do zastosowania wewnątrz pomieszczeń</LI> <LI>współpracuje z oświetleniem LED-owym </LI> <LI>regulacja: czasu świecenia (TIME) i czułości natężenia światła (LUX)</LI> <LI>regulacja położenia sensora czujnika</LI> <LI>dostępne kolory: biały</LI></UL></DIV></DIV></BODY></HTML> |  | 54.9999 | 1 |  | - | N | N | N | N | N | N | N | N | N | N | N | N | N | N | N | N | N
184696161 | ORN_03/P/BI | ORNO POLSKA | Dzwonek Gong Dwutonowy Plus 230V Biały | Charakterystyka dzwonek elektromechaniczny dźwięk: dwa tony BIM-BAM kolor: biały obudowa z tworzywa sztucznego PARAMETRY TECHNICZNE:________________ stopień ochrony: IP 20 poziom dźwięku: ok.80 dB zasilanie: 230V ~/ 7VA wymiary: 135 x 100 x 42 (szer./wys./gł.) waga: 260g |  | 29.6 | 1 |  | - | N | N | N | N | N | N | N | N | N | N | N | N | N | N | N | N | N
184696162 | ORN_OR-DC-614 | ORNO POLSKA | Czujnik gazu ziemnego AC230V |  |  | 95 | 1 |  | - | N | N | N | N | N | N | N | N | N | N | N | N | N | N | N | N | N
184696163 | ORN_OR-AE-1332/G/3M | ORNO POLSKA | Przedłużacz 5-krotny, 3m, szary | <!DOCTYPE HTML PUBLIC "-//W3C//DTD HTML 4.0 Transitional//EN"> <HTML><HEAD> <META content="text/html; charset=windows-1250" http-equiv=Content-Type> <META name=GENERATOR content="MSHTML 11.00.9600.18015"></HEAD> <BODY> <DIV style="COLOR: #004fa3; TEXT-ALIGN: left; PADDING-TOP: 10px; PADDING-LEFT: 10px"><IMG style="MARGIN-RIGHT: 10px" alt="" src="http://orno.pl/layout/punktator3.gif"> <B>Charakterystyka</B> </DIV> <DIV style="PADDING-BOTTOM: 0px; TEXT-ALIGN: left; PADDING-TOP: 15px; PADDING-LEFT: 15px; CLEAR: both; LINE-HEIGHT: 1.6; PADDING-RIGHT: 35px" ?=""> <DIV>Przedłużacz zakończony super płaską wtyczką, która doskonale nadaje się do użytkowania z gniazdkami znajdującymi się w trudno dostępnych miejscach np. za meblami. Wyposażony jest w uchwyt ułatwiający łatwe wyciągnięcie z gniazdka.<BR> <DIV style="COLOR: #004fa3; TEXT-ALIGN: left; PADDING-TOP: 10px; PADDING-LEFT: 10px"><BR><IMG style="MARGIN-RIGHT: 10px" alt="" src="http://orno.pl/layout/punktator3.gif"> <SPAN style="FONT-WEIGHT: bold">Najważniejsze cechy:</SPAN> </DIV> <UL> <LI>przedłużacz z super płaską wtyczką z uchwytem </LI> <LI>pięciokrotny</LI> <LI>16A/250V </LI> <LI>5x2P+Z </LI> <LI>długość: 3 m</LI> <LI>z przewodem OWY 3x1mm2 </LI> <LI>dostępne kolory: szary</LI></UL></DIV></DIV></BODY></HTML> |  | 28 | 1 |  | - | N | N | N | N | N | N | N | N | N | N | N | N | N | N | N | N | N
184696164 | ORN_OR-AE-1367/G | ORNO POLSKA | Ładowarka bezprzewodowa z portem USB, srebrna | <!DOCTYPE HTML PUBLIC "-//W3C//DTD HTML 4.0 Transitional//EN"> <HTML><HEAD> <META content="text/html; charset=windows-1250" http-equiv=Content-Type> <META name=GENERATOR content="MSHTML 11.00.9600.18792"></HEAD> <BODY> <DIV style="COLOR: #004fa3; TEXT-ALIGN: left; PADDING-TOP: 10px; PADDING-LEFT: 10px"><IMG style="MARGIN-RIGHT: 10px" alt="" src="http://orno.pl/layout/punktator3.gif"> <B>Charakterystyka</B> </DIV> <DIV style="PADDING-BOTTOM: 0px; TEXT-ALIGN: left; PADDING-TOP: 15px; PADDING-LEFT: 15px; CLEAR: both; LINE-HEIGHT: 1.6; PADDING-RIGHT: 35px" ?=""> <DIV>Bezprzewodowa ładowarka, kompatybilna ze standardem Qi V1.1. Współpracuje z wszelkiego rodzaju urządzeniami mobilnymi np. tablety, smartfony, które posiadają funkcję ładowania indukcyjnego. Przeznaczona do montażu w blatach meblowych, biurkach, stołach konferencyjnych itp. Posiada dodatkowe gniazdo USB do przewodowego ładowania, zabezpieczone przesuwną pokrywą. 2 tryby sygnalizacji naładowania (optyczna - diody LED i dźwiękowa).<BR><BR><SPAN style="COLOR: rgb(0,79,163)"><IMG style="MARGIN-RIGHT: 10px" alt="" src="http://orno.pl/layout/punktator3.gif"><SPAN style="FONT-WEIGHT: bold">Parametry techniczne:</SPAN></SPAN><BR> <UL> <LI><SPAN style="FONT-WEIGHT: bold">zasilanie:</SPAN> 5V DC z zasilacza do gniazdka Mikro USB (brak w zestawie)</LI> <LI><SPAN style="FONT-WEIGHT: bold">wyjście ładowarki USB:</SPAN> 5V DC/2,1A</LI> <LI><SPAN style="FONT-WEIGHT: bold">kolor:</SPAN> srebrny</LI> <LI><SPAN style="FONT-WEIGHT: bold">wymiary:</SPAN><SPAN style="FONT-WEIGHT: bold"></SPAN> ⌀70 x 22 mm (śr./gł.)</LI> <LI><SPAN style="FONT-WEIGHT: bold">wymiary otworu montażowego:</SPAN><SPAN style="FONT-WEIGHT: bold"></SPAN> ⌀60 x 17 mm (śr./gł.)</LI></UL></DIV></DIV></BODY></HTML> |  | 115 | 1 |  | - | N | N | N | N | N | N | N | N | N | N | N | N | N | N | N | N | N
184696165 | ORN_OR-AE-13134/T | ORNO POLSKA | Rozgałęźnik 3x2P+Z, turkusowy | [5 empty] | - | N | N | N | N | N | N | N | N | N | N | N | N | N | N | N | N | N
184696166 | ORN_OR-AE-1336/G(GS) | ORNO POLSKA | Gniazdo wpusz.w blat 3x2P+Z pł rant frez sre schuk |  |  | 156 | 1 |  | - | N | N | N | N | N | N | N | N | N | N | N | N | N | N | N | N | N
184696167 | ORN_OR-EZ-4021 | ORNO POLSKA | Elektrozaczep sym. z prowadnicą i pam. MINI | <!DOCTYPE HTML PUBLIC "-//W3C//DTD HTML 4.0 Transitional//EN"> <HTML><HEAD> <META content="text/html; charset=windows-1250" http-equiv=Content-Type> <META name=GENERATOR content="MSHTML 11.00.9600.18817"></HEAD> <BODY> <DIV style="COLOR: #004fa3; TEXT-ALIGN: left; PADDING-TOP: 10px; PADDING-LEFT: 10px"><IMG style="MARGIN-RIGHT: 10px" alt="" src="https://orno.pl/layout/punktator3.gif"> <B>Charakterystyka</B> </DIV> <DIV style="PADDING-BOTTOM: 0px; TEXT-ALIGN: left; PADDING-TOP: 15px; PADDING-LEFT: 15px; CLEAR: both; LINE-HEIGHT: 1.6; PADDING-RIGHT: 35px" ?=""> <DIV>Elektrozaczep symetryczny, małogabarytowy OR-EZ-4021 z prowadnicą oraz regulacją zapadki, zapobiega wypadaniu języka zamka poza elektrozaczep. Przeznaczony jest do zdalnego otwierania drzwi i furtek lewych i prawych oraz dwuskrzydłowych. Stosuje się go w systemach domofonowych, wideodomofonowych, zamkach szyfrowych, w drzwiach wejściowych budynków jedno i wielorodzinnych. Rekomendowany do dużych szyldów, montowanych w drewnianych futrynach. Wykonany ze stopu Zamak, niezwykle wytrzymałego i odpornego na korozję. Zasilany prądem zmiennym lub stałym. Posiada bezkolizyjny opatentowany mechanizm języka zapadki z regulacją (2 mm). Wyposażony jest w dodatkową funkcję pamięci, która pozwala na sterowanie elektrozaczepem przez podanie krótkiego impulsu napięciowego, po ustaniu którego stan otwarcia zaczepu podtrzymywany jest mechanicznie, aż do momentu otwarcia drzwi. Po zamknięciu drzwi, zaczep samoczynnie się blokuje.<BR><BR><SPAN style="COLOR: rgb(0,79,163)"><SPAN style="FONT-WEIGHT: bold">Parametry techniczne:</SPAN></SPAN><BR> <UL> <LI><SPAN style="FONT-WEIGHT: bold">dopuszczalny nacisk na drzwi podczas zwalniania zapadki w przypadku prądu zmiennego AC:</SPAN> 160N(16kg)</LI> <LI><SPAN style="FONT-WEIGHT: bold">dopuszczalny nacisk na drzwi podczas zwalniania zapadki:</SPAN> 10N (1kg)</LI> <LI><SPAN style="FONT-WEIGHT: bold">dopuszczalne obciążenie drzwi działające na zaczep:</SPAN> 4000 N (400 kg)</LI> <LI>wysoka trwałość (min. 300 000 otwarć)</LI> <LI><SPAN style="FONT-WEIGHT: bold">napięcie znamionowe U:</SPAN> 9-16V</LI> <LI><SPAN style="FONT-WEIGHT: bold">natężenie: </SPAN>0,48A przy 12V AC</LI> <LI><SPAN style="FONT-WEIGHT: bold">wymiary zewnętrzne:</SPAN> 21,2 x 65,6 x 28,1 mm (szer./wys./gł.)</LI></UL></DIV></DIV></BODY></HTML> |  | 231 | 1 |  | - | N | N | N | N | N | N | N | N | N | N | N | N | N | N | N | N | N
184696168 | ORN_OR-DB-QS-112PD | ORNO POLSKA | Przycisk bezprzew. do dzwonków z serii CALYPSO | Charakterystyka zasilanie bateryjne 1x3V CR2032 (w zestawie) wodoodporny do rozbudowy dzwonków OR-DB-QS-112, OR-DB-QS-113 |  | 29.9999 | 1 |  | - | N | N | N | N | N | N | N | N | N | N | N | N | N | N | N | N | N
184696169 | ORN_OR-CR-210 | ORNO POLSKA | Gniazdo żarówki z czujnikiem ruchu, 360st. IP20 | Oprawa służy do automatycznego sterowania oświetleniem. Jego zadanie polega na załączaniu i wyłączaniu światła. Nie wymaga instalacji. zasilanie: ~230V/50Hz max. obciążenie: 60W (E27) stopień ochrony: IP 20 kąt widzenia: 360° czas świecenia: min: 10 sek.±3 sek. max: 5 min.±1 min. zasięg czujnika: max. 6 m natężenie światła: <3-2000 lux wys. instalacji: 2 m - 3,5 m rodzaj materiału: tworzywo sztuczne regulacja: czasu świecenia żarówki (TIME), natężenia światła (LUX) dostępne kolory: biały ilość w opakowaniu zbiorczym: 50 szt. |  | 37.1 | 1 |  | - | N | N | N | N | N | N | N | N | N | N | N | N | N | N | N | N | N
184696170 | ORN_OR-CR-233 | ORNO POLSKA | Czujnik zmierzchowy z zewnętrzną sondą, IP65,2300W | Urządzenie służy do automatycznego sterowania oświetleniem lub innymi odbiornikami elektrycznymi przy jednoczesnej oszczędności energii elektrycznej. Jego zadanie polega na załączaniu i rozłączaniu obwodu elektrycznego, jeżeli natężenie oświetlenia spadnie poniżej określonego poziomu. Mały, łatwy w montażu czujnik światłoczuły standardowo wyposażony w ok. 1-metrowy przewód okrągły 2x0,5mm2 z możliwością przedłużenia. zasilanie: ~230V/50Hz max. obciążenie: 2300 W stopień ochrony: IP65/IP20 natężenie światła: 2-100 lux opóźnienie zadziałania włączania: 1-2 sek. opóźnienie zadziałania wyłączania: 4-5 sek. temp. Pracy: -20°C +50°C wymiary: 48 x 63,4 x 29,3 mm (szer./wys./gł.) rodzaj materiału: tworzywo sztuczne regulacja: natężenia światła dostępne kolory: biały ilość w opakowaniu zbiorczym: 100 szt. |  | 39.0033 | 1 |  | - | N | N | N | N | N | N | N | N | N | N | N | N | N | N | N | N | N
184696171 | ORN_OR-DB-KH-120PD/W | ORNO POLSKA | Przycisk bezprzew.do dzwonków z serii EMO biały | <!DOCTYPE HTML PUBLIC "-//W3C//DTD HTML 4.0 Transitional//EN"> <HTML><HEAD> <META content="text/html; charset=windows-1250" http-equiv=Content-Type> <META name=GENERATOR content="MSHTML 11.00.9600.18817"></HEAD> <BODY> <DIV style="COLOR: #004fa3; TEXT-ALIGN: left; PADDING-TOP: 10px; PADDING-LEFT: 10px"><IMG style="MARGIN-RIGHT: 10px" alt="" src="https://orno.pl/layout/punktator3.gif"> <B>Charakterystyka</B> </DIV> <DIV style="PADDING-BOTTOM: 0px; TEXT-ALIGN: left; PADDING-TOP: 15px; PADDING-LEFT: 15px; CLEAR: both; LINE-HEIGHT: 1.6; PADDING-RIGHT: 35px" ?=""> <DIV> <UL> <LI><SPAN style="FONT-WEIGHT: bold">zasilanie:</SPAN> bateryjne 1x12V A23 (w zestawie)</LI> <LI>learning system (automatyczne logowanie)</LI> <LI>wodoodporny (IP44)</LI> <LI>do rozbudowy dzwonków z serii <SPAN style="FONT-WEIGHT: bold">EMO</SPAN>: OR-DB-KH-120, OR-DB-KH-121, oraz z serii <SPAN style="FONT-WEIGHT: bold">DISCO</SPAN>: OR-DB-KH-122 i OR-DB-KH-123</LI> <LI>kolor: biały</LI></UL></DIV></DIV></BODY></HTML> |  | 22.5 | 1 |  | - | N | N | N | N | N | N | N | N | N | N | N | N | N | N | N | N | N
184696172 | ORN_OR-OP-6014L4 | ORNO POLSKA | Oprawa REMO LED 32W, 2080lm, 4000K | <!DOCTYPE HTML PUBLIC "-//W3C//DTD HTML 4.0 Transitional//EN"> <HTML><HEAD> <META content="text/html; charset=windows-1250" http-equiv=Content-Type> <META name=GENERATOR content="MSHTML 11.00.9600.18817"></HEAD> <BODY> <DIV style="COLOR: #004fa3; TEXT-ALIGN: left; PADDING-TOP: 10px; PADDING-LEFT: 10px"><IMG style="MARGIN-RIGHT: 10px" alt="" src="https://orno.pl/layout/punktator3.gif"> <B>Charakterystyka</B> </DIV> <DIV style="PADDING-BOTTOM: 0px; TEXT-ALIGN: left; PADDING-TOP: 15px; PADDING-LEFT: 15px; CLEAR: both; LINE-HEIGHT: 1.6; PADDING-RIGHT: 35px" ?=""> <DIV>Oprawa wyposażona w nowoczesne diody LED typu SMD, jest idealnym rozwiązaniem do zastąpienia tradycyjnych opraw ze świetlówkami. Może służyć do oświetlenia wewnętrznych części pomieszczeń takich jak biura, kuchnie, sklepy, warsztaty itp. <BR><BR><SPAN style="COLOR: rgb(0,79,163)"><SPAN style="FONT-WEIGHT: bold">Parametry techniczne:</SPAN></SPAN><BR> <UL> <LI><SPAN style="FONT-WEIGHT: bold">zasilanie:</SPAN> ~230V/50Hz</LI> <LI><SPAN style="FONT-WEIGHT: bold">moc:</SPAN> 32W</LI> <LI><SPAN style="FONT-WEIGHT: bold">źródło światła: </SPAN>84 x LED typu SMD</LI> <LI><SPAN style="FONT-WEIGHT: bold">strumień świetlny:</SPAN> 2080lm </LI> <LI><SPAN style="FONT-WEIGHT: bold">stopień ochrony:</SPAN> IP20</LI> <LI><SPAN style="FONT-WEIGHT: bold">temperatura barwowa:</SPAN> 4000K </LI> <LI><SPAN style="FONT-WEIGHT: bold">barwa światła:</SPAN> neutralna biel</LI> <LI><SPAN style="FONT-WEIGHT: bold">trwałość źródła LED:</SPAN> 25 000h</LI> <LI><SPAN style="FONT-WEIGHT: bold">materiał:</SPAN> poliwęglan (PC) nietłukący, mleczny</LI> <LI><SPAN style="FONT-WEIGHT: bold">wymiary:</SPAN> 1200 x 120 x 39 mm (szer./wys./gł.)</LI></UL></DIV></DIV></BODY></HTML> |  | 165.0999 | 1 |  | - | N | N | N | N | N | N | N | N | N | N | N | N | N | N | N | N | N
184696173 | ORN_OR-DOM-SG-918 | ORNO POLSKA | Zestaw domofonowy jednorodzinny,2-żyłowy SAGITTA | Charakterystyka Zestaw domofonowy SAGITTA przeznaczony do montażu w domach jednorodzinnych. Posiada możliwość stworzenia sytemu 2 rodzinnego. Produkt objęty Programem 36-miesięcznej gwarancji. PANEL ZEWNĘTRZNY: montaż natynkowy (daszek ochronny w komplecie) bezpośrednie sterowanie elektrozaczepem elektrozaczep nie wymaga dodatkowego zasilania podświetlenie miejsca na nazwisko wymiary: 95 x 120 x 30 mm (szer./wys./gł.) UNIFON: połączenie 2-przewodowe dodatkowe sterowanie bramą regulacja głośności dzwonka funkcja interkomu (w ramach jednego abonenta) po zastosowaniu dodatkowego unifonu wymiary: 70 x 210 x 40 mm (szer./wys./gł.) Zestaw domofonowy SAGITTA składa się z: panela zewnętrznego (kasety) - 1 szt. daszka ochronnego - 1 szt. unifonu - 1 szt. zasilacza na szynę DIN 18V DC - 1 szt. Ilość w opakowaniu zbiorczym: 8 szt. |  | 285.3 | 1 |  | - | N | N | N | N | N | N | N | N | N | N | N | N | N | N | N | N | N
184696174 | ORN_OR-DOM-JJ-926/B | ORNO POLSKA | Zestaw domofonowy Fornax, czarny |  |  | 162 | 1 |  | - | N | N | N | N | N | N | N | N | N | N | N | N | N | N | N | N | N
184696175 | ORN_033/8V/BEŻ-SR | ORNO POLSKA | Dzwonek Kameleon Gong 8V obudowa beżowa+srebrny | Charakterystyka dzwonek elektromechaniczny dwa dźwięki BIM-BAM obudowa z tworzywa sztucznego PARAMETRY TECHNICZNE:________________ kolory: beżowy/srebrny stopień ochrony: IP 20 głośność: ok. 85 dB, zasilanie: 8V ~/ 6VA wymiary: 140 x 145 x 40 mm (szer./wys./gł.) |  | 41.1 | 1 |  | - | N | N | N | N | N | N | N | N | N | N | N | N | N | N | N | N | N
184696176 | ORN_OR-AE-13134/W | ORNO POLSKA | Rozgałęźnik 3x2P+Z, biały | [5 empty] | - | N | N | N | N | N | N | N | N | N | N | N | N | N | N | N | N | N
184696177 | ORN_OR-DC-615 | ORNO POLSKA | Czujnik 2w1 tlenku węgla i gazu ziemnego AC230V | Charakterystyka OR-DC-615 jest nowoczesnym urządzeniem alarmowym do detekcji stężenia gazu ziemnego i tlenku węgla wewnątrz pomieszczeń. Czujnik instaluje się w pomieszczeniach zamkniętych, w których istnieje prawdopodobieństwo wystąpienia jednego z wymienionych zagrożeń. W urządzeniu zastosowano 2 oddzielne, zaawansowane technologicznie czujniki (elektrochemiczny i półprzewodnikowy) pozwalające na osiągnięcie wysokiego wskaźnika wykrywalności. wysokiej jakości 2 oddzielne sensory: elektrochemiczny i półprzewodnikowy, które zapewnią długotrwałą i stabilną pracę powiadomienie optyczne i dźwiękowe przycisk TEST do kontroli i obsługi urządzenia głośny sygnał dźwiękowy żywotność sensora: 5 lat sygnalizacja za pomocą diod prosty sposób montażu i obsługi ergonomiczna, wytrzymała obudowa PARAMETRY TECHNICZNE________________ zasilanie: 230VAC, 50/60Hz rodzaj czujnika: tlenek węgla: elektrochemiczny gaz ziemny: półprzewodnikowy głośność: 75dB wymiary: 82 x 135 x 41 mm (szer./wys./gł.) ilość w opakowaniu zbiorczym: 50 szt dodatkowe funkcje: dodatkowe wyjście przekaźnikowe umożliwia przekazanie impulsu do innego urządzenia przy stężeniu alarmowym (np. wentylator, syrena alarmowa, dialer telefoniczny) wyprowadzenie zasilania 12VDC umożliwiające np. zamknięcie zaworu odcinającego dopływ gazu do instalacji |  | 177.9999 | 1 |  | - | N | N | N | N | N | N | N | N | N | N | N | N | N | N | N | N | N
184696178 | ORN_OR-AE-1376 | ORNO POLSKA | Przedłużacz zwijany 3x2P+Z, USBx2 płaska wtyczka7m | <!DOCTYPE HTML PUBLIC "-//W3C//DTD HTML 4.0 Transitional//EN"> <HTML><HEAD> <META content="text/html; charset=windows-1250" http-equiv=Content-Type> <META name=GENERATOR content="MSHTML 11.00.9600.18792"></HEAD> <BODY> <DIV style="COLOR: #004fa3; TEXT-ALIGN: left; PADDING-TOP: 10px; PADDING-LEFT: 10px"><IMG style="MARGIN-RIGHT: 10px" alt="" src="http://orno.pl/layout/punktator3.gif"> <B>Charakterystyka</B> </DIV> <DIV style="PADDING-BOTTOM: 0px; TEXT-ALIGN: left; PADDING-TOP: 15px; PADDING-LEFT: 15px; CLEAR: both; LINE-HEIGHT: 1.6; PADDING-RIGHT: 35px" ?=""> <DIV>Przedłużacz zwijany z ładowarką USB o nowoczesnym wzornictwie, które sprawia że produkt świetnie prezentuje się zarówno w domu jak i w pomieszczeniach biurowych. Posiada ultra płaską wtyczkę, która ułatwia podłączenie do gniazdek znajdujących się w trudno dostępnych miejscach, a kompaktowa konstrukcja ułatwia przechowywanie. Dodatkowo wyposażony jest w praktyczny haczyk do zawieszenia oraz zabezpieczenie przeciążeniowe w postaci wyłącznika.<BR><BR><BR><IMG style="MARGIN-RIGHT: 10px" alt="" src="http://orno.pl/layout/punktator3.gif"> <SPAN style="FONT-WEIGHT: bold; COLOR: rgb(70,130,180)">Najważniejsze cechy:</SPAN> <UL> <LI><SPAN style="COLOR: rgb(0,0,0)"><SPAN style="FONT-WEIGHT: bold">zasilanie:</SPAN> 230V AC</SPAN></LI> <LI><SPAN style="COLOR: rgb(0,0,0)"><SPAN style="FONT-WEIGHT: bold">ilość gniazd:</SPAN> 4x2P+Z, 16A/250V AC</SPAN></LI> <LI><SPAN style="COLOR: rgb(0,0,0)"><SPAN style="FONT-WEIGHT: bold">wyjście ładowarki USB:</SPAN> 5V DC/1050mAx2</SPAN></LI> <LI><SPAN style="COLOR: rgb(0,0,0)"><SPAN style="FONT-WEIGHT: bold">maksymalne obciążenie:</SPAN> </SPAN><SPAN style="COLOR: black">2300W (przewód rozwinięty), 900W (przewód zwinięty)</SPAN></LI> <LI><SPAN style="COLOR: rgb(0,0,0)"><SPAN style="FONT-WEIGHT: bold">długość przewodu:</SPAN> 7 m</SPAN></LI> <LI><SPAN style="COLOR: rgb(0,0,0)"><SPAN style="FONT-WEIGHT: bold">rodzaj przewodu:</SPAN></SPAN><SPAN style="COLOR: rgb(0,0,0)"> 3x1mm2 </SPAN></LI> <LI><SPAN style="COLOR: rgb(0,0,0)"><SPAN style="FONT-WEIGHT: bold">kolor:</SPAN> biały</SPAN></LI></UL></DIV></DIV></BODY></HTML> |  | 102 | 1 |  | - | N | N | N | N | N | N | N | N | N | N | N | N | N | N | N | N | N
184696179 | ORN_OR-CR-252 | ORNO POLSKA | Czujnik ruchu sufitowy 360st.3 sensory |  |  | 57 | 1 |  | - | N | N | N | N | N | N | N | N | N | N | N | N | N | N | N | N | N
184696180 | ORN_OR-AE-1367/W | ORNO POLSKA | Ładowarka bezprzewodowa z portem USB, biała |  |  | 115 | 1 |  | - | N | N | N | N | N | N | N | N | N | N | N | N | N | N | N | N | N
184696181 | ORN_OR-AE-1332/G/5M | ORNO POLSKA | Przedłużacz 5-krotny, 5m, szary | <!DOCTYPE HTML PUBLIC "-//W3C//DTD HTML 4.0 Transitional//EN"> <HTML><HEAD> <META content="text/html; charset=windows-1250" http-equiv=Content-Type> <META name=GENERATOR content="MSHTML 11.00.9600.18015"></HEAD> <BODY> <DIV style="COLOR: #004fa3; TEXT-ALIGN: left; PADDING-TOP: 10px; PADDING-LEFT: 10px"><IMG style="MARGIN-RIGHT: 10px" alt="" src="http://orno.pl/layout/punktator3.gif"> <B>Charakterystyka</B> </DIV> <DIV style="PADDING-BOTTOM: 0px; TEXT-ALIGN: left; PADDING-TOP: 15px; PADDING-LEFT: 15px; CLEAR: both; LINE-HEIGHT: 1.6; PADDING-RIGHT: 35px" ?=""> <DIV>Przedłużacz zakończony super płaską wtyczką, która doskonale nadaje się do użytkowania z gniazdkami znajdującymi się w trudno dostępnych miejscach np. za meblami. Wyposażony jest w uchwyt ułatwiający łatwe wyciągnięcie z gniazdka.<BR> <DIV style="COLOR: #004fa3; TEXT-ALIGN: left; PADDING-TOP: 10px; PADDING-LEFT: 10px"><BR><IMG style="MARGIN-RIGHT: 10px" alt="" src="http://orno.pl/layout/punktator3.gif"> <SPAN style="FONT-WEIGHT: bold">Najważniejsze cechy:</SPAN> </DIV> <UL> <LI>przedłużacz z super płaską wtyczką z uchwytem </LI> <LI>pięciokrotny</LI> <LI>16A/250V </LI> <LI>5x2P+Z </LI> <LI>długość: 5 m</LI> <LI>z przewodem OWY 3x1mm2 </LI> <LI>dostępne kolory: szary</LI></UL></DIV></DIV></BODY></HTML> |  | 35 | 1 |  | - | N | N | N | N | N | N | N | N | N | N | N | N | N | N | N | N | N
184696182 | ORN_OR-AE-1336/GR | ORNO POLSKA | Gniazdo wpuszcz.w blat 3x2P+Z pł rant frez grafit |  |  | 160.5 | 1 |  | - | N | N | N | N | N | N | N | N | N | N | N | N | N | N | N | N | N
184696183 | ORN_OR-EZ-4022 | ORNO POLSKA | Elektrozaczep sym. z prowadnicą rewersyjny MINI | <!DOCTYPE HTML PUBLIC "-//W3C//DTD HTML 4.0 Transitional//EN"> <HTML><HEAD> <META content="text/html; charset=windows-1250" http-equiv=Content-Type> <META name=GENERATOR content="MSHTML 11.00.9600.18817"></HEAD> <BODY> <DIV style="COLOR: #004fa3; TEXT-ALIGN: left; PADDING-TOP: 10px; PADDING-LEFT: 10px"><IMG style="MARGIN-RIGHT: 10px" alt="" src="https://orno.pl/layout/punktator3.gif"> <B>Charakterystyka</B> </DIV> <DIV style="PADDING-BOTTOM: 0px; TEXT-ALIGN: left; PADDING-TOP: 15px; PADDING-LEFT: 15px; CLEAR: both; LINE-HEIGHT: 1.6; PADDING-RIGHT: 35px" ?=""> <DIV>Elektrozaczep symetryczny, małogabarytowy OR-EZ-4022 z prowadnicą oraz regulacją zapadki, zapobiega wypadaniu języka zamka poza elektrozaczep. Przeznaczony jest do zdalnego otwierania drzwi i furtek lewych i prawych oraz dwuskrzydłowych. Stosuje się go w systemach domofonowych, wideodomofonowych, zamkach szyfrowych, w drzwiach wejściowych budynków jedno i wielorodzinnych. Rekomendowany do dużych szyldów, montowanych w drewnianych futrynach. Wykonany ze stopu Zamak, niezwykle wytrzymałego i odpornego na korozję. Zasilany prądem zmiennym lub stałym. Posiada bezkolizyjny opatentowany mechanizm języka zapadki z regulacją (2 mm). Zasada działania jest odwrotna niż w elektrozaczepie standardowym tj. ciągłe podawanie napięcia powoduje blokadę zaczepu.<BR><BR><SPAN style="COLOR: rgb(0,79,163)"><SPAN style="FONT-WEIGHT: bold">Parametry techniczne:</SPAN></SPAN><BR> <UL> <LI><SPAN style="FONT-WEIGHT: bold">dopuszczalny nacisk na drzwi podczas zwalniania zapadki w przypadku prądu zmiennego AC:</SPAN> 160N(16kg)</LI> <LI><SPAN style="FONT-WEIGHT: bold">dopuszczalny nacisk na drzwi podczas zwalniania zapadki:</SPAN> 10N (1kg)</LI> <LI><SPAN style="FONT-WEIGHT: bold">dopuszczalne obciążenie drzwi działające na zaczep:</SPAN> 4000 N (400 kg)</LI> <LI>wysoka trwałość (min. 300 000 otwarć)</LI> <LI><SPAN style="FONT-WEIGHT: bold">napięcie znamionowe U:</SPAN> 12V</LI> <LI><SPAN style="FONT-WEIGHT: bold">natężenie: </SPAN>0,275A </LI> <LI><SPAN style="FONT-WEIGHT: bold">wymiary zewnętrzne:</SPAN> 21,2 x 65,6 x 28,1 mm (szer./wys./gł.)</LI></UL></DIV></DIV></BODY></HTML> |  | 234 | 1 |  | - | N | N | N | N | N | N | N | N | N | N | N | N | N | N | N | N | N
184696184 | ORN_OR-DB-QS-113 | ORNO POLSKA | Dzwonek bezprzewodowy 230V z lear. sys.,CALYPSO AC | Charakterystyka służy do sygnalizacji dźwiękowej odbiornik włączany bezpośrednio do gniazda sieci 230V idealny jako dzwonek do drzwi lub urządzenie przywoławcze 32 dźwięki dzwonka do wyboru regulacja głośności dzwonka 3 tryby sygnalizacji (optyczna, dźwiękowa, optyczno-dźwiękowa) learning system ( dodatkowe nadajniki i odbiorniki loguje się automatycznie) liczbę dzwonków oraz przycisków współpracujących ze sobą można zwiększać w miarę potrzeb wodoodporny przycisk dzwonkowy (IP44) nie wymaga instalacji dzwonkowej idealny jako dzwonek do drzwi lub urządzenie przywoławcze przydatny w domu, w firmie, w budynkach użyteczności publicznej lub osobom wymagającym opieki PARAMETRY TECHNICZNE _____________ zasięg: max. 120 m (w terenie otwartym) zasilanie: odbiornik: ~230V/50Hz, nadajnik: bateria pastylkowa litowa DC 3V (CR2032) stopień ochrony: odbiornik IP20, nadajnik IP44 częstotliwość: 433,05 - 434,79 MHz ilość w opakowaniu zbiorczym: 50 szt. |  | 78.5 | 1 |  | - | N | N | N | N | N | N | N | N | N | N | N | N | N | N | N | N | N
184696185 | ORN_OR-CR-211 | ORNO POLSKA | Czujnik ruchu 360st. z zewn. sensorem, IP20, 800W | Czujnik ruchu z zewnętrznym sensorem służy do automatycznego sterowania oświetleniem (włączania i wyłączania) lub innymi urządzeniami elektrycznymi. Oświetlenie jest włączane za pomocą czujnika ruchu PIR, który działa na podczerwień. zasilanie: ~230V/50Hz max. obciążenie: 800W stopień ochrony: IP 20 kąt widzenia: 360° czas świecenia: regulacja na zworkach: 5s, 30s, 1min, 3min, 5min, 8min zasięg czujnika: max. 6 m natężenie światła: 10 lux lub 2000 lux (do wyboru) wymiary: 24,6 x 34 x 55,8mm (szer./wys./gł.) rodzaj materiału: tworzywo sztuczne regulacja czasu świecenia regulacja czułości natężenia światła (luxy) współpracuje z oświetleniem LED-owym dostępne kolory: biały ilość w opakowaniu zbiorczym: 100 szt. |  | 36.6 | 1 |  | - | N | N | N | N | N | N | N | N | N | N | N | N | N | N | N | N | N
184696186 | ORN_OR-CR-235 | ORNO POLSKA | Czujnik obecności 360st. IP20, 800W | Małogabarytowy czujnik obecności przystosowany do montażu w sufitach, służy do automatycznego sterowania oświetleniem (włączania i wyłączania) lub innymi urządzeniami elektrycznymi przy jednoczesnej oszczędności energii elektrycznej. zasilanie: ~230V/50Hz max. obciążenie: 800W stopień ochrony: IP 20 kąt widzenia: 360° czas świecenia: min: 10 sek.±3 sek. max: 7 min.±2 min. zasięg czujnika: max. 6 m natężenie światła: <3-2000 lux wymiary: 50 x 66,5 mm (śr./wys.) współpracuje z oświetleniem LED-owym rodzaj materiału: tworzywo sztuczne regulacja: czasu świecenia, czułości natężenia światła (luxy) dostępne kolory: biały |  | 46 | 1 |  | - | N | N | N | N | N | N | N | N | N | N | N | N | N | N | N | N | N
184696187 | ORN_OR-DB-KH-121/G | ORNO POLSKA | Dzwonek bezprzewodowy 230V z lear.sys.EMO AC srebr | służy do sygnalizacji dźwiękowej odbiornik włączany bezpośrednio do gniazda sieci 230V idealny jako dzwonek do drzwi lub urządzenie przywoławcze 36 wbudowanych polifonicznych dźwięków dzwonka do wyboru learning system (dodatkowe nadajniki i odbiorniki loguje się automatycznie) liczbę dzwonków oraz przycisków współpracujących ze sobą można zwiększać w miarę potrzeb sygnalizacja optyczna (dioda) hermetyczny przycisk dzwonkowy nie wymaga instalacji dzwonkowej przydatny w domu, w firmie, w budynkach użyteczności publicznej lub osobom wymagającym opieki PARAMETRY TECHNICZNE _____________ zasięg: max. 75 m (w terenie otwartym) zasilanie: odbiornik: ~230V/50 Hz, nadajnik: 12VAC (A23) poziom dźwięku: ok 75 dB stopień ochrony: odbiornik IP20, nadajnik IP44 częstotliwość: 433,92 - 434,79 MHz ilość w opakowaniu zbiorczym: 15 szt. lub 30 szt. |  | 59.4 | 1 |  | - | N | N | N | N | N | N | N | N | N | N | N | N | N | N | N | N | N
184696188 | ORN_OR-OP-6017LPM3 | ORNO POLSKA | Oprawa ogrodowa SZAFIR LED gładka 4W,3000K,IP54 | <!DOCTYPE HTML PUBLIC "-//W3C//DTD HTML 4.0 Transitional//EN"> <HTML><HEAD> <META content="text/html; charset=windows-1250" http-equiv=Content-Type> <META name=GENERATOR content="MSHTML 11.00.9600.18015"></HEAD> <BODY> <DIV style="COLOR: #004fa3; TEXT-ALIGN: left; PADDING-TOP: 10px; PADDING-LEFT: 10px"><IMG style="MARGIN-RIGHT: 10px" alt="" src="http://www.orno.pl/layout/punktator3.gif"> <B>Charakterystyka</B> </DIV> <DIV style="PADDING-BOTTOM: 0px; TEXT-ALIGN: left; PADDING-TOP: 15px; PADDING-LEFT: 15px; CLEAR: both; LINE-HEIGHT: 1.6; PADDING-RIGHT: 35px" ?=""> <DIV>Oprawa ogrodowa, charakteryzuje się wysoka trwałością i jakością. Zastosowana na elewacjach budynków czy betonowych ogrodzeniach w ogrodach tworzy wyjątkową scenę świetlną. Wyposażona w diody LED SMD 2835 pozwala na znaczne obniżenie kosztów energii elektrycznej.<BR><BR><SPAN style="COLOR: rgb(0,79,163)"><IMG style="MARGIN-RIGHT: 10px" alt="" src="http://orno.diukpol.pl/layout/punktator3.gif"><SPAN style="FONT-WEIGHT: bold">Parametry techniczne:</SPAN></SPAN><BR> <UL> <LI><SPAN style="FONT-WEIGHT: bold">zasilanie: </SPAN>230V AC/50Hz</LI> <LI><SPAN style="FONT-WEIGHT: bold">moc:</SPAN> 4W</LI> <LI><SPAN style="FONT-WEIGHT: bold">źródło światła: </SPAN>diody LED SMD 5630 </LI> <LI><SPAN style="FONT-WEIGHT: bold">strumień świetlny:</SPAN> 270lm </LI> <LI><SPAN style="FONT-WEIGHT: bold">stopień ochrony:</SPAN> IP54 </LI> <LI><SPAN style="FONT-WEIGHT: bold">temperatura barwowa: </SPAN>3000K </LI> <LI><SPAN style="FONT-WEIGHT: bold">barwa światła:</SPAN> ciepła biel </LI> <LI><SPAN style="FONT-WEIGHT: bold">żywotność:</SPAN> 25 000h</LI> <LI><SPAN style="FONT-WEIGHT: bold">materiał:</SPAN> poliwęglan + ABS</LI> <LI><SPAN style="FONT-WEIGHT: bold">wymiary:</SPAN> ⌀170 x 73 mm (śr./gł.)</LI></UL></DIV></DIV></BODY></HTML> |  | 44.2001 | 1 |  | - | N | N | N | N | N | N | N | N | N | N | N | N | N | N | N | N | N
184696189 | ORN_OR-DOM-SG-918UD | ORNO POLSKA | Unifon domofonowy 2-żyłowy do rozb. zest. SAGITTA | Charakterystyka unifon domofonowy do rozbudowy zestawów SAGITTA i SAGITTA MULTI połączenie 2-przewodowe dodatkowe sterowanie bramą regulacja głośności dzwonka funkcja interkomu (w ramach jednego abonenta) po zastosowaniu dodatkowego unifonu wymiary: 70 x 210 x 40 mm (szer./wys./gł.) |  | 117.0001 | 1 |  | - | N | N | N | N | N | N | N | N | N | N | N | N | N | N | N | N | N
184696190 | ORN_OR-DOM-JJ-926/W | ORNO POLSKA | Zestaw domofonowy Fornax, biały |  |  | 162 | 1 |  | - | N | N | N | N | N | N | N | N | N | N | N | N | N | N | N | N | N
184696191 | ORN_OR-AE-13135 | ORNO POLSKA | Transformator sieciowy dzwon na szynę DIN 12V, 1A | [5 empty] | - | N | N | N | N | N | N | N | N | N | N | N | N | N | N | N | N | N
184696192 | ORN_OR-AE-1367ZS | ORNO POLSKA | Zasilacz gniazdowy z wtycz. Micro USB DC5V, 2A | <!DOCTYPE HTML PUBLIC "-//W3C//DTD HTML 4.0 Transitional//EN"> <HTML><HEAD> <META content="text/html; charset=windows-1250" http-equiv=Content-Type> <META name=GENERATOR content="MSHTML 11.00.9600.18792"></HEAD> <BODY> <DIV style="COLOR: #004fa3; TEXT-ALIGN: left; PADDING-TOP: 10px; PADDING-LEFT: 10px"><IMG style="MARGIN-RIGHT: 10px" alt="" src="http://orno.pl/layout/punktator3.gif"> <B>Charakterystyka</B> </DIV> <DIV style="PADDING-BOTTOM: 0px; TEXT-ALIGN: left; PADDING-TOP: 15px; PADDING-LEFT: 15px; CLEAR: both; LINE-HEIGHT: 1.6; PADDING-RIGHT: 35px" ?=""> <DIV>Zasilacz gniazdowy z wtyczką Micro USB.<BR> <UL> <LI>zasilanie: 5V DC/2A</LI> <LI>do zasilania ładowarek indukcyjnych OR-AE-1367 </LI></UL></DIV></DIV></BODY></HTML> |  |  |  |  | - | N | N | N | N | N | N | N | N | N | N | N | N | N | N | N | N | N
184696193 | ORN_OR-DC-617 | ORNO POLSKA | Bateryjny czujnik tlenku węgla (czadu) + dymu | [5 empty] | - | N | N | N | N | N | N | N | N | N | N | N | N | N | N | N | N | N
184696194 | ORN_033/8V/BEŻ-ZŁ | ORNO POLSKA | Dzwonek Kameleon Gong 8V obudowa beżowa+złoty | Charakterystyka dzwonek elektromechaniczny dwa dźwięki BIM-BAM obudowa z tworzywa sztucznego PARAMETRY TECHNICZNE:________________ kolory: beżowy/złoty stopień ochrony: IP 20 głośność: ok. 85 dB, zasilanie: 8V ~/ 6VA wymiary: 140 x 145 x 40 mm (szer./wys./gł.) |  | 41.1 | 1 |  | - | N | N | N | N | N | N | N | N | N | N | N | N | N | N | N | N | N
184696195 | ORN_OR-CR-253 | ORNO POLSKA | Czujnik ruchu sufitowy 360st.3 sensory |  |  | 62 | 1 |  | - | N | N | N | N | N | N | N | N | N | N | N | N | N | N | N | N | N
184696196 | ORN_OR-AE-1377 | ORNO POLSKA | Rozgałęźnik 2x16A, 1x6A | <!DOCTYPE HTML PUBLIC "-//W3C//DTD HTML 4.0 Transitional//EN"> <HTML><HEAD> <META content="text/html; charset=windows-1250" http-equiv=Content-Type> <META name=GENERATOR content="MSHTML 11.00.9600.18792"></HEAD> <BODY> <DIV style="COLOR: #004fa3; TEXT-ALIGN: left; PADDING-TOP: 10px; PADDING-LEFT: 10px"><IMG style="MARGIN-RIGHT: 10px" alt="" src="http://orno.pl/layout/punktator3.gif"> <B>Charakterystyka</B> </DIV> <DIV style="PADDING-BOTTOM: 0px; TEXT-ALIGN: left; PADDING-TOP: 15px; PADDING-LEFT: 15px; CLEAR: both; LINE-HEIGHT: 1.6; PADDING-RIGHT: 35px" ?=""> <DIV> <DIV style="PADDING-BOTTOM: 0px; TEXT-ALIGN: left; PADDING-TOP: 15px; PADDING-LEFT: 15px; CLEAR: both; LINE-HEIGHT: 1.6; PADDING-RIGHT: 35px"> <DIV> <UL> <LI>zasilanie: 230V AC</LI> <LI>gniazda: 2x2P+Z + 1x2P/II</LI> <LI>możliwość obrotu o 180° </LI> <LI>solidna konstrukcja</LI> <LI>kolor: szaro-biały</LI> <LI>ilość w opakowaniu: 24 szt.</LI></UL></DIV></DIV></DIV></DIV></BODY></HTML> |  | 24.5 | 1 |  | - | N | N | N | N | N | N | N | N | N | N | N | N | N | N | N | N | N
184696197 | ORN_OR-AE-1337/B | ORNO POLSKA | Gniazda wpusz w blat 3x2P+Z pł.rant fre1,5m czar. | <!DOCTYPE HTML PUBLIC "-//W3C//DTD HTML 4.0 Transitional//EN"> <HTML><HEAD> <META content="text/html; charset=windows-1250" http-equiv=Content-Type> <META name=GENERATOR content="MSHTML 11.00.9600.18015"></HEAD> <BODY> <DIV style="COLOR: #004fa3; TEXT-ALIGN: left; PADDING-TOP: 10px; PADDING-LEFT: 10px"><IMG style="MARGIN-RIGHT: 10px" alt="" src="http://orno.pl/layout/punktator3.gif"> <B>Charakterystyka</B> </DIV> <DIV style="PADDING-BOTTOM: 0px; TEXT-ALIGN: left; PADDING-TOP: 15px; PADDING-LEFT: 15px; CLEAR: both; LINE-HEIGHT: 1.6; PADDING-RIGHT: 35px" ?=""> <DIV>Zestaw trzech gniazd sieciowych 230V z przewodem 1,5m i wtyczką, w obudowie chowanej w blacie biurka lub stołu. Urządzenie może być zamontowane zarówno w pozycji pionowej jak i poziomej zapewniając dostęp do gniazd elektrycznych.<BR><SPAN style="FONT-WEIGHT: bold; COLOR: rgb(0,75,163)"><BR></SPAN><SPAN style="COLOR: rgb(0,79,163)"><IMG style="MARGIN-RIGHT: 10px" alt="" src="http://orno.diukpol.pl/layout/punktator3.gif"><SPAN style="FONT-WEIGHT: bold">Parametry techniczne:</SPAN></SPAN><BR> <UL> <LI><SPAN style="FONT-WEIGHT: bold">ilość gniazd:</SPAN> 3 x 250V AC/16A </LI> <LI><SPAN style="FONT-WEIGHT: bold">obciążenie maksymalne:</SPAN> 2500W</LI> <LI><SPAN style="FONT-WEIGHT: bold">stopień ochrony:</SPAN> IP20 </LI> <LI><SPAN style="FONT-WEIGHT: bold">długość przewodu:</SPAN> 1,5 m</LI> <LI><SPAN style="FONT-WEIGHT: bold">dostępne kolory:</SPAN> biały, srebrny lub czarny</LI> <LI><SPAN style="FONT-WEIGHT: bold">wymiary:</SPAN> 265 x 119 x 2 mm</LI> <LI><SPAN style="FONT-WEIGHT: bold">wymiary otworu montażowego:</SPAN> 223 x 108 x 65 mm</LI></UL></DIV></DIV></BODY></HTML> |  | 189.9999 | 1 |  | - | N | N | N | N | N | N | N | N | N | N | N | N | N | N | N | N | N
184696198 | ORN_OR-CR-211/12-24V | ORNO POLSKA | Czujnik ruchu 360st. z zewn. sensorem,12-24VDC |  |  | 40.2 | 1 |  | - | N | N | N | N | N | N | N | N | N | N | N | N | N | N | N | N | N
184696199 | ORN_OR-CR-236/B | ORNO POLSKA | Czujnik ruchu 180 st. IP65, 1200W, czarny | Czujnik ruchu jest urządzeniem służącym do automatycznego sterowania oświetleniem lub innymi urządzeniami elektrycznymi przeznaczony do montażu na zewnątrz. Czujnik współpracuje z oświetleniem LED-owym. Oświetlenie jest włączane za pomocą czujników ruchu PIR, które działają na podczerwień. -zasilanie:~230V/50Hz -max. obciążenie: 1200W (żarówki i oświetlenie LED), 300W (świetlówki) -stopień ochrony: IP 65 -kąt widzenia: poziom 180° -czas świecenia: min: 10 sek.±5 sek.max: 7 min.±2 min.max. 12 m -zasięg czujnika natężenie światła: <3-2000 lux -temp. pracy:-200C +400C -współpracuje z oświetleniem LED-owym -rodzaj materiału: tworzywo sztuczne -regulacja: czasu świecenia, czułości natężenia światła (luxy) -dostępne kolory: biały -ilość w opakowaniu zbiorczym: 50 szt. |  | 38.0439 | 1 |  | - | N | N | N | N | N | N | N | N | N | N | N | N | N | N | N | N | N
184696200 | ORN_OR-EZ-4023 | ORNO POLSKA | Elektrozaczep sym. z prowadnicą rewer. z sygn MINI | <!DOCTYPE HTML PUBLIC "-//W3C//DTD HTML 4.0 Transitional//EN"> <HTML><HEAD> <META content="text/html; charset=windows-1250" http-equiv=Content-Type> <META name=GENERATOR content="MSHTML 11.00.9600.18817"></HEAD> <BODY> <DIV style="COLOR: #004fa3; TEXT-ALIGN: left; PADDING-TOP: 10px; PADDING-LEFT: 10px"><IMG style="MARGIN-RIGHT: 10px" alt="" src="https://orno.pl/layout/punktator3.gif"> <B>Charakterystyka</B> </DIV> <DIV style="PADDING-BOTTOM: 0px; TEXT-ALIGN: left; PADDING-TOP: 15px; PADDING-LEFT: 15px; CLEAR: both; LINE-HEIGHT: 1.6; PADDING-RIGHT: 35px" ?=""> <DIV>Elektrozaczep symetryczny, małogabarytowy OR-EZ-4023 z prowadnicą oraz regulacją zapadki, zapobiega wypadaniu języka zamka poza elektrozaczep. Przeznaczony jest do zdalnego otwierania drzwi i furtek lewych i prawych oraz dwuskrzydłowych. Stosuje się go w systemach domofonowych, wideodomofonowych, zamkach szyfrowych, w drzwiach wejściowych budynków jedno i wielorodzinnych. Rekomendowany do dużych szyldów, montowanych w drewnianych futrynach. Wykonany ze stopu Zamak, niezwykle wytrzymałego i odpornego na korozję. Zasilany prądem zmiennym lub stałym. Posiada bezkolizyjny opatentowany mechanizm języka zapadki z regulacją (2mm). Jego działanie polega na ciągłym podawaniu napięcia, powodującym blokadę zaczepu. Wyposażony jest w mikrostyk za pomocą którego możemy sterować syreną lub sygnalizatorem, który może sygnalizować niedomknięte drzwi.<BR><BR><SPAN style="COLOR: rgb(0,79,163)"><SPAN style="FONT-WEIGHT: bold">Parametry techniczne:</SPAN></SPAN><BR> <UL> <LI><SPAN style="FONT-WEIGHT: bold">dopuszczalny nacisk na drzwi podczas zwalniania zapadki w przypadku prądu zmiennego AC:</SPAN> 160N(16kg)</LI> <LI><SPAN style="FONT-WEIGHT: bold">dopuszczalny nacisk na drzwi podczas zwalniania zapadki:</SPAN> 10N (1kg)</LI> <LI><SPAN style="FONT-WEIGHT: bold">dopuszczalne obciążenie drzwi działające na zaczep:</SPAN> 4000 N (400 kg)</LI> <LI>wysoka trwałość (min. 300 000 otwarć)</LI> <LI><SPAN style="FONT-WEIGHT: bold">napięcie znamionowe U:</SPAN> 12V</LI> <LI><SPAN style="FONT-WEIGHT: bold">natężenie: </SPAN>0,275A </LI> <LI><SPAN style="FONT-WEIGHT: bold">wymiary zewnętrzne:</SPAN> 21,2 x 65,6 x 28,1 mm (szer./wys./gł.)</LI></UL></DIV></DIV></BODY></HTML> |  | 312 | 1 |  | - | N | N | N | N | N | N | N | N | N | N | N | N | N | N | N | N | N
184696201 | ORN_OR-AE-1340 | ORNO POLSKA | Gniazdo meblowe kuchenne 4x2P+Z INOX | <!DOCTYPE HTML PUBLIC "-//W3C//DTD HTML 4.0 Transitional//EN"> <HTML><HEAD> <META content="text/html; charset=windows-1250" http-equiv=Content-Type> <META name=GENERATOR content="MSHTML 11.00.9600.18015"></HEAD> <BODY> <DIV style="COLOR: #004fa3; TEXT-ALIGN: left; PADDING-TOP: 10px; PADDING-LEFT: 10px"><IMG style="MARGIN-RIGHT: 10px" alt="" src="http://orno.pl/layout/punktator3.gif"> <B>Charakterystyka</B> </DIV> <DIV style="PADDING-BOTTOM: 0px; TEXT-ALIGN: left; PADDING-TOP: 15px; PADDING-LEFT: 15px; CLEAR: both; LINE-HEIGHT: 1.6; PADDING-RIGHT: 35px" ?=""> <DIV>Cztery gniazda sieciowe z przesłonami torów prądowych w obudowie ze stali nierdzewnej INOX. Idealne do montażu w kuchni lub biurze, na powierzchniach płaskich i w narożnikach za pomocą pasków samoprzylepnych z rzepami lub wkrętów. Obudowa wykonana z nierdzewnego metalu.<BR><BR><SPAN style="COLOR: rgb(0,79,163)"><IMG style="MARGIN-RIGHT: 10px" alt="" src="http://orno.diukpol.pl/layout/punktator3.gif"><SPAN style="FONT-WEIGHT: bold">Parametry techniczne:</SPAN></SPAN><BR> <UL> <LI><SPAN style="FONT-WEIGHT: bold">ilość gniazd:</SPAN> 4 x 250V AC/16A </LI> <LI><SPAN style="FONT-WEIGHT: bold">obciążenie maksymalne:</SPAN> 3680W</LI> <LI><SPAN style="FONT-WEIGHT: bold">zalecany przewód:</SPAN> OWY 3x1,5 mm2</LI> <LI><SPAN style="FONT-WEIGHT: bold">wymiary:</SPAN><SPAN style="FONT-WEIGHT: bold"></SPAN> 280 x 48 x 85 mm (szer./wys./gł.)</LI></UL></DIV></DIV></BODY></HTML> |  | 133 | 1 |  | - | N | N | N | N | N | N | N | N | N | N | N | N | N | N | N | N | N
184696202 | ORN_OR-DB-RH-119 | ORNO POLSKA | Dzwonek bezprzewodowy ~230V MOBILE AC | Charakterystyka służy do sygnalizacji dźwiękowej i optycznej odbiornik zasilany bezpośrednio z gniazda sieci 230V przycisk zasilany bateryjnie (bateria w zestawie) odbiornik posiada wbudowany bezobsługowy akumulator litowo-jonowy akumulator umożliwia działanie dzwonka w przypadku braku zasilania wbudowana lampa stroboskopowa 16 wbudowanych polifonicznych dźwięków dzwonka do wyboru 3 tryby sygnalizacji (optyczna, dźwiękowa, optyczno-dźwiękowa) idealny jako dzwonek do drzwi lub przenośne urządzenie przywoławcze, również dla osób z wadą słuchu wodoodporny przycisk dzwonkowy nie wymaga instalacji dzwonkowej przydatny w domu, w firmie, w budynkach użyteczności publicznej lub osobom wymagającym opieki PARAMETRY TECHNICZNE:________________ zasilanie: odbiornik: ~230V/50Hz, nadajnik: 1x3V CR2032 (w zestawie) zasilanie awaryjne odbiornika: bateria litowa 300 mA, 3,8V zasięg: max 100 metrów (w terenie otwartym) głośność: 75 dB stopień ochrony: odbiornik: IP20, nadajnik: IP44 częstotliwość: 433,92 MHz |  | 120 | 1 |  | - | N | N | N | N | N | N | N | N | N | N | N | N | N | N | N | N | N
184696203 | ORN_OR-AE-1332/W/1,5M | ORNO POLSKA | Przedłużacz 5-krotny, 1,5, biały | <!DOCTYPE HTML PUBLIC "-//W3C//DTD HTML 4.0 Transitional//EN"> <HTML><HEAD> <META content="text/html; charset=windows-1250" http-equiv=Content-Type> <META name=GENERATOR content="MSHTML 11.00.9600.18015"></HEAD> <BODY> <DIV style="COLOR: #004fa3; TEXT-ALIGN: left; PADDING-TOP: 10px; PADDING-LEFT: 10px"><IMG style="MARGIN-RIGHT: 10px" alt="" src="http://orno.pl/layout/punktator3.gif"> <B>Charakterystyka</B> </DIV> <DIV style="PADDING-BOTTOM: 0px; TEXT-ALIGN: left; PADDING-TOP: 15px; PADDING-LEFT: 15px; CLEAR: both; LINE-HEIGHT: 1.6; PADDING-RIGHT: 35px" ?=""> <DIV>Przedłużacz zakończony super płaską wtyczką, która doskonale nadaje się do użytkowania z gniazdkami znajdującymi się w trudno dostępnych miejscach np. za meblami. Wyposażony jest w uchwyt ułatwiający łatwe wyciągnięcie z gniazdka.<BR> <DIV style="COLOR: #004fa3; TEXT-ALIGN: left; PADDING-TOP: 10px; PADDING-LEFT: 10px"><BR><IMG style="MARGIN-RIGHT: 10px" alt="" src="http://orno.pl/layout/punktator3.gif"> <SPAN style="FONT-WEIGHT: bold">Najważniejsze cechy:</SPAN> </DIV> <UL> <LI>przedłużacz z super płaską wtyczką z uchwytem </LI> <LI>pięciokrotny</LI> <LI>16A/250V </LI> <LI>5x2P+Z </LI> <LI>długość: 1,5 m</LI> <LI>z przewodem OWY 3x1mm2 </LI> <LI>dostępne kolory: biały</LI></UL></DIV></DIV></BODY></HTML> |  | 23 | 1 |  | - | N | N | N | N | N | N | N | N | N | N | N | N | N | N | N | N | N
184696204 | ORN_OR-DB-KH-121/W | ORNO POLSKA | Dzwonek bezprzewodowy 230V z lear.sys.EMO AC biały | służy do sygnalizacji dźwiękowej odbiornik włączany bezpośrednio do gniazda sieci 230V idealny jako dzwonek do drzwi lub urządzenie przywoławcze 36 wbudowanych polifonicznych dźwięków dzwonka do wyboru learning system (dodatkowe nadajniki i odbiorniki loguje się automatycznie) liczbę dzwonków oraz przycisków współpracujących ze sobą można zwiększać w miarę potrzeb sygnalizacja optyczna (dioda) hermetyczny przycisk dzwonkowy nie wymaga instalacji dzwonkowej przydatny w domu, w firmie, w budynkach użyteczności publicznej lub osobom wymagającym opieki PARAMETRY TECHNICZNE _____________ zasięg: max. 75 m (w terenie otwartym) zasilanie: odbiornik: ~230V/50 Hz, nadajnik: 12VAC (A23) poziom dźwięku: ok 75 dB stopień ochrony: odbiornik IP20, nadajnik IP44 częstotliwość: 433,92 - 434,79 MHz ilość w opakowaniu zbiorczym: 15 szt. lub 30 szt. |  | 56.5001 | 1 |  | - | N | N | N | N | N | N | N | N | N | N | N | N | N | N | N | N | N
184696205 | ORN_OR-OP-6018LPMP3 | ORNO POLSKA | Oprawa ogrodowa SZAFIR LED kratka 4W,3000K,IP54 | <!DOCTYPE HTML PUBLIC "-//W3C//DTD HTML 4.0 Transitional//EN"> <HTML><HEAD> <META content="text/html; charset=windows-1250" http-equiv=Content-Type> <META name=GENERATOR content="MSHTML 11.00.9600.18015"></HEAD> <BODY> <DIV style="COLOR: #004fa3; TEXT-ALIGN: left; PADDING-TOP: 10px; PADDING-LEFT: 10px"><IMG style="MARGIN-RIGHT: 10px" alt="" src="http://www.orno.pl/layout/punktator3.gif"> <B>Charakterystyka</B> </DIV> <DIV style="PADDING-BOTTOM: 0px; TEXT-ALIGN: left; PADDING-TOP: 15px; PADDING-LEFT: 15px; CLEAR: both; LINE-HEIGHT: 1.6; PADDING-RIGHT: 35px" ?=""> <DIV>Oprawa ogrodowa, charakteryzuje się wysoka trwałością i jakością. Zastosowana na elewacjach budynków czy betonowych ogrodzeniach w ogrodach tworzy wyjątkową scenę świetlną. Wyposażona w diody LED SMD 2835 pozwala na znaczne obniżenie kosztów energii elektrycznej.<BR><BR><SPAN style="COLOR: rgb(0,79,163)"><IMG style="MARGIN-RIGHT: 10px" alt="" src="http://orno.diukpol.pl/layout/punktator3.gif"><SPAN style="FONT-WEIGHT: bold">Parametry techniczne:</SPAN></SPAN><BR> <UL> <LI><SPAN style="FONT-WEIGHT: bold">zasilanie: </SPAN>230V AC/50Hz</LI> <LI><SPAN style="FONT-WEIGHT: bold">moc:</SPAN> 4W</LI> <LI><SPAN style="FONT-WEIGHT: bold">źródło światła: </SPAN>diody LED SMD 5630 </LI> <LI><SPAN style="FONT-WEIGHT: bold">strumień świetlny:</SPAN> 270lm </LI> <LI><SPAN style="FONT-WEIGHT: bold">stopień ochrony:</SPAN> IP54 </LI> <LI><SPAN style="FONT-WEIGHT: bold">temperatura barwowa: </SPAN>3000K </LI> <LI><SPAN style="FONT-WEIGHT: bold">barwa światła:</SPAN> ciepła biel </LI> <LI><SPAN style="FONT-WEIGHT: bold">żywotność:</SPAN> 25 000h</LI> <LI><SPAN style="FONT-WEIGHT: bold">materiał:</SPAN> poliwęglan + ABS</LI> <LI><SPAN style="FONT-WEIGHT: bold">wymiary:</SPAN> ⌀170 x 73 mm (śr./gł.)</LI></UL></DIV></DIV></BODY></HTML> |  | 44.2001 | 1 |  | - | N | N | N | N | N | N | N | N | N | N | N | N | N | N | N | N | N
184696206 | ORN_OR-AE-13136 | ORNO POLSKA | Zestaw tulejek+zaciskarka 10x10 |  |  | 47.7 | 1 |  | - | N | N | N | N | N | N | N | N | N | N | N | N | N | N | N | N | N
184696207 | ORN_OR-DC-619 | ORNO POLSKA | Bateryjny czujnik tlenku węgla (czadu), 3xAA prost | Charakterystyka Nowoczesne urządzenie alarmowe zaprojektowane do ciągłego monitoringu stężenia tlenku węgla (czadu) z podświetlanym wyświetlaczem LCD. Wbudowany wysokiej jakości czujnik elektrochemiczny "ECO-CELL". podświetlany wyświetlacz LCD przycisk TEST do kontroli i obsługi urządzenia zgodność z normą EN 50291-1:2010/A1:2012 dla domowych detektorów tlenku węgla powiadomienie optyczne i dźwiękowe głośna sygnalizacja alarmowa - głośność do 85dB 2 lata gwarancji żywotność sensora: 7 lat sygnalizacja za pomocą diod sygnalizacja słabych baterii sygnalizacja końca żywotności czujnika pomiar stężenia w zakresie od 30 ppm do 999 ppm funkcja pamięci (zapamiętuje ostatnie stężenie tlenku węgla, które wywołało alarm) niski koszt eksploatacji prosty sposób montażu i obsługi ergonomiczna, wytrzymała obudowa PARAMETRY TECHNICZNE:________________ zasilanie: 3 x 1,5VDC (w zestawie) rodzaj czujnika: elektrochemiczny temp. pracy: 0°C ~ 40°C poziom głośności: 85dB wymiary: 122 x 77 x 35mm (szer./wys./gł.) ilość w opakowaniu zbiorczym: 40 szt. czułość i czas działania: 50 ppm 60~90 minut 100 ppm 10~40 minut 300 ppm 3 minuty |  | 117.5001 | 1 |  | - | N | N | N | N | N | N | N | N | N | N | N | N | N | N | N | N | N
184696208 | ORN_OR-DOM-SG-918ZD | ORNO POLSKA | Zasilacz DIN DC18V do zest. SAGITTA, SALEM | Charakterystyka zasilacz sieciowy na szynę DIN do zestawów SAGITTA i SAGITTA MULTI zasilanie: 18V DC |  | 75 | 1 |  | - | N | N | N | N | N | N | N | N | N | N | N | N | N | N | N | N | N
184696209 | ORN_OR-AE-1368/B | ORNO POLSKA | Ładowarka 2XUSB wpuszczana w blat, czarna | <!DOCTYPE HTML PUBLIC "-//W3C//DTD HTML 4.0 Transitional//EN"> <HTML><HEAD> <META content="text/html; charset=windows-1250" http-equiv=Content-Type> <META name=GENERATOR content="MSHTML 11.00.9600.18792"></HEAD> <BODY> <DIV style="COLOR: #004fa3; TEXT-ALIGN: left; PADDING-TOP: 10px; PADDING-LEFT: 10px"><IMG style="MARGIN-RIGHT: 10px" alt="" src="http://orno.pl/layout/punktator3.gif"> <B>Charakterystyka</B> </DIV> <DIV style="PADDING-BOTTOM: 0px; TEXT-ALIGN: left; PADDING-TOP: 15px; PADDING-LEFT: 15px; CLEAR: both; LINE-HEIGHT: 1.6; PADDING-RIGHT: 35px" ?=""> <DIV>Niewielkich rozmiarów urządzenie, służy jako praktyczna i oszczędzająca miejsce ładowarka do wszelkiego rodzaju urządzeń mobilnych, ładowanych przez port USB. Przeznaczona do montażu w blatach meblowych, biurkach, stołach konferencyjnych itp. Posiada klipsy ułatwiające instalację.<BR><BR><SPAN style="COLOR: rgb(0,79,163)"><IMG style="MARGIN-RIGHT: 10px" alt="" src="http://orno.pl/layout/punktator3.gif"><SPAN style="FONT-WEIGHT: bold">Parametry techniczne:</SPAN></SPAN><BR> <UL> <LI><SPAN style="FONT-WEIGHT: bold">zasilanie:</SPAN> 12V DC z zasilacza do gniazdka (w zestawie)</LI> <LI><SPAN style="FONT-WEIGHT: bold">wyjście ładowarki USB:</SPAN> 5V DC/1050mAx2</LI> <LI><SPAN style="FONT-WEIGHT: bold">kolor:</SPAN> czarny</LI> <LI><SPAN style="FONT-WEIGHT: bold">wymiary:</SPAN><SPAN style="FONT-WEIGHT: bold"></SPAN> ⌀37 x 29,5 mm (śr./gł.)</LI> <LI><SPAN style="FONT-WEIGHT: bold">wymiary otworu montażowego:</SPAN><SPAN style="FONT-WEIGHT: bold"></SPAN> ⌀25 x 25 mm (śr./gł.)</LI></UL></DIV></DIV></BODY></HTML> |  | 85 | 1 |  | - | N | N | N | N | N | N | N | N | N | N | N | N | N | N | N | N | N
184696210 | ORN_OR-AE-1391 | ORNO POLSKA | Travel adaptor 5VDC, 1A, EU,UK,US,AU | [5 empty] | - | N | N | N | N | N | N | N | N | N | N | N | N | N | N | N | N | N
184696211 | ORN_OR-AE-1337/B(GS) | ORNO POLSKA | Gniaz wp w blat 3x2P+Z pł.rant fre1,5m czarne schu |  |  | 189.9999 | 1 |  | - | N | N | N | N | N | N | N | N | N | N | N | N | N | N | N | N | N
184696212 | ORN_OR-CR-212 | ORNO POLSKA | Mikrofalowy czujnik ruchu z osłoną, IP20,1200W | Mikrofalowy (radarowy) czujnik ruchu jest aktywnym detektorem ruchu - zintegrowany element pomiarowy wysyła elektromagnetyczne fale wysokiej częstotliwości i odbiera ich echo. Czujnik wykrywa zmiany w echu wywołane nawet najmniejszym poruszeniem w obserwowanym obszarze. wbudowany czujnik zmierzchowy i przekaźnik czasowy, przeznaczony do zabudowy w oprawach oświetleniowych, detekcja ruchu przez szkło, tworzywa sztuczne, płyty kartonowo-gipsowe, brak wpływu temperatury na detekcję zasilanie: ~230V/50Hz max. obciążenie: 1200W stopień ochrony: IP 20 kąt widzenia: poziom 360° czas świecenia: min: 10 sek.±3 sek. max: 5 min.±1 min. zasięg: od 1 m do 8 m natężenie światła: od 3 do 2000 lux wys. montażu: 1,5 - 3,5 m częstotliwość: 5,8 GHz emisja mocy: <10mW temp. pracy: -20°C +40°C wymiary: 102x102,5x43,5 (szer./wys./gł.) współpracuje z oświetleniem LED-owym rodzaj materiału: tworzywo sztuczne, regulacja: zasięgu, czasu świecenia, natężenia światła dostępne kolory: biały ilość w opakowaniu zbiorczym: 50 szt. |  | 63 | 1 |  | - | N | N | N | N | N | N | N | N | N | N | N | N | N | N | N | N | N
184696213 | ORN_OR-CR-254/W | ORNO POLSKA | Czujnik ruchu 180/360 st. IP65, 1200W, biały |  |  | 65.0055 | 1 |  | - | N | N | N | N | N | N | N | N | N | N | N | N | N | N | N | N | N
184696214 | ORN_OR-DOM-JJ-926KD | ORNO POLSKA | Kaseta domofonowa jednorodzinna |  |  | 86 | 1 |  | - | N | N | N | N | N | N | N | N | N | N | N | N | N | N | N | N | N
184696215 | ORN_OR-CR-236/W | ORNO POLSKA | Czujnik ruchu 180 st. IP65, 1200W, biały | Czujnik ruchu jest urządzeniem służącym do automatycznego sterowania oświetleniem lub innymi urządzeniami elektrycznymi przeznaczony do montażu na zewnątrz. Czujnik współpracuje z oświetleniem LED-owym. Oświetlenie jest włączane za pomocą czujników ruchu PIR, które działają na podczerwień. -zasilanie:~230V/50Hz -max. obciążenie: 1200W (żarówki i oświetlenie LED), 300W (świetlówki) -stopień ochrony: IP 65 -kąt widzenia: poziom 180° -czas świecenia: min: 10 sek.±5 sek.max: 7 min.±2 min.max. 12 m -zasięg czujnika natężenie światła: <3-2000 lux -temp. pracy:-200C +400C -współpracuje z oświetleniem LED-owym -rodzaj materiału: tworzywo sztuczne -regulacja: czasu świecenia, czułości natężenia światła (luxy) -dostępne kolory: biały -ilość w opakowaniu zbiorczym: 50 szt. |  | 38.0439 | 1 |  | - | N | N | N | N | N | N | N | N | N | N | N | N | N | N | N | N | N
184696216 | ORN_OR-AE-1378 | ORNO POLSKA | Rozgałęźnik 3x2P+Z z wyłącznikiem | <!DOCTYPE HTML PUBLIC "-//W3C//DTD HTML 4.0 Transitional//EN"> <HTML><HEAD> <META content="text/html; charset=windows-1250" http-equiv=Content-Type> <META name=GENERATOR content="MSHTML 11.00.9600.18792"></HEAD> <BODY> <DIV style="COLOR: #004fa3; TEXT-ALIGN: left; PADDING-TOP: 10px; PADDING-LEFT: 10px"><IMG style="MARGIN-RIGHT: 10px" alt="" src="http://orno.pl/layout/punktator3.gif"> <B>Charakterystyka</B> </DIV> <DIV style="PADDING-BOTTOM: 0px; TEXT-ALIGN: left; PADDING-TOP: 15px; PADDING-LEFT: 15px; CLEAR: both; LINE-HEIGHT: 1.6; PADDING-RIGHT: 35px" ?=""> <DIV> <UL> <LI>zasilanie: 230V AC</LI> <LI>gniazda: 3x2P+Z</LI> <LI>podświetlany wyłącznik</LI> <LI>kolor: biały</LI> <LI>ilość w opakowaniu zbiorczym: 10 szt.</LI></UL></DIV></DIV></BODY></HTML> |  | 34 | 1 |  | - | N | N | N | N | N | N | N | N | N | N | N | N | N | N | N | N | N
184696217 | ORN_OR-GB-405PB/B | ORNO POLSKA | Pilot do zestawu OR-GB-413 i OR-GB-405 czarny |  |  | 23 | 1 |  | - | N | N | N | N | N | N | N | N | N | N | N | N | N | N | N | N | N
184696218 | ORN_OR-DB-RH-119PD | ORNO POLSKA | Przycisk bezprz.do dzwonków z serii MOBILE AC | <!DOCTYPE HTML PUBLIC "-//W3C//DTD HTML 4.0 Transitional//EN"> <HTML><HEAD> <META content="text/html; charset=windows-1250" http-equiv=Content-Type> <META name=GENERATOR content="MSHTML 11.00.9600.18817"></HEAD> <BODY> <DIV style="COLOR: #004fa3; TEXT-ALIGN: left; PADDING-TOP: 10px; PADDING-LEFT: 10px"><IMG style="MARGIN-RIGHT: 10px" alt="" src="https://orno.pl/layout/punktator3.gif"> <B>Charakterystyka</B> </DIV> <DIV style="PADDING-BOTTOM: 0px; TEXT-ALIGN: left; PADDING-TOP: 15px; PADDING-LEFT: 15px; CLEAR: both; LINE-HEIGHT: 1.6; PADDING-RIGHT: 35px" ?=""> <DIV> <UL> <LI><SPAN style="FONT-WEIGHT: bold">zasilanie: </SPAN>bateryjne 1x3V CR2032 (w zestawie) </LI> <LI>learning system (automatyczne logowanie)</LI> <LI>wodoodporny (IP44)</LI> <LI>do rozbudowy dzwonków z serii MOBILE AC<SPAN style="FONT-WEIGHT: bold">:</SPAN> OR-DB-RH-119</LI></UL></DIV></DIV></BODY></HTML> |  | 32 | 1 |  | - | N | N | N | N | N | N | N | N | N | N | N | N | N | N | N | N | N
184696219 | ORN_OR-AE-1341 | ORNO POLSKA | Gniazdo meblowe 4x2P+Z wysuwane z blatu, 1,5m | <!DOCTYPE HTML PUBLIC "-//W3C//DTD HTML 4.0 Transitional//EN"> <HTML><HEAD> <META content="text/html; charset=windows-1250" http-equiv=Content-Type> <META name=GENERATOR content="MSHTML 11.00.9600.18015"></HEAD> <BODY> <DIV style="COLOR: #004fa3; TEXT-ALIGN: left; PADDING-TOP: 10px; PADDING-LEFT: 10px"><IMG style="MARGIN-RIGHT: 10px" alt="" src="http://orno.pl/layout/punktator3.gif"> <B>Charakterystyka</B> </DIV> <DIV style="PADDING-BOTTOM: 0px; TEXT-ALIGN: left; PADDING-TOP: 15px; PADDING-LEFT: 15px; CLEAR: both; LINE-HEIGHT: 1.6; PADDING-RIGHT: 35px" ?=""> <DIV>Zestaw czterech gniazd sieciowych 250V AC/16A z uziemieniem w obudowie chowanej w blat. Urządzenie przeznaczone do montażu w stołach konferencyjnych, blatach mebli biurowych i kuchennych. Wymaga minimalnej ilości miejsca pod blatem, automatycznie wysuwany panel z gniazdami po naciśnięciu pokrywy. Wyposażone w przewód o długości 1,5 m.<BR><BR><SPAN style="COLOR: rgb(0,79,163)"><IMG style="MARGIN-RIGHT: 10px" alt="" src="http://orno.diukpol.pl/layout/punktator3.gif"><SPAN style="FONT-WEIGHT: bold">Parametry techniczne:</SPAN></SPAN><BR> <UL> <LI><SPAN style="FONT-WEIGHT: bold">ilość gniazd:</SPAN> 4 x 250V AC/16A </LI> <LI><SPAN style="FONT-WEIGHT: bold">obciążenie maksymalne:</SPAN> 3680W</LI> <LI><SPAN style="FONT-WEIGHT: bold">stopień ochrony:</SPAN> IP20 </LI> <LI><SPAN style="FONT-WEIGHT: bold">długość przewodu:</SPAN> 1,5 m</LI> <LI><SPAN style="FONT-WEIGHT: bold">dostępne kolory:</SPAN> srebrny</LI> <LI><SPAN style="FONT-WEIGHT: bold">wymiary:</SPAN><SPAN style="FONT-WEIGHT: bold"></SPAN> ⌀115 x 159,4 mm (śr./gł.)</LI></UL></DIV></DIV></BODY></HTML> |  | 171 | 1 |  | - | N | N | N | N | N | N | N | N | N | N | N | N | N | N | N | N | N
184696220 | ORN_OR-DB-KH-122 | ORNO POLSKA | Dzwonek bezprzew. bater.z lear. system, DISCO DC | <!DOCTYPE HTML PUBLIC "-//W3C//DTD HTML 4.0 Transitional//EN"> <HTML><HEAD> <META content="text/html; charset=windows-1250" http-equiv=Content-Type> <META name=GENERATOR content="MSHTML 11.00.9600.18015"></HEAD> <BODY> <DIV style="COLOR: #004fa3; TEXT-ALIGN: left; PADDING-TOP: 10px; PADDING-LEFT: 10px"><IMG style="MARGIN-RIGHT: 10px" alt="" src="http://orno.pl/layout/punktator3.gif"> <B>Charakterystyka</B> </DIV> <DIV style="PADDING-BOTTOM: 0px; TEXT-ALIGN: left; PADDING-TOP: 15px; PADDING-LEFT: 15px; CLEAR: both; LINE-HEIGHT: 1.6; PADDING-RIGHT: 35px" ?=""> <DIV> <UL> <LI>służy do sygnalizacji dźwiękowej </LI> <LI>zasilanie odbiornika i nadajnika bateryjne </LI> <LI>idealny jako dzwonek do drzwi lub urządzenie przywoławcze </LI> <LI>hermetyczny przycisk dzwonkowy </LI> <LI>nie wymaga instalacji dzwonkowej </LI> <LI>learning system (dodatkowe urządzenie loguje się automatycznie)</LI> <LI>przydatny w domu, w firmie, w budynkach użyteczności publicznej lub osobom wymagającym opieki </LI></UL> <P><BR></P> <P><SPAN style="COLOR: rgb(0,79,163)"><IMG style="MARGIN-RIGHT: 10px" alt="" src="http://orno.diukpol.pl/layout/punktator3.gif"><SPAN style="FONT-WEIGHT: bold">Parametry techniczne:</SPAN></SPAN></P> <UL> <LI><SPAN style="FONT-WEIGHT: bold">zasięg:</SPAN> max. 70 m (w terenie otwartym) </LI> <LI><SPAN style="FONT-WEIGHT: bold">zasilanie:</SPAN> odbiornik: 3 x AA (brak w zestawie), nadajnik: 12VDC (A23)(w zestawie)</LI> <LI><SPAN style="FONT-WEIGHT: bold">poziom dźwięku: </SPAN>ok 80 dB (regulacja) </LI> <LI><SPAN style="FONT-WEIGHT: bold"><SPAN style="FONT-WEIGHT: bold">stopień ochrony:</SPAN> </SPAN>odbiornik IP20, nadajnik IP44</LI> <LI><SPAN style="FONT-WEIGHT: bold">częstotliwość:</SPAN> 433,92MHz </LI> <LI><SPAN style="FONT-WEIGHT: bold">ilość w opakowaniu zbiorczym:</SPAN> 60 szt.</LI></UL></DIV></DIV></BODY></HTML> |  | 41.5 | 1 |  | - | N | N | N | N | N | N | N | N | N | N | N | N | N | N | N | N | N
184696221 | ORN_OR-AE-1332/W/3M | ORNO POLSKA | Przedłużacz 5-krotny, 3m, biały | <!DOCTYPE HTML PUBLIC "-//W3C//DTD HTML 4.0 Transitional//EN"> <HTML><HEAD> <META content="text/html; charset=windows-1250" http-equiv=Content-Type> <META name=GENERATOR content="MSHTML 11.00.9600.18015"></HEAD> <BODY> <DIV style="COLOR: #004fa3; TEXT-ALIGN: left; PADDING-TOP: 10px; PADDING-LEFT: 10px"><IMG style="MARGIN-RIGHT: 10px" alt="" src="http://orno.pl/layout/punktator3.gif"> <B>Charakterystyka</B> </DIV> <DIV style="PADDING-BOTTOM: 0px; TEXT-ALIGN: left; PADDING-TOP: 15px; PADDING-LEFT: 15px; CLEAR: both; LINE-HEIGHT: 1.6; PADDING-RIGHT: 35px" ?=""> <DIV>Przedłużacz zakończony super płaską wtyczką, która doskonale nadaje się do użytkowania z gniazdkami znajdującymi się w trudno dostępnych miejscach np. za meblami. Wyposażony jest w uchwyt ułatwiający łatwe wyciągnięcie z gniazdka.<BR> <DIV style="COLOR: #004fa3; TEXT-ALIGN: left; PADDING-TOP: 10px; PADDING-LEFT: 10px"><BR><IMG style="MARGIN-RIGHT: 10px" alt="" src="http://orno.pl/layout/punktator3.gif"> <SPAN style="FONT-WEIGHT: bold">Najważniejsze cechy:</SPAN> </DIV> <UL> <LI>przedłużacz z super płaską wtyczką z uchwytem </LI> <LI>pięciokrotny</LI> <LI>16A/250V </LI> <LI>5x2P+Z </LI> <LI>długość: 3 m</LI> <LI>z przewodem OWY 3x1mm2 </LI> <LI>dostępne kolory: biały</LI></UL></DIV></DIV></BODY></HTML> |  | 28 | 1 |  | - | N | N | N | N | N | N | N | N | N | N | N | N | N | N | N | N | N
184696222 | ORN_OR-AE-1368/G | ORNO POLSKA | Ładowarka 2XUSB wpuszczana w blat, srebrna | <!DOCTYPE HTML PUBLIC "-//W3C//DTD HTML 4.0 Transitional//EN"> <HTML><HEAD> <META content="text/html; charset=windows-1250" http-equiv=Content-Type> <META name=GENERATOR content="MSHTML 11.00.9600.18792"></HEAD> <BODY> <DIV style="COLOR: #004fa3; TEXT-ALIGN: left; PADDING-TOP: 10px; PADDING-LEFT: 10px"><IMG style="MARGIN-RIGHT: 10px" alt="" src="http://orno.pl/layout/punktator3.gif"> <B>Charakterystyka</B> </DIV> <DIV style="PADDING-BOTTOM: 0px; TEXT-ALIGN: left; PADDING-TOP: 15px; PADDING-LEFT: 15px; CLEAR: both; LINE-HEIGHT: 1.6; PADDING-RIGHT: 35px" ?=""> <DIV>Niewielkich rozmiarów urządzenie, służy jako praktyczna i oszczędzająca miejsce ładowarka do wszelkiego rodzaju urządzeń mobilnych, ładowanych przez port USB. Przeznaczona do montażu w blatach meblowych, biurkach, stołach konferencyjnych itp. Posiada klipsy ułatwiające instalację.<BR><BR><SPAN style="COLOR: rgb(0,79,163)"><IMG style="MARGIN-RIGHT: 10px" alt="" src="http://orno.pl/layout/punktator3.gif"><SPAN style="FONT-WEIGHT: bold">Parametry techniczne:</SPAN></SPAN><BR> <UL> <LI><SPAN style="FONT-WEIGHT: bold">zasilanie:</SPAN> 12V DC z zasilacza do gniazdka (w zestawie)</LI> <LI><SPAN style="FONT-WEIGHT: bold">wyjście ładowarki USB:</SPAN> 5V DC/1050mAx2</LI> <LI><SPAN style="FONT-WEIGHT: bold">kolor:</SPAN> srebrny</LI> <LI><SPAN style="FONT-WEIGHT: bold">wymiary:</SPAN><SPAN style="FONT-WEIGHT: bold"></SPAN> ⌀37 x 29,5 mm (śr./gł.)</LI> <LI><SPAN style="FONT-WEIGHT: bold">wymiary otworu montażowego:</SPAN><SPAN style="FONT-WEIGHT: bold"></SPAN> ⌀25 x 25 mm (śr./gł.)</LI></UL></DIV></DIV></BODY></HTML> |  | 85 | 1 |  | - | N | N | N | N | N | N | N | N | N | N | N | N | N | N | N | N | N
184696223 | ORN_OR-DC-619-TEST | ORNO POLSKA | Bateryjny czujnik tlenku węgla (czadu), 3xAA TEST | Nowoczesne urządzenie alarmowe zaprojektowane do ciągłego monitoringu stężenia tlenku węgla (czadu) z podświetlanym wyświetlaczem LCD. Wbudowany wysokiej jakości czujnik elektrochemiczny "ECO-CELL". podświetlany wyświetlacz LCD przycisk TEST do kontroli i obsługi urządzenia zgodność z normą EN 50291-1:2010/A1:2012 dla domowych detektorów tlenku węgla powiadomienie optyczne i dźwiękowe głośna sygnalizacja alarmowa - głośność do 85dB 2 lata gwarancji żywotność sensora: 7 lat sygnalizacja za pomocą diod sygnalizacja słabych baterii sygnalizacja końca żywotności czujnika pomiar stężenia w zakresie od 30 ppm do 999 ppm funkcja pamięci (zapamiętuje ostatnie stężenie tlenku węgla, które wywołało alarm) niski koszt eksploatacji prosty sposób montażu i obsługi ergonomiczna, wytrzymała obudowa każdy czujnik został przetestowany w Polsce pod kątem sprawności i zadziałania sensora, posiada indywidualny certyfikat załączony do opakowania PARAMETRY TECHNICZNE:________________ zasilanie: 3 x 1,5VDC (w zestawie) rodzaj czujnika: elektrochemiczny temp. pracy: 0°C ~ 40°C poziom głośności: 85dB wymiary: 122 x 77 x 35mm (szer./wys./gł.) ilość w opakowaniu zbiorczym: 40 szt. czułość i czas działania: 50 ppm 60~90 minut 100 ppm 10~40 minut 300 ppm 3 minuty |  | 120 | 1 |  | - | N | N | N | N | N | N | N | N | N | N | N | N | N | N | N | N | N
184696224 | ORN_OR-AE-13138 | ORNO POLSKA | Gniazdo ogrod. 2x2P+Z, IP44, 1,5m H07RN-F 3G1,5mm2 | [5 empty] | - | N | N | N | N | N | N | N | N | N | N | N | N | N | N | N | N | N
184696225 | ORN_OR-DOM-SG-918ZS | ORNO POLSKA | Zasilacz sieci. DC18V współ.z zest. SAGITTA, SALEM | Charakterystyka zasilacz sieciowy do zestawów SAGITTA i SAGITTA MULTI zasilanie: 18V DC |  | 75 | 1 |  | - | N | N | N | N | N | N | N | N | N | N | N | N | N | N | N | N | N
184696226 | ORN_OR-CR-213 | ORNO POLSKA | Włącznik bezdotykowy, dwubiegowy, 5A, 500VA | Czujnik załącza obwód elektryczny w momencie zarejestrowania ruchu ręki z odległości 5-6 cm. Urządzenie służyć do oświetlenia luster, szafek itp. Współpracuje z oświetleniem LED-owym. zasilanie: ~110-240V/50-60Hz max. obciążenie: 800W, 500VA stopień ochrony: IP 20 zakres działania: 5-6 cm |  | 54 | 1 |  | - | N | N | N | N | N | N | N | N | N | N | N | N | N | N | N | N | N
184696227 | ORN_OR-CR-255 | ORNO POLSKA | Czujnik obecności 360st. IP65, 2000W |  |  | 85.0053 | 1 |  | - | N | N | N | N | N | N | N | N | N | N | N | N | N | N | N | N | N
184696228 | ORN_OR-AE-1392 | ORNO POLSKA | Ładowarka sieciowa 2 x USB, 5VDC/2,1A | <!DOCTYPE HTML PUBLIC "-//W3C//DTD HTML 4.0 Transitional//EN"> <HTML><HEAD> <META content="text/html; charset=windows-1250" http-equiv=Content-Type> <META name=GENERATOR content="MSHTML 11.00.9600.18792"></HEAD> <BODY> <DIV style="COLOR: #004fa3; TEXT-ALIGN: left; PADDING-TOP: 10px; PADDING-LEFT: 10px"><IMG style="MARGIN-RIGHT: 10px" alt="" src="http://orno.pl/layout/punktator3.gif"> <B>Charakterystyka</B> </DIV> <DIV style="PADDING-BOTTOM: 0px; TEXT-ALIGN: left; PADDING-TOP: 15px; PADDING-LEFT: 15px; CLEAR: both; LINE-HEIGHT: 1.6; PADDING-RIGHT: 35px" ?=""> <DIV>Uniwersalna ładowarka z dwoma portami USB i wskaźnikiem LED, który informuje o procesie ładowania. Po podłączeniu odpowiedniego kabla USB (brak w zestawie) umożliwia ładowanie większości telefonów, tabletów i urządzeń mobilnych dostępnych na rynku, w tym iPhone, iPad, iPod itp.<BR><BR> <P><SPAN style="COLOR: rgb(0,79,163)"><IMG style="MARGIN-RIGHT: 10px" alt="" src="http://orno.pl/layout/punktator3.gif"><SPAN style="FONT-WEIGHT: bold">Parametry techniczne:</SPAN></SPAN></P> <UL> <LI><SPAN style="COLOR: rgb(0,0,0)"><SPAN style="FONT-WEIGHT: bold">zasilanie</SPAN>: </SPAN>110-240V AC, 50/60Hz</LI> <LI><SPAN style="COLOR: rgb(0,0,0)"><SPAN style="FONT-WEIGHT: bold">wyjście ładowarki USB:</SPAN> 5V DC/2,1A</SPAN></LI> <LI><SPAN style="COLOR: rgb(0,0,0)"><SPAN style="FONT-WEIGHT: bold">standard USB:</SPAN> 2.0</SPAN></LI> <LI><SPAN style="COLOR: rgb(0,0,0)"><SPAN style="FONT-WEIGHT: bold">wymiary:</SPAN> 30 x 25 x 83 mm</SPAN></LI></UL></DIV></DIV></BODY></HTML> |  | 23.7 | 1 |  | - | N | N | N | N | N | N | N | N | N | N | N | N | N | N | N | N | N
184696229 | ORN_OR-GB-405PB/W | ORNO POLSKA | Pilot do zestawu OR-GB-405, OR-GB-412, OR-GB-416 |  |  | 23 | 1 |  | - | N | N | N | N | N | N | N | N | N | N | N | N | N | N | N | N | N
184696230 | ORN_OR-AE-1337/BR | ORNO POLSKA | Gniazda wpusz w blat 3x2P+Z pł.rant fre1,5m mosiąd |  |  | 194.5 | 1 |  | - | N | N | N | N | N | N | N | N | N | N | N | N | N | N | N | N | N
184696231 | ORN_OR-CR-239 | ORNO POLSKA | Mikrofalowy czujnik ruchu podtynkowy | <!DOCTYPE HTML PUBLIC "-//W3C//DTD HTML 4.0 Transitional//EN"> <HTML><HEAD> <META content="text/html; charset=windows-1250" http-equiv=Content-Type> <META name=GENERATOR content="MSHTML 11.00.9600.18015"></HEAD> <BODY> <DIV style="COLOR: #004fa3; TEXT-ALIGN: left; PADDING-TOP: 10px; PADDING-LEFT: 10px"><IMG style="MARGIN-RIGHT: 10px" alt="" src="http://orno.pl/layout/punktator3.gif"> <B>Charakterystyka</B> </DIV> <DIV style="PADDING-BOTTOM: 0px; TEXT-ALIGN: left; PADDING-TOP: 15px; PADDING-LEFT: 15px; CLEAR: both; LINE-HEIGHT: 1.6; PADDING-RIGHT: 35px" ?=""> <DIV> <UL> <LI>mikrofalowy (radarowy) czujnik ruchu o niewielkiej emisji mocy</LI> <LI>służy do automatycznego sterowania oświetleniem lub innymi urządzeniami elektrycznymi</LI> <LI>do zastosowania wewnątrz pomieszczeń</LI> <LI>współpracuje z oświetleniem LED-owym </LI> <LI>regulacja: czasu świecenia (TIME), czułości natężenia światła (LUX) oraz zasięgu wykrywania ruchu (SENS)</LI> <LI>przystosowany do zabudowy w puszce ściennej o śr. 60 mm</LI> <LI>wbudowany czujnik zmierzchowy</LI> <LI>detekcja ruchu przez szkło, tworzywa sztuczne, płyty kartonowo-gipsowe, </LI> <LI>brak wpływu temperatury na detekcję</LI> <LI>dostępne kolory: biały</LI></UL><BR><BR> <TABLE style="WIDTH: 500px; BACKGROUND-COLOR: rgb(204,226,244)" cellSpacing=1 cellPadding=1 bgColor=#cce2f4 border=0> <TBODY> <TR> <TD class=text bgColor=#cce2f4 height=20 width=120 align=center><SPAN style="FONT-WEIGHT: bold; COLOR: rgb(0,32,105)">zasilanie</SPAN></TD> <TD class=text bgColor=#cce2f4 height=20 width=120 align=center><SPAN style="FONT-WEIGHT: bold; COLOR: rgb(0,32,105)">max. obciążenie</SPAN></TD> <TD class=text bgColor=#cce2f4 height=20 width=120 align=center><SPAN style="FONT-WEIGHT: bold; COLOR: rgb(0,32,105)">stopień ochrony<BR></SPAN></TD> <TD class=text bgColor=#cce2f4 height=20 width=120 align=center><SPAN style="FONT-WEIGHT: bold; COLOR: rgb(0,32,105)">kąt widzenia</SPAN></TD></TR> <TR> <TD class=tabela_opis bgColor=#ffffff width=120 align=center>~230V/50Hz</TD> <TD class=tabela_opis bgColor=#e6ecf1 width=120 align=center>1200W</TD> <TD class=tabela_opis bgColor=#ffffff width=120 align=center>IP20</TD> <TD class=tabela_opis bgColor=#e6ecf1 width=120 align=center>180°</TD></TR></TBODY></TABLE><BR><BR> <TABLE style="WIDTH: 500px; BACKGROUND-COLOR: rgb(204,226,244)" cellSpacing=1 cellPadding=1 bgColor=#cce2f4 border=0> <TBODY> <TR> <TD class=text bgColor=#cce2f4 height=20 width=120 align=center><SPAN style="FONT-WEIGHT: bold; COLOR: rgb(0,32,105)">czas świecenia</SPAN></TD> <TD class=text bgColor=#cce2f4 height=20 width=120 align=center><SPAN style="FONT-WEIGHT: bold; COLOR: rgb(0,32,105)">zasięg</SPAN></TD> <TD class=text bgColor=#cce2f4 height=20 width=120 align=center><SPAN style="FONT-WEIGHT: bold; COLOR: rgb(0,32,105)">natężenie światła<BR></SPAN></TD> <TD class=text bgColor=#cce2f4 height=20 width=120 align=center><SPAN style="FONT-WEIGHT: bold; COLOR: rgb(0,32,105)">wysokość instalacji<BR></SPAN></TD></TR> <TR> <TD class=tabela_opis bgColor=#ffffff width=120 align=center>min: 10 sek.<SPAN style="FONT-SIZE: medium; FONT-FAMILY: 'Times New Roman'; COLOR: rgb(0,0,0); LINE-HEIGHT: normal; BACKGROUND-COLOR: rgb(255,255,255)">±</SPAN>3 sek.<BR>max: 12 min.<SPAN style="FONT-SIZE: medium; FONT-FAMILY: 'Times New Roman'; COLOR: rgb(0,0,0); LINE-HEIGHT: normal; BACKGROUND-COLOR: rgb(255,255,255)">±</SPAN><SPAN style="FONT-FAMILY: Times,Times New Roman,serif">1</SPAN> min.</TD> <TD class=tabela_opis bgColor=#e6ecf1 width=120 align=center>od 5 m do 15 m</TD> <TD class=tabela_opis bgColor=#ffffff width=120 align=center>od 3 do 2000 lux</TD> <TD class=tabela_opis bgColor=#e6ecf1 width=120 align=center>1-1,8 m<BR></TD></TR></TBODY></TABLE><BR><BR> <TABLE cellSpacing=1 cellPadding=1 bgColor=#cce2f4 border=0> <TBODY> <TR> <TD class=text bgColor=#cce2f4 height=20 width=120 align=center><SPAN style="FONT-WEIGHT: bold; COLOR: rgb(0,32,105)">częstotliwość</SPAN></TD> <TD class=text bgColor=#cce2f4 height=20 width=120 align=center><SPAN style="FONT-WEIGHT: bold; COLOR: rgb(0,32,105)">emisja mocy<BR></SPAN></TD> <TD class=text bgColor=#cce2f4 height=20 width=120 align=center><SPAN style="FONT-WEIGHT: bold; COLOR: rgb(0,32,105)">temp. pracy<BR></SPAN></TD> <TD class=text bgColor=#cce2f4 height=20 width=120 align=center><SPAN style="FONT-WEIGHT: bold; COLOR: rgb(0,32,105)">wymiary<BR></SPAN></TD></TR> <TR> <TD class=tabela_opis bgColor=#ffffff width=120 align=center>5,8 GHz<BR></TD> <TD class=tabela_opis bgColor=#e6ecf1 width=120 align=center><0,2mW<BR></TD> <TD class=tabela_opis bgColor=#ffffff width=120 align=center>-20°C do 60°C<BR></TD> <TD class=tabela_opis bgColor=#e6ecf1 width=120 align=center>80 x 80 x 32 mm</TD></TR></TBODY></TABLE></DIV></DIV></BODY></HTML> |  | 75.5 | 1 |  | - | N | N | N | N | N | N | N | N | N | N | N | N | N | N | N | N | N
184696232 | ORN_OR-DOM-JJ-926UD/B | ORNO POLSKA | Unifon domofonowy Fornax, czarny |  |  | 99 | 1 |  | - | N | N | N | N | N | N | N | N | N | N | N | N | N | N | N | N | N
184696233 | ORN_OR-OP-6019LPMP3 | ORNO POLSKA | Oprawa ogrodowa SZAFIR LED krzyżyk 4W,3000K,IP54 | <!DOCTYPE HTML PUBLIC "-//W3C//DTD HTML 4.0 Transitional//EN"> <HTML><HEAD> <META content="text/html; charset=windows-1250" http-equiv=Content-Type> <META name=GENERATOR content="MSHTML 11.00.9600.18015"></HEAD> <BODY> <DIV style="COLOR: #004fa3; TEXT-ALIGN: left; PADDING-TOP: 10px; PADDING-LEFT: 10px"><IMG style="MARGIN-RIGHT: 10px" alt="" src="http://www.orno.pl/layout/punktator3.gif"> <B>Charakterystyka</B> </DIV> <DIV style="PADDING-BOTTOM: 0px; TEXT-ALIGN: left; PADDING-TOP: 15px; PADDING-LEFT: 15px; CLEAR: both; LINE-HEIGHT: 1.6; PADDING-RIGHT: 35px" ?=""> <DIV>Oprawa ogrodowa, charakteryzuje się wysoka trwałością i jakością. Zastosowana na elewacjach budynków czy betonowych ogrodzeniach w ogrodach tworzy wyjątkową scenę świetlną. Wyposażona w diody LED SMD 2835 pozwala na znaczne obniżenie kosztów energii elektrycznej. Materiał: klosz - poliwęglan; obudowa - ABS.<SPAN style="COLOR: rgb(0,79,163)"><SPAN style="FONT-WEIGHT: bold"></SPAN></SPAN><BR><BR><BR><SPAN style="COLOR: rgb(0,79,163)"><IMG style="MARGIN-RIGHT: 10px" alt="" src="http://orno.diukpol.pl/layout/punktator3.gif"><SPAN style="FONT-WEIGHT: bold">Parametry techniczne:</SPAN></SPAN><BR> <UL> <LI><SPAN style="FONT-WEIGHT: bold">zasilanie: </SPAN>230V AC/50Hz</LI> <LI><SPAN style="FONT-WEIGHT: bold">moc:</SPAN> 4W</LI> <LI><SPAN style="FONT-WEIGHT: bold">źródło światła: </SPAN>diody LED SMD 5630 </LI> <LI><SPAN style="FONT-WEIGHT: bold">strumień świetlny:</SPAN> 270lm </LI> <LI><SPAN style="FONT-WEIGHT: bold">stopień ochrony:</SPAN> IP54 </LI> <LI><SPAN style="FONT-WEIGHT: bold">temperatura barwowa: </SPAN>3000K </LI> <LI><SPAN style="FONT-WEIGHT: bold">barwa światła:</SPAN> ciepła biel </LI> <LI><SPAN style="FONT-WEIGHT: bold">żywotność:</SPAN> 25 000h</LI> <LI><SPAN style="FONT-WEIGHT: bold">materiał:</SPAN> poliwęglan + ABS</LI> <LI><SPAN style="FONT-WEIGHT: bold">wymiary:</SPAN> ⌀170 x 73 mm (śr./gł.)</LI></UL></DIV></DIV></BODY></HTML> |  | 44.2001 | 1 |  | - | N | N | N | N | N | N | N | N | N | N | N | N | N | N | N | N | N
184696234 | ORN_OR-DB-YE-114 | ORNO POLSKA | Dzwonek bezprzewodowy. JAZZ AC, 230V, 150m | Charakterystyka służy do sygnalizacji dźwiękowej odbiornik zasilany bezpośrednio do gniazda sieci 230V przycisk zasilany bateryjnie (baterie w zestawie) idealny jako dzwonek do drzwi lub urządzenie przywoławcze 48 wbudowanych polifonicznych dźwięków dzwonka do wyboru regulacja głośności dzwonka (4 poziomy) dotykowy, wodoodporny przycisk dzwonkowy nie wymaga instalacji dzwonkowej przydatny w domu, w firmie, w budynkach użyteczności publicznej lub osobom wymagającym opieki PARAMETRY TECHNICZNE________________ zasilanie: odbiornik: ~230V, 50 Hz, nadajnik: 23A 12V bateria alkaliczna zasięg: max 150 metrów (w terenie otwartym) głośność: 50-80dB stopień ochrony: odbiornik: IP20, nadajnik: IP44 częstotliwość: 433,92 MHz |  |  |  |  | - | N | N | N | N | N | N | N | N | N | N | N | N | N | N | N | N | N
184696235 | ORN_OR-AE-1379/B | ORNO POLSKA | Wtyczka płaska rozbieralna do przewodów, czarna | <!DOCTYPE HTML PUBLIC "-//W3C//DTD HTML 4.0 Transitional//EN"> <HTML><HEAD> <META content="text/html; charset=windows-1250" http-equiv=Content-Type> <META name=GENERATOR content="MSHTML 11.00.9600.18792"></HEAD> <BODY> <DIV style="COLOR: #004fa3; TEXT-ALIGN: left; PADDING-TOP: 10px; PADDING-LEFT: 10px"><IMG style="MARGIN-RIGHT: 10px" alt="" src="http://orno.pl/layout/punktator3.gif"> <B>Charakterystyka</B> </DIV> <DIV style="PADDING-BOTTOM: 0px; TEXT-ALIGN: left; PADDING-TOP: 15px; PADDING-LEFT: 15px; CLEAR: both; LINE-HEIGHT: 1.6; PADDING-RIGHT: 35px" ?=""> <DIV> <DIV style="PADDING-BOTTOM: 0px; TEXT-ALIGN: left; PADDING-TOP: 15px; PADDING-LEFT: 15px; CLEAR: both; LINE-HEIGHT: 1.6; PADDING-RIGHT: 35px"> <DIV> <P class=MsoNormal>Super płaska wtyczka, która doskonale nadaje się do użytkowania z gniazdkami znajdującymi się w trudno dostępnych miejscach np. za meblami. Wtyczka wyposażona jest w wygodny uchwyt ułatwiający łatwe wyciągnięcie z gniazdka.<BR><BR></P> <P class=MsoNormal><SPAN style="COLOR: rgb(0,79,163)"><IMG style="MARGIN-RIGHT: 10px" alt="" src="http://orno.pl/layout/punktator3.gif"><SPAN style="FONT-WEIGHT: bold">Parametry techniczne:</SPAN></SPAN></P> <UL> <LI><SPAN style="FONT-WEIGHT: bold">typ:</SPAN> 2P+Z Uni-Schuko</LI> <LI><SPAN style="FONT-WEIGHT: bold">napięcie/prąd:</SPAN> 250 V~/16 A max.</LI> <LI><SPAN style="FONT-WEIGHT: bold">kolor:</SPAN> czarny</LI></UL></DIV></DIV></DIV></DIV></BODY></HTML> |  | 7.4 | 1 |  | - | N | N | N | N | N | N | N | N | N | N | N | N | N | N | N | N | N
184696236 | ORN_OR-DB-KH-123 | ORNO POLSKA | Dzwonek bezprzew. 230V z lear. system, DISCO AC | <!DOCTYPE HTML PUBLIC "-//W3C//DTD HTML 4.0 Transitional//EN"> <HTML><HEAD> <META content="text/html; charset=windows-1250" http-equiv=Content-Type> <META name=GENERATOR content="MSHTML 11.00.9600.18015"></HEAD> <BODY> <DIV style="COLOR: #004fa3; TEXT-ALIGN: left; PADDING-TOP: 10px; PADDING-LEFT: 10px"><IMG style="MARGIN-RIGHT: 10px" alt="" src="http://orno.pl/layout/punktator3.gif"> <B>Charakterystyka</B> </DIV> <DIV style="PADDING-BOTTOM: 0px; TEXT-ALIGN: left; PADDING-TOP: 15px; PADDING-LEFT: 15px; CLEAR: both; LINE-HEIGHT: 1.6; PADDING-RIGHT: 35px" ?=""> <DIV> <UL> <LI>służy do sygnalizacji dźwiękowej </LI> <LI>dzwonek (odbiornik) zasilany bezpośrednio z gniazda 230V</LI> <LI>przycisk (nadajnik) zasilany bateryjnie</LI> <LI>idealny jako dzwonek do drzwi lub urządzenie przywoławcze </LI> <LI>hermetyczny przycisk dzwonkowy </LI> <LI>nie wymaga instalacji dzwonkowej </LI> <LI>learning system (dodatkowe urządzenie loguje się automatycznie)</LI> <LI>przydatny w domu, w firmie, w budynkach użyteczności publicznej lub osobom wymagającym opieki </LI></UL> <P><BR></P> <P><SPAN style="COLOR: rgb(0,79,163)"><IMG style="MARGIN-RIGHT: 10px" alt="" src="http://orno.diukpol.pl/layout/punktator3.gif"><SPAN style="FONT-WEIGHT: bold">Parametry techniczne:</SPAN></SPAN></P> <UL> <LI><SPAN style="FONT-WEIGHT: bold">zasięg:</SPAN> max. 100 m (w terenie otwartym) </LI> <LI><SPAN style="FONT-WEIGHT: bold">zasilanie:</SPAN> odbiornik: 230VAC/50Hz, nadajnik: 12VDC (A23)(w zestawie)</LI> <LI><SPAN style="FONT-WEIGHT: bold">poziom dźwięku: </SPAN>ok 80 dB (regulacja) </LI> <LI><SPAN style="FONT-WEIGHT: bold"><SPAN style="FONT-WEIGHT: bold">stopień ochrony:</SPAN> </SPAN>odbiornik IP20, nadajnik IP44</LI> <LI><SPAN style="FONT-WEIGHT: bold">częstotliwość:</SPAN> 433,92MHz </LI> <LI><SPAN style="FONT-WEIGHT: bold">ilość w opakowaniu zbiorczym:</SPAN> 30 szt.</LI></UL></DIV></DIV></BODY></HTML> |  | 51.3 | 1 |  | - | N | N | N | N | N | N | N | N | N | N | N | N | N | N | N | N | N
184696237 | ORN_OR-AE-1342 | ORNO POLSKA | Gniazdo meblowe 3x2P+Z, USBx2 wysuw. z blatu, 1,5m | <!DOCTYPE HTML PUBLIC "-//W3C//DTD HTML 4.0 Transitional//EN"> <HTML><HEAD> <META content="text/html; charset=windows-1250" http-equiv=Content-Type> <META name=GENERATOR content="MSHTML 11.00.9600.18015"></HEAD> <BODY> <DIV style="COLOR: #004fa3; TEXT-ALIGN: left; PADDING-TOP: 10px; PADDING-LEFT: 10px"><IMG style="MARGIN-RIGHT: 10px" alt="" src="http://orno.pl/layout/punktator3.gif"> <B>Charakterystyka</B> </DIV> <DIV style="PADDING-BOTTOM: 0px; TEXT-ALIGN: left; PADDING-TOP: 15px; PADDING-LEFT: 15px; CLEAR: both; LINE-HEIGHT: 1.6; PADDING-RIGHT: 35px" ?=""> <DIV>Zestaw czterech gniazd sieciowych 250V AC/16A z uziemieniem i dwóch portów ładowarki USB w obudowie chowanej w blat. Urządzenie przeznaczone do montażu w stołach konferencyjnych, blatach mebli biurowych i kuchennych. Wymaga minimalnej ilości miejsca pod blatem, automatycznie wysuwany panel z gniazdami po naciśnięciu pokrywy. Wyposażone w przewód o długości 1,5 m.<BR><BR><SPAN style="COLOR: rgb(0,79,163)"><IMG style="MARGIN-RIGHT: 10px" alt="" src="http://orno.diukpol.pl/layout/punktator3.gif"><SPAN style="FONT-WEIGHT: bold">Parametry techniczne:</SPAN></SPAN><BR> <UL> <LI><SPAN style="FONT-WEIGHT: bold">ilość gniazd:</SPAN> 4 x 250V AC/16A </LI> <LI><SPAN style="FONT-WEIGHT: bold">obciążenie maksymalne:</SPAN> 3680W</LI> <LI><SPAN style="FONT-WEIGHT: bold">wyjście ładowarki USB:</SPAN> 5V DC</LI> <LI><SPAN style="FONT-WEIGHT: bold">stopień ochrony:</SPAN> IP20 </LI> <LI><SPAN style="FONT-WEIGHT: bold">długość przewodu:</SPAN> 1,5 m</LI> <LI><SPAN style="FONT-WEIGHT: bold">dostępne kolory:</SPAN> srebrny</LI> <LI><SPAN style="FONT-WEIGHT: bold">wymiary:</SPAN><SPAN style="FONT-WEIGHT: bold"></SPAN> ⌀115 x 159,4 mm (śr./gł.)</LI></UL></DIV></DIV></BODY></HTML> |  | 224 | 1 |  | - | N | N | N | N | N | N | N | N | N | N | N | N | N | N | N | N | N
184696238 | ORN_OR-AE-1332/W/5M | ORNO POLSKA | Przedłużacz 5-krotny, 5m, biały | <!DOCTYPE HTML PUBLIC "-//W3C//DTD HTML 4.0 Transitional//EN"> <HTML><HEAD> <META content="text/html; charset=windows-1250" http-equiv=Content-Type> <META name=GENERATOR content="MSHTML 11.00.9600.18015"></HEAD> <BODY> <DIV style="COLOR: #004fa3; TEXT-ALIGN: left; PADDING-TOP: 10px; PADDING-LEFT: 10px"><IMG style="MARGIN-RIGHT: 10px" alt="" src="http://orno.pl/layout/punktator3.gif"> <B>Charakterystyka</B> </DIV> <DIV style="PADDING-BOTTOM: 0px; TEXT-ALIGN: left; PADDING-TOP: 15px; PADDING-LEFT: 15px; CLEAR: both; LINE-HEIGHT: 1.6; PADDING-RIGHT: 35px" ?=""> <DIV>Przedłużacz zakończony super płaską wtyczką, która doskonale nadaje się do użytkowania z gniazdkami znajdującymi się w trudno dostępnych miejscach np. za meblami. Wyposażony jest w uchwyt ułatwiający łatwe wyciągnięcie z gniazdka.<BR> <DIV style="COLOR: #004fa3; TEXT-ALIGN: left; PADDING-TOP: 10px; PADDING-LEFT: 10px"><BR><IMG style="MARGIN-RIGHT: 10px" alt="" src="http://orno.pl/layout/punktator3.gif"> <SPAN style="FONT-WEIGHT: bold">Najważniejsze cechy:</SPAN> </DIV> <UL> <LI>przedłużacz z super płaską wtyczką z uchwytem </LI> <LI>pięciokrotny</LI> <LI>16A/250V </LI> <LI>5x2P+Z </LI> <LI>długość: 5 m</LI> <LI>z przewodem OWY 3x1mm2 </LI> <LI>dostępne kolory: biały</LI></UL></DIV></DIV></BODY></HTML> |  | 35 | 1 |  | - | N | N | N | N | N | N | N | N | N | N | N | N | N | N | N | N | N
184696239 | ORN_OR-AE-1369 | ORNO POLSKA | Wtyczka gumowa z uchem prosta IP44 z uziem, czar. | wtyczka gumowa prosta rozbieralna hermetyczna, wytrzymała budowa idealna do stosowania w garażach, na budowach i obiektach przemysłowych 250V / 16A stopień ochrony: IP44 |  | 7.7 | 1 |  | - | N | N | N | N | N | N | N | N | N | N | N | N | N | N | N | N | N
184696240 | ORN_OR-DC-620 | ORNO POLSKA | Bateryjny czujnik tlenku węgla (czadu) + dymu | Charakterystyka Zestaw składający się z dwóch detektorów: tlenku węgla (czadu) OR-DC-619- urządzenie alarmowe zaprojektowane do ciągłego monitoringu stężenia tlenku węgla (czadu). W przypadku wykrycia zagrożenia czujnik uruchamia alarm optyczny oraz akustyczny. podświetlany wyświetlacz LCD przycisk TEST do kontroli i obsługi urządzenia zgodność z normą EN 50291-1:2010/A1:2012 dla domowych detektorów tlenku węgla powiadomienie optyczne i dźwiękowe głośna sygnalizacja alarmowa - głośność do 85dB 2 lata gwarancji żywotność sensora: 7 lat sygnalizacja za pomocą diod sygnalizacja słabych baterii sygnalizacja końca żywotności czujnika pomiar stężenia w zakresie od 30 ppm do 999 ppm funkcja pamięci (zapamiętuje ostatnie stężenie tlenku węgla, które wywołało alarm) niski koszt eksploatacji prosty sposób montażu i obsługi ergonomiczna, wytrzymała obudowa dymu OR-DC-609 - umieszczony w urządzeniu czujnik fotoelektryczny wykrywa widzialny dym powstający w bezpłomieniowym, początkowym stadium pożaru. W przypadku wykrycia zagrożenia czujnik uruchamia alarm optyczny oraz akustyczny. zasilanie bateryjne wysokiej jakości czujnik optyczny alarm dźwiękowy i optyczny przycisk TEST sygnalizacja zużytych baterii zgodność z normą EN14604:2005 PARAMETRY TECHNICZNE:________________ CZUJNIK TLENKU WĘGLA OR-DC-619: zasilanie: 3 x 1,5VDC (w zestawie) rodzaj czujnika: elektrochemiczny temp. pracy: 0°C ~ 40°C poziom głośności: 85dB żywotność sensora: 7 lat wymiary: 122 x 77 x 35mm (szer./wys./gł.) CZUJNIK DYMU OR-DC-609: zasilanie: 1 x 9VDC (w zestawie) rodzaj czujnika: fotoelektryczny temp. pracy: -10°C ~ 50°C poziom głośności: 85dB żywotność czujnika: 10 lat wymiary: 107 x 35 mm (śr./wys.) |  | 152.5 | 1 |  | - | N | N | N | N | N | N | N | N | N | N | N | N | N | N | N | N | N
184696241 | ORN_OR-CR-214 | ORNO POLSKA | Mikrofalowy czujnik ruchu MINI, IP20 | Mikrofalowy (radarowy) czujnik ruchu jest aktywnym detektorem ruchu - zintegrowany element pomiarowy wysyła elektromagnetyczne fale wysokiej częstotliwości i odbiera ich echo. Czujnik wykrywa zmiany w echu wywołane nawet najmniejszym poruszeniem w obserwowanym obszarze. wbudowany czujnik zmierzchowy i przekaźnik czasowy, przeznaczony do zabudowy w oprawach oświetleniowych, detekcja ruchu przez szkło, tworzywa sztuczne, płyty kartonowo-gipsowe, brak wpływu temperatury na detekcję płaska obudowa umożliwia montaż w puszce podtynkowej zasilanie: ~230V/50Hz max. obciążenie: 500W stopień ochrony: IP 20 kąt widzenia: 180°/360° czas świecenia: min: 10 sek.±3 sek. max: 30 min.±2 min. zasięg: od 1 m do 8 m natężenie światła: od 3 do 2000 lux wys. montażu: 1,5 - 3,5 m częstotliwość: 5,8 GHz emisja mocy: <10mW temp. pracy: -20°C +40°C wymiary: 58x25,5x40,5 mm (szer./wys./gł.) współpracuje z oświetleniem LED-owym rodzaj materiału: tworzywo sztuczne, regulacja: zasięgu, czasu świecenia, natężenia światła dostępne kolory: biały ilość w opakowaniu zbiorczym: 100 szt. |  | 65.6 | 1 |  | - | N | N | N | N | N | N | N | N | N | N | N | N | N | N | N | N | N
184696242 | ORN_OR-DOM-SG-919 | ORNO POLSKA | Zestaw domofonowy dwurodz.,2-żyłowy SAGITTA MULTI | Charakterystyka Zestaw domofonowy CORS S przeznaczony do montażu w domkach jednorodzinnych. Produkt objęty Programem 36-miesięcznej gwarancji. PANEL ZEWNĘTRZNY: obudowa aluminiowa, wandaloodporna montaż natynkowy lub podtynkowy po zastosowaniu OR-DOM-IS-916RP (brak w zestawie) wymiary: 43 x 123 x 22 mm (szer./wys./gł.) elektrozaczep wymaga dodatkowego zasilania 12V prądu stałego UNIFON: słuchawka magnetyczna ultra cienka obudowa z czarnego tworzywa dotykowy panel unifonu z podświetlanymi przyciskami możliwość zmiany dźwięku dzwonka, wyciszenie możliwość stworzenia systemu interkomowego po zastosowaniu dodatkowego unifonu zasilanie napięciem bezpiecznym z zasilacza (w komplecie) wymiary: 47 x 174 x 32 mm (szer./wys./gł.) Zestaw domofonowy CORS S składa się z: panela zewnętrznego (kasety) - 1 szt. unifonu OR-DOM-IS-916UD/B - 1 szt. daszka zabezpieczającego panel przed złym wpływem warunków atmosferycznych i do montażu natynkowego - 1 szt zasilacza do gniazdka 14VDC/600mA |  | 396.9 | 1 |  | - | N | N | N | N | N | N | N | N | N | N | N | N | N | N | N | N | N
184696243 | ORN_OR-GB-406 | ORNO POLSKA | Bezprzewodowy 3-kanałowy sterownik oświetlenia | <!DOCTYPE HTML PUBLIC "-//W3C//DTD HTML 4.0 Transitional//EN"> <HTML><HEAD> <META content="text/html; charset=windows-1250" http-equiv=Content-Type> <META name=GENERATOR content="MSHTML 11.00.9600.18838"></HEAD> <BODY>Charakterystyka Urządzenie przeznaczone do bezprzewodowego włączania i wyłączania urządzeń elektrycznych m.in. oświetlenia. Pracuje na częstotliwości 433,05~434,79 MHz. Dzięki łączności radiowej urządzenie działa w terenie otwartym do 30m. Dodatkowa funkcja czasowego timera (włączanie z opóźnieniem). Możliwość jednoczesnego załączenia i wyłączenia wszystkich urządzeń podłączonych pod odbiornik. PARAMETRY TECHNICZNE zasilanie: odbiornik ~200-240V, 50/60 Hz, pilot 1x12V (bateria A23 w zestawie)<BR>maksymalne obciążenie każdego kanału: żarówki i halogeny 1000W; świetlówki i LED-y 300W<BR>liczba kanałów: 3<BR>stopień ochrony: IP20<BR>zasięg: do 30 m (w terenie otwartym)<BR>wymiary odbiornika: 55 x 105 x 25 mm (szer./wys./gł.)<BR>wymiary pilota: 40 x 110 x 20 mm (szer./wys./gł.)</BODY></HTML> |  |  |  |  | - | N | N | N | N | N | N | N | N | N | N | N | N | N | N | N | N | N
184696244 | ORN_OR-AE-13139 | ORNO POLSKA | Hermetyczna puszka na przewody, IP44 | [5 empty] | - | N | N | N | N | N | N | N | N | N | N | N | N | N | N | N | N | N
184696245 | ORN_OR-CR-256 | ORNO POLSKA | Czujnik ruchu 360st. IP65, 800W | [5 empty] | - | N | N | N | N | N | N | N | N | N | N | N | N | N | N | N | N | N
184696246 | ORN_OR-DOM-JJ-926UD/W | ORNO POLSKA | Unifon domofonowy Fornax, biały |  |  | 99 | 1 |  | - | N | N | N | N | N | N | N | N | N | N | N | N | N | N | N | N | N
184696247 | ORN_OR-OP-6020LPMP3 | ORNO POLSKA | Oprawa ogrodowa SZAFIR LED pion 4W,3000K,IP54 | <!DOCTYPE HTML PUBLIC "-//W3C//DTD HTML 4.0 Transitional//EN"> <HTML><HEAD> <META content="text/html; charset=windows-1250" http-equiv=Content-Type> <META name=GENERATOR content="MSHTML 11.00.9600.18015"></HEAD> <BODY> <DIV style="COLOR: #004fa3; TEXT-ALIGN: left; PADDING-TOP: 10px; PADDING-LEFT: 10px"><IMG style="MARGIN-RIGHT: 10px" alt="" src="http://www.orno.pl/layout/punktator3.gif"> <B>Charakterystyka</B> </DIV> <DIV style="PADDING-BOTTOM: 0px; TEXT-ALIGN: left; PADDING-TOP: 15px; PADDING-LEFT: 15px; CLEAR: both; LINE-HEIGHT: 1.6; PADDING-RIGHT: 35px" ?=""> <DIV>Oprawa ogrodowa, charakteryzuje się wysoka trwałością i jakością. Zastosowana na elewacjach budynków czy betonowych ogrodzeniach w ogrodach tworzy wyjątkową scenę świetlną. Wyposażona w diody LED SMD 2835 pozwala na znaczne obniżenie kosztów energii elektrycznej.<BR><BR><SPAN style="COLOR: rgb(0,79,163)"><IMG style="MARGIN-RIGHT: 10px" alt="" src="http://orno.diukpol.pl/layout/punktator3.gif"><SPAN style="FONT-WEIGHT: bold">Parametry techniczne:</SPAN></SPAN><BR> <UL> <LI><SPAN style="FONT-WEIGHT: bold">zasilanie: </SPAN>230V AC/50Hz</LI> <LI><SPAN style="FONT-WEIGHT: bold">moc:</SPAN> 4W</LI> <LI><SPAN style="FONT-WEIGHT: bold">źródło światła: </SPAN>diody LED SMD 5630 </LI> <LI><SPAN style="FONT-WEIGHT: bold">strumień świetlny:</SPAN> 270lm </LI> <LI><SPAN style="FONT-WEIGHT: bold">stopień ochrony:</SPAN> IP54 </LI> <LI><SPAN style="FONT-WEIGHT: bold">temperatura barwowa: </SPAN>3000K </LI> <LI><SPAN style="FONT-WEIGHT: bold">barwa światła:</SPAN> ciepła biel </LI> <LI><SPAN style="FONT-WEIGHT: bold">żywotność:</SPAN> 25 000h</LI> <LI><SPAN style="FONT-WEIGHT: bold">materiał:</SPAN> poliwęglan + ABS</LI> <LI><SPAN style="FONT-WEIGHT: bold">wymiary:</SPAN> ⌀170 x 73 mm (śr./gł.)</LI></UL></DIV></DIV></BODY></HTML> |  | 44.2001 | 1 |  | - | N | N | N | N | N | N | N | N | N | N | N | N | N | N | N | N | N
184696248 | ORN_OR-CR-240 | ORNO POLSKA | Mikrofalowy czujnik ruchu,IP20,2000W, ultra płaski | <!DOCTYPE HTML PUBLIC "-//W3C//DTD HTML 4.0 Transitional//EN"> <HTML><HEAD> <META content="text/html; charset=windows-1250" http-equiv=Content-Type> <META name=GENERATOR content="MSHTML 11.00.9600.18015"></HEAD> <BODY> <DIV style="COLOR: #004fa3; TEXT-ALIGN: left; PADDING-TOP: 10px; PADDING-LEFT: 10px"><IMG style="MARGIN-RIGHT: 10px" alt="" src="http://orno.pl/layout/punktator3.gif"> <B>Charakterystyka</B> </DIV> <DIV style="PADDING-BOTTOM: 0px; TEXT-ALIGN: left; PADDING-TOP: 15px; PADDING-LEFT: 15px; CLEAR: both; LINE-HEIGHT: 1.6; PADDING-RIGHT: 35px" ?=""> <DIV>Mikrofalowy (radarowy) czujnik ruchu z zewnętrznym sensorem. Czujnik jest aktywnym detektorem ruchu, który wysyła fale elektromagnetyczne wysokiej częstotliwości (5,8 GHz) i odbiera ich echo. Wykrywa zmiany w echo wywołane nawet najmniejszym poruszeniem w obserwowanym obszarze.<BR><BR> <TABLE cellSpacing=1 cellPadding=1 width=480 bgColor=#cce2f4 border=0> <TBODY> <TR> <TD class=text bgColor=#cce2f4 height=20 width=120 align=center><SPAN style="FONT-WEIGHT: bold; COLOR: rgb(0,32,105)">zasilanie</SPAN></TD> <TD class=text bgColor=#cce2f4 height=20 width=120 align=center><SPAN style="FONT-WEIGHT: bold; COLOR: rgb(0,32,105)">max. obciążenie</SPAN></TD> <TD class=text bgColor=#cce2f4 height=20 width=120 align=center><SPAN style="FONT-WEIGHT: bold; COLOR: rgb(0,32,105)">stopień ochrony<BR></SPAN></TD> <TD class=text bgColor=#cce2f4 height=20 width=120 align=center><SPAN style="FONT-WEIGHT: bold; COLOR: rgb(0,32,105)">kąt widzenia</SPAN></TD></TR> <TR> <TD class=tabela_opis bgColor=#ffffff width=120 align=center>~230V/50Hz</TD> <TD class=tabela_opis bgColor=#e6ecf1 width=120 align=center>2000W</TD> <TD class=tabela_opis bgColor=#ffffff width=120 align=center>IP20</TD> <TD class=tabela_opis bgColor=#e6ecf1 width=120 align=center>360°</TD></TR></TBODY></TABLE><BR><BR> <TABLE cellSpacing=1 cellPadding=1 width=480 bgColor=#cce2f4 border=0> <TBODY> <TR> <TD class=text bgColor=#cce2f4 height=20 width=120 align=center><SPAN style="FONT-WEIGHT: bold; COLOR: rgb(0,32,105)">czas świecenia</SPAN></TD> <TD class=text bgColor=#cce2f4 height=20 width=120 align=center><SPAN style="FONT-WEIGHT: bold; COLOR: rgb(0,32,105)">zasięg czujnika</SPAN></TD> <TD class=text bgColor=#cce2f4 height=20 width=120 align=center><SPAN style="FONT-WEIGHT: bold; COLOR: rgb(0,32,105)">natężenie światła</SPAN></TD> <TD class=text bgColor=#cce2f4 height=20 width=120 align=center><SPAN style="FONT-WEIGHT: bold; COLOR: rgb(0,32,105)">wymiary</SPAN><BR></TD></TR> <TR> <TD class=tabela_opis bgColor=#ffffff width=120 align=center>min: 10 sek.±3 sek.<BR>max: 12 min.±<BR>1 min.</TD> <TD class=tabela_opis bgColor=#e6ecf1 width=120 align=center>max. 1-8 m<BR>(promień)<BR></TD> <TD class=tabela_opis bgColor=#ffffff width=120 align=center><SPAN style="FONT-FAMILY: Arial,sans-serif"><</SPAN>3-2000 lux</TD> <TD class=tabela_opis bgColor=#e6ecf1 width=120 align=center>11,5 cm (śr.)<BR></TD></TR></TBODY></TABLE><BR> <UL> <LI><SPAN style="FONT-WEIGHT: bold">współpracuje z oświetleniem LED-owym</SPAN> </LI> <LI><SPAN style="FONT-WEIGHT: bold">rodzaj materiału:</SPAN> tworzywo sztuczne </LI> <LI><SPAN style="FONT-WEIGHT: bold">regulacja:</SPAN> czasu świecenia, czułości natężenia światła (luxy) i zasięgu wykrywania ruchu </LI> <LI><SPAN style="FONT-WEIGHT: bold">dostępne kolory:</SPAN> biały </LI> <LI><SPAN style="FONT-WEIGHT: bold">ilość w opakowaniu zbiorczym:</SPAN> 50 szt.</LI></UL></DIV></DIV></BODY></HTML> |  | 76.2 | 1 |  | - | N | N | N | N | N | N | N | N | N | N | N | N | N | N | N | N | N
184696249 | ORN_OR-DB-YE-114PD | ORNO POLSKA | Przycisk bezprzew. do dzwonków z serii JAZZ |  |  | 32.9 | 1 |  | - | N | N | N | N | N | N | N | N | N | N | N | N | N | N | N | N | N
184696250 | ORN_OR-AE-1337/C | ORNO POLSKA | Gniazda wpusz w blat 3x2P+Z pł.rant fre1,5m złoty |  |  | 194.5 | 1 |  | - | N | N | N | N | N | N | N | N | N | N | N | N | N | N | N | N | N
184696251 | ORN_OR-DB-KT-101 | ORNO POLSKA | Dzwonek bezprzew. bater. bez syst.kod., BLUES DC | Charakterystyka służy do sygnalizacji dźwiękowej odbiornik włączany bezpośrednio do gniazda sieci 230V idealny jako dzwonek do drzwi lub urządzenie przywoławcze hermetyczny przycisk dzwonkowy nie wymaga instalacji dzwonkowej przydatny w domu, w firmie, w budynkach użyteczności publicznej lub osobom wymagającym opieki PARAMETRY TECHNICZNE _____________ zasięg: max. 60 m (w terenie otwartym) zasilanie: odbiornik: 3 x 1.5V DC, nadajnik: 12VDC (A23) moc: 20W poziom dźwięku: ok 80 dB (regulacja) stopień ochrony: odbiornik IP20, nadajnik IP44 częstotliwość: 433,92MHz ilość w opakowaniu zbiorczym: 30 szt. lub 60 szt. |  |  |  |  | - | N | N | N | N | N | N | N | N | N | N | N | N | N | N | N | N | N
184696252 | ORN_OR-AE-1343 | ORNO POLSKA | Przedłużacz biur.2x2P+Z, USBx2,pł. wty. wył, 1,5m | <!DOCTYPE HTML PUBLIC "-//W3C//DTD HTML 4.0 Transitional//EN"> <HTML><HEAD> <META content="text/html; charset=windows-1250" http-equiv=Content-Type> <META name=GENERATOR content="MSHTML 11.00.9600.18015"></HEAD> <BODY> <DIV style="COLOR: #004fa3; TEXT-ALIGN: left; PADDING-TOP: 10px; PADDING-LEFT: 10px"><IMG style="MARGIN-RIGHT: 10px" alt="" src="http://orno.pl/layout/punktator3.gif"> <B>Charakterystyka</B> </DIV> <DIV style="PADDING-BOTTOM: 0px; TEXT-ALIGN: left; PADDING-TOP: 15px; PADDING-LEFT: 15px; CLEAR: both; LINE-HEIGHT: 1.6; PADDING-RIGHT: 35px" ?=""> <DIV>Przedłużacz biurkowy, rogowy z wyłącznikiem i ładowarką USB do wszelkiego rodzaju urządzeń mobilnych ładowanych przez port USB np.: tablety, smartfony.<BR><BR> <DIV style="COLOR: #004fa3; TEXT-ALIGN: left; PADDING-TOP: 10px; PADDING-LEFT: 10px"><IMG style="MARGIN-RIGHT: 10px" alt="" src="http://orno.pl/layout/punktator3.gif"> <SPAN style="FONT-WEIGHT: bold">Parametry techniczne:<BR></SPAN> <UL> <LI><SPAN style="COLOR: rgb(0,0,0)">2 x 250V AC</SPAN></LI> <LI><SPAN style="COLOR: rgb(0,0,0)">2 x USB 5V DC/2,1A</SPAN></LI> <LI><SPAN style="COLOR: rgb(0,0,0)">włącznik ON/OFF</SPAN></LI> <LI><SPAN style="COLOR: rgb(0,0,0)">maksymalne obciążenie: 3680W</SPAN></LI> <LI><SPAN style="COLOR: rgb(0,0,0)">nowoczesny design</SPAN></LI> <LI><SPAN style="COLOR: rgb(0,0,0)">solidna konstrukcja</SPAN></LI> <LI><SPAN style="COLOR: rgb(0,0,0)">elastyczny, ruchomy przewód OWY 3x1mm2 o długości 1,5m</SPAN></LI> <LI><SPAN style="COLOR: rgb(0,0,0)">idealny do użytku domowego oraz biura</SPAN></LI></UL></DIV></DIV></DIV></BODY></HTML> |  | 91 | 1 |  | - | N | N | N | N | N | N | N | N | N | N | N | N | N | N | N | N | N
184696253 | ORN_OR-AE-1393/B | ORNO POLSKA | Ściemniacz nakablowy czarny | <!DOCTYPE HTML PUBLIC "-//W3C//DTD HTML 4.0 Transitional//EN"> <HTML><HEAD> <META content="text/html; charset=windows-1250" http-equiv=Content-Type> <META name=GENERATOR content="MSHTML 11.00.9600.18792"></HEAD> <BODY> <DIV style="COLOR: #004fa3; TEXT-ALIGN: left; PADDING-TOP: 10px; PADDING-LEFT: 10px"><IMG style="MARGIN-RIGHT: 10px" alt="" src="http://orno.pl/layout/punktator3.gif"> <B>Charakterystyka</B> </DIV> <DIV style="PADDING-BOTTOM: 0px; TEXT-ALIGN: left; PADDING-TOP: 15px; PADDING-LEFT: 15px; CLEAR: both; LINE-HEIGHT: 1.6; PADDING-RIGHT: 35px" ?=""> <DIV>Urządzenie przeznaczone do bezpośredniego montażu na przewód zasilający <SPAN style="COLOR: rgb(0,0,0)">(2x0,75 mm2)</SPAN>, służy do regulacji różnego rodzaju oświetlania: meblowego, akwarystycznego, w terrarystyce itp. Posiada płynną regulację pokrętłem, od pełnej mocy świecenia aż do całkowitego wygaszenia (wyłączenia) oświetlenia. <BR><BR><BR><SPAN style="COLOR: rgb(0,79,163)"><IMG style="MARGIN-RIGHT: 10px" alt="" src="http://orno.pl/layout/punktator3.gif"><SPAN style="FONT-WEIGHT: bold">Parametry techniczne:</SPAN></SPAN><SPAN style="FONT-WEIGHT: bold"><BR></SPAN> <UL> <LI><SPAN style="FONT-WEIGHT: bold">zasilanie:</SPAN> ~230V/50 Hz</LI> <LI><SPAN style="FONT-WEIGHT: bold">maksymalne obciążenie:</SPAN> 80W</LI> <LI><SPAN style="FONT-WEIGHT: bold">kolor: </SPAN>czarny</LI> <LI><SPAN style="FONT-WEIGHT: bold">wymiary:</SPAN> 34 x 70 x 33 mm (szer./wys./gł.)</LI></UL></DIV></DIV></BODY></HTML> |  | 19.0001 | 1 |  | - | N | N | N | N | N | N | N | N | N | N | N | N | N | N | N | N | N
184696254 | ORN_OR-AE-1370 | ORNO POLSKA | Gniazdo gumowe z uchem proste IP44 z uziem. czarne | gniazdo gumowe proste rozbieralne hermetyczna, wytrzymała budowa idealne do stosowania w garażach, na budowach i obiektach przemysłowych 250V / 16A stopień ochrony: IP44 |  | 10.5 | 1 |  | - | N | N | N | N | N | N | N | N | N | N | N | N | N | N | N | N | N
184696255 | ORN_OR-AE-1333/G/1,5M | ORNO POLSKA | Przedłużacz 5-krotny z wyłącz. ON/OFF, 1,5m, szary | <!DOCTYPE HTML PUBLIC "-//W3C//DTD HTML 4.0 Transitional//EN"> <HTML><HEAD> <META content="text/html; charset=windows-1250" http-equiv=Content-Type> <META name=GENERATOR content="MSHTML 11.00.9600.18015"></HEAD> <BODY> <DIV style="COLOR: #004fa3; TEXT-ALIGN: left; PADDING-TOP: 10px; PADDING-LEFT: 10px"><IMG style="MARGIN-RIGHT: 10px" alt="" src="http://orno.pl/layout/punktator3.gif"> <B>Charakterystyka</B> </DIV> <DIV style="PADDING-BOTTOM: 0px; TEXT-ALIGN: left; PADDING-TOP: 15px; PADDING-LEFT: 15px; CLEAR: both; LINE-HEIGHT: 1.6; PADDING-RIGHT: 35px" ?=""> <DIV>Przedłużacz zakończony super płaską wtyczką, która doskonale nadaje się do użytkowania z gniazdkami znajdującymi się w trudno dostępnych miejscach np. za meblami. Wyposażony jest w uchwyt ułatwiający łatwe wyciągnięcie z gniazdka.<BR> <DIV style="COLOR: #004fa3; TEXT-ALIGN: left; PADDING-TOP: 10px; PADDING-LEFT: 10px"><BR><IMG style="MARGIN-RIGHT: 10px" alt="" src="http://orno.pl/layout/punktator3.gif"> <SPAN style="FONT-WEIGHT: bold">Najważniejsze cechy:</SPAN> </DIV> <UL> <LI>przedłużacz z super płaską wtyczką z uchwytem </LI> <LI>pięciokrotny</LI> <LI>16A/250V </LI> <LI>5x2P+Z </LI> <LI>włącznik ON/OFF</LI> <LI>długość: 1,5 m</LI> <LI>z przewodem OWY 3x1mm2 </LI> <LI>dostępne kolory: szary</LI></UL></DIV></DIV></BODY></HTML> |  | 28.5 | 1 |  | - | N | N | N | N | N | N | N | N | N | N | N | N | N | N | N | N | N
184696256 | ORN_OR-AE-1379/W | ORNO POLSKA | Wtyczka płaska rozbieralna do przewodów, biała | <!DOCTYPE HTML PUBLIC "-//W3C//DTD HTML 4.0 Transitional//EN"> <HTML><HEAD> <META content="text/html; charset=windows-1250" http-equiv=Content-Type> <META name=GENERATOR content="MSHTML 11.00.9600.18792"></HEAD> <BODY> <DIV style="COLOR: #004fa3; TEXT-ALIGN: left; PADDING-TOP: 10px; PADDING-LEFT: 10px"><IMG style="MARGIN-RIGHT: 10px" alt="" src="http://orno.pl/layout/punktator3.gif"> <B>Charakterystyka</B> </DIV> <DIV style="PADDING-BOTTOM: 0px; TEXT-ALIGN: left; PADDING-TOP: 15px; PADDING-LEFT: 15px; CLEAR: both; LINE-HEIGHT: 1.6; PADDING-RIGHT: 35px" ?=""> <DIV> <DIV style="PADDING-BOTTOM: 0px; TEXT-ALIGN: left; PADDING-TOP: 15px; PADDING-LEFT: 15px; CLEAR: both; LINE-HEIGHT: 1.6; PADDING-RIGHT: 35px"> <DIV> <P class=MsoNormal>Super płaska wtyczka, która doskonale nadaje się do użytkowania z gniazdkami znajdującymi się w trudno dostępnych miejscach np. za meblami. Wtyczka wyposażona jest w wygodny uchwyt ułatwiający łatwe wyciągnięcie z gniazdka.<BR><BR></P> <P class=MsoNormal><SPAN style="COLOR: rgb(0,79,163)"><IMG style="MARGIN-RIGHT: 10px" alt="" src="http://orno.pl/layout/punktator3.gif"><SPAN style="FONT-WEIGHT: bold">Parametry techniczne:</SPAN></SPAN></P> <UL> <LI><SPAN style="FONT-WEIGHT: bold">typ:</SPAN> 2P+Z Uni-Schuko</LI> <LI><SPAN style="FONT-WEIGHT: bold">napięcie/prąd:</SPAN> 250 V~/16 A max.</LI> <LI><SPAN style="FONT-WEIGHT: bold">kolor:</SPAN> biały </LI></UL></DIV></DIV></DIV></DIV></BODY></HTML> |  |  |  |  | - | N | N | N | N | N | N | N | N | N | N | N | N | N | N | N | N | N
184696257 | ORN_OR-DC-622 | ORNO POLSKA | Magnetyczna płytka montażowa | Charakterystyka Magnetyczna płytka ułatwiająca montaż czujników tlenku węgla, dymu i gazu. umożliwia zamocowanie czujnika bez potrzeby wiercenia otworów bardzo prosta instalacja za pomocą niezwykle wytrzymałej taśmy montażowej pasuje do wszystkich detektorów tlenku węgla, dymu i gazu ORNO i Ei Electronics |  | 14.7 | 1 |  | - | N | N | N | N | N | N | N | N | N | N | N | N | N | N | N | N | N
184696258 | ORN_OR-CR-216 | ORNO POLSKA | Mikrofalowy czujnik ruchu MINI, IP20 | Mikrofalowy (radarowy) czujnik ruchu jest aktywnym detektorem ruchu - zintegrowany element pomiarowy wysyła elektromagnetyczne fale wysokiej częstotliwości i odbiera ich echo. Czujnik wykrywa zmiany w echu wywołane nawet najmniejszym poruszeniem w obserwowanym obszarze. Niewielkie wymiary czujnika pozwalają na szersze zastosowanie w plafonach i oprawach oświetleniowych. wbudowany czujnik zmierzchowy i przekaźnik czasowy, przeznaczony do zabudowy w oprawach oświetleniowych, detekcja ruchu przez szkło, tworzywa sztuczne, płyty kartonowo-gipsowe, brak wpływu temperatury na detekcję zasilanie: ~230V/50Hz max. obciążenie: 800W stopień ochrony: IP 20 kąt widzenia: 360° czas świecenia: min: 10 sek.±3 sek. max: 12 min.±1 min. zasięg: od 1 m do 6 m natężenie światła: od 3 do 2000 lux wys. montażu: 1,5 - 3,5 m częstotliwość: 5,8 GHz emisja mocy: <10mW temp. pracy: -20°C +40°C wymiary: 64,6x40x40,5 mm (szer./wys./gł.) współpracuje z oświetleniem LED-owym rodzaj materiału: tworzywo sztuczne, regulacja: zasięgu, czasu świecenia, natężenia światła dostępne kolory: biały ilość w opakowaniu zbiorczym: 100 szt. |  | 63.3 | 1 |  | - | N | N | N | N | N | N | N | N | N | N | N | N | N | N | N | N | N
184696259 | ORN_OR-GB-411 | ORNO POLSKA | Bezprzewodowy 3-kanał. sterownik oświetl. 2 piloty | <!DOCTYPE HTML PUBLIC "-//W3C//DTD HTML 4.0 Transitional//EN"> <HTML><HEAD> <META content="text/html; charset=windows-1250" http-equiv=Content-Type> <META name=GENERATOR content="MSHTML 11.00.9600.18838"></HEAD> <BODY> <P>Charakterystyka Urządzenie przeznaczone do bezprzewodowego włączania i wyłączania urządzeń elektrycznych m.in. oświetlenia. Pracuje na częstotliwości 433,05~434,79 MHz. Dzięki łączności radiowej urządzenie działa w terenie otwartym do 30m. Dodatkowa funkcja czasowego timera (włączanie z opóźnieniem). Możliwość jednoczesnego załączenia i wyłączenia wszystkich urządzeń podłączonych pod odbiornik. 2 piloty w zestawie. PARAMETRY TECHNICZNE: <BR>zasilanie: odbiornik ~200-240V, 50/60 Hz, pilot 1x12V (bateria A23 w zestawie)<BR>maksymalne obciążenie każdego kanału: żarówki i halogeny 1000W; świetlówki i LED-y 300W<BR>liczba kanałów: 3<BR>stopień ochrony: IP20<BR>zasięg: do 30 m (w terenie otwartym)<BR>wymiary odbiornika: 55 x 105 x 25 mm (szer./wys./gł.)<BR>wymiary pilota: 40 x 110 x 20 mm (szer./wys./gł.)</P></BODY></HTML> |  | 98 | 1 |  | - | N | N | N | N | N | N | N | N | N | N | N | N | N | N | N | N | N
184696260 | ORN_OR-EZ-4001SDL2 | ORNO POLSKA | Szyld długi lewy INOX | Charakterystyka szyld długi lewy przystosowany jest do montażu na słupku klinkierowym, metalowym, drewnianym itp. ułatwia montaż elektrozaczepów z serii MINI przeznaczony do drzwi lewych wykonany ze stopu aluminiowo-cynkowego (nierdzewnego) wymiary: 24 x 243,9 x 6mm (szer./wys./gł.) |  | 37 | 1 |  | - | N | N | N | N | N | N | N | N | N | N | N | N | N | N | N | N | N
184696261 | ORN_OR-CR-257 | ORNO POLSKA | Czujnik ruchu 360st. IP20 do sufit.podwiesz.800W | [5 empty] | - | N | N | N | N | N | N | N | N | N | N | N | N | N | N | N | N | N
184696262 | ORN_OR-ZS-805 | ORNO POLSKA | Czytnik kart i breloków zbliżeniowych | Charakterystyka Czytnik zbliżeniowy umożliwia realizację elektronicznej kontroli przejścia (drzwi)przy zastosowaniu kart i breloków zbliżeniowych pracujących na częstotliwości 125 kHz. obsługuje do 500 kart lub breloków zbliżeniowych 1 wyjście przekaźnikowe 1 przekaźnik do dzwonka ochrona antysabotażowa przycisk dzwonka możliwość zaprogramowania czasu otwarcia drzwi od 1 do 60 sekund automatyczna blokada po nieprawidłowych próbach dostępu obudowa hermetyczna: IP55 5 wskaźników diodowych PARAMETRY TECHNICZNE _____________ zasilanie: 12VDC zakres temperatur: od -200C do +700C wymiary: 60 x 119 x 23 mm (szer./wys./gł.) Zestaw OR-ZS-805 składa się z: czytnika - 1 szt kart zbliżeniowych 125 kHz - 2 szt |  | 195 | 1 |  | - | N | N | N | N | N | N | N | N | N | N | N | N | N | N | N | N | N
184696263 | ORN_OR-DOM-SL-923 | ORNO POLSKA | Zestaw domofonowy 1-rodzinny, 2-żyłowy SALEM | <!DOCTYPE HTML PUBLIC "-//W3C//DTD HTML 4.0 Transitional//EN"> <HTML><HEAD> <META content="text/html; charset=windows-1250" http-equiv=Content-Type> <META name=GENERATOR content="MSHTML 11.00.9600.18015"></HEAD> <BODY> <DIV style="COLOR: #004fa3; TEXT-ALIGN: left; PADDING-TOP: 10px; PADDING-LEFT: 10px"><IMG style="MARGIN-RIGHT: 10px" alt="" src="http://orno.pl/layout/punktator3.gif"> <B>Charakterystyka</B> </DIV> <DIV style="PADDING-BOTTOM: 0px; TEXT-ALIGN: left; PADDING-TOP: 15px; PADDING-LEFT: 15px; CLEAR: both; LINE-HEIGHT: 1.6; PADDING-RIGHT: 35px" ?=""> <DIV>Zestaw domofonowy SALEM przeznaczony do montażu w domach jednorodzinnych. <BR><A title="zobacz więcej" href="http://www.orno.pl/rejestracja_gwarancji" target=_blank><SPAN title="zobacz więcej" style="FONT-WEIGHT: bold; FONT-STYLE: italic">Produkt objęty Programem 36-miesięcznej gwarancji.</SPAN></A><BR><BR><SPAN style="COLOR: rgb(0,79,163)"><IMG style="MARGIN-RIGHT: 10px" alt="" src="http://orno.diukpol.pl/layout/punktator3.gif"><SPAN style="FONT-WEIGHT: bold">Panel zewnętrzny:</SPAN></SPAN><BR> <UL> <LI>montaż natynkowy (daszek ochronny w komplecie)</LI> <LI>bezpośrednie sterowanie elektrozaczepem</LI> <LI>elektrozaczep nie wymaga dodatkowego zasilania</LI> <LI>podświetlenie miejsca na nazwisko</LI> <LI>wymiary: 90 x 135 x 30 mm (szer./wys./gł.)</LI></UL><SPAN style="COLOR: rgb(0,79,163)"><IMG style="MARGIN-RIGHT: 10px" alt="" src="http://orno.diukpol.pl/layout/punktator3.gif"><SPAN style="FONT-WEIGHT: bold">Unifon:<BR></SPAN></SPAN> <UL> <LI>połączenie 2-przewodowe</LI> <LI>dodatkowe sterowanie bramą</LI> <LI>płynna regulacja głośności dzwonka do całkowitego wyciszenia</LI> <LI>funkcja interkomu (w ramach jednego abonenta) po zastosowaniu dodatkowego unifonu</LI> <LI>wymiary: 105 x 210 x 26 mm (szer./wys./gł.)</LI></UL><SPAN style="FONT-WEIGHT: bold; COLOR: rgb(0,75,163)"><SPAN style="COLOR: rgb(0,79,163)"><IMG style="MARGIN-RIGHT: 10px" alt="" src="http://orno.diukpol.pl/layout/punktator3.gif"><SPAN style="FONT-WEIGHT: bold">Zestaw domofonowy</SPAN></SPAN> SALEM składa się z:</SPAN><BR> <UL> <LI>panela zewnętrznego (kasety) - 1 szt.</LI> <LI>daszka ochronnego - 1 szt.</LI> <LI>unifonu - 1 szt. </LI> <LI>zasilacza na szynę DIN 18V DC - 1 szt. </LI></UL> <P>Ilość w opakowaniu zbiorczym: 8 szt.</P></DIV></DIV></BODY></HTML> |  | 323 | 1 |  | - | N | N | N | N | N | N | N | N | N | N | N | N | N | N | N | N | N
184696264 | ORN_OR-DOM-QH-911 | ORNO POLSKA | Zestaw domofonowy 1-rodz.podtyn.z czyt.brel.,LEGIO | Charakterystyka Zestaw domofonowy LEGIO, podtynkowy przeznaczony do montażu w domach jednorodzinnych, otwieranie rygla za pomocą breloka zbliżeniowego. Unifon posiada wbudowany zasilacz i przewód zasilający, zasilanie poprzez bezpośrednie podłączenie do 230V/50Hz, elektrozaczep nie wymaga dodatkowego zasilania PANEL ZEWNĘTRZNY: obudowa aluminiowa montaż podtynkowy bezpośrednie sterowanie elektrozaczepem bez dodatkowego transformatora otwieranie rygla za pomocą breloka zbliżeniowego podświetlenie nazwiska wymiary: 110 x 140 x 35 mm (szer./wys./gł.) UNIFON: ilość przewodów 4+2 wymiary: 100 x 217 x 45 mm (szer./wys./gł.) Zestaw domofonowy LEGIO składa się z: panela zewnętrznego (kasety) - 1 szt. unifonu- 1 szt brelok zbliżeniowy - 4 szt. ilość w opakowaniu zbiorczym: 10 szt. |  | 224 | 1 |  | - | N | N | N | N | N | N | N | N | N | N | N | N | N | N | N | N | N
184696265 | ORN_OR-CR-241 | ORNO POLSKA | Czujnik ruchu 360 st. IP20, 2000W, ultra płaski | <!DOCTYPE HTML PUBLIC "-//W3C//DTD HTML 4.0 Transitional//EN"> <HTML><HEAD> <META content="text/html; charset=windows-1250" http-equiv=Content-Type> <META name=GENERATOR content="MSHTML 11.00.9600.18015"></HEAD> <BODY> <DIV style="COLOR: #004fa3; TEXT-ALIGN: left; PADDING-TOP: 10px; PADDING-LEFT: 10px"><IMG style="MARGIN-RIGHT: 10px" alt="" src="http://orno.pl/layout/punktator3.gif"> <B>Charakterystyka</B> </DIV> <DIV style="PADDING-BOTTOM: 0px; TEXT-ALIGN: left; PADDING-TOP: 15px; PADDING-LEFT: 15px; CLEAR: both; LINE-HEIGHT: 1.6; PADDING-RIGHT: 35px" ?=""> <DIV> <UL> <LI>pasywny czujnik podczerwieni</LI> <LI>służy do automatycznego sterowania oświetleniem lub innymi urządzeniami elektrycznymi przy jednoczesnej oszczędności energii elektrycznej</LI> <LI>do zastosowania wewnątrz pomieszczeń</LI> <LI>współpracuje z oświetleniem LED-owym </LI> <LI>regulacja: czasu świecenia (TIME) i czułości natężenia światła (LUX)</LI> <LI>dostępne kolory: biały</LI></UL><BR> <TABLE cellSpacing=1 cellPadding=1 width=480 bgColor=#cce2f4 border=0> <TBODY> <TR> <TD class=text bgColor=#cce2f4 height=20 width=120 align=center><SPAN style="FONT-WEIGHT: bold; COLOR: rgb(0,32,105)">zasilanie</SPAN></TD> <TD class=text bgColor=#cce2f4 height=20 width=120 align=center><SPAN style="FONT-WEIGHT: bold; COLOR: rgb(0,32,105)">max. obciążenie</SPAN></TD> <TD class=text bgColor=#cce2f4 height=20 width=120 align=center><SPAN style="FONT-WEIGHT: bold; COLOR: rgb(0,32,105)">stopień ochrony<BR></SPAN></TD> <TD class=text bgColor=#cce2f4 height=20 width=120 align=center><SPAN style="FONT-WEIGHT: bold; COLOR: rgb(0,32,105)">kąt widzenia</SPAN></TD></TR> <TR> <TD class=tabela_opis bgColor=#ffffff width=120 align=center>~230V/50Hz</TD> <TD class=tabela_opis bgColor=#e6ecf1 width=120 align=center>2000W</TD> <TD class=tabela_opis bgColor=#ffffff width=120 align=center>IP20</TD> <TD class=tabela_opis bgColor=#e6ecf1 width=120 align=center>360°</TD></TR></TBODY></TABLE><BR><BR> <TABLE cellSpacing=1 cellPadding=1 width=480 bgColor=#cce2f4 border=0> <TBODY> <TR> <TD class=text bgColor=#cce2f4 height=20 width=120 align=center><SPAN style="FONT-WEIGHT: bold; COLOR: rgb(0,32,105)">czas świecenia</SPAN></TD> <TD class=text bgColor=#cce2f4 height=20 width=120 align=center><SPAN style="FONT-WEIGHT: bold; COLOR: rgb(0,32,105)">zasięg czujnika</SPAN></TD> <TD class=text bgColor=#cce2f4 height=20 width=120 align=center><SPAN style="FONT-WEIGHT: bold; COLOR: rgb(0,32,105)">natężenie światła</SPAN></TD> <TD class=text bgColor=#cce2f4 height=20 width=120 align=center><SPAN style="FONT-WEIGHT: bold; COLOR: rgb(0,32,105)">wymiary</SPAN><BR></TD></TR> <TR> <TD class=tabela_opis bgColor=#ffffff width=120 align=center>min: 10 sek.±3 sek.<BR>max: 15 min.±2 min.</TD> <TD class=tabela_opis bgColor=#e6ecf1 width=120 align=center>max. 6 m</TD> <TD class=tabela_opis bgColor=#ffffff width=120 align=center><SPAN style="FONT-FAMILY: Arial,sans-serif"><</SPAN>3-2000 lux</TD> <TD class=tabela_opis bgColor=#e6ecf1 width=120 align=center>115 x 24,3 mm<BR>(śr./gł.)<BR></TD></TR></TBODY></TABLE></DIV></DIV></BODY></HTML> |  | 51 | 1 |  | - | N | N | N | N | N | N | N | N | N | N | N | N | N | N | N | N | N
184696266 | ORN_OR-DB-YE-115 | ORNO POLSKA | Dzwonek bezprzewodowy bateryjny JAZZ DC, 150m | Charakterystyka służy do sygnalizacji dźwiękowej odbiornik i nadajnik zasilane bateryjnie możliwość podłączenia zasilacza 5V DC (brak w zestawie) idealny jako dzwonek do drzwi lub urządzenie przywoławcze 48 wbudowanych polifonicznych dźwięków dzwonka do wyboru regulacja głośności dzwonka (4 poziomy) dotykowy, wodoodporny przycisk dzwonkowy nie wymaga instalacji dzwonkowej przydatny w domu, w firmie, w budynkach użyteczności publicznej lub osobom wymagającym opieki PARAMETRY TECHNICZNE________________ zasilanie: odbiornik: 3xAAA (brak w zestawie), nadajnik: 23A 12V bateria alkaliczna zasięg: max 150 metrów (w terenie otwartym) głośność: 50-80dB stopień ochrony: odbiornik: IP20, nadajnik: IP44 częstotliwość: 433,92 MHz |  | 78 | 1 |  | - | N | N | N | N | N | N | N | N | N | N | N | N | N | N | N | N | N
184696267 | ORN_OR-AE-1344 | ORNO POLSKA | Ładowarka sieci.2xUSB z gniazdem 230V i stacją dok | <!DOCTYPE HTML PUBLIC "-//W3C//DTD HTML 4.0 Transitional//EN"> <HTML><HEAD> <META content="text/html; charset=windows-1250" http-equiv=Content-Type> <META name=GENERATOR content="MSHTML 11.00.9600.18763"></HEAD> <BODY> <DIV style="COLOR: #004fa3; TEXT-ALIGN: left; PADDING-TOP: 10px; PADDING-LEFT: 10px"><B>Charakterystyka</B> </DIV> <DIV style="PADDING-BOTTOM: 0px; TEXT-ALIGN: left; PADDING-TOP: 15px; PADDING-LEFT: 15px; CLEAR: both; LINE-HEIGHT: 1.6; PADDING-RIGHT: 35px" ?=""> <DIV>Urządzenie służy jako ładowarka do wszelkiego rodzaju urządzeń mobilnych, ładowanych przez port USB np.: tabletów, smartfonów, odtwarzaczy MP3, MP4 itp. Umożliwia równoczesne ładowanie trzech urządzeń. Posiada przelotowe gniazdo sieciowe z uziemieniem, dwa porty ładowarki USB oraz ruchomą stację dokującą z praktyczną kieszenią na smartfona z systemem Android.<BR><BR> <P><SPAN style="COLOR: rgb(0,79,163)"><SPAN style="FONT-WEIGHT: bold">Parametry techniczne:</SPAN></SPAN></P> <UL> <LI><SPAN style="COLOR: rgb(0,0,0)"><SPAN style="FONT-WEIGHT: bold">zasilanie</SPAN>: 230V AC/50Hz</SPAN></LI> <LI><SPAN style="COLOR: rgb(0,0,0)"><SPAN style="FONT-WEIGHT: bold">maksymalne obciążenie:</SPAN> 3680W</SPAN></LI> <LI><SPAN style="COLOR: rgb(0,0,0)"><SPAN style="FONT-WEIGHT: bold">wyjście USB:</SPAN> 5V DC/525mA x 2</SPAN></LI> <LI><SPAN style="COLOR: rgb(0,0,0)"><SPAN style="FONT-WEIGHT: bold">wyjście stacji dokującej:</SPAN> 5V DC/1050mA</SPAN></LI></UL></DIV></DIV></BODY></HTML> |  | 77 | 1 |  | - | N | N | N | N | N | N | N | N | N | N | N | N | N | N | N | N | N
184696268 | ORN_OR-DB-KT-102 | ORNO POLSKA | Dzwonek bezprzewod. 230V, bez syst. kod., BLUES AC | Charakterystyka służy do sygnalizacji dźwiękowej odbiornik włączany bezpośrednio do gniazda sieci 230V idealny jako dzwonek do drzwi lub urządzenie przywoławcze sygnalizacja optyczna (dioda) hermetyczny przycisk dzwonkowy nie wymaga instalacji dzwonkowej przydatny w domu, w firmie, w budynkach użyteczności publicznej lub osobom wymagającym opieki PARAMETRY TECHNICZNE _____________ zasięg: max. 60 m (w terenie otwartym) zasilanie: odbiornik: ~230V/50 Hz, nadajnik: 12VDC (A23) moc: 20W poziom dźwięku: ok 80 dB stopień ochrony: odbiornik IP20, nadajnik IP44 częstotliwość: 433,92 - 434,79 MHz ilość w opakowaniu zbiorczym: 15 szt. lub 30 szt. |  |  |  |  | - | N | N | N | N | N | N | N | N | N | N | N | N | N | N | N | N | N
184696269 | ORN_OR-AE-1371/B | ORNO POLSKA | Gniazda wpuszczane w blat 3x2P+Z pł rant czarny | <!DOCTYPE HTML PUBLIC "-//W3C//DTD HTML 4.0 Transitional//EN"> <HTML><HEAD> <META content="text/html; charset=windows-1250" http-equiv=Content-Type> <META name=GENERATOR content="MSHTML 11.00.9600.18015"></HEAD> <BODY> <DIV style="COLOR: #004fa3; TEXT-ALIGN: left; PADDING-TOP: 10px; PADDING-LEFT: 10px"><IMG style="MARGIN-RIGHT: 10px" alt="" src="http://orno.pl/layout/punktator3.gif"> <B>Charakterystyka</B> </DIV> <DIV style="PADDING-BOTTOM: 0px; TEXT-ALIGN: left; PADDING-TOP: 15px; PADDING-LEFT: 15px; CLEAR: both; LINE-HEIGHT: 1.6; PADDING-RIGHT: 35px" ?=""> <DIV>Zestaw trzech gniazd sieciowych 250V AC/16A z uziemieniem, w obudowie chowanej w blat. Przeznaczone do montażu wewnątrz pomieszczeń w biurkach, blatach i stołach, zarówno w pozycji pionowej jak i poziomej, zapewniając dostęp do gniazd elektrycznych. <BR><BR><SPAN style="FONT-WEIGHT: bold; COLOR: rgb(0,75,163)"><BR></SPAN><SPAN style="COLOR: rgb(0,79,163)"><IMG style="MARGIN-RIGHT: 10px" alt="" src="http://orno.diukpol.pl/layout/punktator3.gif"><SPAN style="FONT-WEIGHT: bold">Parametry techniczne:</SPAN></SPAN><BR> <UL> <LI><SPAN style="FONT-WEIGHT: bold">zasilanie:</SPAN> 230V AC</LI> <LI><SPAN style="FONT-WEIGHT: bold">ilość gniazd:</SPAN> 3x16A, 250V AC</LI> <LI><SPAN style="FONT-WEIGHT: bold">obciążenie maksymalne:</SPAN> 2500W</LI> <LI><SPAN style="FONT-WEIGHT: bold">stopień ochrony:</SPAN> IP20 </LI> <LI><SPAN style="FONT-WEIGHT: bold">dostępne kolory:</SPAN> srebrny, czarny, biały</LI> <LI><SPAN style="FONT-WEIGHT: bold">wymiary:</SPAN> 265 x 130 x 2 mm</LI> <LI><SPAN style="FONT-WEIGHT: bold">wymiary otworu montażowego:</SPAN> 223 x 108 x 62 mm</LI></UL></DIV></DIV></BODY></HTML> |  | 156 | 1 |  | - | N | N | N | N | N | N | N | N | N | N | N | N | N | N | N | N | N
184696270 | ORN_OR-AE-1333/G/5M | ORNO POLSKA | Przedłużacz 5-krotny z wyłącz. ON/OFF, 5m, szary | <!DOCTYPE HTML PUBLIC "-//W3C//DTD HTML 4.0 Transitional//EN"> <HTML><HEAD> <META content="text/html; charset=windows-1250" http-equiv=Content-Type> <META name=GENERATOR content="MSHTML 11.00.9600.18015"></HEAD> <BODY> <DIV style="COLOR: #004fa3; TEXT-ALIGN: left; PADDING-TOP: 10px; PADDING-LEFT: 10px"><IMG style="MARGIN-RIGHT: 10px" alt="" src="http://orno.pl/layout/punktator3.gif"> <B>Charakterystyka</B> </DIV> <DIV style="PADDING-BOTTOM: 0px; TEXT-ALIGN: left; PADDING-TOP: 15px; PADDING-LEFT: 15px; CLEAR: both; LINE-HEIGHT: 1.6; PADDING-RIGHT: 35px" ?=""> <DIV>Przedłużacz zakończony super płaską wtyczką, która doskonale nadaje się do użytkowania z gniazdkami znajdującymi się w trudno dostępnych miejscach np. za meblami. Wyposażony jest w uchwyt ułatwiający łatwe wyciągnięcie z gniazdka.<BR> <DIV style="COLOR: #004fa3; TEXT-ALIGN: left; PADDING-TOP: 10px; PADDING-LEFT: 10px"><BR><IMG style="MARGIN-RIGHT: 10px" alt="" src="http://orno.pl/layout/punktator3.gif"> <SPAN style="FONT-WEIGHT: bold">Najważniejsze cechy:</SPAN> </DIV> <UL> <LI>przedłużacz z super płaską wtyczką z uchwytem </LI> <LI>pięciokrotny</LI> <LI>16A/250V </LI> <LI>5x2P+Z </LI> <LI>włącznik ON/OFF</LI> <LI>długość: 5 m</LI> <LI>z przewodem OWY 3x1mm2 </LI> <LI>dostępne kolory: szary</LI></UL></DIV></DIV></BODY></HTML> |  | 40.5 | 1 |  | - | N | N | N | N | N | N | N | N | N | N | N | N | N | N | N | N | N
184696271 | ORN_OR-AE-1380 | ORNO POLSKA | Gniazdo meblowe wysuwane z blatu 4x2P+Z, INOX | <!DOCTYPE HTML PUBLIC "-//W3C//DTD HTML 4.0 Transitional//EN"> <HTML><HEAD> <META content="text/html; charset=windows-1250" http-equiv=Content-Type> <META name=GENERATOR content="MSHTML 11.00.9600.18792"></HEAD> <BODY> <DIV style="COLOR: #004fa3; TEXT-ALIGN: left; PADDING-TOP: 10px; PADDING-LEFT: 10px"><IMG style="MARGIN-RIGHT: 10px" alt="" src="http://orno.pl/layout/punktator3.gif"> <B>Charakterystyka</B> </DIV> <DIV style="PADDING-BOTTOM: 0px; TEXT-ALIGN: left; PADDING-TOP: 15px; PADDING-LEFT: 15px; CLEAR: both; LINE-HEIGHT: 1.6; PADDING-RIGHT: 35px" ?=""> <DIV>Zestaw czterech gniazd sieciowych 2P+Z z uziemieniem w obudowie chowanej w blat. Urządzenie przeznaczone do montażu w stołach konferencyjnych, blatach mebli biurowych i kuchennych, hotelach. Precyzyjny mechanizm automatycznie wysuwa panel z gniazdami po naciśnięciu obudowy. Do zamontowania urządzenia w blacie stołu potrzebny jest jedynie otwór o średnicy zaledwie 10 cm, a głębokość zabudowy to tylko 10 cm. Wyposażone w przewód o długości 1,5 m.<BR><BR><BR><SPAN style="COLOR: rgb(0,79,163)"><IMG style="MARGIN-RIGHT: 10px" alt="" src="http://orno.pl/layout/punktator3.gif"><SPAN style="FONT-WEIGHT: bold">Parametry techniczne:<BR></SPAN></SPAN> <UL> <LI><SPAN style="FONT-WEIGHT: bold">zasilanie:</SPAN> 230V AC</LI> <LI><SPAN style="FONT-WEIGHT: bold">ilość gniazd:</SPAN> 4x2P+Z</LI> <LI><SPAN style="FONT-WEIGHT: bold">obciążenie maksymalne:</SPAN> 3680W</LI> <LI><SPAN style="FONT-WEIGHT: bold">stopień ochrony:</SPAN> IP20 </LI> <LI><SPAN style="FONT-WEIGHT: bold">materiał wykonania:</SPAN> tworzywo sztuczne + aluminium+stal nierdzewna</LI> <LI><SPAN style="FONT-WEIGHT: bold">wieko:</SPAN> stal nierdzewna</LI> <LI><SPAN style="FONT-WEIGHT: bold">długość przewodu:</SPAN> 1,5 m (OWY 3x1,5mm<SUP>2</SUP>)</LI> <LI><SPAN style="FONT-WEIGHT: bold">dostępne kolory:</SPAN> INOX</LI> <LI><SPAN style="FONT-WEIGHT: bold">wymiary:</SPAN><SPAN style="FONT-WEIGHT: bold"></SPAN> ⌀115 x 159,4 mm (śr./gł.)</LI> <LI><SPAN style="FONT-WEIGHT: bold">wymiary otworu montażowego: </SPAN>⌀100 x 102 mm (śr./gł.)</LI></UL></DIV></DIV></BODY></HTML> |  | 199 | 1 |  | - | N | N | N | N | N | N | N | N | N | N | N | N | N | N | N | N | N
184696272 | ORN_OR-AE-1337/G | ORNO POLSKA | Gniazda wpusz w blat 3x2P+Z pł.rant fre1,5m srebr | <!DOCTYPE HTML PUBLIC "-//W3C//DTD HTML 4.0 Transitional//EN"> <HTML><HEAD> <META content="text/html; charset=windows-1250" http-equiv=Content-Type> <META name=GENERATOR content="MSHTML 11.00.9600.18015"></HEAD> <BODY> <DIV style="COLOR: #004fa3; TEXT-ALIGN: left; PADDING-TOP: 10px; PADDING-LEFT: 10px"><IMG style="MARGIN-RIGHT: 10px" alt="" src="http://orno.pl/layout/punktator3.gif"> <B>Charakterystyka</B> </DIV> <DIV style="PADDING-BOTTOM: 0px; TEXT-ALIGN: left; PADDING-TOP: 15px; PADDING-LEFT: 15px; CLEAR: both; LINE-HEIGHT: 1.6; PADDING-RIGHT: 35px" ?=""> <DIV>Zestaw trzech gniazd sieciowych 230V z przewodem 1,5m i wtyczką, w obudowie chowanej w blacie biurka lub stołu. Urządzenie może być zamontowane zarówno w pozycji pionowej jak i poziomej zapewniając dostęp do gniazd elektrycznych.<BR><SPAN style="FONT-WEIGHT: bold; COLOR: rgb(0,75,163)"><BR></SPAN><SPAN style="COLOR: rgb(0,79,163)"><IMG style="MARGIN-RIGHT: 10px" alt="" src="http://orno.diukpol.pl/layout/punktator3.gif"><SPAN style="FONT-WEIGHT: bold">Parametry techniczne:</SPAN></SPAN><BR> <UL> <LI><SPAN style="FONT-WEIGHT: bold">ilość gniazd:</SPAN> 3 x 250V AC/16A </LI> <LI><SPAN style="FONT-WEIGHT: bold">obciążenie maksymalne:</SPAN> 2500W</LI> <LI><SPAN style="FONT-WEIGHT: bold">stopień ochrony:</SPAN> IP20 </LI> <LI><SPAN style="FONT-WEIGHT: bold">długość przewodu:</SPAN> 1,5 m</LI> <LI><SPAN style="FONT-WEIGHT: bold">dostępne kolory:</SPAN> biały, srebrny lub czarny</LI> <LI><SPAN style="FONT-WEIGHT: bold">wymiary:</SPAN> 265 x 119 x 2 mm</LI> <LI><SPAN style="FONT-WEIGHT: bold">wymiary otworu montażowego:</SPAN> 223 x 108 x 65 mm</LI></UL></DIV></DIV></BODY></HTML> |  | 189.9999 | 1 |  | - | N | N | N | N | N | N | N | N | N | N | N | N | N | N | N | N | N
184696273 | ORN_OR-DC-623 | ORNO POLSKA | Bateryjny czujnik dymu papierosowego | Charakterystyka Urządzenie przeznaczone jest do monitorowania pomieszczeń pod kątem obecności dymu papierosowego i alarmowania po jego wykryciu. Umieszczony w urządzeniu czujnik fotoelektryczny zapewnia szybką i precyzyjną reakcję alarmu, który w momencie wykrycia dymu papierosowego uruchamia sygnalizację optyczną (dioda LED) i akustyczną (syrena o głośności ok 85 dB). Idealnie nadaje się do montażu w miejscach trudnych do monitorowania: toaletach, kabinach WC, szatniach, środkach transportu publicznego, w szkołach, restauracjach, urzędach i innych obiektach użytku publicznego. PARAMETRY TECHNICZNE:________________ zasilanie: 1 x 9V DC (w zestawie) rodzaj czujnika: fotoelektryczny temp. pracy: -10°C ~ 50°C poziom głośności: 85dB/3m żywotność czujnika: 10 lat pobór prądu (czuwanie): 8µA pobór prądu (alarm): 10mA wymiary: 107 x 35 mm (śr./wys.) ilość w opakowaniu zbiorczym: 100 szt. |  | 80.0001 | 1 |  | - | N | N | N | N | N | N | N | N | N | N | N | N | N | N | N | N | N
184696274 | ORN_OR-CR-218 | ORNO POLSKA | Mikrofalalowy czuj. ruch.do sufit.podw, IP20,1200W | Mikrofalowy (radarowy) czujnik ruchu jest aktywnym detektorem ruchu - zintegrowany element pomiarowy wysyła elektromagnetyczne fale wysokiej częstotliwości i odbiera ich echo. Czujnik wykrywa zmiany w echu wywołane nawet najmniejszym poruszeniem w obserwowanym obszarze. Czujnik przystosowany jest do montażu podtynkowego, w tym sufitów podwieszanych. wbudowany czujnik zmierzchowy i przekaźnik czasowy, przeznaczony do zabudowy w oprawach oświetleniowych, detekcja ruchu przez szkło, tworzywa sztuczne, płyty kartonowo-gipsowe, brak wpływu temperatury na detekcję zasilanie: ~230V/50Hz max. obciążenie: 1200W stopień ochrony: IP 20 kąt widzenia: 360° czas świecenia: min: 10 sek.±3 sek. max: 12 min.±1 min. zasięg: od 1 m do 8 m natężenie światła: od 3 do 2000 lux wys. montażu: 1,5 - 3,5 m częstotliwość: 5,8 GHz emisja mocy: <10mW temp. pracy: -20°C +40°C wymiary: 102x102,5x43,5 (szer./wys./gł.) współpracuje z oświetleniem LED-owym rodzaj materiału: tworzywo sztuczne, regulacja: zasięgu, czasu świecenia, natężenia światła średnica otworu montażowego: 60 mm dostępne kolory: biały ilość w opakowaniu zbiorczym: 100 szt. |  | 72 | 1 |  | - | N | N | N | N | N | N | N | N | N | N | N | N | N | N | N | N | N
184696275 | ORN_OR-AE-1393/W | ORNO POLSKA | Ściemniacz nakablowy biały | <!DOCTYPE HTML PUBLIC "-//W3C//DTD HTML 4.0 Transitional//EN"> <HTML><HEAD> <META content="text/html; charset=windows-1250" http-equiv=Content-Type> <META name=GENERATOR content="MSHTML 11.00.9600.18792"></HEAD> <BODY> <DIV style="COLOR: #004fa3; TEXT-ALIGN: left; PADDING-TOP: 10px; PADDING-LEFT: 10px"><IMG style="MARGIN-RIGHT: 10px" alt="" src="http://orno.pl/layout/punktator3.gif"> <B>Charakterystyka</B> </DIV> <DIV style="PADDING-BOTTOM: 0px; TEXT-ALIGN: left; PADDING-TOP: 15px; PADDING-LEFT: 15px; CLEAR: both; LINE-HEIGHT: 1.6; PADDING-RIGHT: 35px" ?=""> <DIV>Urządzenie przeznaczone do bezpośredniego montażu na przewód zasilający <SPAN style="COLOR: rgb(0,0,0)">(2x0,75 mm2)</SPAN>, służy do regulacji różnego rodzaju oświetlania: meblowego, akwarystycznego, w terrarystyce itp. Posiada płynną regulację pokrętłem, od pełnej mocy świecenia aż do całkowitego wygaszenia (wyłączenia) oświetlenia. <BR><BR><BR><SPAN style="COLOR: rgb(0,79,163)"><IMG style="MARGIN-RIGHT: 10px" alt="" src="http://orno.pl/layout/punktator3.gif"><SPAN style="FONT-WEIGHT: bold">Parametry techniczne:</SPAN></SPAN><SPAN style="FONT-WEIGHT: bold"><BR></SPAN> <UL> <LI><SPAN style="FONT-WEIGHT: bold">zasilanie:</SPAN> ~230V/50 Hz</LI> <LI><SPAN style="FONT-WEIGHT: bold">maksymalne obciążenie:</SPAN> 80W</LI> <LI><SPAN style="FONT-WEIGHT: bold">kolor:</SPAN> biały</LI> <LI><SPAN style="FONT-WEIGHT: bold">wymiary:</SPAN> 34 x 70 x 33 mm (szer./wys./gł.)</LI></UL></DIV></DIV></BODY></HTML> |  | 19.0001 | 1 |  | - | N | N | N | N | N | N | N | N | N | N | N | N | N | N | N | N | N
184696276 | ORN_OR-GB-417 | ORNO POLSKA | Zestaw bezprzew. gniazd sterowanych pilotem 3+1 |  |  | 84 | 1 |  | - | N | N | N | N | N | N | N | N | N | N | N | N | N | N | N | N | N
184696277 | ORN_OR-CR-258 | ORNO POLSKA | Czujnik ruchu 360 st. IP20, 800W ultra płaski MINI | [5 empty] | - | N | N | N | N | N | N | N | N | N | N | N | N | N | N | N | N | N
184696278 | ORN_OR-EZ-4001SDP1 | ORNO POLSKA | Szyld długi prawy INOX | Charakterystyka szyld długi prawy przystosowany jest do montażu na słupku klinkierowym, metalowym, drewnianym itp. ułatwia montaż elektrozaczepów z serii MINI przeznaczony do drzwi prawych wykonany ze stopu aluminiowo-cynkowego (nierdzewnego) wymiary: 24 x 243,9 x 6mm (szer./wys./gł.) |  | 37 | 1 |  | - | N | N | N | N | N | N | N | N | N | N | N | N | N | N | N | N | N
184696279 | ORN_OR-ZS-806 | ORNO POLSKA | Zamek szyfrowy wewnęt. z czyt. kart i breloków zbl | Charakterystyka Zamek szyfrowy OR-ZS-806 jest urządzeniem, które łączy w sobie funkcje cyfrowej klawiatury kontroli dostępu oraz czytnika kart zbliżeniowych. Może pracować samodzielnie, a także jako część bardziej rozbudowanego systemu. 1 wyjście przekaźnikowe, czytnik kart i breloków zbliżeniowych 125kHz obsługa za pomocą kodów PIN i karty zbliżeniowej 2000 PIN-ów użytkownika i kart lub breloków PIN użytkownika może składać się z 4 do 8 cyfr kod PIN zabezpieczony 10 000 możliwych kombinacji nie ulotna pamięć EPROM zachowuje zapisane dane w pamięci przy zaniku napięcia ochrona antysabotażowa montaż natynkowy dwa poziomy zabezpieczenia klawiatury czujnik wykrywania otwarcia drzwi PARAMETRY TECHNICZNE:________________ zasilanie nominalne: 12V/DC pobór mocy: max. 100 mA (spoczynkowe) przekaźnik drzwi: 3A temperatura: od -40°C do 60°C wymiary: 50 x 120 x 27 mm (szer./wys./gł.) Zestaw OR-ZS-806 składa się z: klawiatury - 1 szt. śrub mocujących - 4 szt. |  | 139 | 1 |  | - | N | N | N | N | N | N | N | N | N | N | N | N | N | N | N | N | N
184696280 | ORN_OR-DB-YK-117 | ORNO POLSKA | Dzwonek bezprzew. 230V z lear. system, OPERA AC | Charakterystyka służy do sygnalizacji dźwiękowej odbiornik zasilany bezpośrednio z gniazda sieci 230V przycisk zasilany bateryjnie (w zestawie) idealny jako dzwonek do drzwi lub urządzenie przywoławcze 48 wbudowanych polifonicznych dźwięków dzwonka do wyboru 4 stopniowa regulacja głośności dzwonka learning system (dodatkowe nadajniki i odbiorniki loguje się automatycznie) liczbę dzwonków oraz przycisków współpracujących ze sobą można zwiększać w miarę potrzeb wodoodporny przycisk dzwonkowy nie wymaga instalacji dzwonkowej przydatny w domu, w firmie, w budynkach użyteczności publicznej lub osobom wymagającym opieki PARAMETRY TECHNICZNE:________________ zasilanie: odbiornik: ~230V/50Hz, nadajnik: A23 12V(w zestawie) zasięg: max 100 metrów (w terenie otwartym) głośność: 50-90 dB stopień ochrony: odbiornik: IP20, nadajnik: IP44 częstotliwość: 433,92 MHz wymiary: 110 x 100 x 78 mm (szer./wys./gł.) ilość w opakowaniu zbiorczym: 20 szt. |  | 75.4 | 1 |  | - | N | N | N | N | N | N | N | N | N | N | N | N | N | N | N | N | N
184696281 | ORN_OR-CR-242 | ORNO POLSKA | Czujnik ruchu 180st. IP44, 800W, mini, biały | <!DOCTYPE HTML PUBLIC "-//W3C//DTD HTML 4.0 Transitional//EN"> <HTML><HEAD> <META content="text/html; charset=windows-1250" http-equiv=Content-Type> <META name=GENERATOR content="MSHTML 11.00.9600.18015"></HEAD> <BODY> <DIV style="COLOR: #004fa3; TEXT-ALIGN: left; PADDING-TOP: 10px; PADDING-LEFT: 10px"><IMG style="MARGIN-RIGHT: 10px" alt="" src="http://orno.pl/layout/punktator3.gif"> <B>Charakterystyka</B> </DIV> <DIV style="PADDING-BOTTOM: 0px; TEXT-ALIGN: left; PADDING-TOP: 15px; PADDING-LEFT: 15px; CLEAR: both; LINE-HEIGHT: 1.6; PADDING-RIGHT: 35px" ?=""> <DIV> <UL> <LI>pasywny czujnik podczerwieni</LI> <LI>służy do automatycznego sterowania oświetleniem lub innymi urządzeniami elektrycznymi</LI> <LI>do zastosowania wewnątrz i na zewnątrz</LI> <LI>współpracuje z oświetleniem LED-owym </LI> <LI>mechaniczna regulacja pionowa i pozioma</LI> <LI>regulacja: czasu świecenia (TIME) i czułości natężenia światła (LUX) </LI> <LI>dostępne kolory: biały</LI></UL> <P><BR></P> <TABLE cellSpacing=1 cellPadding=1 width=480 bgColor=#cce2f4 border=0> <TBODY> <TR> <TD class=text bgColor=#cce2f4 height=20 width=120 align=center><SPAN style="FONT-WEIGHT: bold; COLOR: rgb(0,32,105)">zasilanie</SPAN></TD> <TD class=text bgColor=#cce2f4 height=20 width=120 align=center><SPAN style="FONT-WEIGHT: bold; COLOR: rgb(0,32,105)">max. obciążenie</SPAN></TD> <TD class=text bgColor=#cce2f4 height=20 width=120 align=center><SPAN style="FONT-WEIGHT: bold; COLOR: rgb(0,32,105)">stopień ochrony<BR></SPAN></TD> <TD class=text bgColor=#cce2f4 height=20 width=120 align=center><SPAN style="FONT-WEIGHT: bold; COLOR: rgb(0,32,105)">kąt widzenia</SPAN></TD></TR> <TR> <TD class=tabela_opis bgColor=#ffffff width=120 align=center>~230V/50Hz</TD> <TD class=tabela_opis bgColor=#e6ecf1 width=120 align=center>800W <BR></TD> <TD class=tabela_opis bgColor=#ffffff width=120 align=center>IP 44<BR></TD> <TD class=tabela_opis bgColor=#e6ecf1 width=120 align=center>poziom 180°</TD></TR></TBODY></TABLE><BR><BR> <TABLE cellSpacing=1 cellPadding=1 width=480 bgColor=#cce2f4 border=0> <TBODY> <TR> <TD class=text bgColor=#cce2f4 height=20 width=120 align=center><SPAN style="FONT-WEIGHT: bold; COLOR: rgb(0,32,105)">czas świecenia</SPAN></TD> <TD class=text bgColor=#cce2f4 height=20 width=120 align=center><SPAN style="FONT-WEIGHT: bold; COLOR: rgb(0,32,105)">zasięg czujnika</SPAN></TD> <TD class=text bgColor=#cce2f4 height=20 width=120 align=center><SPAN style="FONT-WEIGHT: bold; COLOR: rgb(0,32,105)">natężenie światła<BR></SPAN></TD> <TD class=text bgColor=#cce2f4 height=20 width=120 align=center><SPAN style="FONT-WEIGHT: bold; COLOR: rgb(0,32,105)">temp. pracy<BR></SPAN></TD></TR> <TR> <TD class=tabela_opis bgColor=#ffffff width=120 align=center> <P align=center>min: 10 sek.<SPAN style="LINE-HEIGHT: 1.6">±</SPAN><SPAN style="LINE-HEIGHT: 1.6">3 sek.<BR></SPAN><SPAN style="LINE-HEIGHT: 1.6">max: 15 min.</SPAN><SPAN style="LINE-HEIGHT: 1.6">±</SPAN><SPAN style="LINE-HEIGHT: 1.6">2 min.</SPAN></P></TD> <TD class=tabela_opis bgColor=#e6ecf1 width=120 align=center>max. 15 m</TD> <TD class=tabela_opis bgColor=#ffffff width=120 align=center> <P align=center><SPAN style="FONT-FAMILY: Arial,sans-serif"><</SPAN>3-2000 lux<BR></P></TD> <TD class=tabela_opis bgColor=#e6ecf1 width=120 align=center> <P align=center>-20<SUP>0</SUP>C +40<SUP>0</SUP>C</P></TD></TR></TBODY></TABLE></DIV></DIV></BODY></HTML> |  | 46.5 | 1 |  | - | N | N | N | N | N | N | N | N | N | N | N | N | N | N | N | N | N
184696282 | ORN_OR-DOM-QH-912 | ORNO POLSKA | Zestaw domof.2-rodz podt.z czyt. brel. LEGIO MULTI | Charakterystyka Nowoczesny i oryginalny zestaw domofonowy LEGIO MULTI przeznaczony do montażu w budynkach dwurodzinnych. Montaż podtynkowy. Otwieranie rygla za pomocą breloka zbliżeniowego. Unifon posiada wbudowany zasilacz i przewód zasilający. Zasilanie poprzez bezpośrednie podłączenie do 230V~/50Hz, elektrozaczep nie wymaga dodatkowego zasilania. PANEL ZEWNĘTRZNY: obudowa aluminiowa montaż podtynkowy elektrozaczep nie wymaga dodatkowego zasilania energooszczędny (min. zużycie prądu w chwili czuwania) wymiary: 110 x 140 x 35 mm (szer./wys./gł.) UNIFON: ilość przewodów 2+4 unifon posiada wbudowany zasilacz i przewód zasilający wymiary: 100 x 217 x 45 mm (szer./wys./gł.) Zestaw domofonowy LEGIO MULTI składa się z: panela zewnętrznego (kasety) - 1 szt. unifonu - 2 szt. brelok zbliżeniowy - 4 szt |  |  |  |  | - | N | N | N | N | N | N | N | N | N | N | N | N | N | N | N | N | N
184696283 | ORN_OR-DOM-SL-923UD | ORNO POLSKA | Unifon domofonowy 2-żyłowy do rozb. zest. SALEM | <!DOCTYPE HTML PUBLIC "-//W3C//DTD HTML 4.0 Transitional//EN"> <HTML><HEAD> <META content="text/html; charset=windows-1250" http-equiv=Content-Type> <META name=GENERATOR content="MSHTML 11.00.9600.18817"></HEAD> <BODY> <DIV style="COLOR: #004fa3; TEXT-ALIGN: left; PADDING-TOP: 10px; PADDING-LEFT: 10px"><IMG style="MARGIN-RIGHT: 10px" alt="" src="https://orno.pl/layout/punktator3.gif"> <B>Charakterystyka</B> </DIV> <DIV style="PADDING-BOTTOM: 0px; TEXT-ALIGN: left; PADDING-TOP: 15px; PADDING-LEFT: 15px; CLEAR: both; LINE-HEIGHT: 1.6; PADDING-RIGHT: 35px" ?=""> <DIV>Unifon domofonowy do rozbudowy zestawów SALEM i SALEM MULTI. <UL> <LI>połączenie 2-przewodowe</LI> <LI>dodatkowe sterowanie bramą</LI> <LI>regulacja głośności dzwonka aż do całkowitego wyciszenia</LI> <LI>słuchawka magnetyczna</LI> <LI>funkcja interkomu (w ramach jednego abonenta) po zastosowaniu dodatkowego unifonu</LI> <LI>wymiary: 105 x 210 x 26 mm (szer./wys./gł.)</LI></UL></DIV></DIV></BODY></HTML> |  | 136 | 1 |  | - | N | N | N | N | N | N | N | N | N | N | N | N | N | N | N | N | N
184696284 | ORN_OR-AE-1345 | ORNO POLSKA | Przedłużacz z 5-krot.z wył. ON/OFF, 1,5m | <!DOCTYPE HTML PUBLIC "-//W3C//DTD HTML 4.0 Transitional//EN"> <HTML><HEAD> <META content="text/html; charset=windows-1250" http-equiv=Content-Type> <META name=GENERATOR content="MSHTML 11.00.9600.18763"></HEAD> <BODY> <DIV style="COLOR: #004fa3; TEXT-ALIGN: left; PADDING-TOP: 10px; PADDING-LEFT: 10px"><B>Charakterystyka</B> </DIV> <DIV style="PADDING-BOTTOM: 0px; TEXT-ALIGN: left; PADDING-TOP: 15px; PADDING-LEFT: 15px; CLEAR: both; LINE-HEIGHT: 1.6; PADDING-RIGHT: 35px" ?="">Przedłużacz z wyłącznikiem, zakończony płaską wtyczką, która doskonale nadaje się do użytkowania z gniazdami znajdującymi się w trudno dostępnych miejscach np. za meblami, wyposażona w uchwyt umożliwiający łatwe wyciągniecie z gniazdka. Posiada praktyczny włącznik ON/OFF.<BR> <DIV> <DIV style="COLOR: #004fa3; TEXT-ALIGN: left; PADDING-TOP: 10px; PADDING-LEFT: 10px"><SPAN style="FONT-WEIGHT: bold">Parametry techniczne:</SPAN></DIV> <DIV style="COLOR: #004fa3; TEXT-ALIGN: left; PADDING-TOP: 10px; PADDING-LEFT: 10px"> <UL> <LI><SPAN style="COLOR: rgb(0,0,0)"><SPAN style="FONT-WEIGHT: bold">zasilanie:</SPAN> 230V AC</SPAN></LI> <LI><SPAN style="COLOR: rgb(0,0,0)"><SPAN style="FONT-WEIGHT: bold">ilość gniazd:</SPAN> 5x2P+Z, 16A/250V AC</SPAN></LI> <LI><SPAN style="COLOR: rgb(0,0,0)"><SPAN style="FONT-WEIGHT: bold">maksymalne obciążenie:</SPAN> 3500W</SPAN></LI> <LI><SPAN style="COLOR: rgb(0,0,0)"><SPAN style="FONT-WEIGHT: bold">długość przewodu:</SPAN> 1,5 m</SPAN></LI> <LI><SPAN style="COLOR: rgb(0,0,0)"><SPAN style="FONT-WEIGHT: bold">rodzaj przewodu:</SPAN> OWY 3x1mm2 </SPAN></LI> <LI><SPAN style="COLOR: rgb(0,0,0)"><SPAN style="FONT-WEIGHT: bold">kolor:</SPAN> srebrny</SPAN></LI></UL></DIV></DIV></DIV></BODY></HTML> |  | 34.5 | 1 |  | - | N | N | N | N | N | N | N | N | N | N | N | N | N | N | N | N | N
184696285 | ORN_OR-DB-LT-126 | ORNO POLSKA | Dzwonek bezprzew. 230V~ bezbateryjny SMARTEK AC |  |  | 180 | 1 |  | - | N | N | N | N | N | N | N | N | N | N | N | N | N | N | N | N | N
184696286 | ORN_OR-AE-1371/G | ORNO POLSKA | Gniazda wpuszczane w blat 3x2P+Z pł rant srebrny | <!DOCTYPE HTML PUBLIC "-//W3C//DTD HTML 4.0 Transitional//EN"> <HTML><HEAD> <META content="text/html; charset=windows-1250" http-equiv=Content-Type> <META name=GENERATOR content="MSHTML 11.00.9600.18015"></HEAD> <BODY> <DIV style="COLOR: #004fa3; TEXT-ALIGN: left; PADDING-TOP: 10px; PADDING-LEFT: 10px"><IMG style="MARGIN-RIGHT: 10px" alt="" src="http://orno.pl/layout/punktator3.gif"> <B>Charakterystyka</B> </DIV> <DIV style="PADDING-BOTTOM: 0px; TEXT-ALIGN: left; PADDING-TOP: 15px; PADDING-LEFT: 15px; CLEAR: both; LINE-HEIGHT: 1.6; PADDING-RIGHT: 35px" ?=""> <DIV>Zestaw trzech gniazd sieciowych 250V AC/16A z uziemieniem, w obudowie chowanej w blat. Przeznaczone do montażu wewnątrz pomieszczeń w biurkach, blatach i stołach, zarówno w pozycji pionowej jak i poziomej, zapewniając dostęp do gniazd elektrycznych. <BR><BR><SPAN style="FONT-WEIGHT: bold; COLOR: rgb(0,75,163)"><BR></SPAN><SPAN style="COLOR: rgb(0,79,163)"><IMG style="MARGIN-RIGHT: 10px" alt="" src="http://orno.diukpol.pl/layout/punktator3.gif"><SPAN style="FONT-WEIGHT: bold">Parametry techniczne:</SPAN></SPAN><BR> <UL> <LI><SPAN style="FONT-WEIGHT: bold">zasilanie:</SPAN> 230V AC</LI> <LI><SPAN style="FONT-WEIGHT: bold">ilość gniazd:</SPAN> 3x16A, 250V AC</LI> <LI><SPAN style="FONT-WEIGHT: bold">obciążenie maksymalne:</SPAN> 2500W</LI> <LI><SPAN style="FONT-WEIGHT: bold">stopień ochrony:</SPAN> IP20 </LI> <LI><SPAN style="FONT-WEIGHT: bold">dostępne kolory:</SPAN> srebrny, czarny, biały</LI> <LI><SPAN style="FONT-WEIGHT: bold">wymiary:</SPAN> 265 x 130 x 2 mm</LI> <LI><SPAN style="FONT-WEIGHT: bold">wymiary otworu montażowego:</SPAN> 223 x 108 x 62 mm</LI></UL></DIV></DIV></BODY></HTML> |  | 156 | 1 |  | - | N | N | N | N | N | N | N | N | N | N | N | N | N | N | N | N | N
184696287 | ORN_OR-GB-417(GS) | ORNO POLSKA | Zestaw bezprzew. gniazd ster. pilotem 3+1 schuko |  |  | 84 | 1 |  | - | N | N | N | N | N | N | N | N | N | N | N | N | N | N | N | N | N
184696288 | ORN_OR-CR-219 | ORNO POLSKA | Czujnik zmierzchowy z zewnętrzną sondą IP65, 3000W | Urządzenie służy do automatycznego sterowania oświetleniem lub innymi odbiornikami elektrycznymi przy jednoczesnej oszczędności energii elektrycznej. Jego zadanie polega na załączaniu i rozłączaniu obwodu elektrycznego, jeżeli natężenie oświetlenia spadnie poniżej określonego poziomu. Mały, łatwy w montażu czujnik światłoczuły standardowo wyposażony w ok. 1-metrowy przewód okrągły 2x0,5mm2 z możliwością przedłużenia. zasilanie: ~230V/50Hz max. obciążenie: 3000 W stopień ochrony: IP65 natężenie światła: 2-100 lux opóźnienie zadziałania włączania: 1-2 sek. opóźnienie zadziałania wyłączania: 4-5 sek. temp. pracy: -20°C +50°C wymiary: 35 x 90 x 66 mm (szer./wys./gł.) rodzaj materiału: tworzywo sztuczne regulacja: natężenia światła dostępne kolory: biały ilość w opakowaniu zbiorczym: 100 szt. |  | 38.499 | 1 |  | - | N | N | N | N | N | N | N | N | N | N | N | N | N | N | N | N | N
184696289 | ORN_OR-AE-1333/W/1,5M | ORNO POLSKA | Przedłużacz 5-krotny z wyłącz. ON/OFF, 1,5m, biały | <!DOCTYPE HTML PUBLIC "-//W3C//DTD HTML 4.0 Transitional//EN"> <HTML><HEAD> <META content="text/html; charset=windows-1250" http-equiv=Content-Type> <META name=GENERATOR content="MSHTML 11.00.9600.18015"></HEAD> <BODY> <DIV style="COLOR: #004fa3; TEXT-ALIGN: left; PADDING-TOP: 10px; PADDING-LEFT: 10px"><IMG style="MARGIN-RIGHT: 10px" alt="" src="http://orno.pl/layout/punktator3.gif"> <B>Charakterystyka</B> </DIV> <DIV style="PADDING-BOTTOM: 0px; TEXT-ALIGN: left; PADDING-TOP: 15px; PADDING-LEFT: 15px; CLEAR: both; LINE-HEIGHT: 1.6; PADDING-RIGHT: 35px" ?=""> <DIV>Przedłużacz zakończony super płaską wtyczką, która doskonale nadaje się do użytkowania z gniazdkami znajdującymi się w trudno dostępnych miejscach np. za meblami. Wyposażony jest w uchwyt ułatwiający łatwe wyciągnięcie z gniazdka.<BR> <DIV style="COLOR: #004fa3; TEXT-ALIGN: left; PADDING-TOP: 10px; PADDING-LEFT: 10px"><BR><IMG style="MARGIN-RIGHT: 10px" alt="" src="http://orno.pl/layout/punktator3.gif"> <SPAN style="FONT-WEIGHT: bold">Najważniejsze cechy:</SPAN> </DIV> <UL> <LI>przedłużacz z super płaską wtyczką z uchwytem </LI> <LI>pięciokrotny</LI> <LI>16A/250V </LI> <LI>5x2P+Z </LI> <LI>włącznik ON/OFF</LI> <LI>długość: 1,5 m</LI> <LI>z przewodem OWY 3x1mm2 </LI> <LI>dostępne kolory: biały</LI></UL></DIV></DIV></BODY></HTML> |  | 28.5 | 1 |  | - | N | N | N | N | N | N | N | N | N | N | N | N | N | N | N | N | N
184696290 | ORN_OR-AE-1381 | ORNO POLSKA | Gniazdo meblo wys.z blatu 3x2P+Z z ład.USBx2 INOX | <!DOCTYPE HTML PUBLIC "-//W3C//DTD HTML 4.0 Transitional//EN"> <HTML><HEAD> <META content="text/html; charset=windows-1250" http-equiv=Content-Type> <META name=GENERATOR content="MSHTML 11.00.9600.18792"></HEAD> <BODY> <DIV style="COLOR: #004fa3; TEXT-ALIGN: left; PADDING-TOP: 10px; PADDING-LEFT: 10px"><IMG style="MARGIN-RIGHT: 10px" alt="" src="http://orno.pl/layout/punktator3.gif"> <B>Charakterystyka</B> </DIV> <DIV style="PADDING-BOTTOM: 0px; TEXT-ALIGN: left; PADDING-TOP: 15px; PADDING-LEFT: 15px; CLEAR: both; LINE-HEIGHT: 1.6; PADDING-RIGHT: 35px" ?=""> <DIV>Zestaw ctrzech gniazd sieciowych 2P+Z z uziemieniem i dwóch portów ładowarki USB w obudowie chowanej w blat. Urządzenie przeznaczone do montażu w stołach konferencyjnych, blatach mebli biurowych i kuchennych, hotelach. Wyposażone w przewód o długości 1,5 m. Precyzyjny mechanizm automatycznie wysuwa panel z gniazdami po naciśnięciu obudowy. Do zamontowania urządzenia w blacie stołu potrzebny jest jedynie otwór o średnicy zaledwie 10 cm, a głębokość zabudowy to tylko 10 cm.<BR><BR><SPAN style="COLOR: rgb(0,79,163)"><IMG style="MARGIN-RIGHT: 10px" alt="" src="http://orno.pl/layout/punktator3.gif"><SPAN style="FONT-WEIGHT: bold">Parametry techniczne:<BR></SPAN></SPAN> <UL> <LI><SPAN style="FONT-WEIGHT: bold">zasilanie:</SPAN> 230V AC</LI> <LI><SPAN style="FONT-WEIGHT: bold">ilość gniazd:</SPAN> 3x2P+Z</LI> <LI><SPAN style="FONT-WEIGHT: bold">wyjście ładowarki USB:</SPAN> 5VDC, 2,4A (2x1,2A)</LI> <LI><SPAN style="FONT-WEIGHT: bold">obciążenie maksymalne:</SPAN> 3680W</LI> <LI><SPAN style="FONT-WEIGHT: bold">stopień ochrony:</SPAN> IP20 </LI> <LI><SPAN style="FONT-WEIGHT: bold">materiał wykonania:</SPAN> tworzywo sztuczne + aluminium+stal nierdzewna</LI> <LI><SPAN style="FONT-WEIGHT: bold">wieko:</SPAN> stal nierdzewna</LI> <LI><SPAN style="FONT-WEIGHT: bold">długość przewodu:</SPAN> 1,5 m (OWY 3x1,5mm<SUP>2</SUP>)</LI> <LI><SPAN style="FONT-WEIGHT: bold">dostępne kolory:</SPAN> INOX</LI> <LI><SPAN style="FONT-WEIGHT: bold">wymiary:</SPAN><SPAN style="FONT-WEIGHT: bold"></SPAN> ⌀115 x 159,4 mm (śr./gł.)</LI> <LI><SPAN style="FONT-WEIGHT: bold">wymiary otworu montażowego: </SPAN>⌀100 x 102 mm (śr./gł.)</LI></UL></DIV></DIV></BODY></HTML> |  | 251.9999 | 1 |  | - | N | N | N | N | N | N | N | N | N | N | N | N | N | N | N | N | N
184696291 | ORN_OR-DC-625 | ORNO POLSKA | Bateryjny czujnik dymu, 9V | <!DOCTYPE HTML PUBLIC "-//W3C//DTD HTML 4.0 Transitional//EN"> <HTML><HEAD> <META content="text/html; charset=windows-1250" http-equiv=Content-Type> <META name=GENERATOR content="MSHTML 11.00.9600.18015"></HEAD> <BODY> <DIV style="COLOR: #004fa3; TEXT-ALIGN: left; PADDING-TOP: 10px; PADDING-LEFT: 10px"><IMG style="MARGIN-RIGHT: 10px" alt="" src="http://www.orno.pl/layout/punktator3.gif"> <B>Charakterystyka</B> </DIV> <DIV style="PADDING-BOTTOM: 0px; TEXT-ALIGN: left; PADDING-TOP: 15px; PADDING-LEFT: 15px; CLEAR: both; LINE-HEIGHT: 1.6; PADDING-RIGHT: 35px" ?=""> <DIV>Detektor jest nowoczesnym urządzeniem, przeznaczonym do monitorowania zamkniętych pomieszczeń pod kątem obecności dymu oraz wczesnego wykrywania pożaru.<BR><BR><SPAN style="COLOR: rgb(0,79,163)"><IMG style="MARGIN-RIGHT: 10px" alt="" src="http://orno.diukpol.pl/layout/punktator3.gif"><SPAN style="FONT-WEIGHT: bold">Najważniejsze cechy:<BR></SPAN></SPAN> <UL> <LI>głośna sygnalizacja dźwiękowa</LI> <LI>sygnalizacja optyczna</LI> <LI>sygnalizacja słabych baterii</LI> <LI>przycisk TEST, który pozwala sprawdzić poprawność działania czujnika</LI> <LI>wysokiej jakości sensor fotoelektryczny</LI> <LI>zasilanie bateryjne (bateria w zestawie)</LI> <LI>zgodność z normą EN14604:2005</LI></UL> <P><BR></P> <P><SPAN style="COLOR: rgb(0,79,163)"><IMG style="MARGIN-RIGHT: 10px" alt="" src="http://orno.diukpol.pl/layout/punktator3.gif"><SPAN style="FONT-WEIGHT: bold">Parametry techniczne:</SPAN></SPAN></P> <UL> <LI>zasilanie: 1x9V DC typu 6F22</LI> <LI>rodzaj czujnika: fotolelektryczny</LI> <LI>pobór prądu (czuwanie): <10µA</LI> <LI>pobór prądu (alarm): <30mA</LI> <LI>poziom głośności: >85dB/3m</LI> <LI>wymiary: Ø 100 mm; gł. 37 mm</LI></UL></DIV></DIV></BODY></HTML> |  | 37 | 1 |  | - | N | N | N | N | N | N | N | N | N | N | N | N | N | N | N | N | N
184696292 | ORN_OR-AE-1337/G(GS) | ORNO POLSKA | Gniaz wp w blat 3x2P+Z pł.rant fre1,5m sreb.schu |  |  | 189.9999 | 1 |  | - | N | N | N | N | N | N | N | N | N | N | N | N | N | N | N | N | N
184696293 | ORN_OR-AE-1394/B | ORNO POLSKA | Przewód zasilający z wył. wtycz i przew 3m, czarny | <!DOCTYPE HTML PUBLIC "-//W3C//DTD HTML 4.0 Transitional//EN"> <HTML><HEAD> <META content="text/html; charset=windows-1250" http-equiv=Content-Type> <META name=GENERATOR content="MSHTML 11.00.9600.18792"></HEAD> <BODY> <DIV style="COLOR: #004fa3; TEXT-ALIGN: left; PADDING-TOP: 10px; PADDING-LEFT: 10px"><IMG style="MARGIN-RIGHT: 10px" alt="" src="http://orno.pl/layout/punktator3.gif"> <B>Charakterystyka</B> </DIV> <DIV style="PADDING-BOTTOM: 0px; TEXT-ALIGN: left; PADDING-TOP: 15px; PADDING-LEFT: 15px; CLEAR: both; LINE-HEIGHT: 1.6; PADDING-RIGHT: 35px" ?=""> <DIV>Wyłącznik nakablowy z płaską wtyczką i przewodem o długości 3 m. Do zastosowania z oświetleniem np. lampami biurkowymi lub stojącymi. Wysoka jakość wykonania, przewód: 2x0,75mm². <BR><BR><SPAN style="COLOR: rgb(0,79,163)"><IMG style="MARGIN-RIGHT: 10px" alt="" src="http://orno.pl/layout/punktator3.gif"><SPAN style="FONT-WEIGHT: bold">Parametry techniczne:</SPAN></SPAN><SPAN style="FONT-WEIGHT: bold"><BR></SPAN><SPAN style="FONT-WEIGHT: bold"></SPAN> <UL> <LI><SPAN style="FONT-WEIGHT: bold">długość przewodu: </SPAN>3 m</LI> <LI><SPAN style="FONT-WEIGHT: bold">przewód: </SPAN>2x0,75mm²</LI> <LI><SPAN style="FONT-WEIGHT: bold">kolor:</SPAN> czarny</LI></UL></DIV></DIV></BODY></HTML> |  | 13.5 | 1 |  | - | N | N | N | N | N | N | N | N | N | N | N | N | N | N | N | N | N
184696294 | ORN_OR-DB-AT-136 | ORNO POLSKA | Dzwonek bezprzew. batery. ENKA DC, learn.s 32 dźw. | [5 empty] | - | N | N | N | N | N | N | N | N | N | N | N | N | N | N | N | N | N
184696295 | ORN_OR-EZ-4001SK1 | ORNO POLSKA | Szyld krótki dwustronny INOX | Charakterystyka szyld prosty krótki przystosowany jest do montażu na słupku klinkierowym, metalowym, drewnianym itp. ułatwia montaż elektrozaczepów z serii MINI przeznaczony zarówno do drzwi prawych, jak i lewych wykonany ze stopu aluminiowo-cynkowego (nierdzewnego) wymiary: 22 x 130 x 3mm (szer./wys./gł.) |  | 22.3 | 1 |  | - | N | N | N | N | N | N | N | N | N | N | N | N | N | N | N | N | N
184696296 | ORN_OR-DB-YK-117PD | ORNO POLSKA | Przycisk bezprzew.do dzwonków z serii OPERA | Charakterystyka zasilanie: bateryjne 1x12V A23 (w zestawie) learning system (dodatkowe nadajniki i odbiorniki loguje się automatycznie) liczbę dzwonków oraz przycisków współpracujących ze sobą można zwiększać w miarę potrzeb wodoodporny stopień ochrony: IP44 do rozbudowy dzwonków z serii OPERA: OR-DB-YK-117 i OR-DB-YK-118 wymiary: 41 x 86 x 20 mm (szer./wys./gł.) |  | 25.8 | 1 |  | - | N | N | N | N | N | N | N | N | N | N | N | N | N | N | N | N | N
184696297 | ORN_OR-ZS-807 | ORNO POLSKA | Bezprzewodowy zamek szyfrowy |  |  | 310 | 1 |  | - | N | N | N | N | N | N | N | N | N | N | N | N | N | N | N | N | N
184696298 | ORN_OR-CR-243 | ORNO POLSKA | Czujnik ruchu 360st. IP20,800W do sufit.podwiesz. | <!DOCTYPE HTML PUBLIC "-//W3C//DTD HTML 4.0 Transitional//EN"> <HTML><HEAD> <META content="text/html; charset=windows-1250" http-equiv=Content-Type> <META name=GENERATOR content="MSHTML 11.00.9600.18015"></HEAD> <BODY> <DIV style="COLOR: #004fa3; TEXT-ALIGN: left; PADDING-TOP: 10px; PADDING-LEFT: 10px"><IMG style="MARGIN-RIGHT: 10px" alt="" src="http://orno.pl/layout/punktator3.gif"> <B>Charakterystyka</B> </DIV> <DIV style="PADDING-BOTTOM: 0px; TEXT-ALIGN: left; PADDING-TOP: 15px; PADDING-LEFT: 15px; CLEAR: both; LINE-HEIGHT: 1.6; PADDING-RIGHT: 35px" ?=""> <DIV> <UL> <LI>pasywny czujnik podczerwieni </LI> <LI>służy do automatycznego sterowania oświetleniem lub innymi urządzeniami elektrycznymi przy jednoczesnej oszczędności energii elektrycznej</LI> <LI>do zastosowania wewnątrz pomieszczeń</LI> <LI>współpracuje z oświetleniem LED-owym </LI> <LI>regulacja: czasu świecenia (TIME) i czułości natężenia światła (LUX)</LI> <LI>montaż w sufitach podwieszanych</LI> <LI>dostępne kolory: biały</LI></UL><BR> <TABLE cellSpacing=1 cellPadding=1 width=480 bgColor=#cce2f4 border=0> <TBODY> <TR> <TD class=text bgColor=#cce2f4 height=20 width=120 align=center><SPAN style="FONT-WEIGHT: bold; COLOR: rgb(0,32,105)">zasilanie</SPAN></TD> <TD class=text bgColor=#cce2f4 height=20 width=120 align=center><SPAN style="FONT-WEIGHT: bold; COLOR: rgb(0,32,105)">max. obciążenie</SPAN></TD> <TD class=text bgColor=#cce2f4 height=20 width=120 align=center><SPAN style="FONT-WEIGHT: bold; COLOR: rgb(0,32,105)">stopień ochrony<BR></SPAN></TD> <TD class=text bgColor=#cce2f4 height=20 width=120 align=center><SPAN style="FONT-WEIGHT: bold; COLOR: rgb(0,32,105)">kąt widzenia</SPAN></TD></TR> <TR> <TD class=tabela_opis bgColor=#ffffff width=120 align=center>~230V/50Hz</TD> <TD class=tabela_opis bgColor=#e6ecf1 width=120 align=center>800W</TD> <TD class=tabela_opis bgColor=#ffffff width=120 align=center>IP20</TD> <TD class=tabela_opis bgColor=#e6ecf1 width=120 align=center>360°</TD></TR></TBODY></TABLE><BR><BR> <TABLE cellSpacing=1 cellPadding=1 width=480 bgColor=#cce2f4 border=0> <TBODY> <TR> <TD class=text bgColor=#cce2f4 height=20 width=120 align=center><SPAN style="FONT-WEIGHT: bold; COLOR: rgb(0,32,105)">czas świecenia</SPAN></TD> <TD class=text bgColor=#cce2f4 height=20 width=120 align=center><SPAN style="FONT-WEIGHT: bold; COLOR: rgb(0,32,105)">zasięg czujnika</SPAN></TD> <TD class=text bgColor=#cce2f4 height=20 width=120 align=center><SPAN style="FONT-WEIGHT: bold; COLOR: rgb(0,32,105)">natężenie światła</SPAN></TD> <TD class=text bgColor=#cce2f4 height=20 width=120 align=center><SPAN style="FONT-WEIGHT: bold; COLOR: rgb(0,32,105)">wymiary</SPAN><BR></TD></TR> <TR> <TD class=tabela_opis bgColor=#ffffff width=120 align=center>min: 10 sek.±3 sek.<BR>max: 15 min.±2 min.</TD> <TD class=tabela_opis bgColor=#e6ecf1 width=120 align=center>max. 6 m</TD> <TD class=tabela_opis bgColor=#ffffff width=120 align=center><SPAN style="FONT-FAMILY: Arial,sans-serif"><</SPAN>3-2000 lux</TD> <TD class=tabela_opis bgColor=#e6ecf1 width=120 align=center>80 x 61,4 mm<BR>(śr./gł.)</TD></TR></TBODY></TABLE></DIV></DIV></BODY></HTML> |  | 51 | 1 |  | - | N | N | N | N | N | N | N | N | N | N | N | N | N | N | N | N | N
184696299 | ORN_OR-DB-LT-126PD | ORNO POLSKA | Przycisk bezprzew.bezbat. do dzwon SMARTEK AC | <!DOCTYPE HTML PUBLIC "-//W3C//DTD HTML 4.0 Transitional//EN"> <HTML><HEAD> <META content="text/html; charset=windows-1250" http-equiv=Content-Type> <META name=GENERATOR content="MSHTML 11.00.9600.18817"></HEAD> <BODY> <DIV style="COLOR: #004fa3; TEXT-ALIGN: left; PADDING-TOP: 10px; PADDING-LEFT: 10px"><IMG style="MARGIN-RIGHT: 10px" alt="" src="https://orno.pl/layout/punktator3.gif"> <B>Charakterystyka</B> </DIV> <DIV style="PADDING-BOTTOM: 0px; TEXT-ALIGN: left; PADDING-TOP: 15px; PADDING-LEFT: 15px; CLEAR: both; LINE-HEIGHT: 1.6; PADDING-RIGHT: 35px" ?=""> <DIV> <UL> <LI><SPAN style="FONT-WEIGHT: bold">zasilanie: </SPAN>bezbateryjne z przetwornika mechanicznego</LI> <LI>learning system (automatyczne logowanie)</LI> <LI>wodoodporny (IP X7)</LI> <LI>do rozbudowy dzwonków z serii <SPAN style="FONT-WEIGHT: bold">SMARTEK AC:</SPAN> OR-DB-LT-126</LI></UL></DIV></DIV></BODY></HTML> |  | 99 | 1 |  | - | N | N | N | N | N | N | N | N | N | N | N | N | N | N | N | N | N
184696300 | ORN_OR-DOM-RE-914/B | ORNO POLSKA | Zestaw domof. jednorodz., bezsłuch. ELUVIO czarny | Charakterystyka Zestaw domofonowy ELUVIO, bezsłuchawkowy, głośnomówiący przeznaczony do montażu w domach jednorodzinnych. PANEL ZEWNĘTRZNY: obudowa aluminiowa montaż natynkowy bezpośrednie sterowanie elektrozaczepem bez dodatkowego transformatora wymiary: 56 x 124 x 41,5 mm (szer./wys./gł.) UNIFON: bezsłuchawkowy, głośnomówiący małogabarytowa, ultra cienka obudowa z tworzywa w kolorze białym dodatkowy przycisk sterowania bramą płynna regulacja głośności zasilanie napięciem bezpiecznym z zasilacza (w komplecie) wymiary: 90 x 137 x 26 mm (szer./wys./gł.) Zestaw domofonowy ELUVIO składa się z: panela zewnętrznego (kasety) - 1 szt. unifonu OR-DOM-RE-914UD/W - 1 szt. daszka zabezpieczającego panel przed złym wpływem warunków atmosferycznych i do montażu natynkowego - 1 szt zasilacza do gniazdka 12VDC/1000mA |  | 171 | 1 |  | - | N | N | N | N | N | N | N | N | N | N | N | N | N | N | N | N | N
184696301 | ORN_OR-AE-1346 | ORNO POLSKA | Rozgałęźnik trójgniazdkowy, 3x2P+Z, 250V~16A, IP44 | <!DOCTYPE HTML PUBLIC "-//W3C//DTD HTML 4.0 Transitional//EN"> <HTML><HEAD> <META content="text/html; charset=windows-1250" http-equiv=Content-Type> <META name=GENERATOR content="MSHTML 11.00.9600.18763"></HEAD> <BODY> <DIV style="COLOR: #004fa3; TEXT-ALIGN: left; PADDING-TOP: 10px; PADDING-LEFT: 10px"><IMG style="MARGIN-RIGHT: 10px" alt="" src="http://orno.pl/layout/punktator3.gif"> <B>Charakterystyka</B> </DIV> <DIV style="PADDING-BOTTOM: 0px; TEXT-ALIGN: left; PADDING-TOP: 15px; PADDING-LEFT: 15px; CLEAR: both; LINE-HEIGHT: 1.6; PADDING-RIGHT: 35px" ?=""> <DIV> <UL> <LI>rozgałęźnik z uziemieniem <LI>3x250V AC/ 16A <LI>stopień ochrony IP 44 <LI>kolor: czarny</LI></UL></DIV></DIV></BODY></HTML> |  | 35 | 1 |  | - | N | N | N | N | N | N | N | N | N | N | N | N | N | N | N | N | N
184696302 | ORN_OR-GB-417GD | ORNO POLSKA | Gniazdo do zestawu OR-GB-417, 418, 420 |  |  | 26.5 | 1 |  | - | N | N | N | N | N | N | N | N | N | N | N | N | N | N | N | N | N
184696303 | ORN_OR-DOM-SL-924 | ORNO POLSKA | Zestaw domofonowy 2-rodzinny, 2-żyłowy SALEM MULTI | <!DOCTYPE HTML PUBLIC "-//W3C//DTD HTML 4.0 Transitional//EN"> <HTML><HEAD> <META content="text/html; charset=windows-1250" http-equiv=Content-Type> <META name=GENERATOR content="MSHTML 11.00.9600.18015"></HEAD> <BODY> <DIV style="COLOR: #004fa3; TEXT-ALIGN: left; PADDING-TOP: 10px; PADDING-LEFT: 10px"><IMG style="MARGIN-RIGHT: 10px" alt="" src="http://orno.pl/layout/punktator3.gif"> <B>Charakterystyka</B> </DIV> <DIV style="PADDING-BOTTOM: 0px; TEXT-ALIGN: left; PADDING-TOP: 15px; PADDING-LEFT: 15px; CLEAR: both; LINE-HEIGHT: 1.6; PADDING-RIGHT: 35px" ?=""> <DIV>Zestaw domofonowy SALEM MULTI przeznaczony do montażu w domach dwurodzinnych. <BR><A title="zobacz więcej" href="http://www.orno.pl/rejestracja_gwarancji" target=_blank><SPAN title="zobacz więcej" style="FONT-WEIGHT: bold; FONT-STYLE: italic">Produkt objęty Programem 36-miesięcznej gwarancji.</SPAN></A><BR><BR><SPAN style="COLOR: rgb(0,79,163)"><IMG style="MARGIN-RIGHT: 10px" alt="" src="http://orno.diukpol.pl/layout/punktator3.gif"><SPAN style="FONT-WEIGHT: bold">Panel zewnętrzny:</SPAN></SPAN><BR> <UL> <LI>montaż natynkowy (daszek ochronny w komplecie)</LI> <LI>bezpośrednie sterowanie elektrozaczepem</LI> <LI>elektrozaczep nie wymaga dodatkowego zasilania</LI> <LI>podświetlenie miejsca na nazwisko</LI> <LI>wymiary: 90 x 135 x 30 mm (szer./wys./gł.)</LI></UL><SPAN style="COLOR: rgb(0,79,163)"><IMG style="MARGIN-RIGHT: 10px" alt="" src="http://orno.diukpol.pl/layout/punktator3.gif"><SPAN style="FONT-WEIGHT: bold">Unifon:<BR></SPAN></SPAN> <UL> <LI>połączenie 2-przewodowe</LI> <LI>dodatkowe sterowanie bramą</LI> <LI>płynna regulacja głośności dzwonka do całkowitego wyciszenia</LI> <LI>funkcja interkomu (w ramach jednego abonenta) po zastosowaniu dodatkowego unifonu</LI> <LI>wymiary: 105 x 210 x 26 mm (szer./wys./gł.)</LI></UL><SPAN style="FONT-WEIGHT: bold; COLOR: rgb(0,75,163)"><SPAN style="COLOR: rgb(0,79,163)"><IMG style="MARGIN-RIGHT: 10px" alt="" src="http://orno.diukpol.pl/layout/punktator3.gif"><SPAN style="FONT-WEIGHT: bold">Zestaw domofonowy</SPAN></SPAN> SALEM składa się z:</SPAN><BR> <UL> <LI>panela zewnętrznego (kasety) - 1 szt.</LI> <LI>daszka ochronnego - 1 szt.</LI> <LI>unifonu - 2 szt. </LI> <LI>zasilacza na szynę DIN 18V DC - 1 szt. </LI></UL> <P>Ilość w opakowaniu zbiorczym: 8 szt.</P></DIV></DIV></BODY></HTML> |  | 460.9999 | 1 |  | - | N | N | N | N | N | N | N | N | N | N | N | N | N | N | N | N | N
184696304 | ORN_OR-AE-1372/B | ORNO POLSKA | Gniazda wpusz w blat 3x2P+Z pł.rant 1,5m czar. | <!DOCTYPE HTML PUBLIC "-//W3C//DTD HTML 4.0 Transitional//EN"> <HTML><HEAD> <META content="text/html; charset=windows-1250" http-equiv=Content-Type> <META name=GENERATOR content="MSHTML 11.00.9600.18015"></HEAD> <BODY> <DIV style="COLOR: #004fa3; TEXT-ALIGN: left; PADDING-TOP: 10px; PADDING-LEFT: 10px"><IMG style="MARGIN-RIGHT: 10px" alt="" src="http://orno.pl/layout/punktator3.gif"> <B>Charakterystyka</B> </DIV> <DIV style="PADDING-BOTTOM: 0px; TEXT-ALIGN: left; PADDING-TOP: 15px; PADDING-LEFT: 15px; CLEAR: both; LINE-HEIGHT: 1.6; PADDING-RIGHT: 35px" ?=""> <DIV>Zestaw trzech gniazd sieciowych 250V AC/16A z uziemieniem, przewodem 1,5m i wtyczką, w obudowie chowanej w blat. Przeznaczone do montażu wewnątrz pomieszczeń w biurkach, blatach i stołach, zarówno w pozycji pionowej jak i poziomej, zapewniając dostęp do gniazd elektrycznych.<BR><SPAN style="FONT-WEIGHT: bold; COLOR: rgb(0,75,163)"><BR></SPAN><SPAN style="COLOR: rgb(0,79,163)"><IMG style="MARGIN-RIGHT: 10px" alt="" src="http://orno.diukpol.pl/layout/punktator3.gif"><SPAN style="FONT-WEIGHT: bold">Parametry techniczne:</SPAN></SPAN><BR> <UL> <LI><SPAN style="FONT-WEIGHT: bold">zasilanie:</SPAN> 230V AC</LI> <LI><SPAN style="FONT-WEIGHT: bold">ilość gniazd:</SPAN> 3x16A, 250V AC</LI> <LI><SPAN style="FONT-WEIGHT: bold">obciążenie maksymalne:</SPAN> 2500W</LI> <LI><SPAN style="FONT-WEIGHT: bold">stopień ochrony:</SPAN> IP20 </LI> <LI><SPAN style="FONT-WEIGHT: bold">długość przewodu:</SPAN> 1,5 m</LI> <LI><SPAN style="FONT-WEIGHT: bold">dostępne kolory:</SPAN> czarny, srebrny lub biały</LI> <LI><SPAN style="FONT-WEIGHT: bold">wymiary:</SPAN> 265 x 130 x 7 mm</LI> <LI><SPAN style="FONT-WEIGHT: bold">wymiary otworu montażowego:</SPAN> 223 x 108 x 62 mm</LI></UL></DIV></DIV></BODY></HTML> |  | 186 | 1 |  | - | N | N | N | N | N | N | N | N | N | N | N | N | N | N | N | N | N
184696305 | ORN_OR-CR-220 | ORNO POLSKA | Czujnik ruchu podtynkowy, 2&3 żyłowy, 160 st. | Czujnik jest urządzeniem służącym do automatycznego sterowania oświetleniem lub innymi urządzeniami elektrycznymi. Działa w instalacji 2 lub 3 żyłowej. Urządzenie można zainstalować w puszce ściennej 60mm w miejsce zwykłego wyłącznika. regulacja czasu działania (TIME) regulacja zasięgu wykrywania ruchu (SENS) regulacja poziomu natężenia oświetlenia (LUX) zasilanie: ~230V/50Hz max. obciążenie: 500W stopień ochrony: IP 20 kąt widzenia: poziom 160° czas świecenia: min: 10 sek.±3 sek. max: 7 min.±2 min. zasięg czujnika: max. 9 m natężenie światła: <3-2000 lux temp. pracy: -20°C +40°C współpracuje z oświetleniem LED-owym rodzaj materiału: tworzywo sztuczne dostępne kolory: biały ilość w opakowaniu zbiorczym: 100 szt. UWAGA! Przy zastosowaniu instalacji 2-żyłowej, wymagane minimalne obciążenie czujnika wynosi 5W. |  | 63.4 | 1 |  | - | N | N | N | N | N | N | N | N | N | N | N | N | N | N | N | N | N
184696306 | ORN_OR-AE-1382 | ORNO POLSKA | Gniazdo meblowe 2x2P+Z bez wyłacznika, IP44 | <!DOCTYPE HTML PUBLIC "-//W3C//DTD HTML 4.0 Transitional//EN"> <HTML><HEAD> <META content="text/html; charset=windows-1250" http-equiv=Content-Type> <META name=GENERATOR content="MSHTML 11.00.9600.18015"></HEAD> <BODY> <DIV style="COLOR: #004fa3; TEXT-ALIGN: left; PADDING-TOP: 10px; PADDING-LEFT: 10px"><IMG style="MARGIN-RIGHT: 10px" alt="" src="http://orno.pl/layout/punktator3.gif"> <B>Charakterystyka</B> </DIV> <DIV style="PADDING-BOTTOM: 0px; TEXT-ALIGN: left; PADDING-TOP: 15px; PADDING-LEFT: 15px; CLEAR: both; LINE-HEIGHT: 1.6; PADDING-RIGHT: 35px" ?=""> <DIV>Nowoczesny , hermetyczny zestaw dwóch gniazd sieciowych 2P+Z, przeznaczony do zastosowania pod szafkami, w szafkach oraz witrynach.<BR><BR><BR><SPAN style="COLOR: rgb(0,79,163)"><IMG style="MARGIN-RIGHT: 10px" alt="" src="http://orno.diukpol.pl/layout/punktator3.gif"><SPAN style="FONT-WEIGHT: bold">Parametry techniczne:<BR></SPAN></SPAN> <UL> <LI><SPAN style="FONT-WEIGHT: bold">zasilanie:</SPAN> 230V AC</LI> <LI><SPAN style="FONT-WEIGHT: bold">ilość gniazd:</SPAN> 2x16A, 250V AC</LI> <LI><SPAN style="FONT-WEIGHT: bold">materiał:</SPAN> aluminium + tworzywo sztuczne</LI> <LI><SPAN style="FONT-WEIGHT: bold">stopień ochrony:</SPAN> IP44</LI> <LI><SPAN style="FONT-WEIGHT: bold">wymiary:</SPAN> 140,5 x 64 x 49 mm (szer./wys./gł.)</LI></UL></DIV></DIV></BODY></HTML> |  | 60.5 | 1 |  | - | N | N | N | N | N | N | N | N | N | N | N | N | N | N | N | N | N
184696307 | ORN_OR-AE-1333/W/3M | ORNO POLSKA | Przedłużacz 5-krotny z wyłącz. ON/OFF, 3m, biały | <!DOCTYPE HTML PUBLIC "-//W3C//DTD HTML 4.0 Transitional//EN"> <HTML><HEAD> <META content="text/html; charset=windows-1250" http-equiv=Content-Type> <META name=GENERATOR content="MSHTML 11.00.9600.18015"></HEAD> <BODY> <DIV style="COLOR: #004fa3; TEXT-ALIGN: left; PADDING-TOP: 10px; PADDING-LEFT: 10px"><IMG style="MARGIN-RIGHT: 10px" alt="" src="http://orno.pl/layout/punktator3.gif"> <B>Charakterystyka</B> </DIV> <DIV style="PADDING-BOTTOM: 0px; TEXT-ALIGN: left; PADDING-TOP: 15px; PADDING-LEFT: 15px; CLEAR: both; LINE-HEIGHT: 1.6; PADDING-RIGHT: 35px" ?=""> <DIV>Przedłużacz zakończony super płaską wtyczką, która doskonale nadaje się do użytkowania z gniazdkami znajdującymi się w trudno dostępnych miejscach np. za meblami. Wyposażony jest w uchwyt ułatwiający łatwe wyciągnięcie z gniazdka.<BR> <DIV style="COLOR: #004fa3; TEXT-ALIGN: left; PADDING-TOP: 10px; PADDING-LEFT: 10px"><BR><IMG style="MARGIN-RIGHT: 10px" alt="" src="http://orno.pl/layout/punktator3.gif"> <SPAN style="FONT-WEIGHT: bold">Najważniejsze cechy:</SPAN> </DIV> <UL> <LI>przedłużacz z super płaską wtyczką z uchwytem </LI> <LI>pięciokrotny</LI> <LI>16A/250V </LI> <LI>5x2P+Z </LI> <LI>włącznik ON/OFF</LI> <LI>długość: 3 m</LI> <LI>z przewodem OWY 3x1mm2 </LI> <LI>dostępne kolory: biały</LI></UL></DIV></DIV></BODY></HTML> |  | 33.5 | 1 |  | - | N | N | N | N | N | N | N | N | N | N | N | N | N | N | N | N | N
184696308 | ORN_OR-DC-626 | ORNO POLSKA | Czujnik dymu PROFESSIONAL zint. bateria VARTA 3V | <!DOCTYPE HTML PUBLIC "-//W3C//DTD HTML 4.0 Transitional//EN"> <HTML><HEAD> <META content="text/html; charset=windows-1250" http-equiv=Content-Type> <META name=GENERATOR content="MSHTML 11.00.9600.18015"></HEAD> <BODY> <DIV style="COLOR: #004fa3; TEXT-ALIGN: left; PADDING-TOP: 10px; PADDING-LEFT: 10px"><IMG style="MARGIN-RIGHT: 10px" alt="" src="http://www.orno.pl/layout/punktator3.gif"> <B>Charakterystyka</B> </DIV> <DIV style="PADDING-BOTTOM: 0px; TEXT-ALIGN: left; PADDING-TOP: 15px; PADDING-LEFT: 15px; CLEAR: both; LINE-HEIGHT: 1.6; PADDING-RIGHT: 35px" ?=""> <DIV> <P>Najmniejszy na świecie bateryjny czujnik dymu, przeznaczony do monitorowania pomieszczeń pod kątem obecności dymu oraz wczesnego wykrywania pożaru. Czujnik fotoelektryczny wykrywa widzialny dym powstający w bezpłomieniowym, początkowym stadium pożaru.</P> <UL> <LI>przycisk TEST </LI> <LI>przycisk HUSH umożliwiający wyciszenie alarmu</LI> <LI><SPAN style="COLOR: rgb(0,0,0)">powiadomienie optyczne i dźwiękowe</SPAN></LI> <LI>wysokiej jakości czujnik fotoelektryczny</LI> <LI>sygnalizacja słabych baterii </LI> <LI>zgodność z normą EN14604:2005 oraz certyfikat BSI</LI> <LI><SPAN style="FONT-SIZE: 8pt; COLOR: rgb(0,0,0)">średni czas żywotności czujnika wewnętrznego ok. 10 lat</SPAN></LI> <LI>łatwa instalacja</LI> <LI>ergonomiczna, niezwykle wytrzymała obudowa</LI> <LI>małe rozmiary<BR><BR><SPAN style="COLOR: rgb(0,79,163)"></SPAN></LI></UL> <P><SPAN style="COLOR: rgb(0,79,163)"><IMG style="MARGIN-RIGHT: 10px" alt="" src="http://orno.diukpol.pl/layout/punktator3.gif"><SPAN style="FONT-WEIGHT: bold">Parametry techniczne:</SPAN></SPAN></P> <UL> <LI><SPAN style="FONT-WEIGHT: bold">zasilanie:</SPAN> 1 x 3VDC VARTA (o 10 letniej żywotności) </LI> <LI><SPAN style="FONT-WEIGHT: bold">rodzaj czujnika:</SPAN> fotoelektryczny</LI> <LI><SPAN style="FONT-WEIGHT: bold">głośność:</SPAN> 85dB/3m </LI> <LI><SPAN style="FONT-WEIGHT: bold">wymiary:</SPAN> Ø 45 x 42 mm (śr./gł.) </LI></UL></DIV></DIV></BODY></HTML> |  |  |  |  | - | N | N | N | N | N | N | N | N | N | N | N | N | N | N | N | N | N
184696309 | ORN_OR-DB-AT-136PD | ORNO POLSKA | Przycisk do rozbudowy dzwonków ENKA | [5 empty] | - | N | N | N | N | N | N | N | N | N | N | N | N | N | N | N | N | N
184696310 | ORN_OR-AE-1337/GR | ORNO POLSKA | Gniazda wpusz w blat 3x2P+Z pł.rant fre1,5m grafit |  |  | 194.5 | 1 |  | - | N | N | N | N | N | N | N | N | N | N | N | N | N | N | N | N | N
184696311 | ORN_OR-AE-1394/W | ORNO POLSKA | Przewód zasilający z wył. wtycz i przew 3m, biały | <!DOCTYPE HTML PUBLIC "-//W3C//DTD HTML 4.0 Transitional//EN"> <HTML><HEAD> <META content="text/html; charset=windows-1250" http-equiv=Content-Type> <META name=GENERATOR content="MSHTML 11.00.9600.18792"></HEAD> <BODY> <DIV style="COLOR: #004fa3; TEXT-ALIGN: left; PADDING-TOP: 10px; PADDING-LEFT: 10px"><IMG style="MARGIN-RIGHT: 10px" alt="" src="http://orno.pl/layout/punktator3.gif"> <B>Charakterystyka</B> </DIV> <DIV style="PADDING-BOTTOM: 0px; TEXT-ALIGN: left; PADDING-TOP: 15px; PADDING-LEFT: 15px; CLEAR: both; LINE-HEIGHT: 1.6; PADDING-RIGHT: 35px" ?=""> <DIV>Wyłącznik nakablowy z płaską wtyczką i przewodem o długości 3 m. Do zastosowania z oświetleniem np. lampami biurkowymi lub stojącymi. Wysoka jakość wykonania, przewód: 2x0,75mm². <BR><BR><SPAN style="COLOR: rgb(0,79,163)"><IMG style="MARGIN-RIGHT: 10px" alt="" src="http://orno.pl/layout/punktator3.gif"><SPAN style="FONT-WEIGHT: bold">Parametry techniczne:</SPAN></SPAN><SPAN style="FONT-WEIGHT: bold"><BR></SPAN><SPAN style="FONT-WEIGHT: bold"></SPAN> <UL> <LI><SPAN style="FONT-WEIGHT: bold">długość przewodu: </SPAN>3 m</LI> <LI><SPAN style="FONT-WEIGHT: bold">przewód: </SPAN>2x0,75mm²</LI> <LI><SPAN style="FONT-WEIGHT: bold">kolor:</SPAN> biały</LI></UL></DIV></DIV></BODY></HTML> |  | 13.5 | 1 |  | - | N | N | N | N | N | N | N | N | N | N | N | N | N | N | N | N | N
184696312 | ORN_OR-DB-YK-118 | ORNO POLSKA | Dzwonek bezprzew. bater. z learning syst.OPERA DC | Charakterystyka służy do sygnalizacji dźwiękowej odbiornik zasilany bateryjnie przycisk zasilany bateryjnie (w zestawie) idealny jako dzwonek do drzwi lub urządzenie przywoławcze 48 wbudowanych polifonicznych dźwięków dzwonka do wyboru 4 stopniowa regulacja głośności dzwonka learning system (dodatkowe nadajniki i odbiorniki loguje się automatycznie) liczbę dzwonków oraz przycisków współpracujących ze sobą można zwiększać w miarę potrzeb wodoodporny przycisk dzwonkowy nie wymaga instalacji dzwonkowej przydatny w domu, w firmie, w budynkach użyteczności publicznej lub osobom wymagającym opieki PARAMETRY TECHNICZNE:________________ zasilanie: odbiornik: 3xAAA (brak w zestawie, nadajnik: A23 12V(w zestawie) zasięg: max 100 metrów (w terenie otwartym) głośność: 50-90 dB stopień ochrony: odbiornik: IP20, nadajnik: IP44 częstotliwość: 433,92 MHz wymiary: 120 x 87 x 35 mm (szer./wys./gł.) ilość w opakowaniu zbiorczym: 20 szt. |  | 61.5501 | 1 |  | - | N | N | N | N | N | N | N | N | N | N | N | N | N | N | N | N | N
184696313 | ORN_OR-EZ-4001SRL2 | ORNO POLSKA | Szyld kątowy lewy INOX | Charakterystyka szyld kątowy lewy przystosowany jest do montażu na słupku klinkierowym, metalowym, drewnianym itp. ułatwia montaż elektrozaczepów z serii MINI przeznaczony do drzwi lewych wykonany ze stopu aluminiowo-cynkowego (nierdzewnego) wymiary: 18,8 x 227,5 x 32,5mm (szer./wys./gł.) |  | 36.7 | 1 |  | - | N | N | N | N | N | N | N | N | N | N | N | N | N | N | N | N | N
184696314 | ORN_OR-GB-417PB/W | ORNO POLSKA | Pilot do zestawu OR-GB-417, 418, 420, 429 biały |  |  | 18.5001 | 1 |  | - | N | N | N | N | N | N | N | N | N | N | N | N | N | N | N | N | N
184696315 | ORN_OR-DB-QH-107 | ORNO POLSKA | Dzwonek bezprzew. bater. z learning system, POP DC | Charakterystyka służy do sygnalizacji dźwiękowej odbiornik zasilany bateryjnie idealny jako dzwonek do drzwi lub urządzenie przywoławcze 16 dźwięków do wyboru 3 stopniowa regulacja głośności 3 tryby sygnalizacji (optyczna, dźwiękowa, optyczno-dźwiękowa) learning system ( dodatkowe nadajniki i odbiorniki loguje się automatycznie) liczbę dzwonków oraz przycisków współpracujących ze sobą można zwiększać w miarę potrzeb wodoodporny przycisk dzwonkowy (IP44) nie wymaga instalacji dzwonkowej montaż odbiornika do ściany lub na podstawce możliwość podłączenia zasilacza 6VDC/150mA (opcja dodatkowa) idealny jako dzwonek do drzwi lub urządzenie przywoławcze przydatny w domu, w firmie, w budynkach użyteczności publicznej lub osobom wymagającym opieki PARAMETRY TECHNICZNE _____________ zasięg: max. 120 m (w terenie otwartym) zasilanie: odbiornik: 2x1,5V DC (AA/LR6 - brak w zestawie), nadajnik: 12VDC (A23) poziom dźwięku: ok 60 dB stopień ochrony: odbiornik IP20, nadajnik IP44 częstotliwość: 433,05 - 434,79 MHz ilość w opakowaniu zbiorczym: 30 szt. lub 60 szt. |  |  |  |  | - | N | N | N | N | N | N | N | N | N | N | N | N | N | N | N | N | N
184696316 | ORN_OR-ZS-808 | ORNO POLSKA | Zamek elektromech. z czytnikiem lini papilarnych |  |  | 989.9999 | 1 |  | - | N | N | N | N | N | N | N | N | N | N | N | N | N | N | N | N | N
184696317 | ORN_OR-CR-244 | ORNO POLSKA | Włącznik bezdotykowy, jednobiegowy, 250W | Czujnik załącza obwód elektryczny w momencie oddalenia np. drzwi lub frontu meblowego na odległość 5 cm. Wyłączenie następuje przy ponownym pojawieniu się przeszkody w polu działania czujnika. Urządzenie stosuje się w szafkach meblowych, szafach przesuwnych, garderobach, barkach itp. Współpracuje z oświetleniem LED-owym. zasilanie: ~110-240V/50-60Hz max. obciążenie: 250W, 500VA stopień ochrony:IP 20 zakres działania: 5-6 cm |  | 66 | 1 |  | - | N | N | N | N | N | N | N | N | N | N | N | N | N | N | N | N | N
184696318 | ORN_OR-AE-1346(GS) | ORNO POLSKA | Rozgałęźnik trójgni,schuko 3x2P+Z, 250V~16A, IP44 | <!DOCTYPE HTML PUBLIC "-//W3C//DTD HTML 4.0 Transitional//EN"> <HTML><HEAD> <META content="text/html; charset=windows-1250" http-equiv=Content-Type> <META name=GENERATOR content="MSHTML 11.00.9600.18739"></HEAD> <BODY> <DIV style="COLOR: #004fa3; TEXT-ALIGN: left; PADDING-TOP: 10px; PADDING-LEFT: 10px"><IMG style="MARGIN-RIGHT: 10px" alt="" src="http://orno.pl/layout/punktator3.gif"> <B>Charakterystyka</B> </DIV> <DIV style="PADDING-BOTTOM: 0px; TEXT-ALIGN: left; PADDING-TOP: 15px; PADDING-LEFT: 15px; CLEAR: both; LINE-HEIGHT: 1.6; PADDING-RIGHT: 35px" ?=""> <DIV> <UL> <LI>rozgałęźnik z uziemieniem <LI>typ gniazda: schuko <LI>3x250V AC/ 16A <LI>stopień ochrony IP 44 <LI>kolor: czarny</LI></UL></DIV></DIV></BODY></HTML> |  | 35 | 1 |  | - | N | N | N | N | N | N | N | N | N | N | N | N | N | N | N | N | N
184696319 | ORN_OR-AE-1372/G | ORNO POLSKA | Gniazda wpusz w blat 3x2P+Z pł.rant 1,5m srebrny | <!DOCTYPE HTML PUBLIC "-//W3C//DTD HTML 4.0 Transitional//EN"> <HTML><HEAD> <META content="text/html; charset=windows-1250" http-equiv=Content-Type> <META name=GENERATOR content="MSHTML 11.00.9600.18015"></HEAD> <BODY> <DIV style="COLOR: #004fa3; TEXT-ALIGN: left; PADDING-TOP: 10px; PADDING-LEFT: 10px"><IMG style="MARGIN-RIGHT: 10px" alt="" src="http://orno.pl/layout/punktator3.gif"> <B>Charakterystyka</B> </DIV> <DIV style="PADDING-BOTTOM: 0px; TEXT-ALIGN: left; PADDING-TOP: 15px; PADDING-LEFT: 15px; CLEAR: both; LINE-HEIGHT: 1.6; PADDING-RIGHT: 35px" ?=""> <DIV>Zestaw trzech gniazd sieciowych 250V AC/16A z uziemieniem, przewodem 1,5m i wtyczką, w obudowie chowanej w blat. Przeznaczone do montażu wewnątrz pomieszczeń w biurkach, blatach i stołach, zarówno w pozycji pionowej jak i poziomej, zapewniając dostęp do gniazd elektrycznych.<BR><SPAN style="FONT-WEIGHT: bold; COLOR: rgb(0,75,163)"><BR></SPAN><SPAN style="COLOR: rgb(0,79,163)"><IMG style="MARGIN-RIGHT: 10px" alt="" src="http://orno.diukpol.pl/layout/punktator3.gif"><SPAN style="FONT-WEIGHT: bold">Parametry techniczne:</SPAN></SPAN><BR> <UL> <LI><SPAN style="FONT-WEIGHT: bold">zasilanie:</SPAN> 230V AC</LI> <LI><SPAN style="FONT-WEIGHT: bold">ilość gniazd:</SPAN> 3x16A, 250V AC</LI> <LI><SPAN style="FONT-WEIGHT: bold">obciążenie maksymalne:</SPAN> 2500W</LI> <LI><SPAN style="FONT-WEIGHT: bold">stopień ochrony:</SPAN> IP20 </LI> <LI><SPAN style="FONT-WEIGHT: bold">długość przewodu:</SPAN> 1,5 m</LI> <LI><SPAN style="FONT-WEIGHT: bold">dostępne kolory:</SPAN> czarny, srebrny lub biały</LI> <LI><SPAN style="FONT-WEIGHT: bold">wymiary:</SPAN> 265 x 130 x 7 mm</LI> <LI><SPAN style="FONT-WEIGHT: bold">wymiary otworu montażowego:</SPAN> 223 x 108 x 62 mm</LI></UL></DIV></DIV></BODY></HTML> |  | 186 | 1 |  | - | N | N | N | N | N | N | N | N | N | N | N | N | N | N | N | N | N
184696320 | ORN_OR-CR-222 | ORNO POLSKA | Czujnik ruchu 360st do sufit. podwiesz. 3 sensory | Czujnik ruchu przeznaczony do montażu w sufitach podwieszanych, jest urządzeniem służącym do automatycznego sterowania oświetleniem lub innymi urządzeniami elektrycznymi. Potrójny system czujników ruchu z detektorami umieszczonymi pod specjalnym kątem zapewnia kontrolę całego obszaru. Urządzenie nadaje się do zastosowania w dużych pomieszczeniach np. halach magazynowych, poczekalniach. regulacja czasu działania (TIME) regulacja zasięgu wykrywania ruchu (SENS) regulacja poziomu natężenia oświetlenia (LUX) zasilanie: ~230V/50Hz max. obciążenie: 1200W stopień ochrony: IP 20 kąt widzenia: 360° czas świecenia: min: 10 sek.±3 sek. max: 7 min.±2 min. zasięg czujnika: max. 12 m natężenie światła: <3-2000 lux średnia otworu montażowego: 61,5 mm współpracuje z oświetleniem LED-owym rodzaj materiału: tworzywo sztuczne dostępne kolory: biały ilość w opakowaniu zbiorczym: 50 szt. |  | 59 | 1 |  | - | N | N | N | N | N | N | N | N | N | N | N | N | N | N | N | N | N
184696321 | ORN_OR-DOM-RE-914/G | ORNO POLSKA | Zestaw domof. jednorodz., bezsłuch. ELUVIO srebrny | Charakterystyka Zestaw domofonowy ELUVIO, bezsłuchawkowy, głośnomówiący przeznaczony do montażu w domach jednorodzinnych. PANEL ZEWNĘTRZNY: obudowa aluminiowa montaż natynkowy bezpośrednie sterowanie elektrozaczepem bez dodatkowego transformatora wymiary: 56 x 124 x 41,5 mm (szer./wys./gł.) UNIFON: bezsłuchawkowy, głośnomówiący małogabarytowa, ultra cienka obudowa z tworzywa w kolorze białym dodatkowy przycisk sterowania bramą płynna regulacja głośności zasilanie napięciem bezpiecznym z zasilacza (w komplecie) wymiary: 90 x 137 x 26 mm (szer./wys./gł.) Zestaw domofonowy ELUVIO składa się z: panela zewnętrznego (kasety) - 1 szt. unifonu OR-DOM-RE-914UD/W - 1 szt. daszka zabezpieczającego panel przed złym wpływem warunków atmosferycznych i do montażu natynkowego - 1 szt zasilacza do gniazdka 12VDC/1000mA |  | 171 | 1 |  | - | N | N | N | N | N | N | N | N | N | N | N | N | N | N | N | N | N
184696322 | ORN_OR-DOM-SV-921 | ORNO POLSKA | Zestaw domofonowy 1-rodzinny VIVI |  |  | 203.0001 | 1 |  | - | N | N | N | N | N | N | N | N | N | N | N | N | N | N | N | N | N
184696323 | ORN_OR-DC-628 | ORNO POLSKA | Czujnik dymu PROFESSIONAL zint. bateria 3V |  |  | 68.0001 | 1 |  | - | N | N | N | N | N | N | N | N | N | N | N | N | N | N | N | N | N
184696324 | ORN_OR-AE-1333/W/5M | ORNO POLSKA | Przedłużacz 5-krotny z wyłącz.ON/OFF, 5m, biały | <!DOCTYPE HTML PUBLIC "-//W3C//DTD HTML 4.0 Transitional//EN"> <HTML><HEAD> <META content="text/html; charset=windows-1250" http-equiv=Content-Type> <META name=GENERATOR content="MSHTML 11.00.9600.18015"></HEAD> <BODY> <DIV style="COLOR: #004fa3; TEXT-ALIGN: left; PADDING-TOP: 10px; PADDING-LEFT: 10px"><IMG style="MARGIN-RIGHT: 10px" alt="" src="http://orno.pl/layout/punktator3.gif"> <B>Charakterystyka</B> </DIV> <DIV style="PADDING-BOTTOM: 0px; TEXT-ALIGN: left; PADDING-TOP: 15px; PADDING-LEFT: 15px; CLEAR: both; LINE-HEIGHT: 1.6; PADDING-RIGHT: 35px" ?=""> <DIV>Przedłużacz zakończony super płaską wtyczką, która doskonale nadaje się do użytkowania z gniazdkami znajdującymi się w trudno dostępnych miejscach np. za meblami. Wyposażony jest w uchwyt ułatwiający łatwe wyciągnięcie z gniazdka.<BR> <DIV style="COLOR: #004fa3; TEXT-ALIGN: left; PADDING-TOP: 10px; PADDING-LEFT: 10px"><BR><IMG style="MARGIN-RIGHT: 10px" alt="" src="http://orno.pl/layout/punktator3.gif"> <SPAN style="FONT-WEIGHT: bold">Najważniejsze cechy:</SPAN> </DIV> <UL> <LI>przedłużacz z super płaską wtyczką z uchwytem </LI> <LI>pięciokrotny</LI> <LI>16A/250V </LI> <LI>5x2P+Z </LI> <LI>włącznik ON/OFF</LI> <LI>długość: 5 m</LI> <LI>z przewodem OWY 3x1mm2 </LI> <LI>dostępne kolory: biały</LI></UL></DIV></DIV></BODY></HTML> |  | 40.5 | 1 |  | - | N | N | N | N | N | N | N | N | N | N | N | N | N | N | N | N | N
184696325 | ORN_OR-DB-AT-137 | ORNO POLSKA | Dzwonek bezprzew. 230V ENKA AC, learn sys. 32 dźw. | [5 empty] | - | N | N | N | N | N | N | N | N | N | N | N | N | N | N | N | N | N
184696326 | ORN_OR-AE-1383 | ORNO POLSKA | Gniazdo meblowe 2x250V~bez wyłacznika | <!DOCTYPE HTML PUBLIC "-//W3C//DTD HTML 4.0 Transitional//EN"> <HTML><HEAD> <META content="text/html; charset=windows-1250" http-equiv=Content-Type> <META name=GENERATOR content="MSHTML 11.00.9600.18015"></HEAD> <BODY> <DIV style="COLOR: #004fa3; TEXT-ALIGN: left; PADDING-TOP: 10px; PADDING-LEFT: 10px"><IMG style="MARGIN-RIGHT: 10px" alt="" src="http://orno.pl/layout/punktator3.gif"> <B>Charakterystyka</B> </DIV> <DIV style="PADDING-BOTTOM: 0px; TEXT-ALIGN: left; PADDING-TOP: 15px; PADDING-LEFT: 15px; CLEAR: both; LINE-HEIGHT: 1.6; PADDING-RIGHT: 35px" ?=""> <DIV>Nowoczesny zestaw dwóch gniazd sieciowych 2P+Z, przeznaczony do zastosowania pod szafkami, w szafkach oraz witrynach.<BR><BR><BR><SPAN style="COLOR: rgb(0,79,163)"><IMG style="MARGIN-RIGHT: 10px" alt="" src="http://orno.diukpol.pl/layout/punktator3.gif"><SPAN style="FONT-WEIGHT: bold">Parametry techniczne:<BR></SPAN></SPAN> <UL> <LI><SPAN style="FONT-WEIGHT: bold">zasilanie:</SPAN> 230V AC</LI> <LI><SPAN style="FONT-WEIGHT: bold">ilość gniazd:</SPAN> 2x16A, 250V AC</LI> <LI><SPAN style="FONT-WEIGHT: bold">materiał:</SPAN> aluminium + tworzywo sztuczne</LI> <LI><SPAN style="FONT-WEIGHT: bold">stopień ochrony:</SPAN> IP20</LI> <LI><SPAN style="FONT-WEIGHT: bold">wymiary:</SPAN> 140 x 62 x 45 mm (szer./wys./gł.)</LI></UL></DIV></DIV></BODY></HTML> |  | 52.8 | 1 |  | - | N | N | N | N | N | N | N | N | N | N | N | N | N | N | N | N | N
184696327 | ORN_OR-AE-1338/B | ORNO POLSKA | Gniazda wpuszcz w blat 3x2p+Z gr.rant 1,5m czar. | <!DOCTYPE HTML PUBLIC "-//W3C//DTD HTML 4.0 Transitional//EN"> <HTML><HEAD> <META content="text/html; charset=windows-1250" http-equiv=Content-Type> <META name=GENERATOR content="MSHTML 11.00.9600.18015"></HEAD> <BODY> <DIV style="COLOR: #004fa3; TEXT-ALIGN: left; PADDING-TOP: 10px; PADDING-LEFT: 10px"><IMG style="MARGIN-RIGHT: 10px" alt="" src="http://www.orno.pl/layout/punktator3.gif"> <B>Charakterystyka</B> </DIV> <DIV style="PADDING-BOTTOM: 0px; TEXT-ALIGN: left; PADDING-TOP: 15px; PADDING-LEFT: 15px; CLEAR: both; LINE-HEIGHT: 1.6; PADDING-RIGHT: 35px" ?=""> <DIV>Zestaw trzech gniazd sieciowych 230V z przewodem 1,5m i wtyczką, w obudowie chowanej w blacie biurka lub stołu. Urządzenie może być zamontowane zarówno w pozycji pionowej jak i poziomej zapewniając dostęp do gniazd elektrycznych.<BR><SPAN style="FONT-WEIGHT: bold; COLOR: rgb(0,75,163)"><BR></SPAN><SPAN style="COLOR: rgb(0,79,163)"><IMG style="MARGIN-RIGHT: 10px" alt="" src="http://orno.diukpol.pl/layout/punktator3.gif"><SPAN style="FONT-WEIGHT: bold">Parametry techniczne:</SPAN></SPAN><BR> <UL> <LI><SPAN style="FONT-WEIGHT: bold">ilość gniazd:</SPAN> 3 x 250V AC/16A <LI><SPAN style="FONT-WEIGHT: bold">obciążenie maksymalne:</SPAN> 2500W <LI><SPAN style="FONT-WEIGHT: bold">stopień ochrony:</SPAN> IP20 <LI><SPAN style="FONT-WEIGHT: bold">długość przewodu:</SPAN> 1,5 m <LI><SPAN style="FONT-WEIGHT: bold">dostępne kolory:</SPAN> biały, srebrny lub czarny <LI><SPAN style="FONT-WEIGHT: bold">wymiary:</SPAN> 265 x 130 x 7 mm <LI><SPAN style="FONT-WEIGHT: bold">wymiary otworu montażowego:</SPAN> 223 x 108 x 65 mm</LI></UL></DIV></DIV></BODY></HTML> |  | 180 | 1 |  | - | N | N | N | N | N | N | N | N | N | N | N | N | N | N | N | N | N
184696328 | ORN_OR-AE-1395/W | ORNO POLSKA | Przewód zasilający z wył. noż wty i przew 2m biały | <!DOCTYPE HTML PUBLIC "-//W3C//DTD HTML 4.0 Transitional//EN"> <HTML><HEAD> <META content="text/html; charset=windows-1250" http-equiv=Content-Type> <META name=GENERATOR content="MSHTML 11.00.9600.18792"></HEAD> <BODY> <DIV style="COLOR: #004fa3; TEXT-ALIGN: left; PADDING-TOP: 10px; PADDING-LEFT: 10px"><IMG style="MARGIN-RIGHT: 10px" alt="" src="http://orno.pl/layout/punktator3.gif"> <B>Charakterystyka</B> </DIV> <DIV style="PADDING-BOTTOM: 0px; TEXT-ALIGN: left; PADDING-TOP: 15px; PADDING-LEFT: 15px; CLEAR: both; LINE-HEIGHT: 1.6; PADDING-RIGHT: 35px" ?=""> <DIV> <DIV>Przewód elektryczny, zasilający, przyłączeniowy wyposażony we wtyczkę płaską oraz wyłącznik nożny. Do zastosowania z oświetleniem np. lampami stojącymi. Wysoka jakość wykonania.</DIV><BR><SPAN style="COLOR: rgb(0,79,163)"><IMG style="MARGIN-RIGHT: 10px" alt="" src="http://orno.pl/layout/punktator3.gif"><SPAN style="FONT-WEIGHT: bold">Parametry techniczne:</SPAN></SPAN><SPAN style="FONT-WEIGHT: bold"><BR></SPAN> <UL> <LI><SPAN style="COLOR: rgb(0,0,0)"><SPAN style="FONT-WEIGHT: bold">napięcie/prąd: </SPAN>250V~/16A</SPAN></LI> <LI><SPAN style="COLOR: rgb(0,0,0)"><SPAN style="FONT-WEIGHT: bold">długość przewodu: </SPAN>2 m</SPAN></LI> <LI><SPAN style="COLOR: rgb(0,0,0)"><SPAN style="FONT-WEIGHT: bold">przewód: </SPAN>2x0,75mm²</SPAN></LI> <LI><SPAN style="COLOR: rgb(0,0,0)"><SPAN style="FONT-WEIGHT: bold">kolor:</SPAN> biały </SPAN></LI></UL></DIV></DIV></BODY></HTML> |  | 14.1 | 1 |  | - | N | N | N | N | N | N | N | N | N | N | N | N | N | N | N | N | N
184696329 | ORN_OR-GB-418 | ORNO POLSKA | Zestaw bezprzew. gniazd sterowanych pilotem 2+1 |  |  | 66.9999 | 1 |  | - | N | N | N | N | N | N | N | N | N | N | N | N | N | N | N | N | N
184696330 | ORN_OR-CR-245 | ORNO POLSKA | Włącznik dotykowy, 500W | Czujnik wyposażony jest w sensor z przewodem o długości 1,5 m, który daje możliwość podłączenia go do klamek i obudów wykonanych z materiałów przewodzących. Działa na zasadzie wykrycia zmiany indukcji w podłączonym elemencie metalowym. Urządzenie stosuje się w meblach kuchennych i łazienkowych. Współpracuje z oświetleniem LED-owym. zasilanie: ~230V/50Hz max. obciążenie:500W, 500VA stopień ochrony: IP 20 długość przewodu sondy: 150 cm |  | 56.0001 | 1 |  | - | N | N | N | N | N | N | N | N | N | N | N | N | N | N | N | N | N
184696331 | ORN_OR-DB-YR-127 | ORNO POLSKA | Dzwonek bezprzewodowy 230V RAVE AC |  |  | 74 | 1 |  | - | N | N | N | N | N | N | N | N | N | N | N | N | N | N | N | N | N
184696332 | ORN_OR-EZ-4001SRP1 | ORNO POLSKA | Szyld kątowy prawy INOX | Charakterystyka szyld kątowy prawy przystosowany jest do montażu na słupku klinkierowym, metalowym, drewnianym ułatwia montaż elektrozaczepów z serii MINI przeznaczony do drzwi prawych wykonany ze stopu aluminiowo-cynkowego (nierdzewnego) wymiary: 18,8 x 227,5 x 32,5mm (szer./wys./gł.) |  | 36.7 | 1 |  | - | N | N | N | N | N | N | N | N | N | N | N | N | N | N | N | N | N
184696333 | ORN_OR-ZS-808PB | ORNO POLSKA | Pilot bezprzew.do zamka elektrmech.OR-ZS-808 |  |  | 69 | 1 |  | - | N | N | N | N | N | N | N | N | N | N | N | N | N | N | N | N | N
184696334 | ORN_OR-AE-1347 | ORNO POLSKA | Gniazdo mebl.3x2P+Z wysuw.z blatu 6cm, bloka. 1,8m | <!DOCTYPE HTML PUBLIC "-//W3C//DTD HTML 4.0 Transitional//EN"> <HTML><HEAD> <META content="text/html; charset=windows-1250" http-equiv=Content-Type> <META name=GENERATOR content="MSHTML 11.00.9600.18763"></HEAD> <BODY> <DIV style="COLOR: #004fa3; TEXT-ALIGN: left; PADDING-TOP: 10px; PADDING-LEFT: 10px"><B>Charakterystyka</B> </DIV> <DIV style="PADDING-BOTTOM: 0px; TEXT-ALIGN: left; PADDING-TOP: 15px; PADDING-LEFT: 15px; CLEAR: both; LINE-HEIGHT: 1.6; PADDING-RIGHT: 35px" ?="">Zestaw trzech gniazd sieciowych 2P+Z z uziemieniem w obudowie chowanej w blat. Urządzenie przeznaczone do montażu w stołach konferencyjnych, blatach mebli biurowych i kuchennych. Wymaga minimalnej ilości miejsca pod blatem, posiada wysuwany panel z gniazdami oraz dodatkową blokadę. Wyposażone w przewód o długości 1,8 m.<BR><BR><SPAN style="COLOR: rgb(0,79,163)"><SPAN style="FONT-WEIGHT: bold">Parametry techniczne:</SPAN></SPAN><BR> <DIV> <UL> <LI><SPAN style="FONT-WEIGHT: bold">zasilanie:</SPAN> 230V AC</LI> <LI><SPAN style="FONT-WEIGHT: bold">ilość gniazd:</SPAN> 3x2P+Z</LI> <LI><SPAN style="FONT-WEIGHT: bold">obciążenie maksymalne:</SPAN> 3680W</LI> <LI><SPAN style="FONT-WEIGHT: bold">stopień ochrony:</SPAN> IP20 </LI> <LI><SPAN style="FONT-WEIGHT: bold">długość przewodu:</SPAN> 1,8 m (OWY 3x1,5mm<SUP>2</SUP>)</LI> <LI><SPAN style="FONT-WEIGHT: bold">kolor:</SPAN> srebrny</LI> <LI><SPAN style="FONT-WEIGHT: bold">materiał: </SPAN>aluminium + ABS</LI> <LI><SPAN style="FONT-WEIGHT: bold">wymiary:</SPAN><SPAN style="FONT-WEIGHT: bold"></SPAN> ⌀84,4 x 284 mm (śr./gł.)</LI> <LI><SPAN style="FONT-WEIGHT: bold">wymiary otworu montażowego:</SPAN><SPAN style="FONT-WEIGHT: bold"></SPAN> ⌀60 x 284 mm (śr./gł.)</LI></UL></DIV></DIV></BODY></HTML> |  | 77.4 | 1 |  | - | N | N | N | N | N | N | N | N | N | N | N | N | N | N | N | N | N
184696335 | ORN_OR-DB-QH-108 | ORNO POLSKA | Dzwonek bezprzewodowy 230V z lear. system, POP AC | Charakterystyka służy do sygnalizacji dźwiękowej odbiornik włączany bezpośrednio do gniazda sieci 230V idealny jako dzwonek do drzwi lub urządzenie przywoławcze 16 dźwięków do wyboru learning system ( dodatkowe nadajniki i odbiorniki loguje się automatycznie) liczbę dzwonków oraz przycisków współpracujących ze sobą można zwiększać w miarę potrzeb wodoodporny przycisk dzwonkowy (IP44) nie wymaga instalacji dzwonkowej idealny jako dzwonek do drzwi lub urządzenie przywoławcze przydatny w domu, w firmie, w budynkach użyteczności publicznej lub osobom wymagającym opieki PARAMETRY TECHNICZNE _____________ zasięg: max. 120 m (w terenie otwartym) zasilanie: odbiornik: ~230V/50Hz, nadajnik: 12VDC (A23) poziom dźwięku: ok 60 dB stopień ochrony: odbiornik IP20, nadajnik IP44 częstotliwość: 433,05 - 434,79 MHz ilość w opakowaniu zbiorczym: 30 szt. lub 60 szt. |  | 82 | 1 |  | - | N | N | N | N | N | N | N | N | N | N | N | N | N | N | N | N | N
184696336 | ORN_OR-LT-1524 | ORNO POLSKA | Latarka czołowa z akumul.z czuj 1200mAh, 3W/120lm | <!DOCTYPE HTML PUBLIC "-//W3C//DTD HTML 4.0 Transitional//EN"> <HTML><HEAD> <META content="text/html; charset=windows-1250" http-equiv=Content-Type> <META name=GENERATOR content="MSHTML 11.00.9600.18763"></HEAD> <BODY> Profesjonalna latarka czołowa, mocowana bezpośrednio na czole lub kasku za pomocą specjalnych pasków. Praktyczny czujnik umożliwia uruchomienie latarki za pomocą ruchu ręki, co ułatwia obsługę gdy mamy grube rękawice lub zajęte dłonie.<BR>4 tryby pracy (100% białego światła/30% białego światła/SOS/tryb czujnika). Zasilanie akumulatorem litowo-polimerowy ładowanym przez port Micro USB daje szerokie możliwości zastosowania.<BR><BR><SPAN style="COLOR: rgb(0,79,163)"><IMG style="MARGIN-RIGHT: 10px" alt="" src="http://orno.diukpol.pl/layout/punktator3.gif"><SPAN style="FONT-WEIGHT: bold">Parametry techniczne:<BR></SPAN></SPAN> <UL> <LI><SPAN style="FONT-WEIGHT: bold">źródło światła</SPAN>: 3W CREE LED <LI><SPAN style="FONT-WEIGHT: bold">zasilanie:</SPAN> 1200mAh (akumulator litowo-polimerowy ładowany przez port Micro USB) <LI><SPAN style="FONT-WEIGHT: bold">strumień świetlny: </SPAN>120 lm <BR></LI></UL></BODY></HTML> |  | 48.5 | 1 |  | - | N | N | N | N | N | N | N | N | N | N | N | N | N | N | N | N | N
184696337 | ORN_OR-OD-365WLX3 | ORNO POLSKA | Oprawa EURUS LED, podtynkowa downlight 9W, 3000K | <!DOCTYPE HTML PUBLIC "-//W3C//DTD HTML 4.0 Transitional//EN"> <HTML><HEAD> <META content="text/html; charset=windows-1250" http-equiv=Content-Type> <META name=GENERATOR content="MSHTML 11.00.9600.18015"></HEAD> <BODY> <DIV style="COLOR: #004fa3; TEXT-ALIGN: left; PADDING-TOP: 10px; PADDING-LEFT: 10px"><IMG style="MARGIN-RIGHT: 10px" alt="" src="http://orno.pl/layout/punktator3.gif"> <B>Charakterystyka</B> </DIV> <DIV style="PADDING-BOTTOM: 0px; TEXT-ALIGN: left; PADDING-TOP: 15px; PADDING-LEFT: 15px; CLEAR: both; LINE-HEIGHT: 1.6; PADDING-RIGHT: 35px" ?=""> <DIV>Oprawa sufitowa LED typu downlight do montażu podtynkowego to połączenie tradycyjnej obudowy typu plafon z nowoczesną technologią opartą na diodach LED SMD2835 typu Epistar. Przeznaczona do oświetlenia miejsc wykorzystujących zabudowę typu karton-gips np. sufity podwieszane. W zestawie znajduje się zasilacz LED.<BR><BR><SPAN style="COLOR: rgb(0,79,163)"><IMG style="MARGIN-RIGHT: 10px" alt="" src="http://orno.diukpol.pl/layout/punktator3.gif"><SPAN style="FONT-WEIGHT: bold">Parametry techniczne:<BR></SPAN></SPAN> <UL> <LI><SPAN style="FONT-WEIGHT: bold">zasilanie:</SPAN> 100-250V/50Hz</LI> <LI>40 diod LED SMD2835 typu Epistar</LI> <LI><SPAN style="FONT-WEIGHT: bold">moc:</SPAN> 9W</LI> <LI><SPAN style="FONT-WEIGHT: bold">strumień świetlny:</SPAN> 630lm</LI> <LI><SPAN style="FONT-WEIGHT: bold">stopień ochrony:</SPAN> IP20</LI> <LI><SPAN style="FONT-WEIGHT: bold">temperatura barwowa:</SPAN> 3000K</LI> <LI><SPAN style="FONT-WEIGHT: bold">trwałość źródła LED:</SPAN> 30 000h</LI> <LI><SPAN style="FONT-WEIGHT: bold">klosz:</SPAN> mleczna szkło akrylowe PMMA</LI> <LI><SPAN style="FONT-WEIGHT: bold">kolor: </SPAN>biały</LI> <LI><SPAN style="FONT-WEIGHT: bold">wymiary otworu montażowego: </SPAN>135 mm (śr.)</LI></UL></DIV></DIV></BODY></HTML> |  |  |  |  | - | N | N | N | N | N | N | N | N | N | N | N | N | N | N | N | N | N
184696338 | ORN_OR-DOM-CL-909ZR | ORNO POLSKA | Zwalniacz rygla | Charakterystyka Urządzenie służące do pośredniego lub bezpośredniego sterowania czasem otwarcia rygla elektrozaczepu w instalacji domofonowej lub wideodomofonowej. PARAMETRY TECHNICZNE:________________ zasilanie: 12-15V regulacja czasu otwarcia rygla: 1 sek. - 8 sek. obsługiwane rodzaje elektrozaczepów: zwykłe i rewersyjne wymiary: 80 x 55 x 35 mm (szer./wys./gł.) |  | 53 | 1 |  | - | N | N | N | N | N | N | N | N | N | N | N | N | N | N | N | N | N
184696339 | ORN_OR-DB-AV-132 | ORNO POLSKA | Dzwonek bezprzew. 230V~ bezbateryjny KINETIC AC |  |  | 89 | 1 |  | - | N | N | N | N | N | N | N | N | N | N | N | N | N | N | N | N | N
184696340 | ORN_OR-DOM-SV-922 | ORNO POLSKA | Zestaw domofonowy 2-rodzinny VIVI MULTI |  |  | 289.0001 | 1 |  | - | N | N | N | N | N | N | N | N | N | N | N | N | N | N | N | N | N
184696341 | ORN_OR-AE-1384 | ORNO POLSKA | Wtyczka przyczepy plastikowa 7 pinów, 12/24V | Charakterystyka Wtyczka przeznaczona do podłączenia elektrycznego przyczepy samochodowej. PARAMETRY TECHNICZNE:________________ zasilanie: 12/24V ilość pinów: 7 kolor: czarny materiał: plastik |  | 9 | 1 |  | - | N | N | N | N | N | N | N | N | N | N | N | N | N | N | N | N | N
184696342 | ORN_OR-DOM-RE-914/W | ORNO POLSKA | Zestaw domofonowy jednorodzinny, bezsłuch. ELUVIO | Charakterystyka Zestaw domofonowy ELUVIO, bezsłuchawkowy, głośnomówiący przeznaczony do montażu w domach jednorodzinnych. PANEL ZEWNĘTRZNY: obudowa aluminiowa montaż natynkowy bezpośrednie sterowanie elektrozaczepem bez dodatkowego transformatora wymiary: 56 x 124 x 41,5 mm (szer./wys./gł.) UNIFON: bezsłuchawkowy, głośnomówiący małogabarytowa, ultra cienka obudowa z tworzywa w kolorze białym dodatkowy przycisk sterowania bramą płynna regulacja głośności zasilanie napięciem bezpiecznym z zasilacza (w komplecie) wymiary: 90 x 137 x 26 mm (szer./wys./gł.) Zestaw domofonowy ELUVIO składa się z: panela zewnętrznego (kasety) - 1 szt. unifonu OR-DOM-RE-914UD/W - 1 szt. daszka zabezpieczającego panel przed złym wpływem warunków atmosferycznych i do montażu natynkowego - 1 szt zasilacza do gniazdka 12VDC/1000mA |  | 171 | 1 |  | - | N | N | N | N | N | N | N | N | N | N | N | N | N | N | N | N | N
184696343 | ORN_OR-AE-1335/B | ORNO POLSKA | Gniazda wpuszczane w blat 3x2P+Z, gruby rant, czar | Charakterystyka Rozgałęziacz biurkowy przeznaczony do montażu wewnątrz pomieszczeń w biurkach, blatach i stołach. Listwa wysuwana, chowana w blat. PARAMETRY TECHNICZNE:________________ zasilanie: 230V AC / 56-60Hz obciążenie maksymalne: 2500W stopień ochrony: IP20 dostępne kolory: srebrny, czarny |  | 152 | 1 |  | - | N | N | N | N | N | N | N | N | N | N | N | N | N | N | N | N | N
184696344 | ORN_OR-AE-1338/G | ORNO POLSKA | Gniazda wpuszcz w blat 3x2P+Z gr.rant 1,5m srebr | <!DOCTYPE HTML PUBLIC "-//W3C//DTD HTML 4.0 Transitional//EN"> <HTML><HEAD> <META content="text/html; charset=windows-1250" http-equiv=Content-Type> <META name=GENERATOR content="MSHTML 11.00.9600.18015"></HEAD> <BODY> <DIV style="COLOR: #004fa3; TEXT-ALIGN: left; PADDING-TOP: 10px; PADDING-LEFT: 10px"><IMG style="MARGIN-RIGHT: 10px" alt="" src="http://www.orno.pl/layout/punktator3.gif"> <B>Charakterystyka</B> </DIV> <DIV style="PADDING-BOTTOM: 0px; TEXT-ALIGN: left; PADDING-TOP: 15px; PADDING-LEFT: 15px; CLEAR: both; LINE-HEIGHT: 1.6; PADDING-RIGHT: 35px" ?=""> <DIV>Zestaw trzech gniazd sieciowych 230V z przewodem 1,5m i wtyczką, w obudowie chowanej w blacie biurka lub stołu. Urządzenie może być zamontowane zarówno w pozycji pionowej jak i poziomej zapewniając dostęp do gniazd elektrycznych.<BR><SPAN style="FONT-WEIGHT: bold; COLOR: rgb(0,75,163)"><BR></SPAN><SPAN style="COLOR: rgb(0,79,163)"><IMG style="MARGIN-RIGHT: 10px" alt="" src="http://orno.diukpol.pl/layout/punktator3.gif"><SPAN style="FONT-WEIGHT: bold">Parametry techniczne:</SPAN></SPAN><BR> <UL> <LI><SPAN style="FONT-WEIGHT: bold">ilość gniazd:</SPAN> 3 x 250V AC/16A </LI> <LI><SPAN style="FONT-WEIGHT: bold">obciążenie maksymalne:</SPAN> 2500W</LI> <LI><SPAN style="FONT-WEIGHT: bold">stopień ochrony:</SPAN> IP20 </LI> <LI><SPAN style="FONT-WEIGHT: bold">długość przewodu:</SPAN> 1,5 m</LI> <LI><SPAN style="FONT-WEIGHT: bold">dostępne kolory:</SPAN> biały, srebrny lub czarny</LI> <LI><SPAN style="FONT-WEIGHT: bold">wymiary:</SPAN> 265 x 130 x 7 mm</LI> <LI><SPAN style="FONT-WEIGHT: bold">wymiary otworu montażowego:</SPAN> 223 x 108 x 65 mm</LI></UL></DIV></DIV></BODY></HTML> |  | 180 | 1 |  | - | N | N | N | N | N | N | N | N | N | N | N | N | N | N | N | N | N
184696345 | ORN_OR-GB-418(GS) | ORNO POLSKA | Zestaw bezprzew. gniazd ster. pilotem 2+1 schuko |  |  | 66.9999 | 1 |  | - | N | N | N | N | N | N | N | N | N | N | N | N | N | N | N | N | N
184696346 | ORN_OR-DB-YR-127PD | ORNO POLSKA | Przycisk bezprzew.do dzwonków z serii RAVE | <!DOCTYPE HTML PUBLIC "-//W3C//DTD HTML 4.0 Transitional//EN"> <HTML><HEAD> <META content="text/html; charset=windows-1250" http-equiv=Content-Type> <META name=GENERATOR content="MSHTML 11.00.9600.18817"></HEAD> <BODY> <DIV style="COLOR: #004fa3; TEXT-ALIGN: left; PADDING-TOP: 10px; PADDING-LEFT: 10px"><IMG style="MARGIN-RIGHT: 10px" alt="" src="https://orno.pl/layout/punktator3.gif"> <B>Charakterystyka</B> </DIV> <DIV style="PADDING-BOTTOM: 0px; TEXT-ALIGN: left; PADDING-TOP: 15px; PADDING-LEFT: 15px; CLEAR: both; LINE-HEIGHT: 1.6; PADDING-RIGHT: 35px" ?=""> <DIV> <UL> <LI><SPAN style="FONT-WEIGHT: bold">zasilanie:</SPAN> bateryjne 1 x CR2032 (w zestawie)</LI> <LI>learning system (automatyczne logowanie)</LI> <LI>wodoodporny (IP44) </LI> <LI>do rozbudowy dzwonków z serii <SPAN style="FONT-WEIGHT: bold">RAVE: </SPAN>OR-DB-YR-127</LI></UL></DIV></DIV></BODY></HTML> |  | 25.8 | 1 |  | - | N | N | N | N | N | N | N | N | N | N | N | N | N | N | N | N | N
184696347 | ORN_OR-CR-246 | ORNO POLSKA | Mikrofalowy czujnik ruchu z zewn. zmierzch. | <!DOCTYPE HTML PUBLIC "-//W3C//DTD HTML 4.0 Transitional//EN"> <HTML><HEAD> <META content="text/html; charset=windows-1250" http-equiv=Content-Type> <META name=GENERATOR content="MSHTML 11.00.9600.18015"></HEAD> <BODY> <DIV style="COLOR: #004fa3; TEXT-ALIGN: left; PADDING-TOP: 10px; PADDING-LEFT: 10px"><IMG style="MARGIN-RIGHT: 10px" alt="" src="http://orno.pl/layout/punktator3.gif"> <B>Charakterystyka</B> </DIV> <DIV style="PADDING-BOTTOM: 0px; TEXT-ALIGN: left; PADDING-TOP: 15px; PADDING-LEFT: 15px; CLEAR: both; LINE-HEIGHT: 1.6; PADDING-RIGHT: 35px" ?=""> <DIV>Mikrofalowy (radarowy) czujnik ruchu z zewnętrznym sensorem. Czujnik jest aktywnym detektorem ruchu, który wysyła fale elektromagnetyczne wysokiej częstotliwości (5,8 GHz) i odbiera ich echo. Wykrywa zmiany w echo wywołane nawet najmniejszym poruszeniem w obserwowanym obszarze.<BR><BR> <TABLE cellSpacing=1 cellPadding=1 width=480 bgColor=#cce2f4 border=0> <TBODY> <TR> <TD class=text bgColor=#cce2f4 height=20 width=120 align=center><SPAN style="FONT-WEIGHT: bold; COLOR: rgb(0,32,105)">zasilanie</SPAN></TD> <TD class=text bgColor=#cce2f4 height=20 width=120 align=center><SPAN style="FONT-WEIGHT: bold; COLOR: rgb(0,32,105)">max. obciążenie</SPAN></TD> <TD class=text bgColor=#cce2f4 height=20 width=120 align=center><SPAN style="FONT-WEIGHT: bold; COLOR: rgb(0,32,105)">stopień ochrony<BR></SPAN></TD> <TD class=text bgColor=#cce2f4 height=20 width=120 align=center><SPAN style="FONT-WEIGHT: bold; COLOR: rgb(0,32,105)">kąt widzenia</SPAN></TD></TR> <TR> <TD class=tabela_opis bgColor=#ffffff width=120 align=center>~230V/50Hz</TD> <TD class=tabela_opis bgColor=#e6ecf1 width=120 align=center>1200W</TD> <TD class=tabela_opis bgColor=#ffffff width=120 align=center>IP20</TD> <TD class=tabela_opis bgColor=#e6ecf1 width=120 align=center>360°</TD></TR></TBODY></TABLE><BR><BR> <TABLE cellSpacing=1 cellPadding=1 width=480 bgColor=#cce2f4 border=0> <TBODY> <TR> <TD class=text bgColor=#cce2f4 height=20 width=120 align=center><SPAN style="FONT-WEIGHT: bold; COLOR: rgb(0,32,105)">czas świecenia</SPAN></TD> <TD class=text bgColor=#cce2f4 height=20 width=120 align=center><SPAN style="FONT-WEIGHT: bold; COLOR: rgb(0,32,105)">zasięg czujnika</SPAN></TD> <TD class=text bgColor=#cce2f4 height=20 width=120 align=center><SPAN style="FONT-WEIGHT: bold; COLOR: rgb(0,32,105)">natężenie światła</SPAN></TD> <TD class=text bgColor=#cce2f4 height=20 width=120 align=center><SPAN style="FONT-WEIGHT: bold; COLOR: rgb(0,32,105)">wymiary</SPAN><BR></TD></TR> <TR> <TD class=tabela_opis bgColor=#ffffff width=120 align=center>min: 10 sek.±3 sek.<BR>max: 12 min.±<BR>1 min.</TD> <TD class=tabela_opis bgColor=#e6ecf1 width=120 align=center>max. 1-8 m<BR>(promień)<BR></TD> <TD class=tabela_opis bgColor=#ffffff width=120 align=center><SPAN style="FONT-FAMILY: Arial,sans-serif"><</SPAN>3-2000 lux</TD> <TD class=tabela_opis bgColor=#e6ecf1 width=120 align=center>28 x 96,2 x 51 mm (wys./szer./gł.)<BR></TD></TR></TBODY></TABLE><BR> <UL> <LI><SPAN style="FONT-WEIGHT: bold">współpracuje z oświetleniem LED-owym</SPAN> </LI> <LI><SPAN style="FONT-WEIGHT: bold">rodzaj materiału:</SPAN> tworzywo sztuczne </LI> <LI><SPAN style="FONT-WEIGHT: bold">regulacja:</SPAN> czasu świecenia, czułości natężenia światła (luxy) i zasięgu wykrywania ruchu </LI> <LI><SPAN style="FONT-WEIGHT: bold">dostępne kolory:</SPAN> biały </LI> <LI><SPAN style="FONT-WEIGHT: bold">ilość w opakowaniu zbiorczym:</SPAN> 50 szt.</LI></UL></DIV></DIV></BODY></HTML> |  | 76 | 1 |  | - | N | N | N | N | N | N | N | N | N | N | N | N | N | N | N | N | N
184696348 | ORN_OR-AE-1396 | ORNO POLSKA | Lampka na komary ~230V, 3W | <!DOCTYPE HTML PUBLIC "-//W3C//DTD HTML 4.0 Transitional//EN"> <HTML><HEAD> <META content="text/html; charset=windows-1250" http-equiv=Content-Type> <META name=GENERATOR content="MSHTML 11.00.9600.18698"></HEAD> <BODY> <DIV style="COLOR: #004fa3; TEXT-ALIGN: left; PADDING-TOP: 10px; PADDING-LEFT: 10px"><IMG style="MARGIN-RIGHT: 10px" alt="" src="http://orno.pl/layout/punktator3.gif"> <B>Charakterystyka</B> </DIV> <DIV style="PADDING-BOTTOM: 0px; TEXT-ALIGN: left; PADDING-TOP: 15px; PADDING-LEFT: 15px; CLEAR: both; LINE-HEIGHT: 1.6; PADDING-RIGHT: 35px" ?=""> <DIV>Elektryczna lampka poprzez emitowane światło o mocy 3W o specjalnej barwie skutecznie przyciąga i eliminuje komary. Owady po zwabieniu są zabijane przez silny ładunek elektryczny znajdujący się na siatce przed źródłem światła, a następnie opadają do umieszczonego pod spodem pojemnika. <BR><BR> <UL> <LI>działa bez użycia chemii</LI> <LI>światło lampki całkowicie bezpieczne dla ludzi i zwierząt</LI> <LI>urządzenie idealne do domów, sklepów, hoteli, domków kempingowych</LI></UL><SPAN style="COLOR: rgb(0,79,163)"><IMG style="MARGIN-RIGHT: 10px" alt="" src="http://orno.diukpol.pl/layout/punktator3.gif"><SPAN style="FONT-WEIGHT: bold">Parametry techniczne:</SPAN></SPAN> <UL> <LI><SPAN style="FONT-WEIGHT: bold">zasilanie: </SPAN>230V~ 50Hz</LI> <LI><SPAN style="FONT-WEIGHT: bold">moc: </SPAN>3W</LI> <LI><SPAN style="FONT-WEIGHT: bold">zasięg działania: </SPAN>16m2</LI></UL></DIV></DIV></BODY></HTML> |  |  |  |  | - | N | N | N | N | N | N | N | N | N | N | N | N | N | N | N | N | N
184696349 | ORN_OR-AE-1348 | ORNO POLSKA | Gniazdo mebl.3x2P+Z wys.z blatu 6cm, blok.INOX1,8m | <!DOCTYPE HTML PUBLIC "-//W3C//DTD HTML 4.0 Transitional//EN"> <HTML><HEAD> <META content="text/html; charset=windows-1250" http-equiv=Content-Type> <META name=GENERATOR content="MSHTML 11.00.9600.18763"></HEAD> <BODY> <DIV style="COLOR: #004fa3; TEXT-ALIGN: left; PADDING-TOP: 10px; PADDING-LEFT: 10px"><B>Charakterystyka</B> </DIV> <DIV style="PADDING-BOTTOM: 0px; TEXT-ALIGN: left; PADDING-TOP: 15px; PADDING-LEFT: 15px; CLEAR: both; LINE-HEIGHT: 1.6; PADDING-RIGHT: 35px" ?="">Zestaw trzech gniazd sieciowych 2P+Z z uziemieniem w obudowie chowanej w blat. Urządzenie przeznaczone do montażu w stołach konferencyjnych, blatach mebli biurowych i kuchennych. Wymaga minimalnej ilości miejsca pod blatem, posiada wysuwany panel z gniazdami oraz dodatkową blokadę. Wyposażone w przewód o długości 1,8 m.<BR><BR><SPAN style="COLOR: rgb(0,79,163)"><SPAN style="FONT-WEIGHT: bold">Parametry techniczne:</SPAN></SPAN><BR> <DIV> <UL> <LI><SPAN style="FONT-WEIGHT: bold">zasilanie:</SPAN> 230V AC</LI> <LI><SPAN style="FONT-WEIGHT: bold">ilość gniazd:</SPAN> 3x2P+Z</LI> <LI><SPAN style="FONT-WEIGHT: bold">obciążenie maksymalne:</SPAN> 3680W</LI> <LI><SPAN style="FONT-WEIGHT: bold">stopień ochrony:</SPAN> IP20 </LI> <LI><SPAN style="FONT-WEIGHT: bold">długość przewodu:</SPAN> 1,8 m (OWY 3x1,5mm<SUP>2</SUP>)</LI> <LI><SPAN style="FONT-WEIGHT: bold">kolor:</SPAN> INOX</LI> <LI><SPAN style="FONT-WEIGHT: bold">materiał: </SPAN>aluminium + ABS + stal nierdzewna </LI> <LI><SPAN style="FONT-WEIGHT: bold">wymiary:</SPAN><SPAN style="FONT-WEIGHT: bold"></SPAN> ⌀84,4 x 284 mm (śr./gł.)</LI> <LI><SPAN style="FONT-WEIGHT: bold">wymiary otworu montażowego:</SPAN><SPAN style="FONT-WEIGHT: bold"></SPAN> ⌀60 x 284 mm (śr./gł.)</LI></UL></DIV></DIV></BODY></HTML> |  | 98.5 | 1 |  | - | N | N | N | N | N | N | N | N | N | N | N | N | N | N | N | N | N
184696350 | ORN_OR-LT-1525 | ORNO POLSKA | latarka warsztatowa LED COB 3W/200lm+3W/120lm LED | <!DOCTYPE HTML PUBLIC "-//W3C//DTD HTML 4.0 Transitional//EN"> <HTML><HEAD> <META content="text/html; charset=windows-1250" http-equiv=Content-Type> <META name=GENERATOR content="MSHTML 11.00.9600.18763"></HEAD> <BODY> Profesjonalna latarka, która dzięki zastosowaniu dwóch niezależnych źródeł światła w technologii LED COB daje dużo więcej światła przy mniejszym zużyciu baterii. Do dyspozycji użytkownik ma trzy rodzaje montażu: klamrę mocowaną przegubowo do korpusu, która pozwala na zamontowanie do blatu stołu; podwójne neodymowe magnesy ułatwiające mocowanie do metalowych powierzchni oraz haczyk do zawieszenia. Idealnie nadaje się do zastosowania w garażu, serwisie czy warsztacie samochodowym.<BR><SPAN style="COLOR: rgb(0,79,163)"><BR><IMG style="MARGIN-RIGHT: 10px" alt="" src="http://orno.diukpol.pl/layout/punktator3.gif"><SPAN style="FONT-WEIGHT: bold">Parametry techniczne:</SPAN></SPAN><SPAN style="FONT-WEIGHT: bold; COLOR: rgb(70,130,180)"></SPAN> <UL> <LI><SPAN style="COLOR: rgb(0,0,0)"><SPAN style="FONT-WEIGHT: bold">zasilanie</SPAN>: 3 x AAA (brak w zestawie)</SPAN></LI> <LI><SPAN style="COLOR: rgb(0,0,0)"><SPAN style="FONT-WEIGHT: bold">źródło światła:</SPAN> 3W COB LED + 3W LED</SPAN></LI> <LI><SPAN style="COLOR: rgb(0,0,0)"><SPAN style="FONT-WEIGHT: bold">strumień świetlny</SPAN>: 200 lm + 120 lm<BR></SPAN></LI></UL></BODY></HTML> |  | 39 | 1 |  | - | N | N | N | N | N | N | N | N | N | N | N | N | N | N | N | N | N
184696351 | ORN_OR-DB-QH-108PD | ORNO POLSKA | Przycisk bezprz. do dzwonków z serii POP | Charakterystyka zasilanie bateryjne 1x12V A23 (w zestawie) wodoodporny do rozbudowy dzwonków OR-DB-QH-107 i OR-DB-QH-108 |  |  |  |  | - | N | N | N | N | N | N | N | N | N | N | N | N | N | N | N | N | N
184696352 | ORN_OR-ZS-809 | ORNO POLSKA | Zamek elektromech. z czyt lini papilarnych i pilot | [5 empty] | - | N | N | N | N | N | N | N | N | N | N | N | N | N | N | N | N | N
184696353 | ORN_OR-OD-365WLX4 | ORNO POLSKA | Oprawa EURUS LED, podtynkowa downlight 9W, 4000K | <!DOCTYPE HTML PUBLIC "-//W3C//DTD HTML 4.0 Transitional//EN"> <HTML><HEAD> <META content="text/html; charset=windows-1250" http-equiv=Content-Type> <META name=GENERATOR content="MSHTML 11.00.9600.18015"></HEAD> <BODY> <DIV style="COLOR: #004fa3; TEXT-ALIGN: left; PADDING-TOP: 10px; PADDING-LEFT: 10px"><IMG style="MARGIN-RIGHT: 10px" alt="" src="http://orno.pl/layout/punktator3.gif"> <B>Charakterystyka</B> </DIV> <DIV style="PADDING-BOTTOM: 0px; TEXT-ALIGN: left; PADDING-TOP: 15px; PADDING-LEFT: 15px; CLEAR: both; LINE-HEIGHT: 1.6; PADDING-RIGHT: 35px" ?=""> <DIV>Oprawa sufitowa LED typu downlight do montażu podtynkowego to połączenie tradycyjnej obudowy typu plafon z nowoczesną technologią opartą na diodach LED SMD2835 typu Epistar. Przeznaczona do oświetlenia miejsc wykorzystujących zabudowę typu karton-gips np. sufity podwieszane. W zestawie znajduje się zasilacz LED.<BR><BR><SPAN style="COLOR: rgb(0,79,163)"><IMG style="MARGIN-RIGHT: 10px" alt="" src="http://orno.diukpol.pl/layout/punktator3.gif"><SPAN style="FONT-WEIGHT: bold">Parametry techniczne:<BR></SPAN></SPAN> <UL> <LI><SPAN style="FONT-WEIGHT: bold">zasilanie:</SPAN> 100-250V/50Hz</LI> <LI>40 diod LED SMD2835 typu Epistar</LI> <LI><SPAN style="FONT-WEIGHT: bold">moc:</SPAN> 9W</LI> <LI><SPAN style="FONT-WEIGHT: bold">strumień świetlny:</SPAN> 630lm</LI> <LI><SPAN style="FONT-WEIGHT: bold">stopień ochrony:</SPAN> IP20</LI> <LI><SPAN style="FONT-WEIGHT: bold">temperatura barwowa:</SPAN> 4000K</LI> <LI><SPAN style="FONT-WEIGHT: bold">trwałość źródła LED:</SPAN> 30 000h</LI> <LI><SPAN style="FONT-WEIGHT: bold">klosz:</SPAN> mleczna szkło akrylowe PMMA</LI> <LI><SPAN style="FONT-WEIGHT: bold">kolor: </SPAN>biały</LI> <LI><SPAN style="FONT-WEIGHT: bold">wymiary otworu montażowego: </SPAN>135 mm (śr.)</LI></UL></DIV></DIV></BODY></HTML> |  |  |  |  | - | N | N | N | N | N | N | N | N | N | N | N | N | N | N | N | N | N
184696354 | ORN_OR-EZ-4002 | ORNO POLSKA | Elektrozaczep symetryczny z blokadą MINI | Charakterystyka Nowa seria najmniejszych elektrozaczepów dostępnych na rynku, przeznaczony do zdalnego otwierania drzwi i furtek lewych i prawych oraz dwuskrzydłowych. Może współpracować z instalacją domofonową i wideodomofonową oraz z zamkami szyfrowymi, w drzwiach wejściowych budynków jedno i wielorodzinnych. Może być montowany na zewnątrz z szyldami. Symetryczna konstrukcja oraz małe wymiary umożliwiają zastosowanie w systemach bram przesuwnych, w wąskich słupkach i ościeżnicach drzwi. Wykonany jest z materiałów odpornych na korozję (stop aluminium i cynku). Posiada bezkolizyjny opatentowany mechanizm języka zapadki z regulacją. Wyposażony jest w funkcje blokady zapadki (przesunięcie dźwigni blokady umożliwia otwarcie drzwi na stałe bez użycia impulsu elektrycznego). PARAMETRY TECHNICZNE _____________ dopuszczalny nacisk na drzwi podczas zwalniania zapadki w przypadku prądu zmiennego AC: 160N (16KG) dopuszczalny nacisk na drzwi podczas zwalniania zapadki w przypadku prądu stałego DC: 10N (1KG) dopuszczalne obciążenie drzwi działające na zaczep: 4000N (400KG) wysoka trwałość (min. 300 000 otwarć) symetryczny napięcie: 9V-16VAC/DC natężenie: ok. 480mA przy 12VAC dopuszczalny czas nieprzerwanej pracy przy 12VAC: 5 min wymiary zewnętrzne: 16 x 65,6 x 28,1 mm (szer./wys./gł.) |  | 88 | 1 |  | - | N | N | N | N | N | N | N | N | N | N | N | N | N | N | N | N | N
184696355 | ORN_OR-DOM-CL-910KD | ORNO POLSKA | Kaseta do zestawu tele-domofon. PORTA | [5 empty] | - | N | N | N | N | N | N | N | N | N | N | N | N | N | N | N | N | N
184696356 | ORN_OR-DB-AV-132PD | ORNO POLSKA | Przycisk do dzwonka bezprzew. KINETIC AC |  |  | 42.6999 | 1 |  | - | N | N | N | N | N | N | N | N | N | N | N | N | N | N | N | N | N
184696357 | ORN_OR-DP-ML-131 | ORNO POLSKA | Dzwonek szkolny 230V |  |  | 75 | 1 |  | - | N | N | N | N | N | N | N | N | N | N | N | N | N | N | N | N | N
184696358 | ORN_OR-AE-1385 | ORNO POLSKA | Wtyczka przyczepy aluminiowa 7 pinów, 12/24V | Charakterystyka Wtyczka przeznaczona do podłączenia elektrycznego przyczepy samochodowej. PARAMETRY TECHNICZNE:________________ zasilanie: 12/24V ilość pinów: 7 kolor: srebrny materiał: aluminium |  | 13.3 | 1 |  | - | N | N | N | N | N | N | N | N | N | N | N | N | N | N | N | N | N
184696359 | ORN_OR-DOM-RE-914UD/G | ORNO POLSKA | Unifon domofonowy, bezsłuchawkowy, ELUVIO srebrny | [5 empty] | - | N | N | N | N | N | N | N | N | N | N | N | N | N | N | N | N | N
184696360 | ORN_OR-GB-420 | ORNO POLSKA | Bezprzew. gniazdo sterowane pilotem 1+1 |  |  | 43.0001 | 1 |  | - | N | N | N | N | N | N | N | N | N | N | N | N | N | N | N | N | N
184696361 | ORN_OR-AE-1335/G | ORNO POLSKA | Gniazda wpuszczane w blat 3x2P+Z, gruby rant, sreb | Charakterystyka Rozgałęziacz biurkowy przeznaczony do montażu wewnątrz pomieszczeń w biurkach, blatach i stołach. Listwa wysuwana, chowana w blat. PARAMETRY TECHNICZNE:________________ zasilanie: 230V AC / 56-60Hz obciążenie maksymalne: 2500W stopień ochrony: IP20 dostępne kolory: srebrny, czarny |  | 152 | 1 |  | - | N | N | N | N | N | N | N | N | N | N | N | N | N | N | N | N | N
184696362 | ORN_OR-DC-608 | ORNO POLSKA | Czujnik gazu ziemnego 230V | Charakterystyka OR-DC-608 jest nowoczesnym detektorem gazu ziemnego do zastosowania wewnątrz pomieszczeń. Służy do ciągłego monitoringu obecności i wykrywania gazów palnych wydostających się z nieszczelności. W urządzeniu zastosowano wysokiej jakości czujnik półprzewodnikowy pozwalający na osiągnięcie wysokiego wskaźnika wykrywalności. Po wykryciu wycieku gazu osiągającego ustawiony próg alarmowy detektor wyda sygnał dźwiękowy oraz włączy się czerwona dioda LED. powiadomienie optyczne i dźwiękowe przycisk TEST pozwala sprawdzić poprawność działania czujnika czujnik półprzewodnikowy sygnalizacja za pomocą diod żywotność sensora: 5 lat PARAMETRY TECHNICZNE _____________ zasilanie: 230VAC, 50/60Hz rodzaj czujnika: półprzewodnikowy poziom alarmowy: gaz ziemny 8% LEL* głośność: 75dB wymiary: 110 x 70 x 40 mm (szer./wys./gł.) ilość w opakowaniu zbiorczym: 90 szt *LEL - dolna granica wybuchowości gazu, jako procent objętości gazu w powietrzu. Jest to minimalna wartość stężenia gazu, przy której może nastąpić eksplozja. |  | 91.9999 | 1 |  | - | N | N | N | N | N | N | N | N | N | N | N | N | N | N | N | N | N
184696363 | ORN_OR-AE-1349 | ORNO POLSKA | Gniazdo mebl.3x2P+Z,USBx2 wys.z bla 6cm, blok.1,8m | <!DOCTYPE HTML PUBLIC "-//W3C//DTD HTML 4.0 Transitional//EN"> <HTML><HEAD> <META content="text/html; charset=windows-1250" http-equiv=Content-Type> <META name=GENERATOR content="MSHTML 11.00.9600.18763"></HEAD> <BODY> <DIV style="COLOR: #004fa3; TEXT-ALIGN: left; PADDING-TOP: 10px; PADDING-LEFT: 10px"><B>Charakterystyka</B> </DIV> <DIV style="PADDING-BOTTOM: 0px; TEXT-ALIGN: left; PADDING-TOP: 15px; PADDING-LEFT: 15px; CLEAR: both; LINE-HEIGHT: 1.6; PADDING-RIGHT: 35px" ?="">Zestaw trzech gniazd sieciowych 2P+Z z uziemieniem i dwóch portów ładowarki USB w obudowie chowanej w blat. Urządzenie przeznaczone do montażu w stołach konferencyjnych, blatach mebli biurowych i kuchennych. Wymaga minimalnej ilości miejsca pod blatem, posiada wysuwany panel z gniazdami oraz dodatkową blokadę. Wyposażone w przewód o długości 1,8 m.<BR><BR><SPAN style="COLOR: rgb(0,79,163)"><SPAN style="FONT-WEIGHT: bold">Parametry techniczne:</SPAN></SPAN><BR> <DIV> <UL> <LI><SPAN style="FONT-WEIGHT: bold">zasilanie:</SPAN> 230V AC</LI> <LI><SPAN style="FONT-WEIGHT: bold">ilość gniazd:</SPAN> 3x2P+Z</LI> <LI><SPAN style="FONT-WEIGHT: bold">wyjście ładowarki USB:</SPAN> 5V DC/1050mAx2</LI> <LI><SPAN style="FONT-WEIGHT: bold">obciążenie maksymalne:</SPAN> 3680W</LI> <LI><SPAN style="FONT-WEIGHT: bold">stopień ochrony:</SPAN> IP20 </LI> <LI><SPAN style="FONT-WEIGHT: bold">długość przewodu:</SPAN> 1,8 m (OWY 3x1,5mm<SUP>2</SUP>)</LI> <LI><SPAN style="FONT-WEIGHT: bold">kolor:</SPAN> srebrny </LI> <LI><SPAN style="FONT-WEIGHT: bold">materiał: </SPAN>aluminium + ABS</LI> <LI><SPAN style="FONT-WEIGHT: bold">wymiary:</SPAN><SPAN style="FONT-WEIGHT: bold"></SPAN> ⌀84,4 x 315 mm (śr./gł.)</LI> <LI><SPAN style="FONT-WEIGHT: bold">wymiary otworu montażowego:</SPAN><SPAN style="FONT-WEIGHT: bold"></SPAN> ⌀60 x 315 mm (śr./gł.)</LI></UL> <P><BR></P></DIV></DIV></BODY></HTML> |  | 148 | 1 |  | - | N | N | N | N | N | N | N | N | N | N | N | N | N | N | N | N | N
184696364 | ORN_OR-LT-1526 | ORNO POLSKA | latarka warsztatowa LED 3W, 200lm, magnes, haczyk | <!DOCTYPE HTML PUBLIC "-//W3C//DTD HTML 4.0 Transitional//EN"> <HTML><HEAD> <META content="text/html; charset=windows-1250" http-equiv=Content-Type> <META name=GENERATOR content="MSHTML 11.00.9600.18763"></HEAD> <BODY> Profesjonalna latarka, która dzięki zastosowaniu wysokiej jakości mocnej diody LED COB generuje więcej światła przy mniejszym zużyciu baterii. Wyposażona w silny magnes, który ułatwia mocowanie do metalowych powierzchni oraz składany haczyk do zawieszenia. Gumowa obudowa i różnorodne zastosowanie powoduje, że latarka idealnie nadaje się do zastosowania w garażu, serwisie czy warsztacie samochodowym.<BR><SPAN style="COLOR: rgb(0,79,163)"><BR><IMG style="MARGIN-RIGHT: 10px" alt="" src="http://orno.diukpol.pl/layout/punktator3.gif"><SPAN style="FONT-WEIGHT: bold">Parametry techniczne:</SPAN></SPAN><SPAN style="FONT-WEIGHT: bold; COLOR: rgb(70,130,180)"></SPAN> <UL> <LI><SPAN style="COLOR: rgb(0,0,0)"><SPAN style="FONT-WEIGHT: bold">zasilanie</SPAN>: 3 x AA (brak w zestawie)</SPAN></LI> <LI><SPAN style="COLOR: rgb(0,0,0)"><SPAN style="FONT-WEIGHT: bold">źródło światła:</SPAN> 3W COB LED </SPAN></LI> <LI><SPAN style="COLOR: rgb(0,0,0)"></SPAN><SPAN style="COLOR: rgb(0,0,0)"><SPAN style="FONT-WEIGHT: bold">strumień świetlny</SPAN>: 200 lm <BR></SPAN></LI></UL></BODY></HTML> |  | 19.9 | 1 |  | - | N | N | N | N | N | N | N | N | N | N | N | N | N | N | N | N | N
184696365 | ORN_OR-DOM-CL-927 | ORNO POLSKA | Bezprzewodowy zestaw domofonowy |  |  | 371.5 | 1 |  | - | N | N | N | N | N | N | N | N | N | N | N | N | N | N | N | N | N
184696366 | ORN_OR-OD-6034GLX4 | ORNO POLSKA | Oprawa CITY LED natynk.downlight 24W,4000K,srebrna | [5 empty] | - | N | N | N | N | N | N | N | N | N | N | N | N | N | N | N | N | N
184696367 | ORN_OR-AE-1397 | ORNO POLSKA | Gniazdo, podtynkowe IP55 stal nierdzewna | <!DOCTYPE HTML PUBLIC "-//W3C//DTD HTML 4.0 Transitional//EN"> <HTML xmlns:o = "urn:schemas-microsoft-com:office:office"><HEAD> <META content="text/html; charset=windows-1250" http-equiv=Content-Type> <META name=GENERATOR content="MSHTML 11.00.9600.18698"></HEAD> <BODY> <P class=MsoNormal style="MARGIN: 0cm 0cm 0pt"><FONT face=Calibri><STRONG><FONT face="Times New Roman">Charakterystyka</FONT></STRONG></FONT></P> <P class=MsoNormal style="MARGIN: 0cm 0cm 0pt"><FONT face=Calibri><FONT face="Times New Roman">Gniazdo pojedyncze z uziemieniem w hermetycznej obudowie, do montażu podtynkowego w standardowej puszce elektrycznej fi 60. </FONT></FONT></P> <P class=MsoNormal style="MARGIN: 0cm 0cm 0pt"><FONT face=Calibri></FONT> </P> <P class=MsoNormal style="MARGIN: 0cm 0cm 0pt"><FONT face=Calibri><SPAN style="COLOR: rgb(0,79,163)"><SPAN style="FONT-WEIGHT: bold"><FONT face="Times New Roman">Parametry techniczne:</FONT></SPAN></SPAN></FONT></P> <P class=MsoNormal style="MARGIN: 0cm 0cm 0pt"><FONT face=Calibri><SPAN style="COLOR: rgb(0,79,163)"><SPAN style="FONT-WEIGHT: bold"></SPAN></SPAN>zasilanie: 230VAC<o:p></o:p></FONT></P> <P class=MsoNormal style="MARGIN: 0cm 0cm 0pt"><FONT face=Calibri>ilość gniazd: 1x2P+Z<o:p></o:p></FONT></P> <P class=MsoNormal style="MARGIN: 0cm 0cm 0pt"><FONT face=Calibri>obciążenie: max. 3680W<o:p></o:p></FONT></P> <P class=MsoNormal style="MARGIN: 0cm 0cm 0pt"><FONT face=Calibri>napięcie/prąd: 250VAC/16A<o:p></o:p></FONT></P> <P class=MsoNormal style="MARGIN: 0cm 0cm 0pt"><FONT face=Calibri>montaż podtynkowy<o:p></o:p></FONT></P> <P class=MsoNormal style="MARGIN: 0cm 0cm 0pt"><FONT face=Calibri>stopień ochrony: IP55<o:p></o:p></FONT></P> <P class=MsoNormal style="MARGIN: 0cm 0cm 0pt"><FONT face=Calibri>materiał: stal nierdzewna</FONT><o:p></o:p></P></BODY></HTML> |  | 82 | 1 |  | - | N | N | N | N | N | N | N | N | N | N | N | N | N | N | N | N | N
184696368 | ORN_OR-AE-1339/G | ORNO POLSKA | Przedłużacz bębnowy 4-krotny, 15m, szary | <!DOCTYPE HTML PUBLIC "-//W3C//DTD HTML 4.0 Transitional//EN"> <HTML><HEAD> <META content="text/html; charset=windows-1250" http-equiv=Content-Type> <META name=GENERATOR content="MSHTML 11.00.9600.18015"></HEAD> <BODY> <DIV style="COLOR: #004fa3; TEXT-ALIGN: left; PADDING-TOP: 10px; PADDING-LEFT: 10px"><IMG style="MARGIN-RIGHT: 10px" alt="" src="http://orno.pl/layout/punktator3.gif"> <B>Charakterystyka</B> </DIV> <DIV style="PADDING-BOTTOM: 0px; TEXT-ALIGN: left; PADDING-TOP: 15px; PADDING-LEFT: 15px; CLEAR: both; LINE-HEIGHT: 1.6; PADDING-RIGHT: 35px" ?=""> <DIV>Przedłużacz bębnowy z zabezpieczeniem przeciążeniowym. Małogabarytowa obudowa pozwala na wygodne użytkowanie oraz przechowywanie w domu, na działce, w biurze itp.<BR><BR> <DIV style="COLOR: #004fa3; TEXT-ALIGN: left; PADDING-TOP: 10px; PADDING-LEFT: 10px"><IMG style="MARGIN-RIGHT: 10px" alt="" src="http://orno.pl/layout/punktator3.gif"> <SPAN style="FONT-WEIGHT: bold">Parametry techniczne:<BR></SPAN> <UL> <LI><SPAN style="COLOR: rgb(0,0,0)">4 x 250V AC</SPAN></LI> <LI><SPAN style="COLOR: rgb(0,0,0)">maksymalne obciążenie: 2300W</SPAN></LI> <LI><SPAN style="COLOR: rgb(0,0,0)">wygodny uchwyt do przenoszenia</SPAN></LI> <LI><SPAN style="COLOR: rgb(0,0,0)">klips do przypięcia wtyczki</SPAN></LI> <LI><SPAN style="COLOR: rgb(0,0,0)">nowoczesny design</SPAN></LI> <LI><SPAN style="COLOR: rgb(0,0,0)">solidna konstrukcja</SPAN></LI> <LI><SPAN style="COLOR: rgb(0,0,0)">elastyczny przewód o długości 15m</SPAN></LI> <LI><SPAN style="COLOR: rgb(0,0,0)">idealny do użytku domowego, ogrodowego oraz biura</SPAN></LI> <LI><SPAN style="COLOR: rgb(0,0,0)">dostępne kolory: szary, limonkowy, turkusowy</SPAN></LI></UL></DIV></DIV></DIV></BODY></HTML> |  | 89.9 | 1 |  | - | N | N | N | N | N | N | N | N | N | N | N | N | N | N | N | N | N
184696369 | ORN_OR-OD-6062WLX4 | ORNO POLSKA | Oprawa LETI LED natynk. downlight 18W,4000K, biała | <!DOCTYPE HTML PUBLIC "-//W3C//DTD HTML 4.0 Transitional//EN"> <HTML><HEAD> <META content="text/html; charset=windows-1250" http-equiv=Content-Type> <META name=GENERATOR content="MSHTML 11.00.9600.18817"></HEAD> <BODY> <DIV style="COLOR: #004fa3; TEXT-ALIGN: left; PADDING-TOP: 10px; PADDING-LEFT: 10px"><IMG style="MARGIN-RIGHT: 10px" alt="" src="https://orno.pl/layout/punktator3.gif"> <B>Charakterystyka</B> </DIV> <DIV style="PADDING-BOTTOM: 0px; TEXT-ALIGN: left; PADDING-TOP: 15px; PADDING-LEFT: 15px; CLEAR: both; LINE-HEIGHT: 1.6; PADDING-RIGHT: 35px" ?=""> <DIV>Oprawa sufitowa LED typu downlight do montażu natynkowego, przeznaczona do oświetlenia wewnętrznych części pomieszczeń takich jak kuchnie, łazienki, klatki schodowe, korytarze, piwnice, garaże itp. Zastosowane w oprawie nowoczesne diody LED SMD oświetlą idealnie każde pomieszczenie. Oprawa posiada wbudowany zasilacz LED.<BR><BR><SPAN style="COLOR: rgb(0,79,163)"><SPAN style="FONT-WEIGHT: bold">Parametry techniczne:<BR></SPAN></SPAN> <UL> <LI><SPAN style="FONT-WEIGHT: bold">zasilanie: </SPAN>230V~/50Hz</LI> <LI><SPAN style="FONT-WEIGHT: bold">moc LED:</SPAN> 18W </LI> <LI>96 diod LED SMD</LI> <LI><SPAN style="FONT-WEIGHT: bold">stopień ochrony:</SPAN> IP 20</LI> <LI><SPAN style="FONT-WEIGHT: bold">strumień świetlny:</SPAN> 1300lm</LI> <LI><SPAN style="FONT-WEIGHT: bold">temperatura barwowa: </SPAN>4000K</LI> <LI><SPAN style="FONT-WEIGHT: bold">materiał:</SPAN> PC + aluminium</LI> <LI><SPAN style="FONT-WEIGHT: bold">kolor:</SPAN> biały</LI> <LI><SPAN style="FONT-WEIGHT: bold">wymiary:</SPAN> 227 x 227 x 34,5 mm</LI></UL></DIV></DIV></BODY></HTML> |  | 60 | 1 |  | - | N | N | N | N | N | N | N | N | N | N | N | N | N | N | N | N | N
184696370 | ORN_OR-ZS-811 | ORNO POLSKA | Zamek elektromech. z szyfratorem i czyt.kart zbliż | [5 empty] | - | N | N | N | N | N | N | N | N | N | N | N | N | N | N | N | N | N
184696371 | ORN_OR-DB-CD-116/B | ORNO POLSKA | Dzwonek bezprzew. 230V z lear. sys, ROCK AC czarny | Charakterystyka służy do sygnalizacji dźwiękowej odbiornik zasilany bezpośrednio do gniazda sieci 230V przycisk zasilany bateryjnie (w zestawie) idealny jako dzwonek do drzwi lub urządzenie przywoławcze 32 wbudowane polifoniczne dźwięki dzwonka do wyboru regulacja głośności dzwonka (3 poziomy) learning system (dodatkowe nadajniki i odbiorniki loguje się automatycznie) liczbę dzwonków oraz przycisków współpracujących ze sobą można zwiększać w miarę potrzeb wodoodporny przycisk dzwonkowy nie wymaga instalacji dzwonkowej przydatny w domu, w firmie, w budynkach użyteczności publicznej lub osobom wymagającym opieki PARAMETRY TECHNICZNE________________ zasilanie: odbiornik: ~230V, 50 Hz, nadajnik: A23 12V bateria alkaliczna (w zestawie) zasięg: max 100 metrów (w terenie otwartym) głośność: 60-97dB stopień ochrony:: odbiornik: IP20, nadajnik: IP44 częstotliwość: 433,92 MHz wymiary: odbiornik 60 x 108 x 60 mm (szer./wys./gł.), nadajnik: 31 x 90 x 19 mm (szer./wys./gł.) dostępne kolory: czarny |  | 82 | 1 |  | - | N | N | N | N | N | N | N | N | N | N | N | N | N | N | N | N | N
184696372 | ORN_OR-OD-366WLX3 | ORNO POLSKA | Oprawa EURUS LED, podtynkowa downlight 12W, 3000K | <!DOCTYPE HTML PUBLIC "-//W3C//DTD HTML 4.0 Transitional//EN"> <HTML><HEAD> <META content="text/html; charset=windows-1250" http-equiv=Content-Type> <META name=GENERATOR content="MSHTML 11.00.9600.18015"></HEAD> <BODY> <DIV style="COLOR: #004fa3; TEXT-ALIGN: left; PADDING-TOP: 10px; PADDING-LEFT: 10px"><IMG style="MARGIN-RIGHT: 10px" alt="" src="http://orno.pl/layout/punktator3.gif"> <B>Charakterystyka</B> </DIV> <DIV style="PADDING-BOTTOM: 0px; TEXT-ALIGN: left; PADDING-TOP: 15px; PADDING-LEFT: 15px; CLEAR: both; LINE-HEIGHT: 1.6; PADDING-RIGHT: 35px" ?=""> <DIV>Oprawa sufitowa LED typu downlight do montażu podtynkowego to połączenie tradycyjnej obudowy typu plafon z nowoczesną technologią opartą na diodach LED SMD2835 typu Epistar. Przeznaczona do oświetlenia miejsc wykorzystujących zabudowę typu karton-gips np. sufity podwieszane. W zestawie znajduje się zasilacz LED.<BR><BR><SPAN style="COLOR: rgb(0,79,163)"><IMG style="MARGIN-RIGHT: 10px" alt="" src="http://orno.diukpol.pl/layout/punktator3.gif"><SPAN style="FONT-WEIGHT: bold">Parametry techniczne:<BR></SPAN></SPAN> <UL> <LI><SPAN style="FONT-WEIGHT: bold">zasilanie:</SPAN> 100-250V/50Hz</LI> <LI>60 diod LED SMD2835 typu Epistar</LI> <LI><SPAN style="FONT-WEIGHT: bold">moc:</SPAN> 12W</LI> <LI><SPAN style="FONT-WEIGHT: bold">strumień świetlny:</SPAN> 840lm</LI> <LI><SPAN style="FONT-WEIGHT: bold">stopień ochrony:</SPAN> IP20</LI> <LI><SPAN style="FONT-WEIGHT: bold">temperatura barwowa:</SPAN> 3000K</LI> <LI><SPAN style="FONT-WEIGHT: bold">trwałość źródła LED:</SPAN> 30 000h</LI> <LI><SPAN style="FONT-WEIGHT: bold">klosz:</SPAN> mleczna szkło akrylowe PMMA</LI> <LI><SPAN style="FONT-WEIGHT: bold">kolor: </SPAN>biały</LI> <LI><SPAN style="FONT-WEIGHT: bold">wymiary otworu montażowego: </SPAN>159 mm (śr.)</LI></UL></DIV></DIV></BODY></HTML> |  |  |  |  | - | N | N | N | N | N | N | N | N | N | N | N | N | N | N | N | N | N
184696373 | ORN_OR-EZ-4003 | ORNO POLSKA | Elektrozaczep symetryczny z pamięcią MINI | Charakterystyka Nowa seria najmniejszych elektrozaczepów dostępnych na rynku, przeznaczony do zdalnego otwierania drzwi i furtek lewych i prawych oraz dwuskrzydłowych. Może współpracować z instalacją domofonową i wideodomofonową oraz z zamkami szyfrowymi, w drzwiach wejściowych budynków jedno i wielorodzinnych. Może być montowany na zewnątrz z szyldami. Symetryczna konstrukcja oraz małe wymiary umożliwiają zastosowanie w systemach bram przesuwnych, w wąskich słupkach i ościeżnicach drzwi. Wykonany jest z materiałów odpornych na korozję (stop aluminium i cynku). Posiada bezkolizyjny opatentowany mechanizm języka zapadki z regulacją. Wyposażony jest w funkcję pamięci (która pozwala na sterowanie elektrozaczepem przez podanie krótkiego impulsu napięciowego, po ustaniu którego stan otwarcia zaczepu podtrzymywany jest przez czujnik mechaniczny aż do momentu otwarcia drzwi). PARAMETRY TECHNICZNE:_____________ dopuszczalny nacisk na drzwi podczas zwalniania zapadki w przypadku prądu zmiennego AC: 160N (16KG) dopuszczalny nacisk na drzwi podczas zwalniania zapadki w przypadku prądu stałego DC: 10N (1KG) dopuszczalne obciążenie drzwi działające na zaczep: 4000N (400KG) wysoka trwałość (min. 300 000 otwarć) symetryczny napięcie: 9V-16VAC/DC natężenie: ok. 480mA przy 12VAC dopuszczalny czas nieprzerwanej pracy przy 12VAC: 5 min wymiary zewnętrzne: 16 x 65,6 x 28,1 mm (szer./wys./gł.) |  | 98 | 1 |  | - | N | N | N | N | N | N | N | N | N | N | N | N | N | N | N | N | N
184696374 | ORN_OR-DOM-RE-914UD/W | ORNO POLSKA | Unifon domofonowy, bezsłuchawkowy, ELUVIO bialy | [5 empty] | - | N | N | N | N | N | N | N | N | N | N | N | N | N | N | N | N | N
184696375 | ORN_OR-GB-420(GS) | ORNO POLSKA | Bezprzew. gniazdo sterowane pilotem 1+1 schuko |  |  | 43.0001 | 1 |  | - | N | N | N | N | N | N | N | N | N | N | N | N | N | N | N | N | N
184696376 | ORN_OR-DP-SB-133 | ORNO POLSKA | Dzwonek przewodowy na szynę DIN-1 moduł |  |  | 13.9 | 1 |  | - | N | N | N | N | N | N | N | N | N | N | N | N | N | N | N | N | N
184696377 | ORN_OR-OD-6034WLX4 | ORNO POLSKA | Oprawa CITY LED natynk. downlight 24W,4000K,biała | [5 empty] | - | N | N | N | N | N | N | N | N | N | N | N | N | N | N | N | N | N
184696378 | ORN_OR-AE-1386 | ORNO POLSKA | Gniazdo przyczepy plastikowe 7 pinów, 12/24V | Charakterystyka Gniazdo przeznaczone do podłączenia elektrycznego przyczepy samochodowej. PARAMETRY TECHNICZNE:________________ zasilanie: 12/24V ilość pinów: 7 kolor: czarny materiał: plastik |  | 10.2 | 1 |  | - | N | N | N | N | N | N | N | N | N | N | N | N | N | N | N | N | N
184696379 | ORN_OR-DOM-GS-925 | ORNO POLSKA | Domofon GSM FUTURA | <!DOCTYPE HTML PUBLIC "-//W3C//DTD HTML 4.0 Transitional//EN"> <HTML><HEAD> <META content="text/html; charset=windows-1250" http-equiv=Content-Type> <META name=GENERATOR content="MSHTML 11.00.9600.18817"></HEAD> <BODY> <DIV style="COLOR: #004fa3; TEXT-ALIGN: left; PADDING-TOP: 10px; PADDING-LEFT: 10px"><IMG style="MARGIN-RIGHT: 10px" alt="" src="https://orno.pl/layout/punktator3.gif"> <B>Charakterystyka</B> </DIV> <DIV style="PADDING-BOTTOM: 0px; TEXT-ALIGN: left; PADDING-TOP: 15px; PADDING-LEFT: 15px; CLEAR: both; LINE-HEIGHT: 1.6; PADDING-RIGHT: 35px" ?=""> <DIV>Domofon mobilny GSM, wykorzystuje dowolną kartę SIM do komunikacji za pośrednictwem sieci komórkowej, a połączenia przyjmowane są na zaprogramowany przez użytkownika numer telefonu. <BR> <UL> <LI>zdalne zwolnienie elektrozaczepu z telefonu komórkowego </LI> <LI>łatwa i wygodna konfiguracja </LI> <LI>możliwość zaprogramowania 3 numerów telefonu, z którymi łączy się domofon</LI></UL><BR><BR><SPAN style="COLOR: rgb(0,79,163)"><SPAN style="FONT-WEIGHT: bold">Parametry techniczne:</SPAN></SPAN><SPAN style="FONT-WEIGHT: bold"></SPAN><SPAN style="FONT-WEIGHT: bold"></SPAN><BR> <UL> <LI><SPAN style="FONT-WEIGHT: bold">zasilanie:</SPAN> 12V DC z zasilacza zewnętrznego (w zestawie)</LI> <LI><SPAN style="FONT-WEIGHT: bold">montaż:</SPAN> natynkowy</LI> <LI><SPAN style="FONT-WEIGHT: bold">pobór mocy: </SPAN>1,2W (praca), 0,7W (czuwanie)</LI> <LI><SPAN style="FONT-WEIGHT: bold">stopień ochrony:</SPAN> IP 44</LI> <LI><SPAN style="FONT-WEIGHT: bold">wymiary:</SPAN> ⌀ 85 x 27 mm (śr./gł.)</LI></UL></DIV></DIV></BODY></HTML> |  | 295 | 1 |  | - | N | N | N | N | N | N | N | N | N | N | N | N | N | N | N | N | N
184696380 | ORN_OR-OP-304BE27ZMR | ORNO POLSKA | Oprawa SAMUM z czujn.180st.z przesł. 1x60W,IP44, | Charakterystyka Oprawa przeznaczona do automatycznego oświetlania wewnętrznych i zewnętrznych części pomieszczeń, takich jak klatki schodowe, korytarze, piwnice, garaże magazyny. Wyposażona jest w czujnik pasywnej podczerwieni, który reaguje w chwili pojawienia się ruchu. PARAMETRY TECHNICZNE _____________ zasilanie: ~230V/50Hz max obciążenie: 1x60W kąt widzenia: 180° stopień ochrony: IP44 klosz: plastik oprawka: ceramiczna E27 regulacja: czasu świecenia, czułości natężenia światła dostępne kolory: biały, czarny ilość w opakowaniu zbiorczym: 10 szt. |  | 74 | 1 |  | - | N | N | N | N | N | N | N | N | N | N | N | N | N | N | N | N | N
184696381 | ORN_OR-MA-701 | ORNO POLSKA | Czujnik ruchu z sygnalizacją i z alarmem | Charakterystyka Sygnalizator ruchu wykorzystuje się do kontroli drzwi wejściowych, pomieszczeń magazynowych oraz do zabezpieczenia niebezpiecznych miejsc przed dziećmi. Sygnalizator-alarm umieszczony w pomieszczeniu powiadamia dźwiękiem o zaistniałym ruchu w polu widzenia czujnika. Za pomocą uchwytu mocującego można dowolnie nakierowywać czujnik na wybraną strefę. PARAMETRY TECHNICZNE _____________ zasilanie bateryjne: 4x1,5VDC (brak w zestawie) zasilacz (opcja): 6V 300 mA(brak w zestawie) zasięg czujki: 4 - 5 m dźwięk: ding dong/alarm ilość w opakowaniu zbiorczym: 50 szt. |  | 62 | 1 |  | - | N | N | N | N | N | N | N | N | N | N | N | N | N | N | N | N | N
184696382 | ORN_OR-AE-1350 | ORNO POLSKA | Gniazdo mebl.3x2P+Z,USBx2 wys.z bl.6cm,bl.INOX1,8m | <!DOCTYPE HTML PUBLIC "-//W3C//DTD HTML 4.0 Transitional//EN"> <HTML><HEAD> <META content="text/html; charset=windows-1250" http-equiv=Content-Type> <META name=GENERATOR content="MSHTML 11.00.9600.18763"></HEAD> <BODY> <DIV style="COLOR: #004fa3; TEXT-ALIGN: left; PADDING-TOP: 10px; PADDING-LEFT: 10px"><B>Charakterystyka</B> </DIV> <DIV style="PADDING-BOTTOM: 0px; TEXT-ALIGN: left; PADDING-TOP: 15px; PADDING-LEFT: 15px; CLEAR: both; LINE-HEIGHT: 1.6; PADDING-RIGHT: 35px" ?="">Zestaw trzech gniazd sieciowych 2P+Z z uziemieniem i dwóch portów ładowarki USB w obudowie chowanej w blat. Urządzenie przeznaczone do montażu w stołach konferencyjnych, blatach mebli biurowych i kuchennych. Wymaga minimalnej ilości miejsca pod blatem, posiada wysuwany panel z gniazdami oraz dodatkową blokadę. Wyposażone w przewód o długości 1,8 m.<BR><BR><SPAN style="COLOR: rgb(0,79,163)"><SPAN style="FONT-WEIGHT: bold">Parametry techniczne:</SPAN></SPAN><BR> <DIV> <UL> <LI><SPAN style="FONT-WEIGHT: bold">zasilanie:</SPAN> 230V AC</LI> <LI><SPAN style="FONT-WEIGHT: bold">ilość gniazd:</SPAN> 3x2P+Z</LI> <LI><SPAN style="FONT-WEIGHT: bold">wyjście ładowarki USB:</SPAN> 5V DC/1050mAx2</LI> <LI><SPAN style="FONT-WEIGHT: bold">obciążenie maksymalne:</SPAN> 3680W</LI> <LI><SPAN style="FONT-WEIGHT: bold">stopień ochrony:</SPAN> IP20 </LI> <LI><SPAN style="FONT-WEIGHT: bold">długość przewodu:</SPAN> 1,8 m (OWY 3x1,5mm<SUP>2</SUP>)</LI> <LI><SPAN style="FONT-WEIGHT: bold">kolor:</SPAN> INOX</LI> <LI><SPAN style="FONT-WEIGHT: bold">materiał: </SPAN>aluminium + ABS</LI> <LI><SPAN style="FONT-WEIGHT: bold">wymiary:</SPAN><SPAN style="FONT-WEIGHT: bold"></SPAN> ⌀84,4 x 315 mm (śr./gł.)</LI> <LI><SPAN style="FONT-WEIGHT: bold">wymiary otworu montażowego:</SPAN><SPAN style="FONT-WEIGHT: bold"></SPAN> ⌀60 x 315 mm (śr./gł.)</LI></UL></DIV></DIV></BODY></HTML> |  | 162 | 1 |  | - | N | N | N | N | N | N | N | N | N | N | N | N | N | N | N | N | N
184696383 | ORN_OR-AE-1398 | ORNO POLSKA | Gniazdo podwójne IP55 stal nierdzewna | <!DOCTYPE HTML PUBLIC "-//W3C//DTD HTML 4.0 Transitional//EN"> <HTML xmlns:o = "urn:schemas-microsoft-com:office:office"><HEAD> <META content="text/html; charset=windows-1250" http-equiv=Content-Type> <META name=GENERATOR content="MSHTML 11.00.9600.18698"></HEAD> <BODY><FONT face=Calibri> <P class=MsoNormal style="MARGIN: 0cm 0cm 0pt"><FONT face=Calibri><STRONG><FONT face="Times New Roman">Charakterystyka</FONT></STRONG></FONT></P> <P class=MsoNormal style="MARGIN: 0cm 0cm 0pt"><FONT face=Calibri><FONT face="Times New Roman">Gniazdo podwójne z uziemieniem w hermetycznej obudowie do montażu podtynkowego. </FONT></FONT></P> <P class=MsoNormal style="MARGIN: 0cm 0cm 0pt"><FONT face=Calibri></FONT> </P> <P class=MsoNormal style="MARGIN: 0cm 0cm 0pt"><FONT face=Calibri><SPAN style="COLOR: rgb(0,79,163)"><SPAN style="FONT-WEIGHT: bold"><FONT face="Times New Roman">Parametry techniczne:</FONT></SPAN></SPAN></FONT></P> <P class=MsoNormal style="MARGIN: 0cm 0cm 0pt"><FONT face=Calibri><SPAN style="COLOR: rgb(0,79,163)"><SPAN style="FONT-WEIGHT: bold"></SPAN></SPAN>zasilanie: 230VAC<o:p></o:p></FONT></P> <P class=MsoNormal style="MARGIN: 0cm 0cm 0pt"><FONT face=Calibri>ilość gniazd: 2x2P+Z<o:p></o:p></FONT></P> <P class=MsoNormal style="MARGIN: 0cm 0cm 0pt"><FONT face=Calibri>obciążenie: max. 3680W<o:p></o:p></FONT></P> <P class=MsoNormal style="MARGIN: 0cm 0cm 0pt"><FONT face=Calibri>napięcie/prąd: 250VAC/16A<o:p></o:p></FONT></P> <P class=MsoNormal style="MARGIN: 0cm 0cm 0pt"><FONT face=Calibri>montaż podtynkowy<o:p></o:p></FONT></P> <P class=MsoNormal style="MARGIN: 0cm 0cm 0pt"><FONT face=Calibri>stopień ochrony: IP55<o:p></o:p></FONT></P> <P class=MsoNormal style="MARGIN: 0cm 0cm 0pt"><FONT face=Calibri>materiał: stal nierdzewna</FONT><o:p></o:p></P></FONT></BODY></HTML> |  | 136 | 1 |  | - | N | N | N | N | N | N | N | N | N | N | N | N | N | N | N | N | N
184696384 | ORN_OR-AE-1336/B | ORNO POLSKA | Gniazda wpuszczane w blat 3x2P+Z pł rant frez czar | <!DOCTYPE HTML PUBLIC "-//W3C//DTD HTML 4.0 Transitional//EN"> <HTML><HEAD> <META content="text/html; charset=windows-1250" http-equiv=Content-Type> <META name=GENERATOR content="MSHTML 11.00.9600.18015"></HEAD> <BODY> <DIV style="COLOR: #004fa3; TEXT-ALIGN: left; PADDING-TOP: 10px; PADDING-LEFT: 10px"><IMG style="MARGIN-RIGHT: 10px" alt="" src="http://orno.pl/layout/punktator3.gif"> <B>Charakterystyka</B> </DIV> <DIV style="PADDING-BOTTOM: 0px; TEXT-ALIGN: left; PADDING-TOP: 15px; PADDING-LEFT: 15px; CLEAR: both; LINE-HEIGHT: 1.6; PADDING-RIGHT: 35px" ?=""> <DIV>Zestaw trzech gniazd sieciowych 230V w obudowie chowanej w blacie biurka lub stołu. Urządzenie może być zamontowane zarówno w pozycji pionowej jak i poziomej zapewniając dostęp do gniazd elektrycznych.<BR><SPAN style="FONT-WEIGHT: bold; COLOR: rgb(0,75,163)"><BR></SPAN><SPAN style="COLOR: rgb(0,79,163)"><IMG style="MARGIN-RIGHT: 10px" alt="" src="http://orno.diukpol.pl/layout/punktator3.gif"><SPAN style="FONT-WEIGHT: bold">Parametry techniczne:</SPAN></SPAN><BR> <UL> <LI><SPAN style="FONT-WEIGHT: bold">ilość gniazd:</SPAN> 3 x 250V AC/16A </LI> <LI><SPAN style="FONT-WEIGHT: bold">obciążenie maksymalne:</SPAN> 2500W</LI> <LI><SPAN style="FONT-WEIGHT: bold">stopień ochrony:</SPAN> IP20 </LI> <LI><SPAN style="FONT-WEIGHT: bold">dostępne kolory:</SPAN> biały, srebrny lub czarny</LI> <LI><SPAN style="FONT-WEIGHT: bold">wymiary:</SPAN> 265 x 119 x 67 mm</LI> <LI><SPAN style="FONT-WEIGHT: bold">wymiary otworu montażowego:</SPAN> 223 x 108 x 65 mm</LI></UL></DIV></DIV></BODY></HTML> |  | 156 | 1 |  | - | N | N | N | N | N | N | N | N | N | N | N | N | N | N | N | N | N
184696385 | ORN_OR-ZS-812 | ORNO POLSKA | Przycisk wyjścia bezdotykowy | <!DOCTYPE HTML PUBLIC "-//W3C//DTD HTML 4.0 Transitional//EN"> <HTML><HEAD> <META content="text/html; charset=windows-1250" http-equiv=Content-Type> <META name=GENERATOR content="MSHTML 11.00.9600.18763"></HEAD> <BODY>Przycisk wyjścia do montażu podtynkowego, do zastosowania z domofonami, szyfratorami oraz zestawami wideodomofonowymi. Działa zbliżeniowo za pomocą detekcji ruchu ręki. Posiada solidną, aluminiową obudowę.<BR><BR><SPAN style="COLOR: rgb(0,79,163)"><IMG style="MARGIN-RIGHT: 10px" alt="" src="http://orno.diukpol.pl/layout/punktator3.gif"><SPAN style="FONT-WEIGHT: bold">Parametry techniczne:<BR></SPAN></SPAN> <UL> <LI><SPAN style="FONT-WEIGHT: bold">zasilanie:</SPAN> 12-28V DC</LI> <LI><SPAN style="FONT-WEIGHT: bold">stopień ochrony:</SPAN> IP 20</LI> <LI><SPAN style="FONT-WEIGHT: bold">obciążalność:</SPAN> 3A</LI> <LI><SPAN style="FONT-WEIGHT: bold">żywotność:</SPAN> 500 000 cykli</LI> <LI><SPAN style="FONT-WEIGHT: bold">zakres detekcji:</SPAN> 0,1-10 cm</LI></UL></BODY></HTML> |  | 69.5 | 1 |  | - | N | N | N | N | N | N | N | N | N | N | N | N | N | N | N | N | N
184696386 | ORN_OR-AE-1339/G(GS) | ORNO POLSKA | Przedłużacz bębnowy 4-krotny, 15m, szary, schuko | <!DOCTYPE HTML PUBLIC "-//W3C//DTD HTML 4.0 Transitional//EN"> <HTML><HEAD> <META content="text/html; charset=windows-1250" http-equiv=Content-Type> <META name=GENERATOR content="MSHTML 11.00.9600.18015"></HEAD> <BODY> <DIV style="COLOR: #004fa3; TEXT-ALIGN: left; PADDING-TOP: 10px; PADDING-LEFT: 10px"><IMG style="MARGIN-RIGHT: 10px" alt="" src="http://orno.pl/layout/punktator3.gif"> <B>Charakterystyka</B> </DIV> <DIV style="PADDING-BOTTOM: 0px; TEXT-ALIGN: left; PADDING-TOP: 15px; PADDING-LEFT: 15px; CLEAR: both; LINE-HEIGHT: 1.6; PADDING-RIGHT: 35px" ?=""> <DIV>Przedłużacz bębnowy z zabezpieczeniem przeciążeniowym. Małogabarytowa obudowa pozwala na wygodne użytkowanie oraz przechowywanie w domu, na działce, w biurze itp.<BR><BR> <DIV style="COLOR: #004fa3; TEXT-ALIGN: left; PADDING-TOP: 10px; PADDING-LEFT: 10px"><IMG style="MARGIN-RIGHT: 10px" alt="" src="http://orno.pl/layout/punktator3.gif"> <SPAN style="FONT-WEIGHT: bold">Parametry techniczne:<BR></SPAN> <UL> <LI><SPAN style="COLOR: rgb(0,0,0)">4 x 250V AC</SPAN></LI> <LI><SPAN style="COLOR: rgb(0,0,0)">maksymalne obciążenie: 2300W</SPAN></LI> <LI><SPAN style="COLOR: rgb(0,0,0)">wygodny uchwyt do przenoszenia</SPAN></LI> <LI><SPAN style="COLOR: rgb(0,0,0)">klips do przypięcia wtyczki</SPAN></LI> <LI><SPAN style="COLOR: rgb(0,0,0)">nowoczesny design</SPAN></LI> <LI><SPAN style="COLOR: rgb(0,0,0)">solidna konstrukcja</SPAN></LI> <LI><SPAN style="COLOR: rgb(0,0,0)">elastyczny przewód o długości 15m</SPAN></LI> <LI><SPAN style="COLOR: rgb(0,0,0)">idealny do użytku domowego, ogrodowego oraz biura</SPAN></LI> <LI><SPAN style="COLOR: rgb(0,0,0)">dostępne kolory: szary, limonkowy, turkusowy</SPAN></LI></UL></DIV></DIV></DIV></BODY></HTML> |  | 89.9 | 1 |  | - | N | N | N | N | N | N | N | N | N | N | N | N | N | N | N | N | N
184696387 | ORN_OR-DB-CD-116/C | ORNO POLSKA | Dzwonek bezprz. 230V z lear. sys, ROCK AC szampan | Charakterystyka służy do sygnalizacji dźwiękowej odbiornik zasilany bezpośrednio do gniazda sieci 230V przycisk zasilany bateryjnie (w zestawie) idealny jako dzwonek do drzwi lub urządzenie przywoławcze 32 wbudowane polifoniczne dźwięki dzwonka do wyboru regulacja głośności dzwonka (3 poziomy) learning system (dodatkowe nadajniki i odbiorniki loguje się automatycznie) liczbę dzwonków oraz przycisków współpracujących ze sobą można zwiększać w miarę potrzeb wodoodporny przycisk dzwonkowy nie wymaga instalacji dzwonkowej przydatny w domu, w firmie, w budynkach użyteczności publicznej lub osobom wymagającym opieki PARAMETRY TECHNICZNE________________ zasilanie: odbiornik: ~230V, 50 Hz, nadajnik: A23 12V bateria alkaliczna (w zestawie) zasięg: max 100 metrów (w terenie otwartym) głośność: 60-97dB stopień ochrony:: odbiornik: IP20, nadajnik: IP44 częstotliwość: 433,92 MHz wymiary: odbiornik 60 x 108 x 60 mm (szer./wys./gł.), nadajnik: 31 x 90 x 19 mm (szer./wys./gł.) dostępne kolory: szampan |  | 82 | 1 |  | - | N | N | N | N | N | N | N | N | N | N | N | N | N | N | N | N | N
184696388 | ORN_OR-OD-6063WLX3 | ORNO POLSKA | Oprawa AURA LED, podtynkowa downlight 12W, 3000K | <!DOCTYPE HTML PUBLIC "-//W3C//DTD HTML 4.0 Transitional//EN"> <HTML><HEAD> <META content="text/html; charset=windows-1250" http-equiv=Content-Type> <META name=GENERATOR content="MSHTML 11.00.9600.18666"></HEAD> <BODY>Oprawa przeznaczona do zabudowy w sufitach podwieszanych typu karton-gips, do zastosowania w gospodarstwach domowych i ogólnego przeznaczenia. Wyposażona w wysokiej jakości diody LED SMD, które pozwalają na znaczną oszczędność energii w porównaniu do tradycyjnych opraw. Posiada wbudowany zasilacz LED. <BR><BR><SPAN style="COLOR: rgb(0,79,163)"><IMG style="MARGIN-RIGHT: 10px" alt="" src="http://orno.diukpol.pl/layout/punktator3.gif"><SPAN style="FONT-WEIGHT: bold">Parametry techniczne:<BR></SPAN></SPAN> <UL> <LI><SPAN style="FONT-WEIGHT: bold">zasilanie:</SPAN> 230V AC/50Hz <LI><SPAN style="FONT-WEIGHT: bold">moc:</SPAN> 12W <LI><SPAN style="FONT-WEIGHT: bold">źródło światła:</SPAN> 28 x LED SMD <LI><SPAN style="FONT-WEIGHT: bold">strumień świetlny:</SPAN> 950lm <LI><SPAN style="FONT-WEIGHT: bold">stopień ochrony:</SPAN> IP 20 <LI><SPAN style="FONT-WEIGHT: bold">temperatura barwowa:</SPAN> 3000K <LI><SPAN style="FONT-WEIGHT: bold">trwałość źródła LED:</SPAN> 30 000h <LI><SPAN style="FONT-WEIGHT: bold">dostępne kolory: </SPAN>biały <LI><SPAN style="FONT-WEIGHT: bold">wymiary: </SPAN>⌀145 x 62 mm (śr./gł.) <LI><SPAN style="FONT-WEIGHT: bold">wymiary otworu montażowego: </SPAN>⌀120 mm (śr.)</LI></UL></BODY></HTML> |  | 56.0001 | 1 |  | - | N | N | N | N | N | N | N | N | N | N | N | N | N | N | N | N | N
184696389 | ORN_OR-OD-366WLX4 | ORNO POLSKA | Oprawa EURUS LED, podtynkowa downlight 12W, 4000K | <!DOCTYPE HTML PUBLIC "-//W3C//DTD HTML 4.0 Transitional//EN"> <HTML><HEAD> <META content="text/html; charset=windows-1250" http-equiv=Content-Type> <META name=GENERATOR content="MSHTML 11.00.9600.18015"></HEAD> <BODY> <DIV style="COLOR: #004fa3; TEXT-ALIGN: left; PADDING-TOP: 10px; PADDING-LEFT: 10px"><IMG style="MARGIN-RIGHT: 10px" alt="" src="http://orno.pl/layout/punktator3.gif"> <B>Charakterystyka</B> </DIV> <DIV style="PADDING-BOTTOM: 0px; TEXT-ALIGN: left; PADDING-TOP: 15px; PADDING-LEFT: 15px; CLEAR: both; LINE-HEIGHT: 1.6; PADDING-RIGHT: 35px" ?=""> <DIV>Oprawa sufitowa LED typu downlight do montażu podtynkowego to połączenie tradycyjnej obudowy typu plafon z nowoczesną technologią opartą na diodach LED SMD2835 typu Epistar. Przeznaczona do oświetlenia miejsc wykorzystujących zabudowę typu karton-gips np. sufity podwieszane. W zestawie znajduje się zasilacz LED.<BR><BR><SPAN style="COLOR: rgb(0,79,163)"><IMG style="MARGIN-RIGHT: 10px" alt="" src="http://orno.diukpol.pl/layout/punktator3.gif"><SPAN style="FONT-WEIGHT: bold">Parametry techniczne:<BR></SPAN></SPAN> <UL> <LI><SPAN style="FONT-WEIGHT: bold">zasilanie:</SPAN> 100-250V/50Hz</LI> <LI>60 diod LED SMD2835 typu Epistar</LI> <LI><SPAN style="FONT-WEIGHT: bold">moc:</SPAN> 12W</LI> <LI><SPAN style="FONT-WEIGHT: bold">strumień świetlny:</SPAN> 840lm</LI> <LI><SPAN style="FONT-WEIGHT: bold">stopień ochrony:</SPAN> IP20</LI> <LI><SPAN style="FONT-WEIGHT: bold">temperatura barwowa:</SPAN> 4000K</LI> <LI><SPAN style="FONT-WEIGHT: bold">trwałość źródła LED:</SPAN> 30 000h</LI> <LI><SPAN style="FONT-WEIGHT: bold">klosz:</SPAN> mleczna szkło akrylowe PMMA</LI> <LI><SPAN style="FONT-WEIGHT: bold">kolor: </SPAN>biały</LI> <LI><SPAN style="FONT-WEIGHT: bold">wymiary otworu montażowego: </SPAN>159 mm (śr.)</LI></UL></DIV></DIV></BODY></HTML> |  |  |  |  | - | N | N | N | N | N | N | N | N | N | N | N | N | N | N | N | N | N
184696390 | ORN_OR-EZ-4004 | ORNO POLSKA | Elektrozaczep symetryczny z pamięcią i blok. MINI | Charakterystyka Nowa seria najmniejszych elektrozaczepów dostępnych na rynku, przeznaczony do zdalnego otwierania drzwi i furtek lewych i prawych oraz dwuskrzydłowych. Może współpracować z instalacją domofonową i wideodomofonową oraz z zamkami szyfrowymi, w drzwiach wejściowych budynków jedno i wielorodzinnych. Może być montowany na zewnątrz z szyldami. Symetryczna konstrukcja oraz małe wymiary umożliwiają zastosowanie w systemach bram przesuwnych, w wąskich słupkach i ościeżnicach drzwi. Wykonany jest z materiałów odpornych na korozję (stop aluminium i cynku). Posiada bezkolizyjny opatentowany mechanizm języka zapadki z regulacją. Wyposażony jest w funkcje blokady zapadki (przesunięcie dźwigni blokady umożliwia otwarcie drzwi na stałe bez użycia impulsu elektrycznego) i funkcję pamięci (która pozwala na sterowanie elektrozaczepem przez podanie krótkiego impulsu napięciowego, po ustaniu którego stan otwarcia zaczepu podtrzymywany jest przez czujnik mechaniczny aż do momentu otwarcia drzwi). 3 lata gwarancji. PARAMETRY TECHNICZNE:_____________ dopuszczalny nacisk na drzwi podczas zwalniania zapadki w przypadku prądu zmiennego AC: 160N (16KG) dopuszczalny nacisk na drzwi podczas zwalniania zapadki w przypadku prądu stałego DC: 10N (1KG) dopuszczalne obciążenie drzwi działające na zaczep: 4000N (400KG) wysoka trwałość (min. 300 000 otwarć) symetryczny napięcie: 9V-16VAC/DC natężenie: ok. 480mA przy 12VAC dopuszczalny czas nieprzerwanej pracy przy 12VAC: 5 min wymiary zewnętrzne: 16 x 65,6x 28,1 mm (szer./wys./gł.) |  | 97 | 1 |  | - | N | N | N | N | N | N | N | N | N | N | N | N | N | N | N | N | N
184696391 | ORN_OR-DOM-RE-920/B | ORNO POLSKA | Zestaw domof. 1-rodz. z inter bezsł.ELUVIO INT cza | Charakterystyka Zestaw domofonowy ELUVIO INTERCOM, bezsłuchawkowy, głośnomówiący z funkcją interkomu przeznaczony do montażu w domach jednorodzinnych. PANEL ZEWNĘTRZNY: obudowa aluminiowa montaż natynkowy bezpośrednie sterowanie elektrozaczepem bez dodatkowego transformatora wymiary: 56 x 124 x 41,5 mm (szer./wys./gł.) UNIFON: bezsłuchawkowy, głośnomówiący małogabarytowa, ultra cienka obudowa z tworzywa w kolorze białym funkcja interkomu dodatkowy przycisk sterowania bramą płynna regulacja głośności zasilanie napięciem bezpiecznym z jednego, wspólnego zasilacza (w komplecie) wymiary: 90 x 137 x 26 mm (szer./wys./gł.) Zestaw domofonowy ELUVIO INTERCOM składa się z: panela zewnętrznego (kasety) - 1 szt. unifonu - 2 szt. daszka zabezpieczającego panel przed złym wpływem warunków atmosferycznych i do montażu natynkowego - 1 szt zasilacza do gniazdka 12VDC/1000mA |  | 269 | 1 |  | - | N | N | N | N | N | N | N | N | N | N | N | N | N | N | N | N | N
184696392 | ORN_OR-GB-421 | ORNO POLSKA | Bezprzewodowy 3-kanałowy sterownik oświetlenia |  |  | 75 | 1 |  | - | N | N | N | N | N | N | N | N | N | N | N | N | N | N | N | N | N
184696393 | ORN_OR-EZ-01 | ORNO POLSKA | Szyld prosty, symetryczny, krótki, niklowany,159mm | <!DOCTYPE HTML PUBLIC "-//W3C//DTD HTML 4.0 Transitional//EN"> <HTML><HEAD> <META content="text/html; charset=windows-1250" http-equiv=Content-Type> <META name=GENERATOR content="MSHTML 11.00.9600.18015"></HEAD> <BODY> <DIV style="COLOR: #004fa3; TEXT-ALIGN: left; PADDING-TOP: 10px; PADDING-LEFT: 10px"><IMG style="MARGIN-RIGHT: 10px" alt="" src="http://www.orno.pl/layout/punktator3.gif"> <B>Charakterystyka</B> </DIV> <DIV style="PADDING-BOTTOM: 0px; TEXT-ALIGN: left; PADDING-TOP: 15px; PADDING-LEFT: 15px; CLEAR: both; LINE-HEIGHT: 1.6; PADDING-RIGHT: 35px" ?=""> <DIV>Prosty, krótki szyld, przystosowany do montażu na słupku klinkierowym, metalowym lub drewniany. <BR> <UL> <LI>ułatwia montaż elektrozaczepów</LI> <LI>przeznaczony zarówno do drzwi prawych, jak i lewych </LI> <LI>pokryty powłoką niklową i lakierem ochronnym</LI> <LI>wymiary: 25 x 159 x 3mm (szer./wys./gł.)</LI></UL></DIV></DIV></BODY></HTML> |  | 9.95 | 1 |  | - | N | N | N | N | N | N | N | N | N | N | N | N | N | N | N | N | N
184696394 | ORN_OR-OD-6035GLX4 | ORNO POLSKA | Oprawa AKMAN LED podtynk.downlight 9W,4000K,srebrn | [5 empty] | - | N | N | N | N | N | N | N | N | N | N | N | N | N | N | N | N | N
184696395 | ORN_OR-DOM-IS-916/B | ORNO POLSKA | Zestaw domofonowy 1-rodzinny, wandal. CORS S | Charakterystyka Zestaw domofonowy CORS S przeznaczony do montażu w domkach jednorodzinnych. Produkt objęty Programem 36-miesięcznej gwarancji. PANEL ZEWNĘTRZNY: obudowa aluminiowa, wandaloodporna montaż natynkowy lub podtynkowy po zastosowaniu OR-DOM-IS-916RP (brak w zestawie) wymiary: 43 x 123 x 22 mm (szer./wys./gł.) elektrozaczep wymaga dodatkowego zasilania 12V prądu stałego UNIFON: słuchawka magnetyczna ultra cienka obudowa z czarnego tworzywa dotykowy panel unifonu z podświetlanymi przyciskami możliwość zmiany dźwięku dzwonka, wyciszenie możliwość stworzenia systemu interkomowego po zastosowaniu dodatkowego unifonu zasilanie napięciem bezpiecznym z zasilacza (w komplecie) wymiary: 47 x 174 x 32 mm (szer./wys./gł.) Zestaw domofonowy CORS S składa się z: panela zewnętrznego (kasety) - 1 szt. unifonu OR-DOM-IS-916UD/B - 1 szt. daszka zabezpieczającego panel przed złym wpływem warunków atmosferycznych i do montażu natynkowego - 1 szt zasilacza do gniazdka 14VDC/600mA |  | 238 | 1 |  | - | N | N | N | N | N | N | N | N | N | N | N | N | N | N | N | N | N
184696396 | ORN_OR-AE-1387 | ORNO POLSKA | Gniazdo przyczepy aluminiowe 7 pinów, 12/24V | Charakterystyka Gniazdo przeznaczone do podłączenia elektrycznego przyczepy samochodowej. PARAMETRY TECHNICZNE:________________ zasilanie: 12/24V ilość pinów: 7 kolor: srebrny materiał: aluminium |  | 15.3 | 1 |  | - | N | N | N | N | N | N | N | N | N | N | N | N | N | N | N | N | N
184696397 | ORN_OR-OP-304WE27ZMR | ORNO POLSKA | Oprawa SAMUM z czujn.180st.z przesł. 1x60W,IP44 | Charakterystyka Oprawa przeznaczona do automatycznego oświetlania wewnętrznych i zewnętrznych części pomieszczeń, takich jak klatki schodowe, korytarze, piwnice, garaże magazyny. Wyposażona jest w czujnik pasywnej podczerwieni, który reaguje w chwili pojawienia się ruchu. PARAMETRY TECHNICZNE _____________ zasilanie: ~230V/50Hz max obciążenie: 1x60W kąt widzenia: 180° stopień ochrony: IP44 klosz: plastik oprawka: ceramiczna E27 regulacja: czasu świecenia, czułości natężenia światła dostępne kolory: biały, czarny ilość w opakowaniu zbiorczym: 10 szt. |  | 74 | 1 |  | - | N | N | N | N | N | N | N | N | N | N | N | N | N | N | N | N | N
184696398 | ORN_OR-MA-702 | ORNO POLSKA | Czujnik ruchu z sygnalizacją bezprzewodową | Charakterystyka Czujnik OR-MA-702 umożliwia nam kontrolę drzwi wejściowych, które znajdują się w innym pomieszczeniu lub budynku. Urządzenie pozwala nam na kontrolę ruchu w polu widzenia czujnika. Osoba poruszająca się po obiekcie ma możliwość przyczepienia odbiornika (pagera) do ubrania za pomocą klipsa. Czujnik ruchu bezprzewodowo (falami radiowymi) przesyła impuls do odbiornika, który sygnałem dźwiękowym (ding dong) powiadamia o wykryciu ruchu w strefie chronionej. PARAMETRY TECHNICZNE _____________ zasilanie pagera bateryjne: 2x1,5V DC (brak w zestawie) zasilanie czujnika bateryjne: 1x9V DC (brak w zestawie) zasięg: w terenie otwartym : 100 m dźwięk: ding-dong wymiary pagera: 90x65x25 mm (szer./wys./gł) wymiary czujnika: 90x60x45 mm (szer./wys./gł) ilość w opakowaniu zbiorczym: 24 szt. |  | 84 | 1 |  | - | N | N | N | N | N | N | N | N | N | N | N | N | N | N | N | N | N
184696399 | ORN_OR-AE-1351 | ORNO POLSKA | Gniazdo meblowe 3x2P+Z wys. z blatu 10cm, 1,8m | <!DOCTYPE HTML PUBLIC "-//W3C//DTD HTML 4.0 Transitional//EN"> <HTML><HEAD> <META content="text/html; charset=windows-1250" http-equiv=Content-Type> <META name=GENERATOR content="MSHTML 11.00.9600.18763"></HEAD> <BODY> <DIV style="COLOR: #004fa3; TEXT-ALIGN: left; PADDING-TOP: 10px; PADDING-LEFT: 10px"><B>Charakterystyka</B></DIV> <DIV style="PADDING-BOTTOM: 0px; TEXT-ALIGN: left; PADDING-TOP: 15px; PADDING-LEFT: 15px; CLEAR: both; LINE-HEIGHT: 1.6; PADDING-RIGHT: 35px" ?="">Zestaw trzech gniazd sieciowych 2P+Z z uziemieniem w obudowie chowanej w blat. Urządzenie przeznaczone do montażu w stołach konferencyjnych, blatach mebli biurowych i kuchennych. Wymaga minimalnej ilości miejsca pod blatem i posiada wysuwany panel z gniazdami. Wyposażone w przewód o długości 1,8 m.<BR><BR><SPAN style="COLOR: rgb(0,79,163)"><SPAN style="FONT-WEIGHT: bold">Parametry techniczne:</SPAN></SPAN><BR> <DIV> <UL> <LI><SPAN style="FONT-WEIGHT: bold">zasilanie:</SPAN> 230V AC</LI> <LI><SPAN style="FONT-WEIGHT: bold">ilość gniazd:</SPAN> 3x2P+Z</LI> <LI><SPAN style="FONT-WEIGHT: bold">obciążenie maksymalne:</SPAN> 3680W</LI> <LI><SPAN style="FONT-WEIGHT: bold">stopień ochrony:</SPAN> IP20 </LI> <LI><SPAN style="FONT-WEIGHT: bold">długość przewodu:</SPAN> 1,8 m (OWY 3x1,5mm<SUP>2</SUP>)</LI> <LI><SPAN style="FONT-WEIGHT: bold">kolor:</SPAN> srebrny </LI> <LI><SPAN style="FONT-WEIGHT: bold">materiał: </SPAN>aluminium + ABS</LI> <LI><SPAN style="FONT-WEIGHT: bold">wymiary:</SPAN><SPAN style="FONT-WEIGHT: bold"></SPAN> ⌀125 x 293 mm (śr./gł.)</LI> <LI><SPAN style="FONT-WEIGHT: bold">wymiary otworu montażowego:</SPAN><SPAN style="FONT-WEIGHT: bold"></SPAN> ⌀100 x 293 mm (śr./gł.)</LI></UL></DIV></DIV></BODY></HTML> |  | 114 | 1 |  | - | N | N | N | N | N | N | N | N | N | N | N | N | N | N | N | N | N
184696400 | ORN_OR-AE-1336/B(GS) | ORNO POLSKA | Gniazdo wpusz.w blat 3x2P+Z pł rant frez cza schuk |  |  | 156 | 1 |  | - | N | N | N | N | N | N | N | N | N | N | N | N | N | N | N | N | N
184696401 | ORN_OR-ZS-813 | ORNO POLSKA | Przycisk wyjścia natynkowy | <!DOCTYPE HTML PUBLIC "-//W3C//DTD HTML 4.0 Transitional//EN"> <HTML><HEAD> <META content="text/html; charset=windows-1250" http-equiv=Content-Type> <META name=GENERATOR content="MSHTML 11.00.9600.18817"></HEAD> <BODY> <DIV style="COLOR: #004fa3; TEXT-ALIGN: left; PADDING-TOP: 10px; PADDING-LEFT: 10px"><IMG style="MARGIN-RIGHT: 10px" alt="" src="https://orno.pl/layout/punktator3.gif"> <B>Charakterystyka</B> </DIV> <DIV style="PADDING-BOTTOM: 0px; TEXT-ALIGN: left; PADDING-TOP: 15px; PADDING-LEFT: 15px; CLEAR: both; LINE-HEIGHT: 1.6; PADDING-RIGHT: 35px" ?=""> <DIV>Bardzo małych rozmiarów przycisk, przeznaczony do pracy w systemach kontroli dostępu. Pozwala na otwarcie drzwi wyposażonych w elektrozaczep. <BR><BR><BR><SPAN style="COLOR: rgb(0,79,163)"><SPAN style="FONT-WEIGHT: bold">Parametry techniczne:<BR></SPAN></SPAN> <UL> <LI><SPAN style="FONT-WEIGHT: bold">obciążalność:</SPAN> 3A/36VDC</LI> <LI><SPAN style="FONT-WEIGHT: bold">styk:</SPAN> NO/COM</LI> <LI><SPAN style="FONT-WEIGHT: bold">żywotność:</SPAN> 500 000 cykli</LI> <LI><SPAN style="FONT-WEIGHT: bold">wymiary:</SPAN> 32 x 83 x 25 mm (szer./wys./gł.)</LI> <LI><SPAN style="FONT-WEIGHT: bold">wymiary:</SPAN> 32 x 83 x 25 mm (szer./wys./gł.) </LI></UL></DIV></DIV></BODY></HTML> |  | 50.8 | 1 |  | - | N | N | N | N | N | N | N | N | N | N | N | N | N | N | N | N | N
184696402 | ORN_OR-DB-CD-116PD/B | ORNO POLSKA | Przycisk bezprz. do dzwonków z serii ROCK AC, czar | Charakterystyka zasilanie: bateryjne 1x3V CR2032 (w zestawie) learning system (dodatkowe nadajniki i odbiorniki loguje się automatycznie) liczbę dzwonków oraz przycisków współpracujących ze sobą można zwiększać w miarę potrzeb wodoodporny stopień ochrony: IP44 do rozbudowy dzwonków z serii ROCK AC: OR-DB-CD-116 dostępny kolor: czarny wymiary: 31 x 90 x 19 mm (szer./wys./gł.) |  | 29 | 1 |  | - | N | N | N | N | N | N | N | N | N | N | N | N | N | N | N | N | N
184696403 | ORN_OR-AE-1399 | ORNO POLSKA | Travel adaptor 100-250VAC, 1A, EU,UK,US,AU |  |  | 24 | 1 |  | - | N | N | N | N | N | N | N | N | N | N | N | N | N | N | N | N | N
184696404 | ORN_OR-OD-6063WLX4 | ORNO POLSKA | Oprawa AURA LED, podtynkowa downlight 12W, 4000K | <!DOCTYPE HTML PUBLIC "-//W3C//DTD HTML 4.0 Transitional//EN"> <HTML><HEAD> <META content="text/html; charset=windows-1250" http-equiv=Content-Type> <META name=GENERATOR content="MSHTML 11.00.9600.18666"></HEAD> <BODY>Oprawa przeznaczona do zabudowy w sufitach podwieszanych typu karton-gips, do zastosowania w gospodarstwach domowych i ogólnego przeznaczenia. Wyposażona w wysokiej jakości diody LED SMD, które pozwalają na znaczną oszczędność energii w porównaniu do tradycyjnych opraw. Posiada wbudowany zasilacz LED. <BR><BR><BR><SPAN style="COLOR: rgb(0,79,163)"><IMG style="MARGIN-RIGHT: 10px" alt="" src="http://orno.diukpol.pl/layout/punktator3.gif"><SPAN style="FONT-WEIGHT: bold">Parametry techniczne:<BR></SPAN></SPAN> <UL> <LI><SPAN style="FONT-WEIGHT: bold">zasilanie:</SPAN> 230V AC/50Hz</LI> <LI><SPAN style="FONT-WEIGHT: bold">moc:</SPAN> 12W</LI> <LI><SPAN style="FONT-WEIGHT: bold">źródło światła:</SPAN> 28 x LED SMD</LI> <LI><SPAN style="FONT-WEIGHT: bold">strumień świetlny:</SPAN> 1000lm</LI> <LI><SPAN style="FONT-WEIGHT: bold">stopień ochrony:</SPAN> IP 20</LI> <LI><SPAN style="FONT-WEIGHT: bold">temperatura barwowa:</SPAN> 4000K </LI> <LI><SPAN style="FONT-WEIGHT: bold">trwałość źródła LED:</SPAN> 30 000h</LI> <LI><SPAN style="FONT-WEIGHT: bold">dostępne kolory: </SPAN>biały </LI> <LI><SPAN style="FONT-WEIGHT: bold">wymiary: </SPAN>⌀145 x 62 mm (śr./gł.)</LI> <LI><SPAN style="FONT-WEIGHT: bold">wymiary otworu montażowego: </SPAN>⌀120 mm (śr.)</LI></UL></BODY></HTML> |  | 56.0001 | 1 |  | - | N | N | N | N | N | N | N | N | N | N | N | N | N | N | N | N | N
184696405 | ORN_OR-EZ-4005 | ORNO POLSKA | Elektrozaczep symetryczny, rewersyjny MINI | Charakterystyka Nowa seria najmniejszych elektrozaczepów dostępnych na rynku, przeznaczony do zdalnego otwierania drzwi i furtek lewych i prawych oraz dwuskrzydłowych. Elektrozaczep rewersyjny (odwrotnego działania), może współpracować z instalacją domofonową i wideodomofonową oraz z zamkami szyfrowymi, w drzwiach wejściowych budynków jedno i wielorodzinnych. Może być montowany na zewnątrz z szyldami. Symetryczna konstrukcja oraz małe wymiary umożliwiają zastosowanie w systemach bram przesuwnych, w wąskich słupkach i ościeżnicach drzwi. Wykonany jest z materiałów odpornych na korozję (stop aluminium i cynku). Posiada bezkolizyjny opatentowany mechanizm języka zapadki z regulacją. 3 lata gwarancji. PARAMETRY TECHNICZNE:_____________ dopuszczalny nacisk na drzwi podczas zwalniania zapadki w przypadku prądu zmiennego AC: 160N (16KG) dopuszczalny nacisk na drzwi podczas zwalniania zapadki w przypadku prądu stałego DC: 10N (1KG) dopuszczalne obciążenie drzwi działające na zaczep: 4000N (400KG) wysoka trwałość (min. 300 000 otwarć) symetryczny napięcie: 12V AC/DC natężenie: ok. 275mA przy 12V AC dopuszczalny czas nieprzerwanej pracy przy 12V AC: 5 min wymiary zewnętrzne: 16 x 65,6 x 28,1 mm (wys./szer./gł.) |  | 171 | 1 |  | - | N | N | N | N | N | N | N | N | N | N | N | N | N | N | N | N | N
184696406 | ORN_OR-OD-367WLX3 | ORNO POLSKA | Oprawa EURUS LED, podtynkowa downlight 18W, 3000K | <!DOCTYPE HTML PUBLIC "-//W3C//DTD HTML 4.0 Transitional//EN"> <HTML><HEAD> <META content="text/html; charset=windows-1250" http-equiv=Content-Type> <META name=GENERATOR content="MSHTML 11.00.9600.18015"></HEAD> <BODY> <DIV style="COLOR: #004fa3; TEXT-ALIGN: left; PADDING-TOP: 10px; PADDING-LEFT: 10px"><IMG style="MARGIN-RIGHT: 10px" alt="" src="http://orno.pl/layout/punktator3.gif"> <B>Charakterystyka</B> </DIV> <DIV style="PADDING-BOTTOM: 0px; TEXT-ALIGN: left; PADDING-TOP: 15px; PADDING-LEFT: 15px; CLEAR: both; LINE-HEIGHT: 1.6; PADDING-RIGHT: 35px" ?=""> <DIV>Oprawa sufitowa LED typu downlight do montażu podtynkowego to połączenie tradycyjnej obudowy typu plafon z nowoczesną technologią opartą na diodach LED SMD2835 typu Epistar. Przeznaczona do oświetlenia miejsc wykorzystujących zabudowę typu karton-gips np. sufity podwieszane. W zestawie znajduje się zasilacz LED.<BR><BR><SPAN style="COLOR: rgb(0,79,163)"><IMG style="MARGIN-RIGHT: 10px" alt="" src="http://orno.diukpol.pl/layout/punktator3.gif"><SPAN style="FONT-WEIGHT: bold">Parametry techniczne:<BR></SPAN></SPAN> <UL> <LI><SPAN style="FONT-WEIGHT: bold">zasilanie:</SPAN> 100-250V/50Hz</LI> <LI>90 diod LED SMD2835 typu Epistar</LI> <LI><SPAN style="FONT-WEIGHT: bold">moc:</SPAN> 18W</LI> <LI><SPAN style="FONT-WEIGHT: bold">strumień świetlny:</SPAN> 1260lm</LI> <LI><SPAN style="FONT-WEIGHT: bold">stopień ochrony:</SPAN> IP20</LI> <LI><SPAN style="FONT-WEIGHT: bold">temperatura barwowa:</SPAN> 3000K</LI> <LI><SPAN style="FONT-WEIGHT: bold">trwałość źródła LED:</SPAN> 30 000h</LI> <LI><SPAN style="FONT-WEIGHT: bold">klosz:</SPAN> mleczna szkło akrylowe PMMA</LI> <LI><SPAN style="FONT-WEIGHT: bold">kolor: </SPAN>biały</LI> <LI><SPAN style="FONT-WEIGHT: bold">wymiary otworu montażowego: </SPAN>208 mm (śr.)</LI></UL></DIV></DIV></BODY></HTML> |  |  |  |  | - | N | N | N | N | N | N | N | N | N | N | N | N | N | N | N | N | N
184696407 | ORN_OR-DOM-RE-920/G | ORNO POLSKA | Zestaw domof. 1-rodz. z inter bezsł.ELUVIO INT sre | Charakterystyka Zestaw domofonowy ELUVIO INTERCOM, bezsłuchawkowy, głośnomówiący z funkcją interkomu przeznaczony do montażu w domach jednorodzinnych. PANEL ZEWNĘTRZNY: obudowa aluminiowa montaż natynkowy bezpośrednie sterowanie elektrozaczepem bez dodatkowego transformatora wymiary: 56 x 124 x 41,5 mm (szer./wys./gł.) UNIFON: bezsłuchawkowy, głośnomówiący małogabarytowa, ultra cienka obudowa z tworzywa w kolorze białym funkcja interkomu dodatkowy przycisk sterowania bramą płynna regulacja głośności zasilanie napięciem bezpiecznym z jednego, wspólnego zasilacza (w komplecie) wymiary: 90 x 137 x 26 mm (szer./wys./gł.) Zestaw domofonowy ELUVIO INTERCOM składa się z: panela zewnętrznego (kasety) - 1 szt. unifonu - 2 szt. daszka zabezpieczającego panel przed złym wpływem warunków atmosferycznych i do montażu natynkowego - 1 szt zasilacza do gniazdka 12VDC/1000mA |  | 269 | 1 |  | - | N | N | N | N | N | N | N | N | N | N | N | N | N | N | N | N | N
184696408 | ORN_OR-OD-6036WLX3 | ORNO POLSKA | Oprawa AKMAN LED podtynk.downlight 12W,3000K,biała | [5 empty] | - | N | N | N | N | N | N | N | N | N | N | N | N | N | N | N | N | N
184696409 | ORN_OR-AE-1339/L | ORNO POLSKA | Przedłużacz bębnowy 4-krotny, 15m, limonkowy | <!DOCTYPE HTML PUBLIC "-//W3C//DTD HTML 4.0 Transitional//EN"> <HTML><HEAD> <META content="text/html; charset=windows-1250" http-equiv=Content-Type> <META name=GENERATOR content="MSHTML 11.00.9600.18015"></HEAD> <BODY> <DIV style="COLOR: #004fa3; TEXT-ALIGN: left; PADDING-TOP: 10px; PADDING-LEFT: 10px"><IMG style="MARGIN-RIGHT: 10px" alt="" src="http://orno.pl/layout/punktator3.gif"> <B>Charakterystyka</B> </DIV> <DIV style="PADDING-BOTTOM: 0px; TEXT-ALIGN: left; PADDING-TOP: 15px; PADDING-LEFT: 15px; CLEAR: both; LINE-HEIGHT: 1.6; PADDING-RIGHT: 35px" ?=""> <DIV>Przedłużacz bębnowy z zabezpieczeniem przeciążeniowym. Małogabarytowa obudowa pozwala na wygodne użytkowanie oraz przechowywanie w domu, na działce, w biurze itp.<BR><BR> <DIV style="COLOR: #004fa3; TEXT-ALIGN: left; PADDING-TOP: 10px; PADDING-LEFT: 10px"><IMG style="MARGIN-RIGHT: 10px" alt="" src="http://orno.pl/layout/punktator3.gif"> <SPAN style="FONT-WEIGHT: bold">Parametry techniczne:<BR></SPAN> <UL> <LI><SPAN style="COLOR: rgb(0,0,0)">4 x 250V AC</SPAN></LI> <LI><SPAN style="COLOR: rgb(0,0,0)">maksymalne obciążenie: 2300W</SPAN></LI> <LI><SPAN style="COLOR: rgb(0,0,0)">wygodny uchwyt do przenoszenia</SPAN></LI> <LI><SPAN style="COLOR: rgb(0,0,0)">klips do przypięcia wtyczki</SPAN></LI> <LI><SPAN style="COLOR: rgb(0,0,0)">nowoczesny design</SPAN></LI> <LI><SPAN style="COLOR: rgb(0,0,0)">solidna konstrukcja</SPAN></LI> <LI><SPAN style="COLOR: rgb(0,0,0)">elastyczny przewód o długości 15m</SPAN></LI> <LI><SPAN style="COLOR: rgb(0,0,0)">idealny do użytku domowego, ogrodowego oraz biura</SPAN></LI> <LI><SPAN style="COLOR: rgb(0,0,0)">dostępne kolory: szary, limonkowy, turkusowy</SPAN><BR></LI></UL></DIV></DIV></DIV></BODY></HTML> |  | 89.9 | 1 |  | - | N | N | N | N | N | N | N | N | N | N | N | N | N | N | N | N | N
184696410 | ORN_OR-PL-354WLPM3 | ORNO POLSKA | Plafon TONGA LED 12W, 72 Epistar, 1100lm | <!DOCTYPE HTML PUBLIC "-//W3C//DTD HTML 4.0 Transitional//EN"> <HTML><HEAD> <META content="text/html; charset=windows-1250" http-equiv=Content-Type> <META name=GENERATOR content="MSHTML 11.00.9600.18817"></HEAD> <BODY> <DIV style="COLOR: #004fa3; TEXT-ALIGN: left; PADDING-TOP: 10px; PADDING-LEFT: 10px"><IMG style="MARGIN-RIGHT: 10px" alt="" src="https://orno.pl/layout/punktator3.gif"> <B>Charakterystyka</B> </DIV> <DIV style="PADDING-BOTTOM: 0px; TEXT-ALIGN: left; PADDING-TOP: 15px; PADDING-LEFT: 15px; CLEAR: both; LINE-HEIGHT: 1.6; PADDING-RIGHT: 35px" ?=""> <DIV>Plafon LED przeznaczony do oświetlania wewnętrznych pomieszczeń, takich jak kuchnie, łazienki, klatki schodowe, korytarze, piwnice, garaże itp. Zastosowane w plafonie diody LED Epistar oświetlą idealnie każde pomieszczenie. Klosz poliwęglan (nietłukący), mleczny.<BR><SPAN style="FONT-WEIGHT: bold; COLOR: rgb(0,75,163)"><BR></SPAN><SPAN style="COLOR: rgb(0,79,163)"><SPAN style="FONT-WEIGHT: bold">Parametry techniczne:</SPAN></SPAN><BR> <UL> <LI><SPAN style="FONT-WEIGHT: bold">zasilanie: </SPAN>~230V/50Hz </LI> <LI><SPAN style="FONT-WEIGHT: bold">moc:</SPAN> 12W </LI> <LI><SPAN style="FONT-WEIGHT: bold">źródło światła:</SPAN> 72 x LED SMD 2835 firmy Epistar</LI> <LI><SPAN style="FONT-WEIGHT: bold">strumień świetlny:</SPAN> 1100lm</LI> <LI><SPAN style="FONT-WEIGHT: bold">temperatura barwowa: </SPAN>3000K</LI> <LI><SPAN style="FONT-WEIGHT: bold">barwa światła:</SPAN> ciepła biel</LI> <LI><SPAN style="FONT-WEIGHT: bold">stopień ochrony:</SPAN> IP20 </LI> <LI><SPAN style="FONT-WEIGHT: bold">kolor obudowy:</SPAN> biały</LI> <LI><SPAN style="FONT-WEIGHT: bold">wymiary:</SPAN> 230 x 230 x 43 mm (szer./wys./gł.)</LI></UL></DIV></DIV></BODY></HTML> |  | 74 | 1 |  | - | N | N | N | N | N | N | N | N | N | N | N | N | N | N | N | N | N
184696411 | ORN_OR-EZ-02 | ORNO POLSKA | Szyld prosty, symetryczny, krótki, niklowany,110mm | <!DOCTYPE HTML PUBLIC "-//W3C//DTD HTML 4.0 Transitional//EN"> <HTML><HEAD> <META content="text/html; charset=windows-1250" http-equiv=Content-Type> <META name=GENERATOR content="MSHTML 11.00.9600.18015"></HEAD> <BODY> <DIV style="COLOR: #004fa3; TEXT-ALIGN: left; PADDING-TOP: 10px; PADDING-LEFT: 10px"><IMG style="MARGIN-RIGHT: 10px" alt="" src="http://www.orno.pl/layout/punktator3.gif"> <B>Charakterystyka</B> </DIV> <DIV style="PADDING-BOTTOM: 0px; TEXT-ALIGN: left; PADDING-TOP: 15px; PADDING-LEFT: 15px; CLEAR: both; LINE-HEIGHT: 1.6; PADDING-RIGHT: 35px" ?=""> <DIV>Prosty, krótki szyld, przystosowany do montażu na słupku klinkierowym, metalowym lub drewnianym. <BR> <UL> <LI>ułatwia montaż elektrozaczepów</LI> <LI>przeznaczony zarówno do drzwi prawych, jak i lewych </LI> <LI>pokryty powłoką niklową i lakierem ochronnym<BR>wymiary: 25 x 110 x 3mm (szer./wys./gł.)</LI></UL></DIV></DIV></BODY></HTML> |  | 9.95 | 1 |  | - | N | N | N | N | N | N | N | N | N | N | N | N | N | N | N | N | N
184696412 | ORN_OR-DOM-IS-916RP | ORNO POLSKA | Ramka do montażu podtynkowego, CORS | Charakterystyka Ramka umożliwiająca podtynkowy montaż panela zewnętrznego w domofonach serii CORS. |  | 13.5 | 1 |  | - | N | N | N | N | N | N | N | N | N | N | N | N | N | N | N | N | N
184696413 | ORN_OR-MA-705 | ORNO POLSKA | Czujnik ruchu z sygnalizacją bezprzew. IP44, 120m | Charakterystyka Czujnik ruchu do kontroli drzwi wejściowych, korytarzy, pomieszczeń magazynowych, piwnic, wjazdów, parkingów itp., z powiadomieniem na pager, sygnalizacja słabych baterii. Czujnik ruchu bezprzewodowo (falami radiowymi) przesyła impuls do odbiornika, który sygnałem dźwiękowym powiadamia o wykryciu ruchu w strefie chronionej. Urządzenie posiada możliwość automatycznego logowania dodatkowych czujników i odbiorników. PARAMETRY TECHNICZNE _____________ zasilanie pagera bateryjne: 3x1,5V, LR14 (brak w zestawie) opcja podłączenia zasilacza 6VDC (brak w zestawie) zasilanie czujnika bateryjne: 3x1,5V AAA (brak w zestawie) zasięg: w terenie otwartym : 120 m kąt widzenia czujnika: 120 st. w poziomie zasięg wykrywania ruchu przez czujnik: 7 m stopień ochrony: IP44 wymiary pagera: 92 x 128 x 41 mm (szer./wys./gł) wymiary czujnika: 68 x 105 x 42 mm (szer./wys./gł) ilość w opakowaniu zbiorczym: 48 szt. |  | 111 | 1 |  | - | N | N | N | N | N | N | N | N | N | N | N | N | N | N | N | N | N
184696414 | ORN_OR-OP-305WE27PM | ORNO POLSKA | Oprawa oświet. AUTAN,75W, IP44, poliwęg.mlec dław. | [5 empty] | - | N | N | N | N | N | N | N | N | N | N | N | N | N | N | N | N | N
184696415 | ORN_OR-AE-1388 | ORNO POLSKA | Zasilacz na szynę DIN 12V 1,25A 15W | <!DOCTYPE HTML PUBLIC "-//W3C//DTD HTML 4.0 Transitional//EN"> <HTML><HEAD> <META content="text/html; charset=windows-1250" http-equiv=Content-Type> <META name=GENERATOR content="MSHTML 11.00.9600.18792"></HEAD> <BODY> <DIV style="COLOR: #004fa3; TEXT-ALIGN: left; PADDING-TOP: 10px; PADDING-LEFT: 10px"><IMG style="MARGIN-RIGHT: 10px" alt="" src="http://orno.pl/layout/punktator3.gif"> <B>Charakterystyka</B> </DIV> <DIV style="PADDING-BOTTOM: 0px; TEXT-ALIGN: left; PADDING-TOP: 15px; PADDING-LEFT: 15px; CLEAR: both; LINE-HEIGHT: 1.6; PADDING-RIGHT: 35px" ?=""> <DIV>Zasilacz przystosowany do montażu w rozdzielni prądowej na szynę DIN.<BR><BR> <DIV style="COLOR: #004fa3; TEXT-ALIGN: left; PADDING-TOP: 10px; PADDING-LEFT: 10px"><IMG style="MARGIN-RIGHT: 10px" alt="" src="http://orno.pl/layout/punktator3.gif"> <SPAN style="FONT-WEIGHT: bold">Parametry techniczne:<BR></SPAN><BR> <UL> <LI><SPAN style="COLOR: rgb(0,0,0)"><SPAN style="FONT-WEIGHT: bold">napięcie wyjściowe:</SPAN> 12V</SPAN><SPAN style="COLOR: rgb(0,0,0)"></SPAN></LI> <LI><SPAN style="COLOR: rgb(0,0,0)"><SPAN style="FONT-WEIGHT: bold">prąd znamionowy:</SPAN> 1.25A</SPAN><SPAN style="COLOR: rgb(0,0,0)"></SPAN></LI> <LI><SPAN style="COLOR: rgb(0,0,0)"><SPAN style="FONT-WEIGHT: bold">zakres prądu:</SPAN> 0 ÷ 1.25A</SPAN></LI> <LI><SPAN style="COLOR: rgb(0,0,0)"><SPAN style="FONT-WEIGHT: bold">moc znamionowa:</SPAN> 15W</SPAN></LI> <LI><SPAN style="COLOR: rgb(0,0,0)"><SPAN style="FONT-WEIGHT: bold">napięcie wejściowe:</SPAN> 180 ÷ 264VAC</SPAN></LI> <LI><SPAN style="COLOR: rgb(0,0,0)"><SPAN style="FONT-WEIGHT: bold">zakres częstotliwości napięcia:</SPAN> 47 ÷ 63Hz</SPAN></LI> <LI><SPAN style="COLOR: rgb(0,0,0)"><SPAN style="COLOR: rgb(0,0,0)"><SPAN style="FONT-WEIGHT: bold">wymiary:</SPAN> 62.5 x 93 x 56 mm (dł. x szer. x wys.)</SPAN></SPAN></LI></UL></DIV></DIV></DIV></BODY></HTML> |  | 59 | 1 |  | - | N | N | N | N | N | N | N | N | N | N | N | N | N | N | N | N | N
184696416 | ORN_OR-AE-1352 | ORNO POLSKA | Gniazdo meblowe 3x2P+Z wys.z blatu 10cm, INOX1,8m | <!DOCTYPE HTML PUBLIC "-//W3C//DTD HTML 4.0 Transitional//EN"> <HTML><HEAD> <META content="text/html; charset=windows-1250" http-equiv=Content-Type> <META name=GENERATOR content="MSHTML 11.00.9600.18763"></HEAD> <BODY> <DIV style="COLOR: #004fa3; TEXT-ALIGN: left; PADDING-TOP: 10px; PADDING-LEFT: 10px"><B>Charakterystyka</B> </DIV> <DIV style="PADDING-BOTTOM: 0px; TEXT-ALIGN: left; PADDING-TOP: 15px; PADDING-LEFT: 15px; CLEAR: both; LINE-HEIGHT: 1.6; PADDING-RIGHT: 35px" ?="">Zestaw trzech gniazd sieciowych 2P+Z z uziemieniem w obudowie chowanej w blat. Urządzenie przeznaczone do montażu w stołach konferencyjnych, blatach mebli biurowych i kuchennych. Wymaga minimalnej ilości miejsca pod blatem i posiada wysuwany panel z gniazdami. Wyposażone w przewód o długości 1,8 m.<BR><BR><SPAN style="COLOR: rgb(0,79,163)"><SPAN style="FONT-WEIGHT: bold">Parametry techniczne:</SPAN></SPAN><BR> <DIV> <UL> <LI><SPAN style="FONT-WEIGHT: bold">zasilanie:</SPAN> 230V AC</LI> <LI><SPAN style="FONT-WEIGHT: bold">ilość gniazd:</SPAN> 3x2P+Z</LI> <LI><SPAN style="FONT-WEIGHT: bold">obciążenie maksymalne:</SPAN> 3680W</LI> <LI><SPAN style="FONT-WEIGHT: bold">stopień ochrony:</SPAN> IP20 </LI> <LI><SPAN style="FONT-WEIGHT: bold">długość przewodu:</SPAN> 1,8 m (OWY 3x1,5mm<SUP>2</SUP>)</LI> <LI><SPAN style="FONT-WEIGHT: bold">kolor:</SPAN> INOX</LI> <LI><SPAN style="FONT-WEIGHT: bold">materiał: </SPAN>aluminium + ABS</LI> <LI><SPAN style="FONT-WEIGHT: bold">wymiary:</SPAN><SPAN style="FONT-WEIGHT: bold"></SPAN> ⌀125 x 293 mm (śr./gł.)</LI> <LI><SPAN style="FONT-WEIGHT: bold">wymiary otworu montażowego:</SPAN><SPAN style="FONT-WEIGHT: bold"></SPAN> ⌀100 x 293 mm (śr./gł.)</LI></UL></DIV></DIV></BODY></HTML> |  | 132 | 1 |  | - | N | N | N | N | N | N | N | N | N | N | N | N | N | N | N | N | N
184696417 | ORN_OR-OD-6036WLX4 | ORNO POLSKA | Oprawa AKMAN LED podtynk.downlight 12W,4000K,biała | [5 empty] | - | N | N | N | N | N | N | N | N | N | N | N | N | N | N | N | N | N
184696418 | ORN_OR-GB-422 | ORNO POLSKA | Bezprzew. pojed.dotyk.wyłącznik światła ster.pilot |  |  | 134 | 1 |  | - | N | N | N | N | N | N | N | N | N | N | N | N | N | N | N | N | N
184696419 | ORN_OR-ZS-814 | ORNO POLSKA | Przycisk wyjścia natynkowy z podświetleniem | <!DOCTYPE HTML PUBLIC "-//W3C//DTD HTML 4.0 Transitional//EN"> <HTML><HEAD> <META content="text/html; charset=windows-1250" http-equiv=Content-Type> <META name=GENERATOR content="MSHTML 11.00.9600.18817"></HEAD> <BODY> <DIV style="COLOR: #004fa3; TEXT-ALIGN: left; PADDING-TOP: 10px; PADDING-LEFT: 10px"><IMG style="MARGIN-RIGHT: 10px" alt="" src="https://orno.pl/layout/punktator3.gif"> <B>Charakterystyka</B> </DIV> <DIV style="PADDING-BOTTOM: 0px; TEXT-ALIGN: left; PADDING-TOP: 15px; PADDING-LEFT: 15px; CLEAR: both; LINE-HEIGHT: 1.6; PADDING-RIGHT: 35px" ?=""> <DIV>Bardzo małych rozmiarów przycisk, przeznaczony do pracy w systemach kontroli dostępu. Pozwala na otwarcie drzwi wyposażonych w elektrozaczep. Posiada podświetlany przycisk oraz solidną, aluminiową obudowę.<BR><BR><BR><SPAN style="COLOR: rgb(0,79,163)"><IMG style="MARGIN-RIGHT: 10px" alt="" src="https://orno.pl/layout/punktator3.gif"><SPAN style="FONT-WEIGHT: bold">Parametry techniczne:<BR></SPAN></SPAN> <UL> <LI><SPAN style="FONT-WEIGHT: bold">obciążalność:</SPAN> 3A/36VDC</LI> <LI><SPAN style="FONT-WEIGHT: bold">styk:</SPAN> NO/COM</LI> <LI><SPAN style="FONT-WEIGHT: bold">żywotność:</SPAN> 500 000 cykli</LI> <LI><SPAN style="FONT-WEIGHT: bold">wymiary:</SPAN> 32 x 83 x 25 mm (szer./wys./gł.)</LI></UL></DIV></DIV></BODY></HTML> |  | 69 | 1 |  | - | N | N | N | N | N | N | N | N | N | N | N | N | N | N | N | N | N
184696420 | ORN_OR-OD-6074WLX3 | ORNO POLSKA | Oprawa CITY LED natynk.downlight 24W,3000K, biała |  |  | 70 | 1 |  | - | N | N | N | N | N | N | N | N | N | N | N | N | N | N | N | N | N
184696421 | ORN_OR-OD-368WLX4 | ORNO POLSKA | Oprawa EURUS LED, podtynkowa downlight 20W, 4000K | <!DOCTYPE HTML PUBLIC "-//W3C//DTD HTML 4.0 Transitional//EN"> <HTML><HEAD> <META content="text/html; charset=windows-1250" http-equiv=Content-Type> <META name=GENERATOR content="MSHTML 11.00.9600.18015"></HEAD> <BODY> <DIV style="COLOR: #004fa3; TEXT-ALIGN: left; PADDING-TOP: 10px; PADDING-LEFT: 10px"><IMG style="MARGIN-RIGHT: 10px" alt="" src="http://orno.pl/layout/punktator3.gif"> <B>Charakterystyka</B> </DIV> <DIV style="PADDING-BOTTOM: 0px; TEXT-ALIGN: left; PADDING-TOP: 15px; PADDING-LEFT: 15px; CLEAR: both; LINE-HEIGHT: 1.6; PADDING-RIGHT: 35px" ?=""> <DIV>Oprawa sufitowa LED typu downlight do montażu podtynkowego to połączenie tradycyjnej obudowy typu plafon z nowoczesną technologią opartą na diodach LED SMD2835 typu Epistar. Przeznaczona do oświetlenia miejsc wykorzystujących zabudowę typu karton-gips np. sufity podwieszane. W zestawie znajduje się zasilacz LED.<BR><BR><SPAN style="COLOR: rgb(0,79,163)"><IMG style="MARGIN-RIGHT: 10px" alt="" src="http://orno.diukpol.pl/layout/punktator3.gif"><SPAN style="FONT-WEIGHT: bold">Parametry techniczne:<BR></SPAN></SPAN> <UL> <LI><SPAN style="FONT-WEIGHT: bold">zasilanie:</SPAN> 100-250V/50Hz</LI> <LI>100 diod LED SMD2835 typu Epistar</LI> <LI><SPAN style="FONT-WEIGHT: bold">moc:</SPAN> 20W</LI> <LI><SPAN style="FONT-WEIGHT: bold">strumień świetlny:</SPAN> 1400lm</LI> <LI><SPAN style="FONT-WEIGHT: bold">stopień ochrony:</SPAN> IP20</LI> <LI><SPAN style="FONT-WEIGHT: bold">temperatura barwowa:</SPAN> 4000K</LI> <LI><SPAN style="FONT-WEIGHT: bold">trwałość źródła LED:</SPAN> 30 000h</LI> <LI><SPAN style="FONT-WEIGHT: bold">klosz:</SPAN> mleczna szkło akrylowe PMMA</LI> <LI><SPAN style="FONT-WEIGHT: bold">kolor: </SPAN>biały</LI> <LI><SPAN style="FONT-WEIGHT: bold">wymiary otworu montażowego: </SPAN>226 mm (śr.)</LI></UL></DIV></DIV></BODY></HTML> |  |  |  |  | - | N | N | N | N | N | N | N | N | N | N | N | N | N | N | N | N | N
184696422 | ORN_OR-DB-FX-129 | ORNO POLSKA | Dzwonek bezprzewodowy bateryjny TORINO DC |  |  | 98 | 1 |  | - | N | N | N | N | N | N | N | N | N | N | N | N | N | N | N | N | N
184696423 | ORN_OR-DOM-RE-920/W | ORNO POLSKA | Zestaw domof.1-rodz.z inter bezsł. ELUVIO INT biał |  |  | 269 | 1 |  | - | N | N | N | N | N | N | N | N | N | N | N | N | N | N | N | N | N
184696424 | ORN_OR-PL-356WLPMM4 | ORNO POLSKA | Plafon LUMO LED 3 funk.mikrofal.czujnik, biały | <!DOCTYPE HTML PUBLIC "-//W3C//DTD HTML 4.0 Transitional//EN"> <HTML><HEAD> <META content="text/html; charset=windows-1250" http-equiv=Content-Type> <META name=GENERATOR content="MSHTML 11.00.9600.18817"></HEAD> <BODY> <DIV style="COLOR: #004fa3; TEXT-ALIGN: left; PADDING-TOP: 10px; PADDING-LEFT: 10px"><IMG style="MARGIN-RIGHT: 10px" alt="" src="https://orno.pl/layout/punktator3.gif"> <B>Charakterystyka</B> </DIV> <DIV style="PADDING-BOTTOM: 0px; TEXT-ALIGN: left; PADDING-TOP: 15px; PADDING-LEFT: 15px; CLEAR: both; LINE-HEIGHT: 1.6; PADDING-RIGHT: 35px" ?=""> <DIV>Plafon LED przeznaczony do automatycznego oświetlania wewnętrznych i zewnętrznych pomieszczeń, takich jak: klatki schodowe, korytarze, piwnice, garaże, pomieszczenia gospodarcze, szatnie czy toalety. Wyposażony w 98 diod LED SMD 2835 o przedłużonej żywotności, które pozwalają na znaczne obniżenie kosztów energii elektrycznej oraz w 3 funkcyjny, mikrofalowy czujnik ruchu. Czujnik zmierzchowy (w zależności od ustawień) po zapadnięciu zmroku i po wykryciu ruchu rozświetli plafon w tryb 100% światła lub ściemni do 20% światła. Odporny na uderzenia klosz wykonany jest z wysokiej jakości poliwęglanu. <BR>Klosz: poliwęglan, mleczny. <BR> <TABLE cellSpacing=3 cellPadding=3> <TBODY> <TR> <TD style="BORDER-TOP: medium none; BORDER-RIGHT: medium none; BORDER-BOTTOM: medium none; BORDER-LEFT: medium none"><IMG border=0 alt="" src="https://www.img.orno.pl/grafiki2/LUMO-DZIALANIE2.jpg" width=160 align=left></TD> <TD style="BORDER-TOP: medium none; BORDER-RIGHT: medium none; BORDER-BOTTOM: medium none; BORDER-LEFT: medium none"><BR></TD></TR></TBODY></TABLE><BR>Parametry do regulacji: <UL> <LI>wbudowany 3 funkcyjny mikrofalowy czujnik ruchu;</LI> <LI>łagodne rozświetlanie/ściemnianie (miękki start/stop);</LI> <LI>niewielka emisja mocy;</LI> <LI>płynna regulacja czasu działania TIME, natężenia światła LUX i zasięgu wykrywania ruchu SENS;</LI> <LI>ultra cienka podstawa.<BR></LI></UL><BR><SPAN style="COLOR: rgb(0,79,163)"><SPAN style="FONT-WEIGHT: bold">Parametry techniczne:</SPAN></SPAN><BR> <UL> <LI><SPAN style="FONT-WEIGHT: bold">zasilanie:</SPAN> ~230V/50Hz </LI> <LI><SPAN style="FONT-WEIGHT: bold">moc:</SPAN> 3/16W</LI> <LI><SPAN style="FONT-WEIGHT: bold">źródła światła:</SPAN> 98 x LED SMD 2835</LI> <LI><SPAN style="FONT-WEIGHT: bold">strumień świetlny:</SPAN> 1200lm</LI> <LI><SPAN style="FONT-WEIGHT: bold">stopień ochrony:</SPAN> IP54</LI> <LI><SPAN style="FONT-WEIGHT: bold">temperatura barwowa:</SPAN> 4000K</LI> <LI><SPAN style="FONT-WEIGHT: bold">barwa światła:</SPAN> neutralna biel</LI> <LI><SPAN style="FONT-WEIGHT: bold">zasięg czujnika:</SPAN> 1-8 m (promień)</LI> <LI><SPAN style="FONT-WEIGHT: bold">kolor:</SPAN> biały</LI> <LI><SPAN style="FONT-WEIGHT: bold">wymiary: </SPAN>⌀296 x 75 mm (śr./gł.)</LI></UL></DIV></DIV></BODY></HTML> |  | 209 | 1 |  | - | N | N | N | N | N | N | N | N | N | N | N | N | N | N | N | N | N
184696425 | ORN_OR-AK-1201 | ORNO POLSKA | Atrapa kamery monitorującej CCTV | Charakterystyka realny wygląd kamery monitorującej CCTV migająca dioda LED przeznaczona do montażu zewnętrznego i wewnętrznego prosta instalacja do ochrony domu, firmy, magazynu, garażu itp. zasilanie bateryjne: 2x1,5V AAA (brak w zestawie) |  | 46 | 1 |  | - | N | N | N | N | N | N | N | N | N | N | N | N | N | N | N | N | N
184696426 | ORN_OR-EZ-4006 | ORNO POLSKA | Elektrozaczep symetryczny z sygn. niedom. drzwi | Charakterystyka Nowa seria najmniejszych elektrozaczepów dostępnych na rynku, przeznaczony do zdalnego otwierania drzwi i furtek lewych i prawych oraz dwuskrzydłowych. Elektrozaczep rewersyjny (odwrotnego działania), może współpracować z instalacją domofonową i wideodomofonową oraz z zamkami szyfrowymi, w drzwiach wejściowych budynków jedno i wielorodzinnych. Może być montowany na zewnątrz z szyldami. Symetryczna konstrukcja oraz małe wymiary umożliwiają zastosowanie w systemach bram przesuwnych, w wąskich słupkach i ościeżnicach drzwi. Wykonany jest z materiałów odpornych na korozję (stop aluminium i cynku). Posiada bezkolizyjny opatentowany mechanizm języka zapadki z regulacją. 3 lata gwarancji. PARAMETRY TECHNICZNE:_____________ dopuszczalny nacisk na drzwi podczas zwalniania zapadki w przypadku prądu zmiennego AC: 160N (16KG) dopuszczalny nacisk na drzwi podczas zwalniania zapadki w przypadku prądu stałego DC: 10N (1KG) dopuszczalne obciążenie drzwi działające na zaczep: 4000N (400KG) wysoka trwałość (min. 300 000 otwarć) symetryczny napięcie: 12V AC/DC natężenie: ok. 275mA przy 12V AC dopuszczalny czas nieprzerwanej pracy przy 12V AC: 5 min wymiary zewnętrzne: 16 x 65,6 x 28,1 mm (wys./szer./gł.) |  | 159 | 1 |  | - | N | N | N | N | N | N | N | N | N | N | N | N | N | N | N | N | N
184696427 | ORN_OR-AE-1339/L(GS) | ORNO POLSKA | Przedłużacz bębnowy 4-krotny, 15m, limonko, schuko | <!DOCTYPE HTML PUBLIC "-//W3C//DTD HTML 4.0 Transitional//EN"> <HTML><HEAD> <META content="text/html; charset=windows-1250" http-equiv=Content-Type> <META name=GENERATOR content="MSHTML 11.00.9600.18015"></HEAD> <BODY> <DIV style="COLOR: #004fa3; TEXT-ALIGN: left; PADDING-TOP: 10px; PADDING-LEFT: 10px"><IMG style="MARGIN-RIGHT: 10px" alt="" src="http://orno.pl/layout/punktator3.gif"> <B>Charakterystyka</B> </DIV> <DIV style="PADDING-BOTTOM: 0px; TEXT-ALIGN: left; PADDING-TOP: 15px; PADDING-LEFT: 15px; CLEAR: both; LINE-HEIGHT: 1.6; PADDING-RIGHT: 35px" ?=""> <DIV>Przedłużacz bębnowy z zabezpieczeniem przeciążeniowym. Małogabarytowa obudowa pozwala na wygodne użytkowanie oraz przechowywanie w domu, na działce, w biurze itp.<BR><BR> <DIV style="COLOR: #004fa3; TEXT-ALIGN: left; PADDING-TOP: 10px; PADDING-LEFT: 10px"><IMG style="MARGIN-RIGHT: 10px" alt="" src="http://orno.pl/layout/punktator3.gif"> <SPAN style="FONT-WEIGHT: bold">Parametry techniczne:<BR></SPAN> <UL> <LI><SPAN style="COLOR: rgb(0,0,0)">4 x 250V AC</SPAN></LI> <LI><SPAN style="COLOR: rgb(0,0,0)">maksymalne obciążenie: 2300W</SPAN></LI> <LI><SPAN style="COLOR: rgb(0,0,0)">wygodny uchwyt do przenoszenia</SPAN></LI> <LI><SPAN style="COLOR: rgb(0,0,0)">klips do przypięcia wtyczki</SPAN></LI> <LI><SPAN style="COLOR: rgb(0,0,0)">nowoczesny design</SPAN></LI> <LI><SPAN style="COLOR: rgb(0,0,0)">solidna konstrukcja</SPAN></LI> <LI><SPAN style="COLOR: rgb(0,0,0)">elastyczny przewód o długości 15m</SPAN></LI> <LI><SPAN style="COLOR: rgb(0,0,0)">idealny do użytku domowego, ogrodowego oraz biura</SPAN></LI> <LI><SPAN style="COLOR: rgb(0,0,0)">dostępne kolory: szary, limonkowy, turkusowy</SPAN></LI></UL></DIV></DIV></DIV></BODY></HTML> |  | 89.9 | 1 |  | - | N | N | N | N | N | N | N | N | N | N | N | N | N | N | N | N | N
184696428 | ORN_OR-OP-6021LPM3 | ORNO POLSKA | Oprawa ogrodowa RUBIN LED gładka 9W,3000K,IP54 | <!DOCTYPE HTML PUBLIC "-//W3C//DTD HTML 4.0 Transitional//EN"> <HTML><HEAD> <META content="text/html; charset=windows-1250" http-equiv=Content-Type> <META name=GENERATOR content="MSHTML 11.00.9600.18015"></HEAD> <BODY> <DIV style="COLOR: #004fa3; TEXT-ALIGN: left; PADDING-TOP: 10px; PADDING-LEFT: 10px"><IMG style="MARGIN-RIGHT: 10px" alt="" src="http://www.orno.pl/layout/punktator3.gif"> <B>Charakterystyka</B> </DIV> <DIV style="PADDING-BOTTOM: 0px; TEXT-ALIGN: left; PADDING-TOP: 15px; PADDING-LEFT: 15px; CLEAR: both; LINE-HEIGHT: 1.6; PADDING-RIGHT: 35px" ?=""> <DIV>Oprawa ogrodowa, charakteryzuje się wysoka trwałością i jakością. Zastosowana na elewacjach budynków czy betonowych ogrodzeniach w ogrodach tworzy wyjątkową scenę świetlną. Wyposażona w diody LED SMD 2835 pozwala na znaczne obniżenie kosztów energii elektrycznej. <BR><BR><SPAN style="COLOR: rgb(0,79,163)"><IMG style="MARGIN-RIGHT: 10px" alt="" src="http://orno.diukpol.pl/layout/punktator3.gif"><SPAN style="FONT-WEIGHT: bold">Parametry techniczne:</SPAN></SPAN><BR> <UL> <LI><SPAN style="FONT-WEIGHT: bold">zasilanie: </SPAN>230V AC/50Hz</LI> <LI><SPAN style="FONT-WEIGHT: bold">moc:</SPAN> 8W</LI> <LI><SPAN style="FONT-WEIGHT: bold">źródło światła: </SPAN>diody LED SMD2835</LI> <LI><SPAN style="FONT-WEIGHT: bold">strumień świetlny:</SPAN> 540lm </LI> <LI><SPAN style="FONT-WEIGHT: bold">stopień ochrony:</SPAN> IP54 </LI> <LI><SPAN style="FONT-WEIGHT: bold">temperatura barwowa: </SPAN>3000K </LI> <LI><SPAN style="FONT-WEIGHT: bold">barwa światła:</SPAN> ciepła biel </LI> <LI><SPAN style="FONT-WEIGHT: bold">żywotność:</SPAN> 25 000h</LI> <LI><SPAN style="FONT-WEIGHT: bold">materiał:</SPAN> poliwęglan + ABS</LI> <LI><SPAN style="FONT-WEIGHT: bold">wymiary:</SPAN> ⌀260 x 110 mm (śr./gł.)</LI></UL></DIV></DIV></BODY></HTML> |  | 80.5001 | 1 |  | - | N | N | N | N | N | N | N | N | N | N | N | N | N | N | N | N | N
184696429 | ORN_OR-EZ-4001 | ORNO POLSKA | Elektrozaczep symetryczny MINI | Charakterystyka Nowa seria najmniejszych elektrozaczepów dostępnych na rynku, przeznaczony do zdalnego otwierania drzwi i furtek lewych i prawych oraz dwuskrzydłowych. Może współpracować z instalacją domofonową i wideodomofonową oraz z zamkami szyfrowymi, w drzwiach wejściowych budynków jedno i wielorodzinnych. Może być montowany na zewnątrz z szyldami. Symetryczna konstrukcja oraz małe wymiary umożliwiają zastosowanie w systemach bram przesuwnych, w wąskich słupkach i ościeżnicach drzwi. Wykonany jest z materiałów odpornych na korozję (stop aluminium i cynku). Posiada bezkolizyjny opatentowany mechanizm języka zapadki z regulacją. PARAMETRY TECHNICZNE _____________ dopuszczalny nacisk na drzwi podczas zwalniania zapadki w przypadku prądu zmiennego AC: 160N (16KG) dopuszczalny nacisk na drzwi podczas zwalniania zapadki w przypadku prądu stałego DC: 10N (1KG) dopuszczalne obciążenie drzwi działające na zaczep: 4000N (400KG) wysoka trwałość (min. 300 000 otwarć) symetryczny napięcie: 9V-16VAC/DC natężenie: ok. 480mA przy 12VAC dopuszczalny czas nieprzerwanej pracy przy 12VAC: 5 min wymiary zewnętrzne: 16 x 65,6 x 28,1 mm (szer./wys./gł.) |  | 84 | 1 |  | - | N | N | N | N | N | N | N | N | N | N | N | N | N | N | N | N | N
184696430 | ORN_OR-OP-305WE27PMM | ORNO POLSKA | Oprawa AUTAN z czuj. mikrof 75W,poliwęg.mlecz,dław | Charakterystyka Oprawa przeznaczona do automatycznego oświetlania wewnętrznych i zewnętrznych pomieszczeń, takich jak klatki schodowe, korytarze, piwnice, garaże, magazyny. Wyposażona jest w mikrofalowy czujnik ruchu, który wysyła i odbiera fale elektromagnetyczne wysokiej częstotliwości (5.8GHz). Fale przenikają przez szklany klosz oprawy i pozwalają na detekcję ruchu. regulacja zasięgu wykrywania ruchu regulacja czasu świecenia regulacja czułości natężenia światła wbudowany czujnik zmierzchowy i przekaźnik czasowy detekcja ruchu przez szkło, tworzywa sztuczne, płyty kartonowo-gipsowe PARAMETRY TECHNICZN: _____________ zasilanie: ~230V/50Hz max obciążenie: 1 x 75W kąt detekcji: 360° stopień ochrony: IP44 klosz: poliwęglan, mleczny podstawa termoplastyczna dodatkowe: 3 wejścia, 3 dławnice WN13 zasięg wykrywania ruchu: od 1-8m dostępny kolor: biały wymiary: 250 x 250 x 95 mm ilość w opakowaniu zbiorczym: 5 szt. |  | 107 | 1 |  | - | N | N | N | N | N | N | N | N | N | N | N | N | N | N | N | N | N
184696431 | ORN_OR-MA-705CR | ORNO POLSKA | Czujnik ruchu do rozbudowy OR-MA-705, IP44, 120m | Charakterystyka Czujnik ruchu do rozbudowy zestawu OR-MA-705. Czujnik bezprzewodowo (falami radiowymi) przesyła impuls do odbiornika, który sygnałem dźwiękowym powiadamia o wykryciu ruchu w strefie chronionej. PARAMETRY TECHNICZNE _____________ zasilanie bateryjne: 3x1,5V AAA (brak w zestawie) zasięg: w terenie otwartym : 120 m kąt widzenia czujnika: 120 st. w poziomie zasięg wykrywania ruchu przez czujnik: 7 m stopień ochrony: IP44 wymiary: 68 x 105 x 42 mm (szer./wys./gł) |  |  |  |  | - | N | N | N | N | N | N | N | N | N | N | N | N | N | N | N | N | N
184696432 | ORN_OR-OD-6037GLX4 | ORNO POLSKA | Oprawa AKMAN LED podtynk.downlight 18W,4000K,srebr | [5 empty] | - | N | N | N | N | N | N | N | N | N | N | N | N | N | N | N | N | N
184696433 | ORN_OR-AE-1353 | ORNO POLSKA | Gniazdo meblowe 3x2P+Z,USBx2 wys.z bla 10cm, 1,8m | <!DOCTYPE HTML PUBLIC "-//W3C//DTD HTML 4.0 Transitional//EN"> <HTML><HEAD> <META content="text/html; charset=windows-1250" http-equiv=Content-Type> <META name=GENERATOR content="MSHTML 11.00.9600.18763"></HEAD> <BODY> <DIV style="COLOR: #004fa3; TEXT-ALIGN: left; PADDING-TOP: 10px; PADDING-LEFT: 10px"><B>Charakterystyka</B> </DIV> <DIV style="PADDING-BOTTOM: 0px; TEXT-ALIGN: left; PADDING-TOP: 15px; PADDING-LEFT: 15px; CLEAR: both; LINE-HEIGHT: 1.6; PADDING-RIGHT: 35px" ?="">Zestaw trzech gniazd sieciowych 2P+Z z uziemieniem i dwóch portów ładowarki USB w obudowie chowanej w blat. Urządzenie przeznaczone do montażu w stołach konferencyjnych, blatach mebli biurowych i kuchennych. Wymaga minimalnej ilości miejsca pod blatem i posiada wysuwany panel z gniazdami. Wyposażone w przewód o długości 1,8 m.<BR><BR><SPAN style="COLOR: rgb(0,79,163)"><SPAN style="FONT-WEIGHT: bold">Parametry techniczne:</SPAN></SPAN><BR> <DIV> <UL> <LI><SPAN style="FONT-WEIGHT: bold">zasilanie:</SPAN> 230V AC</LI> <LI><SPAN style="FONT-WEIGHT: bold">ilość gniazd:</SPAN> 3x2P+Z</LI> <LI><SPAN style="FONT-WEIGHT: bold">wyjście ładowarki USB:</SPAN> 5V DC/1050mAx2</LI> <LI><SPAN style="FONT-WEIGHT: bold">obciążenie maksymalne:</SPAN> 3680W</LI> <LI><SPAN style="FONT-WEIGHT: bold">stopień ochrony:</SPAN> IP20 </LI> <LI><SPAN style="FONT-WEIGHT: bold">długość przewodu:</SPAN> 1,8 m (OWY 3x1,5mm<SUP>2</SUP>)</LI> <LI><SPAN style="FONT-WEIGHT: bold">kolor:</SPAN> srebrny </LI> <LI><SPAN style="FONT-WEIGHT: bold">materiał: </SPAN>aluminium + ABS</LI> <LI><SPAN style="FONT-WEIGHT: bold">wymiary:</SPAN><SPAN style="FONT-WEIGHT: bold"></SPAN> ⌀125 x 339 mm (śr./gł.)</LI> <LI><SPAN style="FONT-WEIGHT: bold">wymiary otworu montażowego:</SPAN><SPAN style="FONT-WEIGHT: bold"></SPAN> ⌀100 x 339 mm (śr./gł.)</LI></UL></DIV></DIV></BODY></HTML> |  | 166.0001 | 1 |  | - | N | N | N | N | N | N | N | N | N | N | N | N | N | N | N | N | N
184696434 | ORN_OR-GB-423 | ORNO POLSKA | Bezprzew.podwój.dotyk.wyłącznik światła ster.pilot |  |  | 145 | 1 |  | - | N | N | N | N | N | N | N | N | N | N | N | N | N | N | N | N | N
184696435 | ORN_OR-AE-1389 | ORNO POLSKA | Ładowarka USB 3w1 (Iphone, android) 230V~, DC5V,1A | <!DOCTYPE HTML PUBLIC "-//W3C//DTD HTML 4.0 Transitional//EN"> <HTML><HEAD> <META content="text/html; charset=windows-1250" http-equiv=Content-Type> <META name=GENERATOR content="MSHTML 11.00.9600.18792"></HEAD> <BODY> <DIV style="COLOR: #004fa3; TEXT-ALIGN: left; PADDING-TOP: 10px; PADDING-LEFT: 10px"><IMG style="MARGIN-RIGHT: 10px" alt="" src="http://orno.pl/layout/punktator3.gif"> <B>Charakterystyka</B> </DIV> <DIV style="PADDING-BOTTOM: 0px; TEXT-ALIGN: left; PADDING-TOP: 15px; PADDING-LEFT: 15px; CLEAR: both; LINE-HEIGHT: 1.6; PADDING-RIGHT: 35px" ?=""> <DIV>Nowoczesna ładowarka USB 3w1 z automatycznie zwijanym kablem. Kompaktowa budowa umożliwia podłączenie urządzenia poprzez port USB lub jedno z trzech złączy (wtyków) o standardzie Micro USB oraz Apple 8-pin, Apple 30-pin, pasujących do większości telefonów i urządzeń mobilnych występujących na rynku w tym iPhone 4/5/6.<BR><BR> <P><SPAN style="COLOR: rgb(0,79,163)"><IMG style="MARGIN-RIGHT: 10px" alt="" src="http://orno.pl/layout/punktator3.gif"><SPAN style="FONT-WEIGHT: bold">Parametry techniczne:</SPAN></SPAN></P> <UL> <LI><SPAN style="COLOR: rgb(0,0,0)"><SPAN style="FONT-WEIGHT: bold">zasilanie</SPAN>: </SPAN>110-240V AC, 50/60Hz</LI> <LI><SPAN style="COLOR: rgb(0,0,0)"><SPAN style="FONT-WEIGHT: bold">wyjście ładowarki USB:</SPAN> 5V DC/1A</SPAN></LI> <LI><SPAN style="COLOR: rgb(0,0,0)"><SPAN style="FONT-WEIGHT: bold">standard USB:</SPAN> 2.0</SPAN></LI> <LI><SPAN style="COLOR: rgb(0,0,0)"><SPAN style="FONT-WEIGHT: bold">długość przewodu:</SPAN> 0,75m</SPAN></LI> <LI><SPAN style="COLOR: rgb(0,0,0)"><SPAN style="FONT-WEIGHT: bold">stopień ochrony:</SPAN> IP 20</SPAN></LI></UL></DIV></DIV></BODY></HTML> |  | 45 | 1 |  | - | N | N | N | N | N | N | N | N | N | N | N | N | N | N | N | N | N
184696436 | ORN_OR-OD-6075WLX3 | ORNO POLSKA | Oprawa LETI LED natynk. downlight 24W,3000K, biała |  |  | 72 | 1 |  | - | N | N | N | N | N | N | N | N | N | N | N | N | N | N | N | N | N
184696437 | ORN_OR-OD-369WLX3 | ORNO POLSKA | Oprawa AKMAN LED, podtynkowa downlight 9W, 3000K | <!DOCTYPE HTML PUBLIC "-//W3C//DTD HTML 4.0 Transitional//EN"> <HTML><HEAD> <META content="text/html; charset=windows-1250" http-equiv=Content-Type> <META name=GENERATOR content="MSHTML 11.00.9600.18015"></HEAD> <BODY> <DIV style="COLOR: #004fa3; TEXT-ALIGN: left; PADDING-TOP: 10px; PADDING-LEFT: 10px"><IMG style="MARGIN-RIGHT: 10px" alt="" src="http://orno.pl/layout/punktator3.gif"> <B>Charakterystyka</B> </DIV> <DIV style="PADDING-BOTTOM: 0px; TEXT-ALIGN: left; PADDING-TOP: 15px; PADDING-LEFT: 15px; CLEAR: both; LINE-HEIGHT: 1.6; PADDING-RIGHT: 35px" ?=""> <DIV>Oprawa sufitowa LED typu downlight do montażu podtynkowego to połączenie tradycyjnej obudowy typu plafon z nowoczesną technologią opartą na diodach LED SMD2835 typu Epistar. Przeznaczona do oświetlenia miejsc wykorzystujących zabudowę typu karton-gips np. sufity podwieszane. W zestawie znajduje się zasilacz LED.<BR><BR><SPAN style="COLOR: rgb(0,79,163)"><IMG style="MARGIN-RIGHT: 10px" alt="" src="http://orno.diukpol.pl/layout/punktator3.gif"><SPAN style="FONT-WEIGHT: bold">Parametry techniczne:<BR></SPAN></SPAN> <UL> <LI><SPAN style="FONT-WEIGHT: bold">zasilanie:</SPAN> 100-250V/50Hz</LI> <LI>40 diod LED SMD2835 typu Epistar</LI> <LI><SPAN style="FONT-WEIGHT: bold">moc:</SPAN> 9W</LI> <LI><SPAN style="FONT-WEIGHT: bold">strumień świetlny:</SPAN> 630lm</LI> <LI><SPAN style="FONT-WEIGHT: bold">stopień ochrony:</SPAN> IP20</LI> <LI><SPAN style="FONT-WEIGHT: bold">temperatura barwowa:</SPAN> 3000K</LI> <LI><SPAN style="FONT-WEIGHT: bold">trwałość źródła LED:</SPAN> 30 000h</LI> <LI><SPAN style="FONT-WEIGHT: bold">klosz:</SPAN> mleczna szkło akrylowe PMMA</LI> <LI><SPAN style="FONT-WEIGHT: bold">kolor: </SPAN>biały</LI> <LI><SPAN style="FONT-WEIGHT: bold">wymiary otworu montażowego: </SPAN>135 x 135 mm </LI></UL></DIV></DIV></BODY></HTML> |  |  |  |  | - | N | N | N | N | N | N | N | N | N | N | N | N | N | N | N | N | N
184696438 | ORN_PA-456 | ORNO POLSKA | Unifon wielolok. do inst. 4,5,6 żyłow. biały PROEL | Charakterystyka Unifon domofonowy pozwala na prowadzenie rozmów z kasetą domofonową. Jego podstawowym zastosowaniem są wielolokatorskie systemy domofonowe. pracuje w instalacjach (3+n); (5+n) wymiary: 85 x 210 x 50 mm (szer./wys./gł.) ilość w opakowaniu zbiorczym: 50 szt. |  | 54 | 1 |  | - | N | N | N | N | N | N | N | N | N | N | N | N | N | N | N | N | N
184696439 | ORN_OR-OD-6052WLX4 | ORNO POLSKA | Oprawa EURUS LED podtynk.downlight 18W,4000K,biała | <!DOCTYPE HTML PUBLIC "-//W3C//DTD HTML 4.0 Transitional//EN"> <HTML><HEAD> <META content="text/html; charset=windows-1250" http-equiv=Content-Type> <META name=GENERATOR content="MSHTML 11.00.9600.18817"></HEAD> <BODY> <DIV style="COLOR: #004fa3; TEXT-ALIGN: left; PADDING-TOP: 10px; PADDING-LEFT: 10px"><IMG style="MARGIN-RIGHT: 10px" alt="" src="https://orno.pl/layout/punktator3.gif"> <B>Charakterystyka</B> </DIV> <DIV style="PADDING-BOTTOM: 0px; TEXT-ALIGN: left; PADDING-TOP: 15px; PADDING-LEFT: 15px; CLEAR: both; LINE-HEIGHT: 1.6; PADDING-RIGHT: 35px" ?=""> <DIV>Oprawa sufitowa LED typu downlight do montażu podtynkowego to połączenie tradycyjnej obudowy typu plafon z nowoczesną technologią opartą na diodach LED SMD. Przeznaczona do oświetlenia miejsc wykorzystujących zabudowę typu karton-gips np. sufity podwieszane. Oprawa posiada wbudowany zasilacz LED.<BR><BR><SPAN style="COLOR: rgb(0,79,163)"><SPAN style="FONT-WEIGHT: bold">Parametry techniczne:<BR></SPAN></SPAN> <UL> <LI><SPAN style="FONT-WEIGHT: bold">zasilanie:</SPAN> 230V~/50Hz</LI> <LI>90 diod LED SMD</LI> <LI><SPAN style="FONT-WEIGHT: bold">moc:</SPAN> 18W</LI> <LI><SPAN style="FONT-WEIGHT: bold">strumień świetlny:</SPAN> 1300lm</LI> <LI><SPAN style="FONT-WEIGHT: bold">stopień ochrony:</SPAN> IP 20</LI> <LI><SPAN style="FONT-WEIGHT: bold">temperatura barwowa:</SPAN> 4000K</LI> <LI><SPAN style="FONT-WEIGHT: bold">trwałość źródła LED:</SPAN> 30 000h</LI> <LI><SPAN style="FONT-WEIGHT: bold">materiał:</SPAN> PC + aluminium</LI> <LI><SPAN style="FONT-WEIGHT: bold">kolor: </SPAN>biały</LI> <LI><SPAN style="FONT-WEIGHT: bold">wymiary: </SPAN>⌀220 x 32 mm</LI> <LI><SPAN style="FONT-WEIGHT: bold">wymiary otworu montażowego: </SPAN>⌀205 mm </LI></UL></DIV></DIV></BODY></HTML> |  | 51 | 1 |  | - | N | N | N | N | N | N | N | N | N | N | N | N | N | N | N | N | N
184696440 | ORN_OR-DOM-RL-901 | ORNO POLSKA | Zestaw domofonowy jednorodzinny, podtynkowy, FOSSA | Charakterystyka Zestaw domofonowy FOSSA przeznaczony do montażu w domach jednorodzinnych. PANEL ZEWNĘTRZNY: obudowa aluminiowa montaż podtynkowy zastosowanie osłony ochronnej OR-DOM-RL-901DN umożliwia montaż natynkowy bezpośrednie sterowanie elektrozaczepem bez dodatkowego transformatora energooszczędny (min. zużycie prądu w chwili czuwania) podświetlenie nazwiska wymiary: 116 x 200 x 54 mm (szer./wys./gł.) UNIFON: mała ilość przewodów 2+2 unifon posiada wbudowany zasilacz i przewód zasilający każdy unifon zabezpieczony jest bezpiecznikiem wymiary: 98 x 215 x 68 mm (szer./wys./gł.) Zestaw domofonowy FOSSA składa się z: panela zewnętrznego (kasety) - 1 szt. unifonu - 1 szt. ilość w opakowaniu zbiorczym: 20 szt. |  | 128 | 1 |  | - | N | N | N | N | N | N | N | N | N | N | N | N | N | N | N | N | N
184696441 | ORN_OR-PL-363BLPM4 | ORNO POLSKA | Plafon BRYZA ECO LED, czarny, PC, IP66 | Plafon LED przeznaczony do oświetlania wewnętrznych i zewnętrznych pomieszczeń, takich jak: klatki schodowe, korytarze, piwnice, garaże, pomieszczenia gospodarcze, szatnie, oświetlenie elewacyjne na zewnątrz budynki itp. Zastosowane w plafonie diody LED SMD 2835 oświetlą idealnie każde pomieszczenie. PARAMETRY TECHNICZNE________________ zasilanie: ~230V/50Hz moc LED: 12W ilość diod LED: 60 SMD 2835 strumień świetlny: 900lm temperatura barwowa: 4000K barwa światła: neutralny biały współczynnik oddawania barw [Ra]: >80 CRI trwałość źródła LED: 25 000h stopień ochrony: IP66 stopień odporności na uderzenia: IK08 klosz: poliwęglan (PC) mleczny, nietłukący kolor: biały, czarny wymiary: 300 x 300 x 100 mm (szer./wys./gł.) ilość w opakowaniu zbiorczym: 6 szt. |  | 126.3 | 1 |  | - | N | N | N | N | N | N | N | N | N | N | N | N | N | N | N | N | N
184696442 | ORN_OR-AK-1202 | ORNO POLSKA | Atrapa kopułowej kamery monitorującej, 2xAA | Charakterystyka realny wygląd kamery monitorującej CCTV oświetlenie podczerwienią prosta instalacja do ochrony domu, firmy, magazynu, garażu itp. zasilanie bateryjne: 2x1,5V AA (brak w zestawie) |  | 37 | 1 |  | - | N | N | N | N | N | N | N | N | N | N | N | N | N | N | N | N | N
184696443 | ORN_OR-EZ-4007 | ORNO POLSKA | Elektrozaczep z pamięcią lewy | Charakterystyka Elektrozaczep OR-EZ-4007 przeznaczony jest do zdalnego otwierania drzwi i furtek lewych oraz dwuskrzydłowych. Może współpracować z instalacją domofonową i wideodomofonową w drzwiach wejściowych budynków jedno i wielorodzinnych. Wykonany ze stopu Zamak, niezwykle wytrzymałego i odpornego na korozję, a więc może być zainstalowany na zewnątrz. Wyposażony jest w funkcję pamięci (która pozwala na sterowanie elektrozaczepem przez podanie krótkiego impulsu napięciowego, po ustaniu którego stan otwarcia zaczepu podtrzymywany jest przez czujnik mechaniczny aż do momentu otwarcia drzwi). PARAMETRY TECHNICZNE:_____________ dopuszczalny nacisk na drzwi podczas zwalniania zapadki: 10N dopuszczalne obciążenie drzwi działające na zaczep: 3000 N (300 kg) napięcie znamionowe U: 8-14V wymiary zewnętrzne: 22 x 90 x 32 mm (szer./wys./gł.) |  | 52.5 | 1 |  | - | N | N | N | N | N | N | N | N | N | N | N | N | N | N | N | N | N
184696444 | ORN_OR-OP-6022LPMP3 | ORNO POLSKA | Oprawa ogrodowa RUBIN LED kratka 9W,3000K,IP54 | <!DOCTYPE HTML PUBLIC "-//W3C//DTD HTML 4.0 Transitional//EN"> <HTML><HEAD> <META content="text/html; charset=windows-1250" http-equiv=Content-Type> <META name=GENERATOR content="MSHTML 11.00.9600.18015"></HEAD> <BODY> <DIV style="COLOR: #004fa3; TEXT-ALIGN: left; PADDING-TOP: 10px; PADDING-LEFT: 10px"><IMG style="MARGIN-RIGHT: 10px" alt="" src="http://www.orno.pl/layout/punktator3.gif"> <B>Charakterystyka</B> </DIV> <DIV style="PADDING-BOTTOM: 0px; TEXT-ALIGN: left; PADDING-TOP: 15px; PADDING-LEFT: 15px; CLEAR: both; LINE-HEIGHT: 1.6; PADDING-RIGHT: 35px" ?=""> <DIV>Oprawa ogrodowa, charakteryzuje się wysoka trwałością i jakością. Zastosowana na elewacjach budynków czy betonowych ogrodzeniach w ogrodach tworzy wyjątkową scenę świetlną. Wyposażona w diody LED SMD 2835 pozwala na znaczne obniżenie kosztów energii elektrycznej. <BR><BR><SPAN style="COLOR: rgb(0,79,163)"><IMG style="MARGIN-RIGHT: 10px" alt="" src="http://orno.diukpol.pl/layout/punktator3.gif"><SPAN style="FONT-WEIGHT: bold">Parametry techniczne:</SPAN></SPAN><BR> <UL> <LI><SPAN style="FONT-WEIGHT: bold">zasilanie: </SPAN>230V AC/50Hz</LI> <LI><SPAN style="FONT-WEIGHT: bold">moc:</SPAN> 8W</LI> <LI><SPAN style="FONT-WEIGHT: bold">źródło światła: </SPAN>diody LED SMD2835</LI> <LI><SPAN style="FONT-WEIGHT: bold">strumień świetlny:</SPAN> 540lm </LI> <LI><SPAN style="FONT-WEIGHT: bold">stopień ochrony:</SPAN> IP54 </LI> <LI><SPAN style="FONT-WEIGHT: bold">temperatura barwowa: </SPAN>3000K </LI> <LI><SPAN style="FONT-WEIGHT: bold">barwa światła:</SPAN> ciepła biel </LI> <LI><SPAN style="FONT-WEIGHT: bold">żywotność:</SPAN> 25 000h</LI> <LI><SPAN style="FONT-WEIGHT: bold">materiał:</SPAN> poliwęglan + ABS</LI> <LI><SPAN style="FONT-WEIGHT: bold">wymiary:</SPAN> ⌀260 x 110 mm (śr./gł.)</LI></UL></DIV></DIV></BODY></HTML> |  | 80.5001 | 1 |  | - | N | N | N | N | N | N | N | N | N | N | N | N | N | N | N | N | N
184696445 | ORN_OR-AE-1339/T | ORNO POLSKA | Przedłużacz bębnowy 4-krotny, 15m, turkusowy | <!DOCTYPE HTML PUBLIC "-//W3C//DTD HTML 4.0 Transitional//EN"> <HTML><HEAD> <META content="text/html; charset=windows-1250" http-equiv=Content-Type> <META name=GENERATOR content="MSHTML 11.00.9600.18015"></HEAD> <BODY> <DIV style="COLOR: #004fa3; TEXT-ALIGN: left; PADDING-TOP: 10px; PADDING-LEFT: 10px"><IMG style="MARGIN-RIGHT: 10px" alt="" src="http://orno.pl/layout/punktator3.gif"> <B>Charakterystyka</B> </DIV> <DIV style="PADDING-BOTTOM: 0px; TEXT-ALIGN: left; PADDING-TOP: 15px; PADDING-LEFT: 15px; CLEAR: both; LINE-HEIGHT: 1.6; PADDING-RIGHT: 35px" ?=""> <DIV>Przedłużacz bębnowy z zabezpieczeniem przeciążeniowym. Małogabarytowa obudowa pozwala na wygodne użytkowanie oraz przechowywanie w domu, na działce, w biurze itp.<BR><BR> <DIV style="COLOR: #004fa3; TEXT-ALIGN: left; PADDING-TOP: 10px; PADDING-LEFT: 10px"><IMG style="MARGIN-RIGHT: 10px" alt="" src="http://orno.pl/layout/punktator3.gif"> <SPAN style="FONT-WEIGHT: bold">Parametry techniczne:<BR></SPAN> <UL> <LI><SPAN style="COLOR: rgb(0,0,0)">4 x 250V AC</SPAN></LI> <LI><SPAN style="COLOR: rgb(0,0,0)">maksymalne obciążenie: 2300W</SPAN></LI> <LI><SPAN style="COLOR: rgb(0,0,0)">wygodny uchwyt do przenoszenia</SPAN></LI> <LI><SPAN style="COLOR: rgb(0,0,0)">klips do przypięcia wtyczki</SPAN></LI> <LI><SPAN style="COLOR: rgb(0,0,0)">nowoczesny design</SPAN></LI> <LI><SPAN style="COLOR: rgb(0,0,0)">solidna konstrukcja</SPAN></LI> <LI><SPAN style="COLOR: rgb(0,0,0)">elastyczny przewód o długości 15m</SPAN></LI> <LI><SPAN style="COLOR: rgb(0,0,0)">idealny do użytku domowego, ogrodowego oraz biura</SPAN></LI> <LI><SPAN style="COLOR: rgb(0,0,0)">dostępne kolory: szary, limonkowy, turkusowy</SPAN></LI></UL></DIV></DIV></DIV></BODY></HTML> |  | 89.9 | 1 |  | - | N | N | N | N | N | N | N | N | N | N | N | N | N | N | N | N | N
184696446 | ORN_OR-OD-6039GLX4 | ORNO POLSKA | Oprawa EURUS LED podtynk.downlight 9W,4000K,srebrn | [5 empty] | - | N | N | N | N | N | N | N | N | N | N | N | N | N | N | N | N | N
184696447 | ORN_OR-MA-707 | ORNO POLSKA | Mini alarm z wbudowaną syreną 2 piloty | Charakterystyka Bezprzewodowy mini alarm sterowany pilotem (2 szt. w zestawie). Umożliwia poprawę bezpieczeństwa i kontrolę dostępu do pomieszczeń. Posiada dużą odporność na zakłócenia i mały stopień błędnych alarmów. Wychwytuje ruch z odległości 6 metrów. nie wymaga instalacji montaż na ścianie lub jako urządzenie wolnostojące zabezpiecza dom, mieszkanie, garaż, sklep, biuro, magazyn, przyczepę kempingową opcja zastosowania zasilacza DC6V (brak w zestawie) PARAMETRY TECHNICZNE _____________ zasilanie czujnika: 4 x 1,5V AA (brak w zestawie) zasilanie pilota: 3 x LR44 (w zestawie) kąt widzenia czujnika poziom: 110° głośność: ok. 95dB ilość w opakowaniu zbiorczym: 12 szt. |  |  |  |  | - | N | N | N | N | N | N | N | N | N | N | N | N | N | N | N | N | N
184696448 | ORN_OR-OP-305WE27PP | ORNO POLSKA | Oprawa oświet. AUTAN,75W, IP44, poliwęg.prze dław. | Charakterystyka Oprawa przeznaczona do oświetlania wewnętrznych i zewnętrznych części pomieszczeń, takich jak klatki schodowe, korytarze, piwnice, garaże, magazyny, pomieszczenia gospodarcze, oświetlenie na zewnątrz budynku itp. PARAMETRY TECHNICZNE _____________ zasilanie: ~230V/50Hz max obciążenie: 75W stopień ochrony: IP44 stopień odporności na uderzenia: IK10 oprawka: porcelanowa E27 klosz: poliwęglan, przezroczysty (nietłukący) podstawa: termoplastyczna dodatkowe: 3 wejścia, 3 dławice WN13 kolor obudowy: biały wymiary: 250 x 250 x 95 mm (szer./wys./gł.) ilość w opakowaniu zbiorczym: 5 szt. |  | 25.2 | 1 |  | - | N | N | N | N | N | N | N | N | N | N | N | N | N | N | N | N | N
184696449 | ORN_OR-EZ-4001SD1 | ORNO POLSKA | Szyld długi dwustronny INOX | Charakterystyka szyld długi dwustronny przystosowany jest do montażu na słupku klinkierowym, metalowym, drewnianym itp. ułatwia montaż elektrozaczepów z serii MINI przeznaczony zarówno do drzwi prawych jak i lewych wykonany ze stopu aluminiowo-cynkowego (nierdzewnego) wymiary: 22 x 250 x 3mm (szer./wys./gł.) |  |  |  |  | - | N | N | N | N | N | N | N | N | N | N | N | N | N | N | N | N | N
184696450 | ORN_OR-OD-6075WLX4 | ORNO POLSKA | Oprawa LETI LED natynk. downlight 24W,4000K, biała | [5 empty] | - | N | N | N | N | N | N | N | N | N | N | N | N | N | N | N | N | N
184696451 | ORN_OR-AE-1354 | ORNO POLSKA | Gniazdo mebl.3x2P+Z,USBx2 wys.z blat10cm,INOX 1,8m | <!DOCTYPE HTML PUBLIC "-//W3C//DTD HTML 4.0 Transitional//EN"> <HTML><HEAD> <META content="text/html; charset=windows-1250" http-equiv=Content-Type> <META name=GENERATOR content="MSHTML 11.00.9600.18763"></HEAD> <BODY> <DIV style="COLOR: #004fa3; TEXT-ALIGN: left; PADDING-TOP: 10px; PADDING-LEFT: 10px"><B>Charakterystyka</B> </DIV> <DIV style="PADDING-BOTTOM: 0px; TEXT-ALIGN: left; PADDING-TOP: 15px; PADDING-LEFT: 15px; CLEAR: both; LINE-HEIGHT: 1.6; PADDING-RIGHT: 35px" ?="">Zestaw trzech gniazd sieciowych 2P+Z z uziemieniem i dwóch portów ładowarki USB w obudowie chowanej w blat. Urządzenie przeznaczone do montażu w stołach konferencyjnych, blatach mebli biurowych i kuchennych. Wymaga minimalnej ilości miejsca pod blatem i posiada wysuwany panel z gniazdami. Wyposażone w przewód o długości 1,8 m.<BR><BR><SPAN style="COLOR: rgb(0,79,163)"><SPAN style="FONT-WEIGHT: bold">Parametry techniczne:</SPAN></SPAN><BR> <DIV> <UL> <LI><SPAN style="FONT-WEIGHT: bold">zasilanie:</SPAN> 230V AC</LI> <LI><SPAN style="FONT-WEIGHT: bold">ilość gniazd:</SPAN> 3x2P+Z</LI> <LI><SPAN style="FONT-WEIGHT: bold">wyjście ładowarki USB:</SPAN> 5V DC/1050mAx2</LI> <LI><SPAN style="FONT-WEIGHT: bold">obciążenie maksymalne:</SPAN> 3680W</LI> <LI><SPAN style="FONT-WEIGHT: bold">stopień ochrony:</SPAN> IP20 </LI> <LI><SPAN style="FONT-WEIGHT: bold">długość przewodu:</SPAN> 1,8 m (OWY 3x1,5mm<SUP>2</SUP>)</LI> <LI><SPAN style="FONT-WEIGHT: bold">kolor:</SPAN> INOX</LI> <LI><SPAN style="FONT-WEIGHT: bold">materiał: </SPAN>aluminium + ABS</LI> <LI><SPAN style="FONT-WEIGHT: bold">wymiary:</SPAN><SPAN style="FONT-WEIGHT: bold"></SPAN> ⌀125 x 339 mm (śr./gł.)</LI> <LI><SPAN style="FONT-WEIGHT: bold">wymiary otworu montażowego:</SPAN><SPAN style="FONT-WEIGHT: bold"></SPAN> ⌀100 x 339 mm (śr./gł.)</LI></UL></DIV></DIV></BODY></HTML> |  | 183 | 1 |  | - | N | N | N | N | N | N | N | N | N | N | N | N | N | N | N | N | N
184696452 | ORN_OR-GB-424 | ORNO POLSKA | Bezprzew.ściemniacz światła ster.pilot | [5 empty] | - | N | N | N | N | N | N | N | N | N | N | N | N | N | N | N | N | N
184696453 | ORN_OR-AE-1390 | ORNO POLSKA | Ładowarka samoch.USB 3w1 (iPhone, Android) DC5V,2A | <!DOCTYPE HTML PUBLIC "-//W3C//DTD HTML 4.0 Transitional//EN"> <HTML><HEAD> <META content="text/html; charset=windows-1250" http-equiv=Content-Type> <META name=GENERATOR content="MSHTML 11.00.9600.18792"></HEAD> <BODY> <DIV style="COLOR: #004fa3; TEXT-ALIGN: left; PADDING-TOP: 10px; PADDING-LEFT: 10px"><IMG style="MARGIN-RIGHT: 10px" alt="" src="http://orno.pl/layout/punktator3.gif"> <B>Charakterystyka</B> </DIV> <DIV style="PADDING-BOTTOM: 0px; TEXT-ALIGN: left; PADDING-TOP: 15px; PADDING-LEFT: 15px; CLEAR: both; LINE-HEIGHT: 1.6; PADDING-RIGHT: 35px" ?=""> <DIV>Nowoczesna, kompaktowa ładowarka USB z automatycznie zwijanym kablem. Umożliwia podłączenie urządzenia poprzez gniazdo USB lub jedno z 3 złączy (wtyków) o standardzie Micro USB oraz Apple 8-pin, Apple 30-pin pasujących do większości telefonów i urządzeń mobilnych występujących na rynku, w tym iPhone 4/5/6.<BR><BR> <P><SPAN style="COLOR: rgb(0,79,163)"><IMG style="MARGIN-RIGHT: 10px" alt="" src="http://orno.pl/layout/punktator3.gif"><SPAN style="FONT-WEIGHT: bold">Parametry techniczne:</SPAN></SPAN></P> <UL> <LI><SPAN style="COLOR: rgb(0,0,0)"><SPAN style="FONT-WEIGHT: bold">zasilanie</SPAN>: </SPAN>12-24V</LI> <LI><SPAN style="COLOR: rgb(0,0,0)"><SPAN style="FONT-WEIGHT: bold">wyjście ładowarki USB:</SPAN> 5V DC/2A</SPAN></LI> <LI><SPAN style="COLOR: rgb(0,0,0)"><SPAN style="FONT-WEIGHT: bold">standard USB:</SPAN> 2.0</SPAN></LI> <LI><SPAN style="COLOR: rgb(0,0,0)"><SPAN style="FONT-WEIGHT: bold">długość przewodu:</SPAN> 0,75m</SPAN></LI> <LI><SPAN style="COLOR: rgb(0,0,0)"><SPAN style="FONT-WEIGHT: bold">stopień ochrony:</SPAN> IP 20</SPAN></LI></UL></DIV></DIV></BODY></HTML> |  | 34.2 | 1 |  | - | N | N | N | N | N | N | N | N | N | N | N | N | N | N | N | N | N
184696454 | ORN_PC-512 | ORNO POLSKA | Unifon wielolokatorski cyfrowy PROEL, biały | <!DOCTYPE HTML PUBLIC "-//W3C//DTD HTML 4.0 Transitional//EN"> <HTML><HEAD> <META content="text/html; charset=windows-1250" http-equiv=Content-Type> <META name=GENERATOR content="MSHTML 11.00.9600.18817"></HEAD> <BODY> <DIV style="COLOR: #004fa3; TEXT-ALIGN: left; PADDING-TOP: 10px; PADDING-LEFT: 10px"><IMG style="MARGIN-RIGHT: 10px" alt="" src="https://orno.pl/layout/punktator3.gif"> <B>Charakterystyka</B> </DIV> <DIV style="PADDING-BOTTOM: 0px; TEXT-ALIGN: left; PADDING-TOP: 15px; PADDING-LEFT: 15px; CLEAR: both; LINE-HEIGHT: 1.6; PADDING-RIGHT: 35px" ?=""> <DIV>Unifon domofonowy pozwala na prowadzenie rozmów z kasetą domofonową. Jego podstawowym zastosowaniem są wielolokatorskie systemy domofonowe. <BR> <UL> <LI>2-żyłowy</LI> <LI>pracuje w instalacjach cyfrowych </LI> <LI>kolor: biały </LI> <LI>napięcie zasilania: 4-10V DC </LI> <LI>spoczynkowy pobór prądu: 10uA </LI> <LI>pobór prądu w trakcie rozmowy: 50-80mA</LI> <LI>wymiary: 85 x 210 x 50 mm (szer./wys./gł.)</LI></UL></DIV></DIV></BODY></HTML> |  | 77 | 1 |  | - | N | N | N | N | N | N | N | N | N | N | N | N | N | N | N | N | N
184696455 | ORN_OR-OD-369WLX4 | ORNO POLSKA | Oprawa AKMAN LED, podtynkowa downlight 9W, 4000K | <!DOCTYPE HTML PUBLIC "-//W3C//DTD HTML 4.0 Transitional//EN"> <HTML><HEAD> <META content="text/html; charset=windows-1250" http-equiv=Content-Type> <META name=GENERATOR content="MSHTML 11.00.9600.18015"></HEAD> <BODY> <DIV style="COLOR: #004fa3; TEXT-ALIGN: left; PADDING-TOP: 10px; PADDING-LEFT: 10px"><IMG style="MARGIN-RIGHT: 10px" alt="" src="http://orno.pl/layout/punktator3.gif"> <B>Charakterystyka</B> </DIV> <DIV style="PADDING-BOTTOM: 0px; TEXT-ALIGN: left; PADDING-TOP: 15px; PADDING-LEFT: 15px; CLEAR: both; LINE-HEIGHT: 1.6; PADDING-RIGHT: 35px" ?=""> <DIV>Oprawa sufitowa LED typu downlight do montażu podtynkowego to połączenie tradycyjnej obudowy typu plafon z nowoczesną technologią opartą na diodach LED SMD2835 typu Epistar. Przeznaczona do oświetlenia miejsc wykorzystujących zabudowę typu karton-gips np. sufity podwieszane. W zestawie znajduje się zasilacz LED.<BR><BR><SPAN style="COLOR: rgb(0,79,163)"><IMG style="MARGIN-RIGHT: 10px" alt="" src="http://orno.diukpol.pl/layout/punktator3.gif"><SPAN style="FONT-WEIGHT: bold">Parametry techniczne:<BR></SPAN></SPAN> <UL> <LI><SPAN style="FONT-WEIGHT: bold">zasilanie:</SPAN> 100-250V/50Hz</LI> <LI>40 diod LED SMD2835 typu Epistar</LI> <LI><SPAN style="FONT-WEIGHT: bold">moc:</SPAN> 9W</LI> <LI><SPAN style="FONT-WEIGHT: bold">strumień świetlny:</SPAN> 630lm</LI> <LI><SPAN style="FONT-WEIGHT: bold">stopień ochrony:</SPAN> IP20</LI> <LI><SPAN style="FONT-WEIGHT: bold">temperatura barwowa:</SPAN> 4000K</LI> <LI><SPAN style="FONT-WEIGHT: bold">trwałość źródła LED:</SPAN> 30 000h</LI> <LI><SPAN style="FONT-WEIGHT: bold">klosz:</SPAN> mleczna szkło akrylowe PMMA</LI> <LI><SPAN style="FONT-WEIGHT: bold">kolor: </SPAN>biały</LI> <LI><SPAN style="FONT-WEIGHT: bold">wymiary otworu montażowego: </SPAN>135 x 135 mm </LI></UL></DIV></DIV></BODY></HTML> |  |  |  |  | - | N | N | N | N | N | N | N | N | N | N | N | N | N | N | N | N | N
184696456 | ORN_OR-PL-363BLPMM4 | ORNO POLSKA | Plafon BRYZA ECO LED czarny, PC,czuj.mikrofal.IP66 | Plafon LED przeznaczony do automatycznego oświetlania wewnętrznych i zewnętrznych pomieszczeń, takich jak: klatki schodowe, korytarze, piwnice, garaże, pomieszczenia gospodarcze, szatnie, oświetlenie elewacyjne na zewnątrz budynki itp. Zastosowane w plafonie diody LED SMD 2835 oświetlą idealnie każde pomieszczenie. Plafon wyposażony w niewidoczny mikrofalowy czujnik ruchu, który wykryje nawet najdelikatniejszy ruch. regulacja zasięgu (strefy działania) SENS regulacja czasu świecenia TIME regulacja czułości natężenia światła LUX detekcja ruchu przez szkło, tworzywa sztuczne, płyty kartonowo-gipsowe PARAMETRY TECHNICZNE________________ zasilanie: ~230V/50Hz moc LED: 12W ilość diod LED: 60 SMD 2835 strumień świetlny: 900lm temperatura barwowa: 4000K współczynnik oddawania barw [Ra]: >80 CRI trwałość źródła LED: 25 000h stopień ochrony: IP66 stopień odporności na uderzenia: IK08 klosz: poliwęglan (PC) nietłukący, mleczny kąt detekcji: 360° zasięg wykrywania ruchu: 1m, 5m, 10m (promień) natężenie światła: 5 lux, 10 lux, 50 lux, wyłączoe czas świecenia: 10 sek, 1 min., 5 min., 10 min., 30 min. dostępne kolory: biały, czarny wymiary: 300 x 300 x 100 mm (szer./wys./gł.) ilość w opakowaniu zbiorczym: 6 szt. |  | 177 | 1 |  | - | N | N | N | N | N | N | N | N | N | N | N | N | N | N | N | N | N
184696457 | ORN_OR-OD-6053WLX3 | ORNO POLSKA | Oprawa EURUS LED podtynk.downlight 20W,3000K,biała |  |  | 60 | 1 |  | - | N | N | N | N | N | N | N | N | N | N | N | N | N | N | N | N | N
184696458 | ORN_OR-DOM-RL-901DN | ORNO POLSKA | Daszek ochronny do domofonów FOSSA, natynkowy | Charakterystyka daszek ochronny umożliwia natynkowy montaż panela zewnętrznego w domofonach serii FOSSA: FOSSA, FOSSA INTERCOM, FOSSA MULTI chroni przed niekorzystnymi warunkami atmosferycznymi umożliwia montaż natynkowy i na słupach bramowych wykonana jest z blachy stalowej, malowanej proszkowo na kolor szary wymiary: 116 x 200 x 54 mm (szer./wys./gł.) |  | 41.1 | 1 |  | - | N | N | N | N | N | N | N | N | N | N | N | N | N | N | N | N | N
184696459 | ORN_OR-OP-6023LPMP3 | ORNO POLSKA | Oprawa ogrodowa RUBIN LED pion 9W,3000K,IP54 | <!DOCTYPE HTML PUBLIC "-//W3C//DTD HTML 4.0 Transitional//EN"> <HTML><HEAD> <META content="text/html; charset=windows-1250" http-equiv=Content-Type> <META name=GENERATOR content="MSHTML 11.00.9600.18015"></HEAD> <BODY>Oprawa ogrodowa, charakteryzuje się wysoka trwałością i jakością. Zastosowana na elewacjach budynków czy betonowych ogrodzeniach w ogrodach tworzy wyjątkową scenę świetlną. Wyposażona w diody LED SMD 2835 pozwala na znaczne obniżenie kosztów energii elektrycznej. <BR><BR><SPAN style="COLOR: rgb(0,79,163)"><IMG style="MARGIN-RIGHT: 10px" alt="" src="http://orno.diukpol.pl/layout/punktator3.gif"><SPAN style="FONT-WEIGHT: bold">Parametry techniczne:</SPAN></SPAN><BR> <UL> <LI><SPAN style="FONT-WEIGHT: bold">zasilanie: </SPAN>230V AC/50Hz</LI> <LI><SPAN style="FONT-WEIGHT: bold">moc:</SPAN> 8W</LI> <LI><SPAN style="FONT-WEIGHT: bold">źródło światła: </SPAN>diody LED SMD2835</LI> <LI><SPAN style="FONT-WEIGHT: bold">strumień świetlny:</SPAN> 540lm </LI> <LI><SPAN style="FONT-WEIGHT: bold">stopień ochrony:</SPAN> IP54 </LI> <LI><SPAN style="FONT-WEIGHT: bold">temperatura barwowa: </SPAN>3000K </LI> <LI><SPAN style="FONT-WEIGHT: bold">barwa światła:</SPAN> ciepła biel </LI> <LI><SPAN style="FONT-WEIGHT: bold">żywotność:</SPAN> 25 000h</LI> <LI><SPAN style="FONT-WEIGHT: bold">materiał:</SPAN> poliwęglan + ABS</LI> <LI><SPAN style="FONT-WEIGHT: bold">wymiary:</SPAN> ⌀260 x 110 mm (śr./gł.)</LI></UL></BODY></HTML> |  | 80.5001 | 1 |  | - | N | N | N | N | N | N | N | N | N | N | N | N | N | N | N | N | N
184696460 | ORN_OR-EZ-4008 | ORNO POLSKA | Elektrozaczep z pamięcią prawy | Charakterystyka Elektrozaczep OR-EZ-4008 przeznaczony jest do zdalnego otwierania drzwi i furtekprawych oraz dwuskrzydłowych. Może współpracować z instalacją domofonową i wideodomofonową w drzwiach wejściowych budynków jedno i wielorodzinnych. Wykonany ze stopu Zamak, niezwykle wytrzymałego i odpornego na korozję, a więc może być zainstalowany na zewnątrz. Wyposażony jest w funkcję pamięci (która pozwala na sterowanie elektrozaczepem przez podanie krótkiego impulsu napięciowego, po ustaniu którego stan otwarcia zaczepu podtrzymywany jest przez czujnik mechaniczny aż do momentu otwarcia drzwi). PARAMETRY TECHNICZNE _____________ dopuszczalny nacisk na drzwi podczas zwalniania zapadki: 10N dopuszczalne obciążenie drzwi działające na zaczep: 3000 N (300 kg) napięcie znamionowe U: 8-14V wymiary zewnętrzne: 22 x 90 x 32 mm (szer./wys./gł.) |  | 53 | 1 |  | - | N | N | N | N | N | N | N | N | N | N | N | N | N | N | N | N | N
184696461 | ORN_OR-OD-6039WLX3 | ORNO POLSKA | Oprawa EURUS LED podtynk.downlight 9W,3000K,biała | [5 empty] | - | N | N | N | N | N | N | N | N | N | N | N | N | N | N | N | N | N
184696462 | ORN_OR-OD-6084WLX4 | ORNO POLSKA | Oprawa SARMA LED podtynk.downlight ruchom 9W,4000K |  |  | 36.5 | 1 |  | - | N | N | N | N | N | N | N | N | N | N | N | N | N | N | N | N | N
184696463 | ORN_OR-OP-305WE27PPM | ORNO POLSKA | Oprawa AUTAN z czuj. mikrof.75W poliwęg.przeź.dław | Charakterystyka Oprawa przeznaczona do automatycznego oświetlania wewnętrznych i zewnętrznych pomieszczeń, takich jak klatki schodowe, korytarze, piwnice, garaże, magazyny. Wyposażona jest w mikrofalowy czujnik ruchu, który wysyła i odbiera fale elektromagnetyczne wysokiej częstotliwości (5.8GHz). Fale przenikają przez klosz oprawy i pozwalają na detekcję ruchu. regulacja zasięgu wykrywania ruchu regulacja czasu świecenia regulacja czułości natężenia światła wbudowany czujnik zmierzchowy i przekaźnik czasowy detekcja ruchu przez szkło, tworzywa sztuczne, płyty kartonowo-gipsowe PARAMETRY TECHNICZNE _____________ zasilanie: ~230V/50Hz max obciążenie: 1 x 75W kąt detekcji: 360° stopień ochrony: IP44 stopień odporności na uderzenia: IK10 klosz: poliwęglan, przezroczysty (nietłukący) podstawa termoplastyczna dodatkowe: 3 wejścia, 3 dławnice WN13 zasięg wykrywania ruchu: od 1-8m dostępny kolor: biały wymiary: 250 x 250 x 95 mm (szer./wys./gł.) ilość w opakowaniu zbiorczym: 5 szt. |  | 106 | 1 |  | - | N | N | N | N | N | N | N | N | N | N | N | N | N | N | N | N | N
184696464 | ORN_OR-AE-1355 | ORNO POLSKA | Gniazdo meblowe 3x2P+Z wysuwane z blatu 8cm, 1,8m | <!DOCTYPE HTML PUBLIC "-//W3C//DTD HTML 4.0 Transitional//EN"> <HTML><HEAD> <META content="text/html; charset=windows-1250" http-equiv=Content-Type> <META name=GENERATOR content="MSHTML 11.00.9600.18763"></HEAD> <BODY> <DIV style="COLOR: #004fa3; TEXT-ALIGN: left; PADDING-TOP: 10px; PADDING-LEFT: 10px"><B>Charakterystyka</B> </DIV> <DIV style="PADDING-BOTTOM: 0px; TEXT-ALIGN: left; PADDING-TOP: 15px; PADDING-LEFT: 15px; CLEAR: both; LINE-HEIGHT: 1.6; PADDING-RIGHT: 35px" ?="">Zestaw trzech gniazd sieciowych 2P+Z z uziemieniem w obudowie chowanej w blat. Urządzenie przeznaczone do montażu w stołach konferencyjnych, blatach mebli biurowych i kuchennych. Wymaga minimalnej ilości miejsca pod blatem i posiada wysuwany panel z gniazdami. Wyposażone w przewód o długości 1,8 m.<BR><BR><SPAN style="COLOR: rgb(0,79,163)"><SPAN style="FONT-WEIGHT: bold">Parametry techniczne:</SPAN></SPAN><BR> <DIV> <UL> <LI><SPAN style="FONT-WEIGHT: bold">zasilanie:</SPAN> 230V AC</LI> <LI><SPAN style="FONT-WEIGHT: bold">ilość gniazd:</SPAN> 3x2P+Z</LI> <LI><SPAN style="FONT-WEIGHT: bold">obciążenie maksymalne:</SPAN> 3680W</LI> <LI><SPAN style="FONT-WEIGHT: bold">stopień ochrony:</SPAN> IP20 </LI> <LI><SPAN style="FONT-WEIGHT: bold">długość przewodu:</SPAN> 1,8 m (OWY 3x1,5mm<SUP>2</SUP>)</LI> <LI><SPAN style="FONT-WEIGHT: bold">kolor:</SPAN> srebrny</LI> <LI><SPAN style="FONT-WEIGHT: bold">materiał: </SPAN>aluminium + ABS</LI> <LI><SPAN style="FONT-WEIGHT: bold">wymiary:</SPAN><SPAN style="FONT-WEIGHT: bold"></SPAN> ⌀105 x 305 mm (śr./gł.)</LI> <LI><SPAN style="FONT-WEIGHT: bold">wymiary otworu montażowego:</SPAN><SPAN style="FONT-WEIGHT: bold"></SPAN> ⌀80 x 305 mm (śr./gł.)</LI></UL></DIV></DIV></BODY></HTML> |  | 97 | 1 |  | - | N | N | N | N | N | N | N | N | N | N | N | N | N | N | N | N | N
184696465 | ORN_OR-AK-1203 | ORNO POLSKA | Atrapa kamery monitorującej CCTV | Charakterystyka realny wygląd kamery monitorującej CCTV, migająca dioda LED, przeznaczona do montażu wewnętrznego i zewnętrznego prosta instalacja do ochrony domu, firmy, magazynu, garażu itp. zasilanie bateryjne: 2 x 1,5V AA (brak w zestawie) |  | 54 | 1 |  | - | N | N | N | N | N | N | N | N | N | N | N | N | N | N | N | N | N
184696466 | ORN_OR-MA-708 | ORNO POLSKA | Zestaw mini alarmów okienno - drzwiowych, 3 szt. | Charakterystyka Urządzenie alarmowe pozwala zabezpieczyć drzwi lub okna przed niekontrolowanym otwarciem. Lekkie rozchylenie dwóch elementów wyzwala sygnał akustyczny, który odstrasza i jednocześnie informuje o włamaniu. Wyposażone w zintegrowaną syrenę. Włączanie przełącznikiem, prosty montaż za pomocą przylepca. Zabezpiecza dom, mieszkanie, garaż, sklep, biuro, magazyn, przyczepę kempingową itp. PARAMETRY TECHNICZNE:________________ zasilanie: 3 x 3 baterie LR44 (w zestawie) głośność: 90 dB wymiary: (szer./wys./gł.) |  | 17 | 1 |  | - | N | N | N | N | N | N | N | N | N | N | N | N | N | N | N | N | N
184696467 | ORN_OR-AE-1339/T(GS) | ORNO POLSKA | Przedłużacz bębnowy 4-krotny, 15m, turkus, schuko | <!DOCTYPE HTML PUBLIC "-//W3C//DTD HTML 4.0 Transitional//EN"> <HTML><HEAD> <META content="text/html; charset=windows-1250" http-equiv=Content-Type> <META name=GENERATOR content="MSHTML 11.00.9600.18015"></HEAD> <BODY> <DIV style="COLOR: #004fa3; TEXT-ALIGN: left; PADDING-TOP: 10px; PADDING-LEFT: 10px"><IMG style="MARGIN-RIGHT: 10px" alt="" src="http://orno.pl/layout/punktator3.gif"> <B>Charakterystyka</B> </DIV> <DIV style="PADDING-BOTTOM: 0px; TEXT-ALIGN: left; PADDING-TOP: 15px; PADDING-LEFT: 15px; CLEAR: both; LINE-HEIGHT: 1.6; PADDING-RIGHT: 35px" ?=""> <DIV>Przedłużacz bębnowy z zabezpieczeniem przeciążeniowym. Małogabarytowa obudowa pozwala na wygodne użytkowanie oraz przechowywanie w domu, na działce, w biurze itp.<BR><BR> <DIV style="COLOR: #004fa3; TEXT-ALIGN: left; PADDING-TOP: 10px; PADDING-LEFT: 10px"><IMG style="MARGIN-RIGHT: 10px" alt="" src="http://orno.pl/layout/punktator3.gif"> <SPAN style="FONT-WEIGHT: bold">Parametry techniczne:<BR></SPAN> <UL> <LI><SPAN style="COLOR: rgb(0,0,0)">4 x 250V AC</SPAN></LI> <LI><SPAN style="COLOR: rgb(0,0,0)">maksymalne obciążenie: 2300W</SPAN></LI> <LI><SPAN style="COLOR: rgb(0,0,0)">wygodny uchwyt do przenoszenia</SPAN></LI> <LI><SPAN style="COLOR: rgb(0,0,0)">klips do przypięcia wtyczki</SPAN></LI> <LI><SPAN style="COLOR: rgb(0,0,0)">nowoczesny design</SPAN></LI> <LI><SPAN style="COLOR: rgb(0,0,0)">solidna konstrukcja</SPAN></LI> <LI><SPAN style="COLOR: rgb(0,0,0)">elastyczny przewód o długości 15m</SPAN></LI> <LI><SPAN style="COLOR: rgb(0,0,0)">idealny do użytku domowego, ogrodowego oraz biura</SPAN></LI> <LI><SPAN style="COLOR: rgb(0,0,0)">dostępne kolory: szary, limonkowy, turkusowy</SPAN></LI></UL></DIV></DIV></DIV></BODY></HTML> |  | 89.9 | 1 |  | - | N | N | N | N | N | N | N | N | N | N | N | N | N | N | N | N | N
184696468 | ORN_OR-OD-370WLX3 | ORNO POLSKA | Oprawa AKMAN LED, podtynkowa downlight 12W, 3000K | <!DOCTYPE HTML PUBLIC "-//W3C//DTD HTML 4.0 Transitional//EN"> <HTML><HEAD> <META content="text/html; charset=windows-1250" http-equiv=Content-Type> <META name=GENERATOR content="MSHTML 11.00.9600.18015"></HEAD> <BODY> <DIV style="COLOR: #004fa3; TEXT-ALIGN: left; PADDING-TOP: 10px; PADDING-LEFT: 10px"><IMG style="MARGIN-RIGHT: 10px" alt="" src="http://orno.pl/layout/punktator3.gif"> <B>Charakterystyka</B> </DIV> <DIV style="PADDING-BOTTOM: 0px; TEXT-ALIGN: left; PADDING-TOP: 15px; PADDING-LEFT: 15px; CLEAR: both; LINE-HEIGHT: 1.6; PADDING-RIGHT: 35px" ?=""> <DIV>Oprawa sufitowa LED typu downlight do montażu podtynkowego to połączenie tradycyjnej obudowy typu plafon z nowoczesną technologią opartą na diodach LED SMD2835 typu Epistar. Przeznaczona do oświetlenia miejsc wykorzystujących zabudowę typu karton-gips np. sufity podwieszane. W zestawie znajduje się zasilacz LED.<BR><BR><SPAN style="COLOR: rgb(0,79,163)"><IMG style="MARGIN-RIGHT: 10px" alt="" src="http://orno.diukpol.pl/layout/punktator3.gif"><SPAN style="FONT-WEIGHT: bold">Parametry techniczne:<BR></SPAN></SPAN> <UL> <LI><SPAN style="FONT-WEIGHT: bold">zasilanie:</SPAN> 100-250V/50Hz</LI> <LI>60 diod LED SMD2835 typu Epistar</LI> <LI><SPAN style="FONT-WEIGHT: bold">moc:</SPAN> 12W</LI> <LI><SPAN style="FONT-WEIGHT: bold">strumień świetlny:</SPAN> 840lm</LI> <LI><SPAN style="FONT-WEIGHT: bold">stopień ochrony:</SPAN> IP20</LI> <LI><SPAN style="FONT-WEIGHT: bold">temperatura barwowa:</SPAN> 3000K</LI> <LI><SPAN style="FONT-WEIGHT: bold">trwałość źródła LED:</SPAN> 30 000h</LI> <LI><SPAN style="FONT-WEIGHT: bold">klosz:</SPAN> mleczna szkło akrylowe PMMA</LI> <LI><SPAN style="FONT-WEIGHT: bold">kolor: </SPAN>biały</LI> <LI><SPAN style="FONT-WEIGHT: bold">wymiary otworu montażowego: </SPAN>159 x 159 mm </LI></UL></DIV></DIV></BODY></HTML> |  |  |  |  | - | N | N | N | N | N | N | N | N | N | N | N | N | N | N | N | N | N
184696469 | ORN_OR-OS-1530L6/W | ORNO POLSKA | Oprawa schodowa CYGNUS, 1,2W, 6000K, 100lm, biały |  |  | 45 | 1 |  | - | N | N | N | N | N | N | N | N | N | N | N | N | N | N | N | N | N
184696470 | ORN_OR-GB-425 | ORNO POLSKA | Bezprzew.przełącznik żaluzjowy ster.pilot |  |  | 177 | 1 |  | - | N | N | N | N | N | N | N | N | N | N | N | N | N | N | N | N | N
184696471 | ORN_OR-MT-JE-1801 | ORNO POLSKA | System do monitoringu 4-kanał. bezprzew.CCTV | <!DOCTYPE HTML PUBLIC "-//W3C//DTD HTML 4.0 Transitional//EN"> <HTML><HEAD> <META content="text/html; charset=windows-1250" http-equiv=Content-Type> <META name=GENERATOR content="MSHTML 11.00.9600.18015"></HEAD> <BODY> <DIV style="COLOR: #004fa3; TEXT-ALIGN: left; PADDING-TOP: 10px; PADDING-LEFT: 10px"><IMG style="MARGIN-RIGHT: 10px" alt="" src="http://orno.pl/layout/punktator3.gif"> <B>Charakterystyka</B> </DIV> <DIV style="PADDING-BOTTOM: 0px; TEXT-ALIGN: left; PADDING-TOP: 15px; PADDING-LEFT: 15px; CLEAR: both; LINE-HEIGHT: 1.6; PADDING-RIGHT: 35px" ?=""> <DIV>System do monitoringu w bezprzewodowej, nowoczesnej technologii cyfrowej 2,4 GHz z rejestratorem wideo. <BR><BR><SPAN style="COLOR: rgb(0,79,163)"><IMG style="MARGIN-RIGHT: 10px" alt="" src="http://orno.diukpol.pl/layout/punktator3.gif"><SPAN style="FONT-WEIGHT: bold">Najważniejsze cechy:<BR></SPAN></SPAN> <UL> <LI>zasięg w terenie otwartym do 150 m;</LI> <LI>obsługa za pomocą pilota zdalnego sterowania lub poprzez aplikację na urządzenia mobilne systemu iOS i Android;</LI> <LI>wysokiej jakości kolorowa kamera CCTV (2 szt. w zestawie);</LI> <LI>obraz w rozdzielczości HD (1280 x 720 pixeli);</LI> <LI>oświetlenie diodami IR umożliwiające widzenie w nocy;</LI> <LI>ultra płaski kolorowy monitor;</LI> <LI>wyświetlacz TFT - LCD o przekątnej 7";</LI> <LI>obsługuje cztery kanały audio/wideo;</LI> <LI>cyfrowy kanał radiowy 2,4 GHz</LI> <LI>kompresja MPEG4;</LI> <LI>obsługa wyjścia VGA i HD</LI> <LI>gniazdo na kartę pamięci SD;</LI> <LI>nagrywanie i odtwarzanie sekwencji audio i wideo z każdej z kamer.</LI></UL></DIV></DIV></BODY></HTML> |  | 1680.0001 | 1 |  | - | N | N | N | N | N | N | N | N | N | N | N | N | N | N | N | N | N
184696472 | ORN_OR-PL-363WLPMM4 | ORNO POLSKA | Plafon BRYZA ECO LED biały, PC,czuj.mikrofal.IP66 | Plafon LED przeznaczony do automatycznego oświetlania wewnętrznych i zewnętrznych pomieszczeń, takich jak: klatki schodowe, korytarze, piwnice, garaże, pomieszczenia gospodarcze, szatnie, oświetlenie elewacyjne na zewnątrz budynki itp. Zastosowane w plafonie diody LED SMD 2835 oświetlą idealnie każde pomieszczenie. Plafon wyposażony w niewidoczny mikrofalowy czujnik ruchu, który wykryje nawet najdelikatniejszy ruch. Dzięki przełącznikom DIP-switch czujnik może być ustawiony odpowiednio do potrzeb, tak aby działać dokładnie w momencie przebywania i ruchu osób na danym obszarze. regulacja zasięgu (strefy działania) SENS regulacja czasu świecenia TIME regulacja czułości natężenia światła LUX detekcja ruchu przez szkło, tworzywa sztuczne, płyty kartonowo-gipsowe PARAMETRY TECHNICZNE________________ zasilanie: ~230V/50Hz moc LED: 12W ilość diod LED: 60 SMD 2835 strumień świetlny: 900lm temperatura barwowa: 4000K współczynnik oddawania barw [Ra]: >80 CRI trwałość źródła LED: 25 000h stopień ochrony: IP66 stopień odporności na uderzenia: IK08 klosz: poliwęglan (PC) nietłukący, mleczny kąt detekcji: 360° zasięg wykrywania ruchu: 1m, 5m, 10m (promień) natężenie światła: 5 lux, 10 lux, 50 lux, wyłączoe czas świecenia: 10 sek, 1 min., 5 min., 10 min., 30 min. dostępne kolory: biały, czarny wymiary: 300 x 300 x 100 mm (szer./wys./gł.) ilość w opakowaniu zbiorczym: 6 szt. |  | 177 | 1 |  | - | N | N | N | N | N | N | N | N | N | N | N | N | N | N | N | N | N
184696473 | ORN_PD1 | ORNO POLSKA | Przycisk dzwonkowy | Charakterystyka Przycisk do dzwonków przewodowych. Do stosowania na zewnątrz i wewnątrz. Miejsce na nazwisko. PARAMETRY TECHNICZNE:________________ zasilanie: z instalacji dzwonkowej 8V lub 230V montaż: natynkowy stopień ochrony: IP44 kolor: biały wymiary: 8 x 3,5 x 1,5 cm (szer./wys./gł.) |  | 8.5 | 1 |  | - | N | N | N | N | N | N | N | N | N | N | N | N | N | N | N | N | N
184696474 | ORN_OR-OD-6053WLX4 | ORNO POLSKA | Oprawa EURUS LED podtynk.downlight 20W,4000K,biała | <!DOCTYPE HTML PUBLIC "-//W3C//DTD HTML 4.0 Transitional//EN"> <HTML><HEAD> <META content="text/html; charset=windows-1250" http-equiv=Content-Type> <META name=GENERATOR content="MSHTML 11.00.9600.18817"></HEAD> <BODY> <DIV style="COLOR: #004fa3; TEXT-ALIGN: left; PADDING-TOP: 10px; PADDING-LEFT: 10px"><IMG style="MARGIN-RIGHT: 10px" alt="" src="https://orno.pl/layout/punktator3.gif"> <B>Charakterystyka</B> </DIV> <DIV style="PADDING-BOTTOM: 0px; TEXT-ALIGN: left; PADDING-TOP: 15px; PADDING-LEFT: 15px; CLEAR: both; LINE-HEIGHT: 1.6; PADDING-RIGHT: 35px" ?=""> <DIV>Oprawa sufitowa LED typu downlight do montażu podtynkowego to połączenie tradycyjnej obudowy typu plafon z nowoczesną technologią opartą na diodach LED SMD. Przeznaczona do oświetlenia miejsc wykorzystujących zabudowę typu karton-gips np. sufity podwieszane. Oprawa posiada wbudowany zasilacz LED.<BR><BR><SPAN style="COLOR: rgb(0,79,163)"><SPAN style="FONT-WEIGHT: bold">Parametry techniczne:<BR></SPAN></SPAN> <UL> <LI><SPAN style="FONT-WEIGHT: bold">zasilanie:</SPAN> 230V~/50Hz</LI> <LI>100 diod LED SMD</LI> <LI><SPAN style="FONT-WEIGHT: bold">moc:</SPAN> 20W</LI> <LI><SPAN style="FONT-WEIGHT: bold">strumień świetlny:</SPAN> 1400lm</LI> <LI><SPAN style="FONT-WEIGHT: bold">stopień ochrony:</SPAN> IP 20</LI> <LI><SPAN style="FONT-WEIGHT: bold">temperatura barwowa:</SPAN> 4000K</LI> <LI><SPAN style="FONT-WEIGHT: bold">trwałość źródła LED:</SPAN> 30 000h</LI> <LI><SPAN style="FONT-WEIGHT: bold">materiał:</SPAN> PC + aluminium</LI> <LI><SPAN style="FONT-WEIGHT: bold">kolor: </SPAN>biały</LI> <LI><SPAN style="FONT-WEIGHT: bold">wymiary: </SPAN>⌀240 x 32 mm</LI> <LI><SPAN style="FONT-WEIGHT: bold">wymiary otworu montażowego: </SPAN>⌀225 mm </LI></UL></DIV></DIV></BODY></HTML> |  | 60 | 1 |  | - | N | N | N | N | N | N | N | N | N | N | N | N | N | N | N | N | N
184696475 | ORN_OR-OD-6040GLX4 | ORNO POLSKA | Oprawa EURUS LED podtynk.downlight 12W,4000K,srebr | [5 empty] | - | N | N | N | N | N | N | N | N | N | N | N | N | N | N | N | N | N
184696476 | ORN_OR-OP-6090LZM4 | ORNO POLSKA | Oprawa MOSTRA LED 50W, 4000lm, 4000K | [5 empty] | - | N | N | N | N | N | N | N | N | N | N | N | N | N | N | N | N | N
184696477 | ORN_OR-EZ-4009 | ORNO POLSKA | Elektrozaczep z blokadą, lewy | Charakterystyka Elektrozaczep OR-EZ-4009 przeznaczony jest do zdalnego otwierania drzwi i furtek lewych oraz dwuskrzydłowych. Może współpracować z instalacją domofonową i wideodomofonową w drzwiach wejściowych budynków jedno i wielorodzinnych. Wykonany ze stopu Zamak, niezwykle wytrzymałego i odpornego na korozję, a więc może być zainstalowany na zewnątrz. Wyposażony jest w funkcje blokady zapadki (przesunięcie dźwigni blokady umożliwia otwarcie drzwi na stałe bez użycia impulsu elektrycznego). PARAMETRY TECHNICZNE:_____________ dopuszczalny nacisk na drzwi podczas zwalniania zapadki: 10N dopuszczalne obciążenie drzwi działające na zaczep: 3000 N (300 kg) napięcie znamionowe U: 8-14V wymiary zewnętrzne: 22 x 90 x 32 mm (szer./wys./gł.) |  | 51 | 1 |  | - | N | N | N | N | N | N | N | N | N | N | N | N | N | N | N | N | N
184696478 | ORN_OR-AE-1356 | ORNO POLSKA | Gniazdo meblowe 3x2P+Z wysuw.z blatu 8cm, INOX1,8m | <!DOCTYPE HTML PUBLIC "-//W3C//DTD HTML 4.0 Transitional//EN"> <HTML><HEAD> <META content="text/html; charset=windows-1250" http-equiv=Content-Type> <META name=GENERATOR content="MSHTML 11.00.9600.18763"></HEAD> <BODY> <DIV style="COLOR: #004fa3; TEXT-ALIGN: left; PADDING-TOP: 10px; PADDING-LEFT: 10px"><B>Charakterystyka</B> </DIV> <DIV style="PADDING-BOTTOM: 0px; TEXT-ALIGN: left; PADDING-TOP: 15px; PADDING-LEFT: 15px; CLEAR: both; LINE-HEIGHT: 1.6; PADDING-RIGHT: 35px" ?="">Zestaw trzech gniazd sieciowych 2P+Z z uziemieniem w obudowie chowanej w blat. Urządzenie przeznaczone do montażu w stołach konferencyjnych, blatach mebli biurowych i kuchennych. Wymaga minimalnej ilości miejsca pod blatem i posiada wysuwany panel z gniazdami. Wyposażone w przewód o długości 1,8 m.<BR><BR><SPAN style="COLOR: rgb(0,79,163)"><SPAN style="FONT-WEIGHT: bold">Parametry techniczne:</SPAN></SPAN><BR> <DIV> <UL> <LI><SPAN style="FONT-WEIGHT: bold">zasilanie:</SPAN> 230V AC</LI> <LI><SPAN style="FONT-WEIGHT: bold">ilość gniazd:</SPAN> 3x2P+Z</LI> <LI><SPAN style="FONT-WEIGHT: bold">obciążenie maksymalne:</SPAN> 3680W</LI> <LI><SPAN style="FONT-WEIGHT: bold">stopień ochrony:</SPAN> IP20 </LI> <LI><SPAN style="FONT-WEIGHT: bold">długość przewodu:</SPAN> 1,8 m (OWY 3x1,5mm<SUP>2</SUP>)</LI> <LI><SPAN style="FONT-WEIGHT: bold">kolor:</SPAN> INOX</LI> <LI><SPAN style="FONT-WEIGHT: bold">materiał: </SPAN>aluminium + ABS</LI> <LI><SPAN style="FONT-WEIGHT: bold">wymiary:</SPAN><SPAN style="FONT-WEIGHT: bold"></SPAN> ⌀105 x 305 mm (śr./gł.)</LI> <LI><SPAN style="FONT-WEIGHT: bold">wymiary otworu montażowego:</SPAN><SPAN style="FONT-WEIGHT: bold"></SPAN> ⌀80 x 305 mm (śr./gł.)</LI></UL></DIV></DIV></BODY></HTML> |  | 110 | 1 |  | - | N | N | N | N | N | N | N | N | N | N | N | N | N | N | N | N | N
184696479 | ORN_OR-OD-6085WLX4 | ORNO POLSKA | Oprawa SARMA LED podt.downl. ruchom ście 9W,4000K |  |  | 49.1 | 1 |  | - | N | N | N | N | N | N | N | N | N | N | N | N | N | N | N | N | N
184696480 | ORN_OR-OP-305WE27SMM | ORNO POLSKA | Oprawa AUTAN z czuj. mikrof.100W, szkło mat, dław | Charakterystyka Oprawa przeznaczona do automatycznego oświetlania wewnętrznych i zewnętrznych pomieszczeń, takich jak klatki schodowe, korytarze, piwnice, garaże, magazyny. Wyposażona jest w mikrofalowy czujnik ruchu, który wysyła i odbiera fale elektromagnetyczne wysokiej częstotliwości (5.8GHz). Fale przenikają przez szklany klosz oprawy i pozwalają na detekcję ruchu. regulacja zasięgu wykrywania ruchu regulacja czasu świecenia regulacja czułości natężenia światła wbudowany czujnik zmierzchowy i przekaźnik czasowy detekcja ruchu przez szkło, tworzywa sztuczne, płyty kartonowo-gipsowe PARAMETRY TECHNICZNE _____________ zasilanie: ~230V/50Hz max obciążenie: 1 x 100W kąt detekcji: 360° stopień ochrony: IP44 klosz: szklany matowy podstawa termoplastyczna zasięg wykrywania ruchu: od 1-8m dostępny kolor: biały wymiary: 250 x 250 x 105 mm (szer./wys./gł.) ilość w opakowaniu zbiorczym: 5 szt. |  | 108 | 1 |  | - | N | N | N | N | N | N | N | N | N | N | N | N | N | N | N | N | N
184696481 | ORN_OR-OP-6024LPMP3 | ORNO POLSKA | Oprawa ogrodowa RUBIN LED krzyżyk 9W,3000K,IP54 | <!DOCTYPE HTML PUBLIC "-//W3C//DTD HTML 4.0 Transitional//EN"> <HTML><HEAD> <META content="text/html; charset=windows-1250" http-equiv=Content-Type> <META name=GENERATOR content="MSHTML 11.00.9600.18015"></HEAD> <BODY> <DIV style="COLOR: #004fa3; TEXT-ALIGN: left; PADDING-TOP: 10px; PADDING-LEFT: 10px"><IMG style="MARGIN-RIGHT: 10px" alt="" src="http://www.orno.pl/layout/punktator3.gif"> <B>Charakterystyka</B> </DIV> <DIV style="PADDING-BOTTOM: 0px; TEXT-ALIGN: left; PADDING-TOP: 15px; PADDING-LEFT: 15px; CLEAR: both; LINE-HEIGHT: 1.6; PADDING-RIGHT: 35px" ?=""> <DIV>Oprawa ogrodowa, charakteryzuje się wysoka trwałością i jakością. Zastosowana na elewacjach budynków czy betonowych ogrodzeniach w ogrodach tworzy wyjątkową scenę świetlną. Wyposażona w diody LED SMD 2835 pozwala na znaczne obniżenie kosztów energii elektrycznej. <BR><BR><SPAN style="COLOR: rgb(0,79,163)"><IMG style="MARGIN-RIGHT: 10px" alt="" src="http://orno.diukpol.pl/layout/punktator3.gif"><SPAN style="FONT-WEIGHT: bold">Parametry techniczne:</SPAN></SPAN><BR> <UL> <LI><SPAN style="FONT-WEIGHT: bold">zasilanie: </SPAN>230V AC/50Hz</LI> <LI><SPAN style="FONT-WEIGHT: bold">moc:</SPAN> 8W</LI> <LI><SPAN style="FONT-WEIGHT: bold">źródło światła: </SPAN>diody LED SMD2835</LI> <LI><SPAN style="FONT-WEIGHT: bold">strumień świetlny:</SPAN> 540lm </LI> <LI><SPAN style="FONT-WEIGHT: bold">stopień ochrony:</SPAN> IP54 </LI> <LI><SPAN style="FONT-WEIGHT: bold">temperatura barwowa: </SPAN>3000K </LI> <LI><SPAN style="FONT-WEIGHT: bold">barwa światła:</SPAN> ciepła biel </LI> <LI><SPAN style="FONT-WEIGHT: bold">żywotność:</SPAN> 25 000h</LI> <LI><SPAN style="FONT-WEIGHT: bold">materiał:</SPAN> poliwęglan + ABS</LI> <LI><SPAN style="FONT-WEIGHT: bold">wymiary:</SPAN> ⌀260 x 110 mm (śr./gł.)</LI></UL></DIV></DIV></BODY></HTML> |  | 80.5001 | 1 |  | - | N | N | N | N | N | N | N | N | N | N | N | N | N | N | N | N | N
184696482 | ORN_OR-OD-370WLX4 | ORNO POLSKA | Oprawa AKMAN LED, podtynkowa downlight 12W, 4000K | <!DOCTYPE HTML PUBLIC "-//W3C//DTD HTML 4.0 Transitional//EN"> <HTML><HEAD> <META content="text/html; charset=windows-1250" http-equiv=Content-Type> <META name=GENERATOR content="MSHTML 11.00.9600.18015"></HEAD> <BODY> <DIV style="COLOR: #004fa3; TEXT-ALIGN: left; PADDING-TOP: 10px; PADDING-LEFT: 10px"><IMG style="MARGIN-RIGHT: 10px" alt="" src="http://orno.pl/layout/punktator3.gif"> <B>Charakterystyka</B> </DIV> <DIV style="PADDING-BOTTOM: 0px; TEXT-ALIGN: left; PADDING-TOP: 15px; PADDING-LEFT: 15px; CLEAR: both; LINE-HEIGHT: 1.6; PADDING-RIGHT: 35px" ?=""> <DIV>Oprawa sufitowa LED typu downlight do montażu podtynkowego to połączenie tradycyjnej obudowy typu plafon z nowoczesną technologią opartą na diodach LED SMD2835 typu Epistar. Przeznaczona do oświetlenia miejsc wykorzystujących zabudowę typu karton-gips np. sufity podwieszane. W zestawie znajduje się zasilacz LED.<BR><BR><SPAN style="COLOR: rgb(0,79,163)"><IMG style="MARGIN-RIGHT: 10px" alt="" src="http://orno.diukpol.pl/layout/punktator3.gif"><SPAN style="FONT-WEIGHT: bold">Parametry techniczne:<BR></SPAN></SPAN> <UL> <LI><SPAN style="FONT-WEIGHT: bold">zasilanie:</SPAN> 100-250V/50Hz</LI> <LI>60 diod LED SMD2835 typu Epistar</LI> <LI><SPAN style="FONT-WEIGHT: bold">moc:</SPAN> 12W</LI> <LI><SPAN style="FONT-WEIGHT: bold">strumień świetlny:</SPAN> 840lm</LI> <LI><SPAN style="FONT-WEIGHT: bold">stopień ochrony:</SPAN> IP20</LI> <LI><SPAN style="FONT-WEIGHT: bold">temperatura barwowa:</SPAN> 4000K</LI> <LI><SPAN style="FONT-WEIGHT: bold">trwałość źródła LED:</SPAN> 30 000h</LI> <LI><SPAN style="FONT-WEIGHT: bold">klosz:</SPAN> mleczna szkło akrylowe PMMA</LI> <LI><SPAN style="FONT-WEIGHT: bold">kolor: </SPAN>biały</LI> <LI><SPAN style="FONT-WEIGHT: bold">wymiary otworu montażowego: </SPAN>159 x 159 mm </LI></UL></DIV></DIV></BODY></HTML> |  |  |  |  | - | N | N | N | N | N | N | N | N | N | N | N | N | N | N | N | N | N
184696483 | ORN_OR-MA-709 | ORNO POLSKA | Mini alarm wstrząsowy 3xLR44 | Charakterystyka Urządzenie skutecznie zabezpieczające przed wybiciem szyby, wypchnięciem okna lub drzwi. W chwili wybicia szyby lub mocnego uderzenia powodującego wstrząs, włącza się głośny alarm. nie wymaga instalacji zabezpiecza dom, mieszkanie, garaż, sklep, biuro, magazyn, przyczepę kempingową wyposażone w zintegrowaną syrenę mocowane za pomocą mocnej taśmy PARAMETRY TECHNICZNE _____________ zasilanie: 3xLR44 (w zestawie) głośność: ok. 95dB wymiary: 61 x 61 x 20 mm (szer./wys./gł) ilość w opakowaniu zbiorczym: 50 szt. |  | 9.4 | 1 |  | - | N | N | N | N | N | N | N | N | N | N | N | N | N | N | N | N | N
184696484 | ORN_OR-GB-426 | ORNO POLSKA | Sterownik radiowy (radiolinia) |  |  | 99 | 1 |  | - | N | N | N | N | N | N | N | N | N | N | N | N | N | N | N | N | N
184696485 | ORN_OR-AK-1204 | ORNO POLSKA | Atrapa kamery monitorującej CCTV | <!DOCTYPE HTML PUBLIC "-//W3C//DTD HTML 4.0 Transitional//EN"> <HTML><HEAD> <META content="text/html; charset=windows-1250" http-equiv=Content-Type> <META name=GENERATOR content="MSHTML 11.00.9600.18792"></HEAD> <BODY> <DIV style="COLOR: #004fa3; TEXT-ALIGN: left; PADDING-TOP: 10px; PADDING-LEFT: 10px"><IMG style="MARGIN-RIGHT: 10px" alt="" src="http://orno.pl/layout/punktator3.gif"> <B>Charakterystyka</B> </DIV> <DIV style="PADDING-BOTTOM: 0px; TEXT-ALIGN: left; PADDING-TOP: 15px; PADDING-LEFT: 15px; CLEAR: both; LINE-HEIGHT: 1.6; PADDING-RIGHT: 35px" ?=""> <DIV>Atrapa kamery monitorującej do ochrony domu, firmy, magazynu, garażu itp. Posiada realny wygląd kamery monitorującej CCTV oraz migającą diodę LED. Przeznaczona do montażu wewnątrz pomieszczeń. <BR><BR><SPAN style="COLOR: rgb(0,79,163)"><BR><IMG style="MARGIN-RIGHT: 10px" alt="" src="http://orno.pl/layout/punktator3.gif"><SPAN style="FONT-WEIGHT: bold">Parametry techniczne:</SPAN></SPAN><BR> <UL> <LI><SPAN style="FONT-WEIGHT: bold">zasilanie:</SPAN> 3 x 1,5V AA (brak w zestawie) </LI> <LI><SPAN style="FONT-WEIGHT: bold">wymiary:</SPAN> ⌀125 x 90 mm (śr./gł.)</LI></UL></DIV></DIV></BODY></HTML> |  | 27.4 | 1 |  | - | N | N | N | N | N | N | N | N | N | N | N | N | N | N | N | N | N
184696486 | ORN_OR-OD-6040WLX4 | ORNO POLSKA | Oprawa EURUS LED podtynk.downlight 12W,4000K,biała | [5 empty] | - | N | N | N | N | N | N | N | N | N | N | N | N | N | N | N | N | N
184696487 | ORN_OR-OS-1531L3/B | ORNO POLSKA | Oprawa schodowa LEPUS, 1,2W, 3000K, 100lm, czarny |  |  | 45 | 1 |  | - | N | N | N | N | N | N | N | N | N | N | N | N | N | N | N | N | N
184696488 | ORN_OR-MT-JE-1801KC | ORNO POLSKA | Kamera kolorowa bezprzewodowa CCTV | <!DOCTYPE HTML PUBLIC "-//W3C//DTD HTML 4.0 Transitional//EN"> <HTML><HEAD> <META content="text/html; charset=windows-1250" http-equiv=Content-Type> <META name=GENERATOR content="MSHTML 11.00.9600.18015"></HEAD> <BODY> <DIV style="COLOR: #004fa3; TEXT-ALIGN: left; PADDING-TOP: 10px; PADDING-LEFT: 10px"><IMG style="MARGIN-RIGHT: 10px" alt="" src="http://orno.pl/layout/punktator3.gif"> <B>Charakterystyka</B> </DIV> <DIV style="PADDING-BOTTOM: 0px; TEXT-ALIGN: left; PADDING-TOP: 15px; PADDING-LEFT: 15px; CLEAR: both; LINE-HEIGHT: 1.6; PADDING-RIGHT: 35px" ?=""> <DIV>Wysokiej jakości szerokokątna kamera kolorowa CCTV.<BR><SPAN style="COLOR: rgb(0,79,163)"><BR><IMG style="MARGIN-RIGHT: 10px" alt="" src="http://orno.diukpol.pl/layout/punktator3.gif"><SPAN style="FONT-WEIGHT: bold">Najważniejsze cechy:</SPAN></SPAN><BR> <UL> <LI>obraz w rozdzielczości HD: 1280 x 720 </LI> <LI>do rozbudowy zestawu OR-MT-JE-1801</LI></UL></DIV></DIV></BODY></HTML> |  |  |  |  | - | N | N | N | N | N | N | N | N | N | N | N | N | N | N | N | N | N
184696489 | ORN_OR-PL-374WLXM4 | ORNO POLSKA | Plafon VEGA LED 1, 16W, biały, PMMA | <!DOCTYPE HTML PUBLIC "-//W3C//DTD HTML 4.0 Transitional//EN"> <HTML><HEAD> <META content="text/html; charset=windows-1250" http-equiv=Content-Type> <META name=GENERATOR content="MSHTML 11.00.9600.18015"></HEAD> <BODY> <DIV style="COLOR: #004fa3; TEXT-ALIGN: left; PADDING-TOP: 10px; PADDING-LEFT: 10px"><IMG style="MARGIN-RIGHT: 10px" alt="" src="http://orno.pl/layout/punktator3.gif"> <B>Charakterystyka</B> </DIV> <DIV style="PADDING-BOTTOM: 0px; TEXT-ALIGN: left; PADDING-TOP: 15px; PADDING-LEFT: 15px; CLEAR: both; LINE-HEIGHT: 1.6; PADDING-RIGHT: 35px" ?=""> <DIV>Plafon LED przeznaczony do oświetlania wewnętrznych części pomieszczeń takich jak: klatki schodowe, korytarze, werandy, piwnice, garaże, pomieszczenia gospodarcze, szatnie itp. Zastosowane w plafonie diody LED firmy Epistar oświetlą idealnie każde pomieszczenie. Plafon opcjonalnie może być wyposażony w mikrofalowy czujnik ruchu.<BR><BR><SPAN style="COLOR: rgb(0,79,163)"><IMG style="MARGIN-RIGHT: 10px" alt="" src="http://orno.diukpol.pl/layout/punktator3.gif"><SPAN style="FONT-WEIGHT: bold">Parametry techniczne:</SPAN></SPAN> <UL> <LI><SPAN style="FONT-WEIGHT: bold">zasilanie:</SPAN> ~230V/50Hz </LI> <LI>32 diod LED SMD 5730</LI> <LI><SPAN style="FONT-WEIGHT: bold">moc LED:</SPAN> 16W</LI> <LI><SPAN style="FONT-WEIGHT: bold">stopień ochrony:</SPAN> IP20</LI> <LI><SPAN style="FONT-WEIGHT: bold">strumień świetlny:</SPAN> 1100lm</LI> <LI><SPAN style="FONT-WEIGHT: bold">temperatura barwowa:</SPAN> 4000K </LI> <LI><SPAN style="FONT-WEIGHT: bold">barwa światła:</SPAN> neutralny biały</LI> <LI><SPAN style="FONT-WEIGHT: bold">klosz:</SPAN> mleczne szkło akrylowe typu PMMA</LI> <LI><SPAN style="FONT-WEIGHT: bold">wymiary: </SPAN><SPAN style="FONT-WEIGHT: bold"></SPAN>350 x 100 mm (śr./gł.)</LI> <LI><SPAN style="FONT-WEIGHT: bold">ilość w opakowaniu zbiorczym: </SPAN>5 szt.</LI></UL></DIV></DIV></BODY></HTML> |  | 86 | 1 |  | - | N | N | N | N | N | N | N | N | N | N | N | N | N | N | N | N | N
184696490 | ORN_OR-GM-9003/W-G | ORNO POLSKA | Gniazdo meblowe 2x2P+Z + USB, biało-srebrne | [5 empty] | - | N | N | N | N | N | N | N | N | N | N | N | N | N | N | N | N | N
184696491 | ORN_PD2 | ORNO POLSKA | Przycisk dzwonkowy podświetlany | <!DOCTYPE HTML PUBLIC "-//W3C//DTD HTML 4.0 Transitional//EN"> <HTML><HEAD> <META content="text/html; charset=windows-1250" http-equiv=Content-Type> <META name=GENERATOR content="MSHTML 11.00.9600.18763"></HEAD> <BODY>Charakterystyka Przycisk do dzwonków przewodowych. Do stosowania na zewnątrz i wewnątrz. Podświetlane miejsce na nazwisko. PARAMETRY TECHNICZNE:________________ zasilanie: z instalacji dzwonkowej 8V lub 230V montaż: natynkowy stopień ochrony: IP44 kolor: biały wymiary: 8 x 3,5 x 1,5 cm (szer./wys./gł.)</BODY></HTML> |  | 10.8 | 1 |  | - | N | N | N | N | N | N | N | N | N | N | N | N | N | N | N | N | N
184696492 | ORN_OR-OD-6054WLX3 | ORNO POLSKA | Oprawa AKMAN LED podtynk.downlight 9W,3000K,biała |  |  | 33 | 1 |  | - | N | N | N | N | N | N | N | N | N | N | N | N | N | N | N | N | N
184696493 | ORN_OR-OS-1529L3/B | ORNO POLSKA | Oprawa schodowa DRACO, 1,2W, 3000K, 100lm, czarny |  |  | 34 | 1 |  | - | N | N | N | N | N | N | N | N | N | N | N | N | N | N | N | N | N
184696494 | ORN_OR-OL-357PZ | ORNO POLSKA | Przewód zasilający do opraw NOTUS LED | <!DOCTYPE HTML PUBLIC "-//W3C//DTD HTML 4.0 Transitional//EN"> <HTML><HEAD> <META content="text/html; charset=windows-1250" http-equiv=Content-Type> <META name=GENERATOR content="MSHTML 11.00.9600.18739"></HEAD> <BODY> Przewód zasilający do opraw liniowych LED z serii NOTUS. Kompatybilny z: <SPAN style="FONT-WEIGHT: bold">OR-OL-357LPM4, </SPAN><SPAN style="FONT-WEIGHT: bold">OR-OL-358LPM4, </SPAN><SPAN style="FONT-WEIGHT: bold">OR-OL-359LPM4, </SPAN><SPAN style="FONT-WEIGHT: bold">OR-OL-360LPM4, </SPAN><SPAN style="FONT-WEIGHT: bold">OR-OL-361LPM4<BR></SPAN> <UL> <LI>~250V/50 Hz</LI> <LI>2,5A</LI> <LI>długość: 1m</LI></UL></BODY></HTML> |  | 14 | 1 |  | - | N | N | N | N | N | N | N | N | N | N | N | N | N | N | N | N | N
184696495 | ORN_OR-EZ-4010 | ORNO POLSKA | Elektrozaczep z blokadą, prawy | Charakterystyka Elektrozaczep OR-EZ-4010 przeznaczony jest do zdalnego otwierania drzwi i furtek prawych oraz dwuskrzydłowych. Może współpracować z instalacją domofonową i wideodomofonową w drzwiach wejściowych budynków jedno i wielorodzinnych. Wykonany ze stopu Zamak, niezwykle wytrzymałego i odpornego na korozję, a więc może być zainstalowany na zewnątrz. Wyposażony jest w funkcje blokady zapadki (przesunięcie dźwigni blokady umożliwia otwarcie drzwi na stałe bez użycia impulsu elektrycznego). PARAMETRY TECHNICZNE _____________ dopuszczalny nacisk na drzwi podczas zwalniania zapadki: 10N dopuszczalne obciążenie drzwi działające na zaczep: 3000 N (300 kg) napięcie znamionowe U: 8-14V wymiary zewnętrzne: 22 x 90 x 32 mm (szer./wys./gł.) |  | 51 | 1 |  | - | N | N | N | N | N | N | N | N | N | N | N | N | N | N | N | N | N
184696496 | ORN_OR-AE-1357 | ORNO POLSKA | Gniazdo meblowe 3x2P+Z,USBx2 wys.z bla 8cm, 1,8m | <!DOCTYPE HTML PUBLIC "-//W3C//DTD HTML 4.0 Transitional//EN"> <HTML><HEAD> <META content="text/html; charset=windows-1250" http-equiv=Content-Type> <META name=GENERATOR content="MSHTML 11.00.9600.18763"></HEAD> <BODY> <DIV style="COLOR: #004fa3; TEXT-ALIGN: left; PADDING-TOP: 10px; PADDING-LEFT: 10px"><B>Charakterystyka</B> </DIV> <DIV style="PADDING-BOTTOM: 0px; TEXT-ALIGN: left; PADDING-TOP: 15px; PADDING-LEFT: 15px; CLEAR: both; LINE-HEIGHT: 1.6; PADDING-RIGHT: 35px" ?="">Zestaw trzech gniazd sieciowych 2P+Z z uziemieniem i dwóch portów USB w obudowie chowanej w blat. Urządzenie przeznaczone do montażu w stołach konferencyjnych, blatach mebli biurowych i kuchennych. Wymaga minimalnej ilości miejsca pod blatem i posiada wysuwany panel z gniazdami. Wyposażone w przewód o długości 1,8 m.<BR><BR><SPAN style="COLOR: rgb(0,79,163)"><SPAN style="FONT-WEIGHT: bold">Parametry techniczne:</SPAN></SPAN><BR> <DIV> <UL> <LI><SPAN style="FONT-WEIGHT: bold">zasilanie:</SPAN> 230V AC</LI> <LI><SPAN style="FONT-WEIGHT: bold">ilość gniazd:</SPAN> 3x2P+Z</LI> <LI><SPAN style="FONT-WEIGHT: bold">wyjście ładowarki USB:</SPAN> 5V DC/1050mAx2</LI> <LI><SPAN style="FONT-WEIGHT: bold">obciążenie maksymalne:</SPAN> 3680W</LI> <LI><SPAN style="FONT-WEIGHT: bold">stopień ochrony:</SPAN> IP20 </LI> <LI><SPAN style="FONT-WEIGHT: bold">długość przewodu:</SPAN> 1,8 m (OWY 3x1,5mm<SUP>2</SUP>)</LI> <LI><SPAN style="FONT-WEIGHT: bold">kolor:</SPAN> srebrny</LI> <LI><SPAN style="FONT-WEIGHT: bold">materiał: </SPAN>aluminium + ABS</LI> <LI><SPAN style="FONT-WEIGHT: bold">wymiary:</SPAN><SPAN style="FONT-WEIGHT: bold"></SPAN> ⌀105 x 305 mm (śr./gł.)</LI> <LI><SPAN style="FONT-WEIGHT: bold">wymiary otworu montażowego:</SPAN><SPAN style="FONT-WEIGHT: bold"></SPAN> ⌀80 x 305 mm (śr./gł.)</LI></UL></DIV></DIV></BODY></HTML> |  | 155 | 1 |  | - | N | N | N | N | N | N | N | N | N | N | N | N | N | N | N | N | N
184696497 | ORN_OR-OP-6025LPM3 | ORNO POLSKA | Oprawa ogrodowa RUBIN ELIPTIC LED gładka 8W,3000K | <!DOCTYPE HTML PUBLIC "-//W3C//DTD HTML 4.0 Transitional//EN"> <HTML><HEAD> <META content="text/html; charset=windows-1250" http-equiv=Content-Type> <META name=GENERATOR content="MSHTML 11.00.9600.18015"></HEAD> <BODY> <DIV style="COLOR: #004fa3; TEXT-ALIGN: left; PADDING-TOP: 10px; PADDING-LEFT: 10px"><IMG style="MARGIN-RIGHT: 10px" alt="" src="http://www.orno.pl/layout/punktator3.gif"> <B>Charakterystyka</B> </DIV> <DIV style="PADDING-BOTTOM: 0px; TEXT-ALIGN: left; PADDING-TOP: 15px; PADDING-LEFT: 15px; CLEAR: both; LINE-HEIGHT: 1.6; PADDING-RIGHT: 35px" ?=""> <DIV>Oprawa ogrodowa, charakteryzuje się wysoka trwałością i jakością. Zastosowana na elewacjach budynków czy betonowych ogrodzeniach w ogrodach tworzy wyjątkową scenę świetlną. Wyposażona w diody LED SMD 2835 pozwala na znaczne obniżenie kosztów energii elektrycznej. <BR><BR><SPAN style="COLOR: rgb(0,79,163)"><IMG style="MARGIN-RIGHT: 10px" alt="" src="http://orno.diukpol.pl/layout/punktator3.gif"><SPAN style="FONT-WEIGHT: bold">Parametry techniczne:</SPAN></SPAN><BR> <UL> <LI><SPAN style="FONT-WEIGHT: bold">zasilanie: </SPAN>230V AC/50Hz</LI> <LI><SPAN style="FONT-WEIGHT: bold">moc:</SPAN> 8W</LI> <LI><SPAN style="FONT-WEIGHT: bold">źródło światła: </SPAN>diody LED SMD2835</LI> <LI><SPAN style="FONT-WEIGHT: bold">strumień świetlny:</SPAN> 540lm </LI> <LI><SPAN style="FONT-WEIGHT: bold">stopień ochrony:</SPAN> IP54 </LI> <LI><SPAN style="FONT-WEIGHT: bold">temperatura barwowa: </SPAN>3000K </LI> <LI><SPAN style="FONT-WEIGHT: bold">barwa światła:</SPAN> ciepła biel </LI> <LI><SPAN style="FONT-WEIGHT: bold">żywotność:</SPAN> 25 000h</LI> <LI><SPAN style="FONT-WEIGHT: bold">materiał:</SPAN> poliwęglan + ABS</LI> <LI><SPAN style="FONT-WEIGHT: bold">wymiary:</SPAN> 285 x 165 x 99 mm (szer./wys./gł.)</LI></UL></DIV></DIV></BODY></HTML> |  | 71.5 | 1 |  | - | N | N | N | N | N | N | N | N | N | N | N | N | N | N | N | N | N
184696498 | ORN_OR-MA-710 | ORNO POLSKA | Czujnik ruchu x 2 z sygnal. bezprzew. IP44,120m | <!DOCTYPE HTML PUBLIC "-//W3C//DTD HTML 4.0 Transitional//EN"> <HTML><HEAD> <META content="text/html; charset=windows-1250" http-equiv=Content-Type> <META name=GENERATOR content="MSHTML 11.00.9600.18015"></HEAD> <BODY> <DIV style="COLOR: #004fa3; TEXT-ALIGN: left; PADDING-TOP: 10px; PADDING-LEFT: 10px"><IMG style="MARGIN-RIGHT: 10px" alt="" src="http://orno.pl/layout/punktator3.gif"> <B>Charakterystyka</B> </DIV> <DIV style="PADDING-BOTTOM: 0px; TEXT-ALIGN: left; PADDING-TOP: 15px; PADDING-LEFT: 15px; CLEAR: both; LINE-HEIGHT: 1.6; PADDING-RIGHT: 35px" ?=""> <DIV>Czujnik ruchu bezprzewodowy (falami radiowymi) przesyła impuls do odbiornika, który sygnałem dźwiękowym powiadamia o wykryciu ruchu w strefie chronionej. Urządzenie umożliwia kontrolę drzwi wejściowych, które znajdują się w innym pomieszczeniu lub budynku. Zainstalowanie czujnika ruchu na zewnątrz budynku pozwala na kontrolę ruchu w polu jego widzenia. Idealny do kontroli ciągów komunikacyjnych, magazynów, piwnic, korytarzy, wjazdów i parkingów.<BR><BR><SPAN style="COLOR: rgb(0,79,163)"><IMG style="MARGIN-RIGHT: 10px" alt="" src="http://orno.diukpol.pl/layout/punktator3.gif"><SPAN style="FONT-WEIGHT: bold">Parametry techniczne:</SPAN></SPAN><BR> <UL> <LI><SPAN style="FONT-WEIGHT: bold">zasilanie pagera bateryjne:</SPAN> 3x1,5V, LR14 (brak w zestawie) opcja podłączenia zasilacza 6VDC (brak w zestawie)</LI> <LI><SPAN style="FONT-WEIGHT: bold">zasilanie czujnika bateryjne:</SPAN> 3x1,5V AAA (brak w zestawie) </LI> <LI><SPAN style="FONT-WEIGHT: bold">zasięg: </SPAN>w terenie otwartym : 120 m </LI> <LI><SPAN style="FONT-WEIGHT: bold">kąt widzenia czujnika:</SPAN> 45 st. </LI> <LI><SPAN style="FONT-WEIGHT: bold">stopień ochrony:</SPAN> IP44 (wodoodporny)</LI> <LI><SPAN style="FONT-WEIGHT: bold">wymiary pagera:</SPAN> 92 x 128 x 41 mm (szer./wys./gł) </LI> <LI><SPAN style="FONT-WEIGHT: bold">wymiary czujnika:</SPAN> 68 x 105 x 42 mm (szer./wys./gł)</LI> <LI><SPAN style="FONT-WEIGHT: bold">częstotliwość pracy:</SPAN> 433,92 MHz</LI> <LI><SPAN style="FONT-WEIGHT: bold">ilość w opakowaniu zbiorczym:</SPAN> 20 szt.</LI></UL></DIV></DIV></BODY></HTML> |  | 149 | 1 |  | - | N | N | N | N | N | N | N | N | N | N | N | N | N | N | N | N | N
184696499 | ORN_OR-OD-371WLX3 | ORNO POLSKA | Oprawa AKMAN LED, podtynkowa downlight 18W, 3000K | <!DOCTYPE HTML PUBLIC "-//W3C//DTD HTML 4.0 Transitional//EN"> <HTML><HEAD> <META content="text/html; charset=windows-1250" http-equiv=Content-Type> <META name=GENERATOR content="MSHTML 11.00.9600.18015"></HEAD> <BODY> <DIV style="COLOR: #004fa3; TEXT-ALIGN: left; PADDING-TOP: 10px; PADDING-LEFT: 10px"><IMG style="MARGIN-RIGHT: 10px" alt="" src="http://orno.pl/layout/punktator3.gif"> <B>Charakterystyka</B> </DIV> <DIV style="PADDING-BOTTOM: 0px; TEXT-ALIGN: left; PADDING-TOP: 15px; PADDING-LEFT: 15px; CLEAR: both; LINE-HEIGHT: 1.6; PADDING-RIGHT: 35px" ?=""> <DIV>Oprawa sufitowa LED typu downlight do montażu podtynkowego to połączenie tradycyjnej obudowy typu plafon z nowoczesną technologią opartą na diodach LED SMD2835 typu Epistar. Przeznaczona do oświetlenia miejsc wykorzystujących zabudowę typu karton-gips np. sufity podwieszane. W zestawie znajduje się zasilacz LED.<BR><BR><SPAN style="COLOR: rgb(0,79,163)"><IMG style="MARGIN-RIGHT: 10px" alt="" src="http://orno.diukpol.pl/layout/punktator3.gif"><SPAN style="FONT-WEIGHT: bold">Parametry techniczne:<BR></SPAN></SPAN> <UL> <LI><SPAN style="FONT-WEIGHT: bold">zasilanie:</SPAN> 100-250V/50Hz</LI> <LI>90 diod LED SMD2835 typu Epistar</LI> <LI><SPAN style="FONT-WEIGHT: bold">moc:</SPAN> 18W</LI> <LI><SPAN style="FONT-WEIGHT: bold">strumień świetlny:</SPAN> 1260lm</LI> <LI><SPAN style="FONT-WEIGHT: bold">stopień ochrony:</SPAN> IP20</LI> <LI><SPAN style="FONT-WEIGHT: bold">temperatura barwowa:</SPAN> 3000K</LI> <LI><SPAN style="FONT-WEIGHT: bold">trwałość źródła LED:</SPAN> 30 000h</LI> <LI><SPAN style="FONT-WEIGHT: bold">klosz:</SPAN> mleczna szkło akrylowe PMMA</LI> <LI><SPAN style="FONT-WEIGHT: bold">kolor: </SPAN>biały</LI> <LI><SPAN style="FONT-WEIGHT: bold">wymiary otworu montażowego: </SPAN>208 x 208 mm </LI></UL></DIV></DIV></BODY></HTML> |  |  |  |  | - | N | N | N | N | N | N | N | N | N | N | N | N | N | N | N | N | N
184696500 | ORN_OR-OD-6041WLX3 | ORNO POLSKA | Oprawa EURUS LED podtynk.downlight 18W,3000K,biała | [5 empty] | - | N | N | N | N | N | N | N | N | N | N | N | N | N | N | N | N | N
184696501 | ORN_OR-OP-305WE27SP | ORNO POLSKA | Oprawa oświetl. AUTAN, 100W, IP44, szkło, dław. | Charakterystyka Oprawa przeznaczona do oświetlania wewnętrznych i zewnętrznych części pomieszczeń, takich jak klatki schodowe, korytarze, piwnice, garaże, magazyny, pomieszczenia gospodarcze, oświetlenie na zewnątrz budynku itp. PARAMETRY TECHNICZNE _____________ zasilanie: ~230V/50Hz max obciążenie: 100W stopień ochrony: IP44 oprawka: porcelanowa E27 klosz: szklany przezroczysty podstawa: termoplastyczna dodatkowe: 3 wejścia, 3 dławice WN13 kolor obudowy: biały wymiary: 250 x 250 x 105 mm (szer./wys./gł.) ilość w opakowaniu zbiorczym: 5 szt. |  | 26.5 | 1 |  | - | N | N | N | N | N | N | N | N | N | N | N | N | N | N | N | N | N
184696502 | ORN_OR-PL-374WLXMM4 | ORNO POLSKA | Plafon VEGA LED 1,16W, biały, PMMA, czuj.mikrofal. | <!DOCTYPE HTML PUBLIC "-//W3C//DTD HTML 4.0 Transitional//EN"> <HTML><HEAD> <META content="text/html; charset=windows-1250" http-equiv=Content-Type> <META name=GENERATOR content="MSHTML 11.00.9600.18015"></HEAD> <BODY> <DIV style="COLOR: #004fa3; TEXT-ALIGN: left; PADDING-TOP: 10px; PADDING-LEFT: 10px"><IMG style="MARGIN-RIGHT: 10px" alt="" src="http://orno.pl/layout/punktator3.gif"> <B>Charakterystyka</B> </DIV> <DIV style="PADDING-BOTTOM: 0px; TEXT-ALIGN: left; PADDING-TOP: 15px; PADDING-LEFT: 15px; CLEAR: both; LINE-HEIGHT: 1.6; PADDING-RIGHT: 35px" ?=""> <DIV>Plafon LED przeznaczony do oświetlania wewnętrznych części pomieszczeń takich jak: klatki schodowe, korytarze, werandy, piwnice, garaże, pomieszczenia gospodarcze, szatnie itp. Zastosowane w plafonie diody LED firmy Epistar oświetlą idealnie każde pomieszczenie. Wyposażony jest w niewidoczny, mikrofalowy czujnik ruchu, który wykryje nawet najdelikatniejszy ruch. Dzięki przełącznikom typu DIP-switch, czujnik może być ustawiony odpowiednio do potrzeb, tak aby działać dokładnie w momencie przebywania i ruchu osób na danym obszarze. <BR><SPAN style="FONT-WEIGHT: bold; COLOR: rgb(70,130,180)"><BR></SPAN><SPAN style="COLOR: rgb(0,79,163)"><IMG style="MARGIN-RIGHT: 10px" alt="" src="http://orno.diukpol.pl/layout/punktator3.gif"><SPAN style="FONT-WEIGHT: bold">Parametry techniczne:</SPAN></SPAN> <UL> <LI><SPAN style="FONT-WEIGHT: bold">zasilanie:</SPAN> ~230V/50Hz </LI> <LI>32 diod LED SMD 5730</LI> <LI>mikrofalowy czujnik ruchu</LI> <LI><SPAN style="FONT-WEIGHT: bold">moc LED:</SPAN> 16W</LI> <LI><SPAN style="FONT-WEIGHT: bold">stopień ochrony:</SPAN> IP20</LI> <LI><SPAN style="FONT-WEIGHT: bold">strumień świetlny:</SPAN> 1100lm</LI> <LI><SPAN style="FONT-WEIGHT: bold">temperatura barwowa:</SPAN> 4000K </LI> <LI><SPAN style="FONT-WEIGHT: bold">barwa światła:</SPAN> neutralny biały</LI> <LI><SPAN style="FONT-WEIGHT: bold">regulacja zasięgu czujnika:</SPAN> od 2 - 10 m (promień)</LI> <LI><SPAN style="FONT-WEIGHT: bold">regulacja natężenia światła: </SPAN>5 - 50lux</LI> <LI><SPAN style="FONT-WEIGHT: bold">regulacja czasu świecenia:</SPAN> od 10 sek. - 12 min.</LI> <LI><SPAN style="FONT-WEIGHT: bold">klosz:</SPAN> mleczne szkło akrylowe typu PMMA</LI> <LI><SPAN style="FONT-WEIGHT: bold">wymiary: </SPAN><SPAN style="FONT-WEIGHT: bold"></SPAN>350 x 100 mm (śr./gł.)</LI> <LI><SPAN style="FONT-WEIGHT: bold">ilość w opakowaniu zbiorczym: </SPAN>5 szt.</LI></UL></DIV></DIV></BODY></HTML> |  |  |  |  | - | N | N | N | N | N | N | N | N | N | N | N | N | N | N | N | N | N
184696503 | ORN_OR-GB-426PB | ORNO POLSKA | Pilot zdalnego sterowania do rozbudowy OR-GB-426 | <!DOCTYPE HTML PUBLIC "-//W3C//DTD HTML 4.0 Transitional//EN"> <HTML><HEAD> <META content="text/html; charset=windows-1250" http-equiv=Content-Type> <META name=GENERATOR content="MSHTML 11.00.9600.18817"></HEAD> <BODY> <DIV style="COLOR: #004fa3; TEXT-ALIGN: left; PADDING-TOP: 10px; PADDING-LEFT: 10px"><IMG style="MARGIN-RIGHT: 10px" alt="" src="https://orno.pl/layout/punktator3.gif"> <B>Charakterystyka</B> </DIV> <DIV style="PADDING-BOTTOM: 0px; TEXT-ALIGN: left; PADDING-TOP: 15px; PADDING-LEFT: 15px; CLEAR: both; LINE-HEIGHT: 1.6; PADDING-RIGHT: 35px" ?=""> <DIV> <UL> <LI><SPAN style="FONT-WEIGHT: bold">zasilanie:</SPAN> 1xCR2032 (w zestawie)</LI> <LI><SPAN style="FONT-WEIGHT: bold">częstotliwość pracy:</SPAN> 433 MHz</LI> <LI>do rozbudowy sterownika radiowego (radiolinii) OR-GB-426</LI></UL></DIV></DIV></BODY></HTML> |  |  |  |  | - | N | N | N | N | N | N | N | N | N | N | N | N | N | N | N | N | N
184696504 | ORN_OR-AK-1205 | ORNO POLSKA | Atrapa kamery monitorującej CCTV | [5 empty] | - | N | N | N | N | N | N | N | N | N | N | N | N | N | N | N | N | N
184696505 | ORN_OR-OS-1531L3/BR | ORNO POLSKA | Oprawa schodowa LEPUS, 1,2W, 3000K, 100lm, mosiądz |  |  | 45 | 1 |  | - | N | N | N | N | N | N | N | N | N | N | N | N | N | N | N | N | N
184696506 | ORN_OR-MT-JE-1801MR | ORNO POLSKA | Monitor- rejestrator 7" do monitor. bezprzew.CCTV |  |  | 999 | 1 |  | - | N | N | N | N | N | N | N | N | N | N | N | N | N | N | N | N | N
184696507 | ORN_OR-OD-6054WLX4 | ORNO POLSKA | Oprawa AKMAN LED podtynk.downlight 9W,4000K,biała | <!DOCTYPE HTML PUBLIC "-//W3C//DTD HTML 4.0 Transitional//EN"> <HTML><HEAD> <META content="text/html; charset=windows-1250" http-equiv=Content-Type> <META name=GENERATOR content="MSHTML 11.00.9600.18817"></HEAD> <BODY> <DIV style="COLOR: #004fa3; TEXT-ALIGN: left; PADDING-TOP: 10px; PADDING-LEFT: 10px"><IMG style="MARGIN-RIGHT: 10px" alt="" src="https://orno.pl/layout/punktator3.gif"> <B>Charakterystyka</B> </DIV> <DIV style="PADDING-BOTTOM: 0px; TEXT-ALIGN: left; PADDING-TOP: 15px; PADDING-LEFT: 15px; CLEAR: both; LINE-HEIGHT: 1.6; PADDING-RIGHT: 35px" ?=""> <DIV>Oprawa sufitowa LED typu downlight do montażu podtynkowego to połączenie tradycyjnej obudowy typu plafon z nowoczesną technologią opartą na diodach LED SMD. Przeznaczona do oświetlenia miejsc wykorzystujących zabudowę typu karton-gips np. sufity podwieszane. Oprawa posiada wbudowany zasilacz LED.<BR><BR><SPAN style="COLOR: rgb(0,79,163)"><SPAN style="FONT-WEIGHT: bold">Parametry techniczne:<BR></SPAN></SPAN> <UL> <LI><SPAN style="FONT-WEIGHT: bold">zasilanie:</SPAN> 230V~/50Hz</LI> <LI>48 diod LED SMD</LI> <LI><SPAN style="FONT-WEIGHT: bold">moc:</SPAN> 9W</LI> <LI><SPAN style="FONT-WEIGHT: bold">strumień świetlny:</SPAN> 480lm</LI> <LI><SPAN style="FONT-WEIGHT: bold">stopień ochrony:</SPAN> IP 20</LI> <LI><SPAN style="FONT-WEIGHT: bold">temperatura barwowa:</SPAN> 4000K</LI> <LI><SPAN style="FONT-WEIGHT: bold">trwałość źródła LED:</SPAN> 30 000h</LI> <LI><SPAN style="FONT-WEIGHT: bold">materiał:</SPAN> PC + aluminium</LI> <LI><SPAN style="FONT-WEIGHT: bold">kolor: </SPAN>biały</LI> <LI><SPAN style="FONT-WEIGHT: bold">wymiary:</SPAN> 115 x 115 x 32 mm</LI> <LI><SPAN style="FONT-WEIGHT: bold">wymiary otworu montażowego: </SPAN>105 x 105 mm</LI></UL></DIV></DIV></BODY></HTML> |  | 33 | 1 |  | - | N | N | N | N | N | N | N | N | N | N | N | N | N | N | N | N | N
184696508 | ORN_R1-12.10 | ORNO POLSKA | Elektrozaczep szeroki | Elektrozaczep R1-12.10 przeznaczony jest do zdalnego otwierania drzwi i furtek, lewych i prawych oraz dwuskrzydłowych. Wykonany jest ze stopów aluminium, pokryty lakierem proszkowym. Przeznaczony do montażu w ościeżnicy, w której możliwe jest wykonanie gniazda o wymiarach 28 x 56 x 78 mm. Może współpracować z instalacją domofonową i wideomofonową w drzwiach wejściowych budynków jedno i wielorodzinnych. Wykonany jest z materiałów odpornych na korozję, a więc może być zainstalowany na zewnątrz. PARAMETRY TECHNICZNE:_____________ dopuszczalny nacisk na drzwi podczas zwalniania zapadki: 30N (3KG) dopuszczalne obciążenie drzwi działające na zaczep: 3500N (350KG) napięcie znamionowe U: 10V±2V natężenie: ok. 350mA wymiary zewnętrzne: 22 x 28,5 x 90 mm (szer./wys./gł.) dopuszczalny czas nieprzerwanej pracy: 30 min ilość w opakowaniu zbiorczym: 90 szt. |  | 47.9 | 1 |  | - | N | N | N | N | N | N | N | N | N | N | N | N | N | N | N | N | N
184696509 | ORN_OR-OL-358LPM4 | ORNO POLSKA | Oprawa NOTUS LED liniowa podszafkowa 7W, 4000K | <!DOCTYPE HTML PUBLIC "-//W3C//DTD HTML 4.0 Transitional//EN"> <HTML><HEAD> <META content="text/html; charset=windows-1250" http-equiv=Content-Type> <META name=GENERATOR content="MSHTML 11.00.9600.18739"></HEAD> <BODY> <DIV align=justify>Oprawa liniowa, podszafkowa, wyposażona w nowoczesne diody LED typu SMD. Są idealnym rozwiązaniem do podświetleń blatów i szafek kuchennych, regałów, gablot i witryn sklepowych lub biurek. Można je montować we wszystkich miejscach, gdzie potrzebne jest oświetlenie liniowe. Każda oprawa wyposażona jest w indywidualny wyłącznik ON/OFF, a dzięki układowi przelotowych złącz posiada możliwość łączenia w szereg - linię świetlną. Oprawa nie jest kompatybilna z <SPAN style="FONT-WEIGHT: bold">OR-OL-394LPM4 i OR-OL-395LPM4</SPAN></DIV><SPAN style="FONT-WEIGHT: bold; COLOR: rgb(0,75,163)"><BR></SPAN><SPAN style="COLOR: rgb(0,79,163)"><IMG style="MARGIN-RIGHT: 10px" alt="" src="http://orno.diukpol.pl/layout/punktator3.gif"><SPAN style="FONT-WEIGHT: bold">Parametry techniczne:</SPAN></SPAN><BR> <UL> <LI><SPAN style="FONT-WEIGHT: bold">zasilanie:</SPAN> 230V/50Hz</LI> <LI><SPAN style="FONT-WEIGHT: bold">moc LED:</SPAN> 7W</LI> <LI><SPAN style="FONT-WEIGHT: bold">źródło światła:</SPAN> 44 x LED SMD 2835</LI> <LI><SPAN style="FONT-WEIGHT: bold">strumień świetlny:</SPAN> 630lm</LI> <LI><SPAN style="FONT-WEIGHT: bold">stopień ochrony:</SPAN> IP20</LI> <LI><SPAN style="FONT-WEIGHT: bold">temperatura barwowa:</SPAN> 4000K</LI> <LI><SPAN style="FONT-WEIGHT: bold">barwa światła:</SPAN> neutralna biel</LI> <LI><SPAN style="FONT-WEIGHT: bold">trwałość źródła LED:</SPAN> 35 000h</LI> <LI><SPAN style="FONT-WEIGHT: bold">klosz:</SPAN> poliwęglan (PC) mleczny, nietłukący</LI> <LI><SPAN style="FONT-WEIGHT: bold">kolor: </SPAN>biały</LI> <LI><SPAN style="FONT-WEIGHT: bold">wymiary: </SPAN>600 x 22 x 33 mm (szer./wys./gł.)</LI></UL> <TABLE cellSpacing=3 cellPadding=3> <TBODY> <TR> <TD style="BORDER-TOP: medium none; BORDER-RIGHT: medium none; BORDER-BOTTOM: medium none; BORDER-LEFT: medium none"><A title="Pobierz instrukcję obsługi" href="http://www.orno.pl/grafiki2/INSTRUKCJE/OPRAWY/OR-OL-357...361.pdf" target=_blank></A></TD></TR></TBODY></TABLE></BODY></HTML> |  | 44.4 | 1 |  | - | N | N | N | N | N | N | N | N | N | N | N | N | N | N | N | N | N
184696510 | ORN_OR-OS-1529L3/BR | ORNO POLSKA | Oprawa schodowa DRACO, 1,2W, 3000K, 100lm, mosiądz |  |  | 34 | 1 |  | - | N | N | N | N | N | N | N | N | N | N | N | N | N | N | N | N | N
184696511 | ORN_OR-GM-9005/W-G | ORNO POLSKA | Gniazdo meblowe 2x2P+Z, biało-srebrne | [5 empty] | - | N | N | N | N | N | N | N | N | N | N | N | N | N | N | N | N | N
184696512 | ORN_OR-EZ-4011 | ORNO POLSKA | Elektrozaczep z pamięcią i z blokadą, lewy | Charakterystyka Elektrozaczep OR-EZ-4011 przeznaczony jest do zdalnego otwierania drzwi i furtek lewych oraz dwuskrzydłowych. Może współpracować z instalacją domofonową i wideodomofonową w drzwiach wejściowych budynków jedno i wielorodzinnych. Wykonany ze stopu Zamak, niezwykle wytrzymałego i odpornego na korozję, a więc może być zainstalowany na zewnątrz. Wyposażony jest w funkcje blokady zapadki (przesunięcie dźwigni blokady umożliwia otwarcie drzwi na stałe bez użycia impulsu elektrycznego) i funkcję pamięci (która pozwala na sterowanie elektrozaczepem przez podanie krótkiego impulsu napięciowego, po ustaniu którego stan otwarcia zaczepu podtrzymywany jest przez czujnik mechaniczny aż do momentu otwarcia drzwi). PARAMETRY TECHNICZNE _____________ dopuszczalny nacisk na drzwi podczas zwalniania zapadki: 10N dopuszczalne obciążenie drzwi działające na zaczep: 3000 N (300 kg) napięcie znamionowe U: 8-14V wymiary zewnętrzne: 22 x 90 x 32 mm (szer./wys./gł.) |  | 56.0001 | 1 |  | - | N | N | N | N | N | N | N | N | N | N | N | N | N | N | N | N | N
184696513 | ORN_OR-OP-307BE27ZMR | ORNO POLSKA | Oprawa SOLANO z czujn. ruchu 180st 60W IP44,czarna | Charakterystyka Oprawa przeznaczona do automatycznego oświetlania wewnętrznych i zewnętrznych części pomieszczeń, takich jak klatki schodowe, korytarze, piwnice, garaże magazyny. Wyposażona jest w czujnik pasywnej podczerwieni, który reaguje w chwili pojawienia się ruchu. PARAMETRY TECHNICZNE _____________ zasilanie: ~230V/50Hz max obciążenie: 1x60W kąt widzenia: 180° stopień ochrony: IP44 klosz: plastik oprawka: ceramiczna E27 regulacja: czasu świecenia, czułości natężenia światła dostępne kolory: biały, czarny ilość w opakowaniu zbiorczym: 10 szt. |  | 74 | 1 |  | - | N | N | N | N | N | N | N | N | N | N | N | N | N | N | N | N | N
184696514 | ORN_OR-OD-6048WLX3 | ORNO POLSKA | Oprawa AURA LED, podtynkowa downlight 7W, 3000K | <!DOCTYPE HTML PUBLIC "-//W3C//DTD HTML 4.0 Transitional//EN"> <HTML><HEAD> <META content="text/html; charset=windows-1250" http-equiv=Content-Type> <META name=GENERATOR content="MSHTML 11.00.9600.18666"></HEAD> <BODY> <P>Oprawa przeznaczona do zabudowy w sufitach podwieszanych typu karton-gips, do zastosowania w gospodarstwach domowych i ogólnego przeznaczenia. Wyposażona w wysokiej jakości diody LED SMD, które pozwalają na znaczną oszczędność energii w porównaniu do tradycyjnych opraw. Posiada wbudowany zasilacz LED. </P> <P><SPAN style="COLOR: rgb(0,79,163)"><IMG style="MARGIN-RIGHT: 10px" alt="" src="http://orno.diukpol.pl/layout/punktator3.gif"><SPAN style="FONT-WEIGHT: bold">Parametry techniczne:</SPAN></SPAN></P> <UL> <LI><SPAN style="COLOR: rgb(0,79,163)"><SPAN style="FONT-WEIGHT: bold"></SPAN></SPAN><SPAN style="FONT-WEIGHT: bold">zasilanie:</SPAN> 230V AC/50Hz <LI><SPAN style="FONT-WEIGHT: bold">moc:</SPAN> 7W <LI><SPAN style="FONT-WEIGHT: bold">źródło światła:</SPAN> 14 x LED SMD <LI><SPAN style="FONT-WEIGHT: bold">strumień świetlny:</SPAN> 520lm <LI><SPAN style="FONT-WEIGHT: bold">stopień ochrony:</SPAN> IP20 <LI><SPAN style="FONT-WEIGHT: bold">temperatura barwowa:</SPAN> 3000K <LI><SPAN style="FONT-WEIGHT: bold">trwałość źródła LED:</SPAN> 30 000h <LI><SPAN style="FONT-WEIGHT: bold">dostępne kolory: </SPAN>biały <LI><SPAN style="FONT-WEIGHT: bold">wymiary: </SPAN>⌀95 x 56,2 mm (śr./gł.) <LI><SPAN style="FONT-WEIGHT: bold">wymiary otworu montażowego: </SPAN>⌀70 mm (śr.)</LI></UL></BODY></HTML> |  | 32.5 | 1 |  | - | N | N | N | N | N | N | N | N | N | N | N | N | N | N | N | N | N
184696515 | ORN_OR-AE-1358 | ORNO POLSKA | Gniazdo meblowe3x2P+Z,USBx2 wys.z bl.8cm, INOX1,8m | <!DOCTYPE HTML PUBLIC "-//W3C//DTD HTML 4.0 Transitional//EN"> <HTML><HEAD> <META content="text/html; charset=windows-1250" http-equiv=Content-Type> <META name=GENERATOR content="MSHTML 11.00.9600.18763"></HEAD> <BODY> <DIV style="COLOR: #004fa3; TEXT-ALIGN: left; PADDING-TOP: 10px; PADDING-LEFT: 10px"><B>Charakterystyka</B></DIV> <DIV style="PADDING-BOTTOM: 0px; TEXT-ALIGN: left; PADDING-TOP: 15px; PADDING-LEFT: 15px; CLEAR: both; LINE-HEIGHT: 1.6; PADDING-RIGHT: 35px" ?="">Zestaw trzech gniazd sieciowych 2P+Z z uziemieniem i dwóch portów USB w obudowie chowanej w blat. Urządzenie przeznaczone do montażu w stołach konferencyjnych, blatach mebli biurowych i kuchennych. Wymaga minimalnej ilości miejsca pod blatem i posiada wysuwany panel z gniazdami. Wyposażone w przewód o długości 1,8 m.<BR><BR><SPAN style="COLOR: rgb(0,79,163)"><SPAN style="FONT-WEIGHT: bold">Parametry techniczne:</SPAN></SPAN><BR> <DIV> <UL> <LI><SPAN style="FONT-WEIGHT: bold">zasilanie:</SPAN> 230V AC</LI> <LI><SPAN style="FONT-WEIGHT: bold">ilość gniazd:</SPAN> 3x2P+Z</LI> <LI><SPAN style="FONT-WEIGHT: bold">wyjście ładowarki USB:</SPAN> 5V DC/1050mAx2</LI> <LI><SPAN style="FONT-WEIGHT: bold">obciążenie maksymalne:</SPAN> 3680W</LI> <LI><SPAN style="FONT-WEIGHT: bold">stopień ochrony:</SPAN> IP20 </LI> <LI><SPAN style="FONT-WEIGHT: bold">długość przewodu:</SPAN> 1,8 m (OWY 3x1,5mm<SUP>2</SUP>)</LI> <LI><SPAN style="FONT-WEIGHT: bold">kolor:</SPAN> INOX</LI> <LI><SPAN style="FONT-WEIGHT: bold">materiał: </SPAN>aluminium + ABS</LI> <LI><SPAN style="FONT-WEIGHT: bold">wymiary:</SPAN><SPAN style="FONT-WEIGHT: bold"></SPAN> ⌀105 x 305 mm (śr./gł.)</LI> <LI><SPAN style="FONT-WEIGHT: bold">wymiary otworu montażowego:</SPAN><SPAN style="FONT-WEIGHT: bold"></SPAN> ⌀80 x 305 mm (śr./gł.)</LI></UL></DIV></DIV></BODY></HTML> |  | 169 | 1 |  | - | N | N | N | N | N | N | N | N | N | N | N | N | N | N | N | N | N
184696516 | ORN_OR-OP-6026LPMP3 | ORNO POLSKA | Oprawa ogrodowa RUBIN ELIPTIC LED poziom 8W,3000K | <!DOCTYPE HTML PUBLIC "-//W3C//DTD HTML 4.0 Transitional//EN"> <HTML><HEAD> <META content="text/html; charset=windows-1250" http-equiv=Content-Type> <META name=GENERATOR content="MSHTML 11.00.9600.18015"></HEAD> <BODY> <DIV style="COLOR: #004fa3; TEXT-ALIGN: left; PADDING-TOP: 10px; PADDING-LEFT: 10px"><IMG style="MARGIN-RIGHT: 10px" alt="" src="http://www.orno.pl/layout/punktator3.gif"> <B>Charakterystyka</B> </DIV> <DIV style="PADDING-BOTTOM: 0px; TEXT-ALIGN: left; PADDING-TOP: 15px; PADDING-LEFT: 15px; CLEAR: both; LINE-HEIGHT: 1.6; PADDING-RIGHT: 35px" ?=""> <DIV>Oprawa ogrodowa, charakteryzuje się wysoka trwałością i jakością. Zastosowana na elewacjach budynków czy betonowych ogrodzeniach w ogrodach tworzy wyjątkową scenę świetlną. Wyposażona w diody LED SMD 2835 pozwala na znaczne obniżenie kosztów energii elektrycznej. <BR><BR><SPAN style="COLOR: rgb(0,79,163)"><IMG style="MARGIN-RIGHT: 10px" alt="" src="http://orno.diukpol.pl/layout/punktator3.gif"><SPAN style="FONT-WEIGHT: bold">Parametry techniczne:</SPAN></SPAN><BR> <UL> <LI><SPAN style="FONT-WEIGHT: bold">zasilanie: </SPAN>230V AC/50Hz</LI> <LI><SPAN style="FONT-WEIGHT: bold">moc:</SPAN> 8W</LI> <LI><SPAN style="FONT-WEIGHT: bold">źródło światła: </SPAN>diody LED SMD2835</LI> <LI><SPAN style="FONT-WEIGHT: bold">strumień świetlny:</SPAN> 540lm </LI> <LI><SPAN style="FONT-WEIGHT: bold">stopień ochrony:</SPAN> IP54 </LI> <LI><SPAN style="FONT-WEIGHT: bold">temperatura barwowa: </SPAN>3000K </LI> <LI><SPAN style="FONT-WEIGHT: bold">barwa światła:</SPAN> ciepła biel </LI> <LI><SPAN style="FONT-WEIGHT: bold">żywotność:</SPAN> 25 000h</LI> <LI><SPAN style="FONT-WEIGHT: bold">materiał:</SPAN> poliwęglan + ABS</LI> <LI><SPAN style="FONT-WEIGHT: bold">wymiary:</SPAN> 285 x 165 x 99 mm (szer./wys./gł.)</LI></UL></DIV></DIV></BODY></HTML> |  | 71.5 | 1 |  | - | N | N | N | N | N | N | N | N | N | N | N | N | N | N | N | N | N
184696517 | ORN_OR-MA-711 | ORNO POLSKA | Alarm z wbudowaną syreną sterowany pilotem | <!DOCTYPE HTML PUBLIC "-//W3C//DTD HTML 4.0 Transitional//EN"> <HTML><HEAD> <META content="text/html; charset=windows-1250" http-equiv=Content-Type> <META name=GENERATOR content="MSHTML 11.00.9600.18015"></HEAD> <BODY> <DIV style="COLOR: #004fa3; TEXT-ALIGN: left; PADDING-TOP: 10px; PADDING-LEFT: 10px"><IMG style="MARGIN-RIGHT: 10px" alt="" src="http://orno.pl/layout/punktator3.gif"> <B>Charakterystyka</B> </DIV> <DIV style="PADDING-BOTTOM: 0px; TEXT-ALIGN: left; PADDING-TOP: 15px; PADDING-LEFT: 15px; CLEAR: both; LINE-HEIGHT: 1.6; PADDING-RIGHT: 35px" ?=""> <DIV>Przenośny alarm sterowany pilotem z wbudowaną syreną i czujką ruchu. Wychwytuje ruch z odległości 6 m i jest sterowany pilotem (ON/OFF). Umożliwia poprawę bezpieczeństwa i kontrolę dostępu do pomieszczeń. Urządzenie pozwala zabezpieczyć dom, mieszkanie, garaż, sklep, biuro, magazyn, żaglówkę, przyczepę kempingową itp. Montaż na ścianie (w zestawie ruchoma głowica, która umożliwia regulację kąta nachylenia czujki) lub jako urządzenie wolnostojące. <BR><BR><SPAN style="COLOR: rgb(0,79,163)"><IMG style="MARGIN-RIGHT: 10px" alt="" src="http://orno.diukpol.pl/layout/punktator3.gif"><SPAN style="FONT-WEIGHT: bold">Najważniejsze cechy:<BR></SPAN></SPAN> <UL> <LI>głośnym sygnałem dźwiękowym ostrzega o wtargnięciu intruza do pomieszczenia;</LI> <LI>nie wymaga prowadzenia instalacji</LI> <LI>zasilany bateryjnie</LI> <LI>learning system (możliwość zalogowania 3 dodatkowych pilotów)</LI> <LI>możliwy montaż na ścianie lub zastosowanie jako urządzenie wolnostojące</LI> <LI>wyposażony w czujnik ruchu działający na podczerwień</LI> <LI>wykrywa ruch w zasięgu 6m</LI> <LI>urządzenie włączane i wyłączane z pilota</LI> <LI>zasięg działania w terenie otwartym 30m</LI> <LI>czas na wyjście 20 sek.</LI> <LI>alarm niezwłoczny po naruszeniu strefy chronionej</LI> <LI>wskaźnik niskiego poziomu baterii</LI></UL> <P><SPAN style="COLOR: rgb(0,79,163)"><IMG style="MARGIN-RIGHT: 10px" alt="" src="http://orno.diukpol.pl/layout/punktator3.gif"><SPAN style="FONT-WEIGHT: bold">Parametry techniczne:</SPAN></SPAN></P> <UL> <LI><SPAN style="FONT-WEIGHT: bold">zasięg radiowy:</SPAN> max 30 m (w terenie otwartym)</LI> <LI><SPAN style="FONT-WEIGHT: bold">zasilanie czujnika:</SPAN> 3xAA (brak w zestawie)</LI> <LI><SPAN style="FONT-WEIGHT: bold">zasilanie pilota:</SPAN> 3VDC, CR2032A (bateria w zestawie)</LI> <LI><SPAN style="FONT-WEIGHT: bold">głośność alarmu:</SPAN> >100 dB (30m)</LI> <LI><SPAN style="FONT-WEIGHT: bold">kąt widzenia czujnika (poziom):</SPAN> >100</LI> <LI><SPAN style="FONT-WEIGHT: bold">zasięg wykrywania ruchu:</SPAN> <6 m</LI> <LI><SPAN style="FONT-WEIGHT: bold">częstotliwość:</SPAN> 433,92 MHz</LI> <LI><SPAN style="FONT-WEIGHT: bold">waga netto:</SPAN> 0,108kg</LI></UL></DIV></DIV></BODY></HTML> |  | 90 | 1 |  | - | N | N | N | N | N | N | N | N | N | N | N | N | N | N | N | N | N
184696518 | ORN_OR-OD-371WLX4 | ORNO POLSKA | Oprawa AKMAN LED, podtynkowa downlight 18W, 4000K | <!DOCTYPE HTML PUBLIC "-//W3C//DTD HTML 4.0 Transitional//EN"> <HTML><HEAD> <META content="text/html; charset=windows-1250" http-equiv=Content-Type> <META name=GENERATOR content="MSHTML 11.00.9600.18015"></HEAD> <BODY> <DIV style="COLOR: #004fa3; TEXT-ALIGN: left; PADDING-TOP: 10px; PADDING-LEFT: 10px"><IMG style="MARGIN-RIGHT: 10px" alt="" src="http://orno.pl/layout/punktator3.gif"> <B>Charakterystyka</B> </DIV> <DIV style="PADDING-BOTTOM: 0px; TEXT-ALIGN: left; PADDING-TOP: 15px; PADDING-LEFT: 15px; CLEAR: both; LINE-HEIGHT: 1.6; PADDING-RIGHT: 35px" ?=""> <DIV>Oprawa sufitowa LED typu downlight do montażu podtynkowego to połączenie tradycyjnej obudowy typu plafon z nowoczesną technologią opartą na diodach LED SMD2835 typu Epistar. Przeznaczona do oświetlenia miejsc wykorzystujących zabudowę typu karton-gips np. sufity podwieszane. W zestawie znajduje się zasilacz LED.<BR><BR><SPAN style="COLOR: rgb(0,79,163)"><IMG style="MARGIN-RIGHT: 10px" alt="" src="http://orno.diukpol.pl/layout/punktator3.gif"><SPAN style="FONT-WEIGHT: bold">Parametry techniczne:<BR></SPAN></SPAN> <UL> <LI><SPAN style="FONT-WEIGHT: bold">zasilanie:</SPAN> 100-250V/50Hz</LI> <LI>90 diod LED SMD2835 typu Epistar</LI> <LI><SPAN style="FONT-WEIGHT: bold">moc:</SPAN> 18W</LI> <LI><SPAN style="FONT-WEIGHT: bold">strumień świetlny:</SPAN> 1260lm</LI> <LI><SPAN style="FONT-WEIGHT: bold">stopień ochrony:</SPAN> IP20</LI> <LI><SPAN style="FONT-WEIGHT: bold">temperatura barwowa:</SPAN> 4000K</LI> <LI><SPAN style="FONT-WEIGHT: bold">trwałość źródła LED:</SPAN> 30 000h</LI> <LI><SPAN style="FONT-WEIGHT: bold">klosz:</SPAN> mleczna szkło akrylowe PMMA</LI> <LI><SPAN style="FONT-WEIGHT: bold">kolor: </SPAN>biały</LI> <LI><SPAN style="FONT-WEIGHT: bold">wymiary otworu montażowego: </SPAN>208 x 208 mm </LI></UL></DIV></DIV></BODY></HTML> |  |  |  |  | - | N | N | N | N | N | N | N | N | N | N | N | N | N | N | N | N | N
184696519 | ORN_OR-PL-375WLXM4 | ORNO POLSKA | Plafon VEGA LED 2, 16W, biały, PMMA | <!DOCTYPE HTML PUBLIC "-//W3C//DTD HTML 4.0 Transitional//EN"> <HTML><HEAD> <META content="text/html; charset=windows-1250" http-equiv=Content-Type> <META name=GENERATOR content="MSHTML 11.00.9600.18015"></HEAD> <BODY> <DIV style="COLOR: #004fa3; TEXT-ALIGN: left; PADDING-TOP: 10px; PADDING-LEFT: 10px"><IMG style="MARGIN-RIGHT: 10px" alt="" src="http://orno.pl/layout/punktator3.gif"> <B>Charakterystyka</B> </DIV> <DIV style="PADDING-BOTTOM: 0px; TEXT-ALIGN: left; PADDING-TOP: 15px; PADDING-LEFT: 15px; CLEAR: both; LINE-HEIGHT: 1.6; PADDING-RIGHT: 35px" ?=""> <DIV>Plafon LED przeznaczony do oświetlania wewnętrznych części pomieszczeń takich jak: klatki schodowe, korytarze, werandy, piwnice, garaże, pomieszczenia gospodarcze, szatnie itp. Zastosowane w plafonie diody LED firmy Epistar oświetlą idealnie każde pomieszczenie. Plafon opcjonalnie może być wyposażony w mikrofalowy czujnik ruchu.<BR><BR><SPAN style="COLOR: rgb(0,79,163)"><IMG style="MARGIN-RIGHT: 10px" alt="" src="http://orno.diukpol.pl/layout/punktator3.gif"><SPAN style="FONT-WEIGHT: bold">Parametry techniczne:</SPAN></SPAN> <UL> <LI><SPAN style="FONT-WEIGHT: bold">zasilanie:</SPAN> ~230V/50Hz </LI> <LI>32 diod LED SMD 5730</LI> <LI><SPAN style="FONT-WEIGHT: bold">moc LED:</SPAN> 16W</LI> <LI><SPAN style="FONT-WEIGHT: bold">stopień ochrony:</SPAN> IP20</LI> <LI><SPAN style="FONT-WEIGHT: bold">strumień świetlny:</SPAN> 1100lm</LI> <LI><SPAN style="FONT-WEIGHT: bold">temperatura barwowa:</SPAN> 4000K </LI> <LI><SPAN style="FONT-WEIGHT: bold">barwa światła:</SPAN> neutralny biały</LI> <LI><SPAN style="FONT-WEIGHT: bold">klosz:</SPAN> mleczne szkło akrylowe typu PMMA</LI> <LI><SPAN style="FONT-WEIGHT: bold">wymiary: </SPAN><SPAN style="FONT-WEIGHT: bold"></SPAN>350 x 100 mm (śr./gł.)</LI> <LI><SPAN style="FONT-WEIGHT: bold">ilość w opakowaniu zbiorczym: </SPAN>5 szt.</LI></UL></DIV></DIV></BODY></HTML> |  |  |  |  | - | N | N | N | N | N | N | N | N | N | N | N | N | N | N | N | N | N
184696520 | ORN_OR-OL-359LPM4 | ORNO POLSKA | Oprawa NOTUS LED liniowa podszafkowa 10W, 4000K | <!DOCTYPE HTML PUBLIC "-//W3C//DTD HTML 4.0 Transitional//EN"> <HTML><HEAD> <META content="text/html; charset=windows-1250" http-equiv=Content-Type> <META name=GENERATOR content="MSHTML 11.00.9600.18739"></HEAD> <BODY> <DIV align=justify>Oprawa liniowa, podszafkowa, wyposażona w nowoczesne diody LED typu SMD. Są idealnym rozwiązaniem do podświetleń blatów i szafek kuchennych, regałów, gablot i witryn sklepowych lub biurek. Można je montować we wszystkich miejscach, gdzie potrzebne jest oświetlenie liniowe. Każda oprawa wyposażona jest w indywidualny wyłącznik ON/OFF, a dzięki układowi przelotowych złącz posiada możliwość łączenia w szereg - linię świetlną. Oprawa nie jest kompatybilna z <SPAN style="FONT-WEIGHT: bold">OR-OL-394LPM4 i OR-OL-395LPM4</SPAN></DIV><SPAN style="FONT-WEIGHT: bold; COLOR: rgb(0,75,163)"><BR></SPAN><SPAN style="COLOR: rgb(0,79,163)"><IMG style="MARGIN-RIGHT: 10px" alt="" src="http://orno.diukpol.pl/layout/punktator3.gif"><SPAN style="FONT-WEIGHT: bold">Parametry techniczne:</SPAN></SPAN><BR> <UL> <LI><SPAN style="FONT-WEIGHT: bold">zasilanie:</SPAN> 230V/50Hz <LI><SPAN style="FONT-WEIGHT: bold">moc LED:</SPAN> 10W <LI><SPAN style="FONT-WEIGHT: bold">źródło światła:</SPAN> 63 x LED SMD 2835 <LI><SPAN style="FONT-WEIGHT: bold">strumień świetlny:</SPAN> 900lm <LI><SPAN style="FONT-WEIGHT: bold">stopień ochrony:</SPAN> IP20 <LI><SPAN style="FONT-WEIGHT: bold">temperatura barwowa:</SPAN> 4000K <LI><SPAN style="FONT-WEIGHT: bold">barwa światła:</SPAN> neutralna biel <LI><SPAN style="FONT-WEIGHT: bold">trwałość źródła LED:</SPAN> 35 000h <LI><SPAN style="FONT-WEIGHT: bold">klosz:</SPAN> poliwęglan (PC) mleczny, nietłukący <LI><SPAN style="FONT-WEIGHT: bold">kolor: </SPAN>biały <LI><SPAN style="FONT-WEIGHT: bold">wymiary: </SPAN>900 x 22 x 33 mm (szer./wys./gł.)</LI></UL> <TABLE cellSpacing=3 cellPadding=3> <TBODY> <TR> <TD style="BORDER-TOP: medium none; BORDER-RIGHT: medium none; BORDER-BOTTOM: medium none; BORDER-LEFT: medium none"><A title="Pobierz instrukcję obsługi" href="http://www.orno.pl/grafiki2/INSTRUKCJE/OPRAWY/OR-OL-357...361.pdf" target=_blank></A></TD></TR></TBODY></TABLE></BODY></HTML> |  | 35 | 1 |  | - | N | N | N | N | N | N | N | N | N | N | N | N | N | N | N | N | N
184696521 | ORN_OR-AK-1206 | ORNO POLSKA | Atrapa kamery monitoruj. CCTV z czujnikiem ruchu | <!DOCTYPE HTML PUBLIC "-//W3C//DTD HTML 4.0 Transitional//EN"> <HTML><HEAD> <META content="text/html; charset=windows-1250" http-equiv=Content-Type> <META name=GENERATOR content="MSHTML 11.00.9600.18015"></HEAD> <BODY> <DIV style="COLOR: #004fa3; TEXT-ALIGN: left; PADDING-TOP: 10px; PADDING-LEFT: 10px"><IMG style="MARGIN-RIGHT: 10px" alt="" src="http://orno.pl/layout/punktator3.gif"> <B>Charakterystyka</B> </DIV> <DIV style="PADDING-BOTTOM: 0px; TEXT-ALIGN: left; PADDING-TOP: 15px; PADDING-LEFT: 15px; CLEAR: both; LINE-HEIGHT: 1.6; PADDING-RIGHT: 35px" ?=""> <DIV> <UL> <LI>realny wygląd kamery monitorującej CCTV</LI> <LI>silnik napędowy załączany wbudowanym czujnikiem ruchu</LI> <LI>funkcja obrotowa</LI> <LI>praktyczny uchwyt umożliwiający regulację poziomą i pionową</LI> <LI>migająca dioda LED sygnalizująca pracę urządzenia</LI> <LI>włącznik ON/OFF</LI> <LI>prosta instalacja</LI> <LI>przeznaczona do montażu wewnątrz pomieszczeń</LI> <LI>do ochrony domu, firmy, magazynu, garażu, sklepu itp.</LI> <LI>zasilanie bateryjne: 3x1,5V AA (brak w zestawie)</LI></UL></DIV></DIV></BODY></HTML> |  | 52 | 1 |  | - | N | N | N | N | N | N | N | N | N | N | N | N | N | N | N | N | N
184696522 | ORN_OR-OS-1529L3/GR | ORNO POLSKA | Oprawa schodowa DRACO, 1,2W, 3000K, 100lm, grafit | [5 empty] | - | N | N | N | N | N | N | N | N | N | N | N | N | N | N | N | N | N
184696523 | ORN_OR-GB-429 | ORNO POLSKA | Zestaw bezprzew. gniazd sterowa. pilotem 2+1 IP44 |  |  | 74 | 1 |  | - | N | N | N | N | N | N | N | N | N | N | N | N | N | N | N | N | N
184696524 | ORN_OR-OS-1531L3/GR | ORNO POLSKA | Oprawa schodowa LEPUS, 1,2W, 3000K, 100lm, grafit |  |  | 45 | 1 |  | - | N | N | N | N | N | N | N | N | N | N | N | N | N | N | N | N | N
184696525 | ORN_OR-MT-JE-1803 | ORNO POLSKA | System do monitoringu 4-kanał. bezprzew.CCTV |  |  | 1180 | 1 |  | - | N | N | N | N | N | N | N | N | N | N | N | N | N | N | N | N | N
184696526 | ORN_R2-12.10L | ORNO POLSKA | Elektrozaczep wąski, lewy | Charakterystyka Elektrozaczep R2-12.10L przeznaczony jest do zdalnego otwierania drzwi i furtek lewych oraz dwuskrzydłowych. Wykonany jest ze stopów aluminium oraz pokryty lakierem proszkowym. Przeznaczony do montażu w ościeżnicy, w której możliwe jest wykonanie gniazda o wymiarach 28 x 31 x 119 mm . Zaczepy może współpracować z instalacją domofonową i wideomofonową w drzwiach wejściowych budynków jedno i wielorodzinnych. Wykonany jest z materiałów odpornych na korozję, a więc może być zainstalowany na zewnątrz. PARAMETRY TECHNICZNE:_____________ dopuszczalny nacisk na drzwi podczas zwalniania zapadki: 30N (3KG) dopuszczalne obciążenie drzwi działające na zaczep: 3500N (350KG) napięcie znamionowe U: 10V±2V natężenie: ok. 350mA dopuszczalny czas nieprzerwanej pracy: 30 min wymiary zewnętrzne: 28 x 118 x 33 mm (szer./wys./gł.) ilość w opakowaniu zbiorczym: 50 szt. |  | 47.9 | 1 |  | - | N | N | N | N | N | N | N | N | N | N | N | N | N | N | N | N | N
184696527 | ORN_OR-OD-6055WLX3 | ORNO POLSKA | Oprawa AKMAN LED podtynk.downlight 12W,3000K,biała |  |  | 38 | 1 |  | - | N | N | N | N | N | N | N | N | N | N | N | N | N | N | N | N | N
184696528 | ORN_OR-LA-1401 | ORNO POLSKA | Lampka nocna LED z czujnikiem ruchu, 120st, 8xLED | Charakterystyka Lampka nocna z diodami LED z wbudowanym czujnikiem ruchu i czujnikiem zmierzchowym przeznaczona jest do oświetlania pokojów mieszkalnych, korytarzy, sypialni, pokoi dziecięcych, kuchni, łazienek i innych pomieszczeń. Wbudowany czujnik zmierzchowy powoduje, że lampka załącza się tylko przy niedostatecznym oświetleniu <10 lux PARAMETRY TECHNICZNE _____________ zasilanie: ~230V/50Hz źródło światła: 8xLED zwłoka czasowa: 30±3sek. kąt widzenia czujnika: 120 st. zasięg czujnika: 5 m wymiary: 75 x 75 x 80 mm |  | 39.5 | 1 |  | - | N | N | N | N | N | N | N | N | N | N | N | N | N | N | N | N | N
184696529 | ORN_OR-EZ-4012 | ORNO POLSKA | Elektrozaczep z pamięcią i z blokadą, prawy | Charakterystyka Elektrozaczep OR-EZ-4012 przeznaczony jest do zdalnego otwierania drzwi i furtek lprawych oraz dwuskrzydłowych. Wykonany jest z niezwykle wytrzymałego stopu Zamak. ZMoże współpracować z instalacją domofonową i wideodomofonową w drzwiach wejściowych budynków jedno i wielorodzinnych. Wykonany ze stopu Zamak, niezwykle wytrzymałego i odpornego na korozję, a więc może być zainstalowany na zewnątrz. Wyposażony jest w funkcje blokady zapadki (przesunięcie dźwigni blokady umożliwia otwarcie drzwi na stałe bez użycia impulsu elektrycznego) i funkcję pamięci (która pozwala na sterowanie elektrozaczepem przez podanie krótkiego impulsu napięciowego, po ustaniu którego stan otwarcia zaczepu podtrzymywany jest przez czujnik mechaniczny aż do momentu otwarcia drzwi). PARAMETRY TECHNICZNE:_____________ dopuszczalny nacisk na drzwi podczas zwalniania zapadki: 10N dopuszczalne obciążenie drzwi działające na zaczep: 3000 N (300 kg) napięcie znamionowe U: 8-14V wymiary zewnętrzne: 22 x 90 x 32 mm (szer./wys./gł.) |  | 56.0001 | 1 |  | - | N | N | N | N | N | N | N | N | N | N | N | N | N | N | N | N | N
184696530 | ORN_OR-OP-307WE27ZMR | ORNO POLSKA | Oprawa SOLANO z czujn. ruchu 180st 60W,IP44, biała | Charakterystyka Oprawa przeznaczona do automatycznego oświetlania wewnętrznych i zewnętrznych części pomieszczeń, takich jak klatki schodowe, korytarze, piwnice, garaże magazyny. Wyposażona jest w czujnik pasywnej podczerwieni, który reaguje w chwili pojawienia się ruchu. PARAMETRY TECHNICZNE _____________ zasilanie: ~230V/50Hz max obciążenie: 1x60W kąt widzenia: 180° stopień ochrony: IP44 klosz: plastik oprawka: ceramiczna E27 regulacja: czasu świecenia, czułości natężenia światła dostępne kolory: biały, czarny ilość w opakowaniu zbiorczym: 10 szt. |  | 74 | 1 |  | - | N | N | N | N | N | N | N | N | N | N | N | N | N | N | N | N | N
184696531 | ORN_OR-MA-711PB | ORNO POLSKA | Pilot do rozbudowy alarmu OR-MA-711 | <!DOCTYPE HTML PUBLIC "-//W3C//DTD HTML 4.0 Transitional//EN"> <HTML><HEAD> <META content="text/html; charset=windows-1250" http-equiv=Content-Type> <META name=GENERATOR content="MSHTML 11.00.9600.18817"></HEAD> <BODY> <DIV style="COLOR: #004fa3; TEXT-ALIGN: left; PADDING-TOP: 10px; PADDING-LEFT: 10px"><IMG style="MARGIN-RIGHT: 10px" alt="" src="https://orno.pl/layout/punktator3.gif"> <B>Charakterystyka</B> </DIV> <DIV style="PADDING-BOTTOM: 0px; TEXT-ALIGN: left; PADDING-TOP: 15px; PADDING-LEFT: 15px; CLEAR: both; LINE-HEIGHT: 1.6; PADDING-RIGHT: 35px" ?=""> <DIV>Pilot do rozbudowy radiowego alarmu OR-MA-711 z learning system.<BR><BR><SPAN style="COLOR: rgb(0,79,163)"><SPAN style="FONT-WEIGHT: bold">Parametry techniczne:</SPAN></SPAN><BR> <UL> <LI><SPAN style="FONT-WEIGHT: bold">zasilanie:</SPAN> 1x3V CR2032</LI> <LI><SPAN style="FONT-WEIGHT: bold">częstotliwość:</SPAN> 433,92 MHz</LI> <LI><SPAN style="FONT-WEIGHT: bold">wymiary:</SPAN> 33 x 61 x 30 mm (szer./wys./gł.)</LI></UL></DIV></DIV></BODY></HTML> |  | 28.5 | 1 |  | - | N | N | N | N | N | N | N | N | N | N | N | N | N | N | N | N | N
184696532 | ORN_OR-OD-383WLX4 | ORNO POLSKA | Oprawa CITY LED natynkowa downlight 6W, 4000K | <!DOCTYPE HTML PUBLIC "-//W3C//DTD HTML 4.0 Transitional//EN"> <HTML><HEAD> <META content="text/html; charset=windows-1250" http-equiv=Content-Type> <META name=GENERATOR content="MSHTML 11.00.9600.18015"></HEAD> <BODY> <DIV style="COLOR: #004fa3; TEXT-ALIGN: left; PADDING-TOP: 10px; PADDING-LEFT: 10px"><IMG style="MARGIN-RIGHT: 10px" alt="" src="http://orno.pl/layout/punktator3.gif"> <B>Charakterystyka</B> </DIV> <DIV style="PADDING-BOTTOM: 0px; TEXT-ALIGN: left; PADDING-TOP: 15px; PADDING-LEFT: 15px; CLEAR: both; LINE-HEIGHT: 1.6; PADDING-RIGHT: 35px" ?=""> <DIV>Oprawa sufitowa LED typu downlight do montażu natynkowego, przeznaczona do oświetlenia wewnętrznych części pomieszczeń takich jak kuchnie, łazienki, klatki schodowe, korytarze, piwnice, garaże itp. Zastosowane w oprawie nowoczesne diody LED SMD 2835 firmy Epistar oświetlą idealnie każde pomieszczenie. W zestawie znajduje się zasilacz LED.<BR><BR><SPAN style="COLOR: rgb(0,79,163)"><IMG style="MARGIN-RIGHT: 10px" alt="" src="http://orno.diukpol.pl/layout/punktator3.gif"><SPAN style="FONT-WEIGHT: bold">Parametry techniczne:<BR></SPAN></SPAN> <UL> <LI><SPAN style="FONT-WEIGHT: bold">zasilanie: </SPAN>85-250V~/50Hz</LI> <LI><SPAN style="FONT-WEIGHT: bold">moc LED:</SPAN> 6W </LI> <LI>30 diod LED SMD 2835</LI> <LI><SPAN style="FONT-WEIGHT: bold">stopień ochrony:</SPAN> IP20</LI> <LI><SPAN style="FONT-WEIGHT: bold">strumień świetlny:</SPAN> 450lm</LI> <LI><SPAN style="FONT-WEIGHT: bold">temperatura barwowa: </SPAN>4000K</LI> <LI>mleczne szkło akrylowe PMMA</LI> <LI><SPAN style="FONT-WEIGHT: bold">wymiary:</SPAN> 120 x 40 mm</LI></UL></DIV></DIV></BODY></HTML> |  |  |  |  | - | N | N | N | N | N | N | N | N | N | N | N | N | N | N | N | N | N
184696533 | ORN_OR-LB-1521/B | ORNO POLSKA | Lampka biurkowa JASPER LED, 7W, 16SMD, czarna | <!DOCTYPE HTML PUBLIC "-//W3C//DTD HTML 4.0 Transitional//EN"> <HTML><HEAD> <META content="text/html; charset=windows-1250" http-equiv=Content-Type> <META name=GENERATOR content="MSHTML 11.00.9600.18817"></HEAD> <BODY> <DIV style="COLOR: #004fa3; TEXT-ALIGN: left; PADDING-TOP: 10px; PADDING-LEFT: 10px"><IMG style="MARGIN-RIGHT: 10px" alt="" src="https://orno.pl/layout/punktator3.gif"> <B>Charakterystyka</B> </DIV> <DIV style="PADDING-BOTTOM: 0px; TEXT-ALIGN: left; PADDING-TOP: 15px; PADDING-LEFT: 15px; CLEAR: both; LINE-HEIGHT: 1.6; PADDING-RIGHT: 35px" ?=""> <DIV>Lampka biurkowa LED posiadająca dotykowy panel z czterostopniową regulacją jasności świecenia, który pozwala na łatwą obsługę i użytkowanie. Dodatkowo elastyczne ramię umożliwia ustawienie światła w dogodnej pozycji. Zastosowanie technologii LED gwarantuje dużą energooszczędność i dużą żywotność lampki. Połączenie niezwykłego designu z funkcjonalnością sprawia, że lampka przyciąga uwagę i nadaje wnętrzu współczesnej świeżości. <BR><BR><BR><SPAN style="COLOR: rgb(0,79,163)"><SPAN style="FONT-WEIGHT: bold">Parametry techniczne:<BR></SPAN></SPAN> <UL> <LI><SPAN style="FONT-WEIGHT: bold">zasilanie: </SPAN>~230V, 50Hz</LI> <LI><SPAN style="FONT-WEIGHT: bold">moc:</SPAN> 7 W</LI> <LI><SPAN style="FONT-WEIGHT: bold">źródło światła:</SPAN> 16 x LED SMD 5630</LI> <LI><SPAN style="FONT-WEIGHT: bold">klasa ochrony:</SPAN> IP 20</LI> <LI><SPAN style="FONT-WEIGHT: bold">strumień świetlny:</SPAN> 400lm</LI> <LI><SPAN style="FONT-WEIGHT: bold">temperatura barwowa:</SPAN> 3000K </LI> <LI><SPAN style="FONT-WEIGHT: bold">barwa światła:</SPAN> ciepła biel</LI> <LI><SPAN style="FONT-WEIGHT: bold">kolor:</SPAN> czarny</LI></UL></DIV></DIV></BODY></HTML> |  | 126 | 1 |  | - | N | N | N | N | N | N | N | N | N | N | N | N | N | N | N | N | N
184696534 | ORN_OR-OD-6048WLX4 | ORNO POLSKA | Oprawa AURA LED, podtynkowa downlight 7W, 4000K | <!DOCTYPE HTML PUBLIC "-//W3C//DTD HTML 4.0 Transitional//EN"> <HTML><HEAD> <META content="text/html; charset=windows-1250" http-equiv=Content-Type> <META name=GENERATOR content="MSHTML 11.00.9600.18666"></HEAD> <BODY> <P>Oprawa przeznaczona do zabudowy w sufitach podwieszanych typu karton-gips, do zastosowania w gospodarstwach domowych i ogólnego przeznaczenia. Wyposażona w wysokiej jakości diody LED SMD, które pozwalają na znaczną oszczędność energii w porównaniu do tradycyjnych opraw. Posiada wbudowany zasilacz LED. </P> <P><SPAN style="COLOR: rgb(0,79,163)"><IMG style="MARGIN-RIGHT: 10px" alt="" src="http://orno.diukpol.pl/layout/punktator3.gif"><SPAN style="FONT-WEIGHT: bold">Parametry techniczne:</SPAN></SPAN></P> <UL> <LI><SPAN style="COLOR: rgb(0,79,163)"><SPAN style="FONT-WEIGHT: bold"></SPAN></SPAN><SPAN style="FONT-WEIGHT: bold">zasilanie:</SPAN> 230V AC/50Hz <LI><SPAN style="FONT-WEIGHT: bold">moc:</SPAN> 7W <LI><SPAN style="FONT-WEIGHT: bold">źródło światła:</SPAN> 14 x LED SMD <LI><SPAN style="FONT-WEIGHT: bold">strumień świetlny:</SPAN> 570lm <LI><SPAN style="FONT-WEIGHT: bold">stopień ochrony:</SPAN> IP20 <LI><SPAN style="FONT-WEIGHT: bold">temperatura barwowa:</SPAN> 4000K <LI><SPAN style="FONT-WEIGHT: bold">trwałość źródła LED:</SPAN> 30 000h <LI><SPAN style="FONT-WEIGHT: bold">dostępne kolory: </SPAN>biały <LI><SPAN style="FONT-WEIGHT: bold">wymiary: </SPAN>⌀95 x 56,2 mm (śr./gł.) <LI><SPAN style="FONT-WEIGHT: bold">wymiary otworu montażowego: </SPAN>⌀70 mm (śr.)</LI></UL></BODY></HTML> |  | 32.5 | 1 |  | - | N | N | N | N | N | N | N | N | N | N | N | N | N | N | N | N | N
184696535 | ORN_OR-PL-375WLXMM4 | ORNO POLSKA | Plafon VEGA LED 2, 16W, biały, PMMA, czuj.mikrofl. | <!DOCTYPE HTML PUBLIC "-//W3C//DTD HTML 4.0 Transitional//EN"> <HTML><HEAD> <META content="text/html; charset=windows-1250" http-equiv=Content-Type> <META name=GENERATOR content="MSHTML 11.00.9600.18015"></HEAD> <BODY> <DIV style="COLOR: #004fa3; TEXT-ALIGN: left; PADDING-TOP: 10px; PADDING-LEFT: 10px"><IMG style="MARGIN-RIGHT: 10px" alt="" src="http://orno.pl/layout/punktator3.gif"> <B>Charakterystyka</B> </DIV> <DIV style="PADDING-BOTTOM: 0px; TEXT-ALIGN: left; PADDING-TOP: 15px; PADDING-LEFT: 15px; CLEAR: both; LINE-HEIGHT: 1.6; PADDING-RIGHT: 35px" ?=""> <DIV>Plafon LED przeznaczony do oświetlania wewnętrznych części pomieszczeń takich jak: klatki schodowe, korytarze, werandy, piwnice, garaże, pomieszczenia gospodarcze, szatnie itp. Zastosowane w plafonie diody LED firmy Epistar oświetlą idealnie każde pomieszczenie. Wyposażony jest w niewidoczny, mikrofalowy czujnik ruchu, który wykryje nawet najdelikatniejszy ruch. Dzięki przełącznikom typu DIP-switch, czujnik może być ustawiony odpowiednio do potrzeb, tak aby działać dokładnie w momencie przebywania i ruchu osób na danym obszarze. <BR><SPAN style="FONT-WEIGHT: bold; COLOR: rgb(70,130,180)"><BR></SPAN><SPAN style="COLOR: rgb(0,79,163)"><IMG style="MARGIN-RIGHT: 10px" alt="" src="http://orno.diukpol.pl/layout/punktator3.gif"><SPAN style="FONT-WEIGHT: bold">Parametry techniczne:</SPAN></SPAN> <UL> <LI><SPAN style="FONT-WEIGHT: bold">zasilanie:</SPAN> ~230V/50Hz </LI> <LI>32 diod LED SMD 5730</LI> <LI>mikrofalowy czujnik ruchu</LI> <LI><SPAN style="FONT-WEIGHT: bold">moc LED:</SPAN> 16W</LI> <LI><SPAN style="FONT-WEIGHT: bold">stopień ochrony:</SPAN> IP20</LI> <LI><SPAN style="FONT-WEIGHT: bold">strumień świetlny:</SPAN> 1100lm</LI> <LI><SPAN style="FONT-WEIGHT: bold">temperatura barwowa:</SPAN> 4000K </LI> <LI><SPAN style="FONT-WEIGHT: bold">barwa światła:</SPAN> neutralny biały</LI> <LI><SPAN style="FONT-WEIGHT: bold">regulacja zasięgu czujnika:</SPAN> od 2 - 10 m (promień)</LI> <LI><SPAN style="FONT-WEIGHT: bold">regulacja natężenia światła: </SPAN>5 - 50lux</LI> <LI><SPAN style="FONT-WEIGHT: bold">regulacja czasu świecenia:</SPAN> od 10 sek. - 12 min.</LI> <LI><SPAN style="FONT-WEIGHT: bold">klosz:</SPAN> mleczne szkło akrylowe typu PMMA</LI> <LI><SPAN style="FONT-WEIGHT: bold">wymiary: </SPAN><SPAN style="FONT-WEIGHT: bold"></SPAN>350 x 100 mm (śr./gł.)</LI> <LI><SPAN style="FONT-WEIGHT: bold">ilość w opakowaniu zbiorczym: </SPAN>5 szt.</LI></UL></DIV></DIV></BODY></HTML> |  |  |  |  | - | N | N | N | N | N | N | N | N | N | N | N | N | N | N | N | N | N
184696536 | ORN_OR-OP-6065LPM4 | ORNO POLSKA | Oprawa hermetyczna BISE LED 36W, 3250lm, IP65 | <!DOCTYPE HTML PUBLIC "-//W3C//DTD HTML 4.0 Transitional//EN"> <HTML><HEAD> <META content="text/html; charset=windows-1250" http-equiv=Content-Type> <META name=GENERATOR content="MSHTML 11.00.9600.18817"></HEAD> <BODY> <DIV style="COLOR: #004fa3; TEXT-ALIGN: left; PADDING-TOP: 10px; PADDING-LEFT: 10px"><IMG style="MARGIN-RIGHT: 10px" alt="" src="https://orno.pl/layout/punktator3.gif"> <B>Charakterystyka</B> </DIV> <DIV style="PADDING-BOTTOM: 0px; TEXT-ALIGN: left; PADDING-TOP: 15px; PADDING-LEFT: 15px; CLEAR: both; LINE-HEIGHT: 1.6; PADDING-RIGHT: 35px" ?=""> <DIV>Oprawa wyposażona w nowoczesne diody LED typu SMD jest idealnym rozwiązaniem do zastąpienia tradycyjnych wodoodpornych opraw ze świetlówkami. Może służyć do oświetleń wewnętrznych i zewnętrznych części pomieszczeń o zwiększonym zapyleniu i wilgotności takich jak parkingi (podziemne, wielopoziomowe), garaże, stadiony sportowe, magazyny, przejścia podziemne, fabryki, warsztaty itp.<BR><BR><BR><SPAN style="COLOR: rgb(0,79,163)"><SPAN style="FONT-WEIGHT: bold">Parametry techniczne:</SPAN></SPAN><BR> <UL> <LI><SPAN style="FONT-WEIGHT: bold">zasilanie:</SPAN> ~230V/50Hz</LI> <LI><SPAN style="FONT-WEIGHT: bold">moc:</SPAN> 36W</LI> <LI><SPAN style="FONT-WEIGHT: bold">źródło światła: </SPAN>192 x LED typu SMD</LI> <LI><SPAN style="FONT-WEIGHT: bold">strumień świetlny:</SPAN> 3250lm </LI> <LI><SPAN style="FONT-WEIGHT: bold">stopień ochrony:</SPAN> IP 65</LI> <LI><SPAN style="FONT-WEIGHT: bold">stopień wytrzymałości mechanicznej:</SPAN> IK08</LI> <LI><SPAN style="FONT-WEIGHT: bold">temperatura barwowa:</SPAN> 4000K </LI> <LI><SPAN style="FONT-WEIGHT: bold">barwa światła:</SPAN> neutralna biel</LI> <LI><SPAN style="FONT-WEIGHT: bold">materiał:</SPAN> poliwęglan (PC) nietłukący, mleczny</LI> <LI><SPAN style="FONT-WEIGHT: bold">wymiary: </SPAN>1200 x 42,5 x 30 mm (dł./szer./gł.)<SPAN style="FONT-FAMILY: ; COLOR: rgb(0,0,0)"><BR></SPAN></LI></UL></DIV></DIV></BODY></HTML> |  | 66.0018 | 1 |  | - | N | N | N | N | N | N | N | N | N | N | N | N | N | N | N | N | N
184696537 | ORN_OR-MT-JT-1806 | ORNO POLSKA | Kamera monitorująca IP zewnętrzna, IP66 | [5 empty] | - | N | N | N | N | N | N | N | N | N | N | N | N | N | N | N | N | N
184696538 | ORN_OR-OL-360LPM4 | ORNO POLSKA | Oprawa NOTUS LED liniowa podszafkowa 12W, 4000K | <!DOCTYPE HTML PUBLIC "-//W3C//DTD HTML 4.0 Transitional//EN"> <HTML><HEAD> <META content="text/html; charset=windows-1250" http-equiv=Content-Type> <META name=GENERATOR content="MSHTML 11.00.9600.18739"></HEAD> <BODY> <DIV align=justify>Oprawa liniowa, podszafkowa, wyposażona w nowoczesne diody LED typu SMD. Są idealnym rozwiązaniem do podświetleń blatów i szafek kuchennych, regałów, gablot i witryn sklepowych lub biurek. Można je montować we wszystkich miejscach, gdzie potrzebne jest oświetlenie liniowe. Każda oprawa wyposażona jest w indywidualny wyłącznik ON/OFF, a dzięki układowi przelotowych złącz posiada możliwość łączenia w szereg - linię świetlną. Oprawa nie jest kompatybilna z <SPAN style="FONT-WEIGHT: bold">OR-OL-394LPM4 i OR-OL-395LPM4</SPAN></DIV><SPAN style="FONT-WEIGHT: bold; COLOR: rgb(0,75,163)"><BR></SPAN><SPAN style="COLOR: rgb(0,79,163)"><IMG style="MARGIN-RIGHT: 10px" alt="" src="http://orno.diukpol.pl/layout/punktator3.gif"><SPAN style="FONT-WEIGHT: bold">Parametry techniczne:</SPAN></SPAN><BR> <UL> <LI><SPAN style="FONT-WEIGHT: bold">zasilanie:</SPAN> 230V/50Hz</LI> <LI><SPAN style="FONT-WEIGHT: bold">moc LED:</SPAN> 12W</LI> <LI><SPAN style="FONT-WEIGHT: bold">źródło światła:</SPAN> 75 x LED SMD 2835</LI> <LI><SPAN style="FONT-WEIGHT: bold">strumień świetlny:</SPAN> 1080lm</LI> <LI><SPAN style="FONT-WEIGHT: bold">stopień ochrony:</SPAN> IP20</LI> <LI><SPAN style="FONT-WEIGHT: bold">temperatura barwowa:</SPAN> 4000K</LI> <LI><SPAN style="FONT-WEIGHT: bold">barwa światła:</SPAN> neutralna biel</LI> <LI><SPAN style="FONT-WEIGHT: bold">trwałość źródła LED:</SPAN> 35 000h</LI> <LI><SPAN style="FONT-WEIGHT: bold">klosz:</SPAN> poliwęglan (PC) mleczny, nietłukący</LI> <LI><SPAN style="FONT-WEIGHT: bold">kolor: </SPAN>biały</LI> <LI><SPAN style="FONT-WEIGHT: bold">wymiary: </SPAN>1000 x 22 x 33 mm (szer./wys./gł.)</LI></UL> <TABLE cellSpacing=3 cellPadding=3> <TBODY> <TR> <TD style="BORDER-TOP: medium none; BORDER-RIGHT: medium none; BORDER-BOTTOM: medium none; BORDER-LEFT: medium none"><A title="Zobacz etykietę klasy energetycznej" href="http://www.orno.pl/grafiki2/etykiety_energetyczne/OR-OL-360LPM4.pdf" target=_blank></A></TD> <TD style="BORDER-TOP: medium none; BORDER-RIGHT: medium none; BORDER-BOTTOM: medium none; BORDER-LEFT: medium none"><BR></TD></TR></TBODY></TABLE> <TABLE cellSpacing=3 cellPadding=3> <TBODY> <TR> <TD style="BORDER-TOP: medium none; BORDER-RIGHT: medium none; BORDER-BOTTOM: medium none; BORDER-LEFT: medium none"><A title="Pobierz instrukcję obsługi" href="http://www.orno.pl/grafiki2/INSTRUKCJE/OPRAWY/OR-OL-357...361.pdf" target=_blank></A></TD></TR></TBODY></TABLE></BODY></HTML> |  | 36 | 1 |  | - | N | N | N | N | N | N | N | N | N | N | N | N | N | N | N | N | N
184696539 | ORN_OR-OS-1531L3/N | ORNO POLSKA | Oprawa schodowa LEPUS, 1,2W, 3000K, 100lm, satyna |  |  | 45 | 1 |  | - | N | N | N | N | N | N | N | N | N | N | N | N | N | N | N | N | N
184696540 | ORN_OR-GB-430 | ORNO POLSKA | Żarówka LED ze ściemniaczem sterowana bezprzewodow |  |  | 138 | 1 |  | - | N | N | N | N | N | N | N | N | N | N | N | N | N | N | N | N | N
184696541 | ORN_OR-OS-1529L3/N | ORNO POLSKA | Oprawa schodowa DRACO, 1,2W, 3000K, 100lm, satyna | [5 empty] | - | N | N | N | N | N | N | N | N | N | N | N | N | N | N | N | N | N
184696542 | ORN_R2-12.10P | ORNO POLSKA | Elektrozaczep wąski, prawy | Charakterystyka Elektrozaczep R2-12.10P przeznaczony jest do zdalnego otwierania drzwi i furtek prawych oraz dwuskrzydłowych. Wykonany jest ze stopów aluminium oraz pokryty lakierem proszkowym. Przeznaczony do montażu w ościeżnicy, w której możliwe jest wykonanie gniazda o wymiarach 28 x 31 x 119 mm . Zaczepy może współpracować z instalacją domofonową i wideomofonową w drzwiach wejściowych budynków jedno i wielorodzinnych. Wykonany jest z materiałów odpornych na korozję, a więc może być zainstalowany na zewnątrz. PARAMETRY TECHNICZNE:_____________ dopuszczalny nacisk na drzwi podczas zwalniania zapadki: 30N (3KG) dopuszczalne obciążenie drzwi działające na zaczep: 3500N (350KG) napięcie znamionowe U: 10V±2V natężenie: ok. 350mA dopuszczalny czas nieprzerwanej pracy: 30 min wymiary zewnętrzne: 28 x 118 x 33 mm (szer./wys./gł.) ilość w opakowaniu zbiorczym: 50 szt. |  | 47.9 | 1 |  | - | N | N | N | N | N | N | N | N | N | N | N | N | N | N | N | N | N
184696543 | ORN_OR-B19-W | ORNO POLSKA | Ściemniacz 500W, 220V, biały | Charakterystyka oryginalny i nowoczesny design wysokiej jakości plastik odporny na żółknięcie wysoka jakość wykonania montaż podtynkowy, system ramkowy dostępna gama kolorystyczna ilość w opakowaniu: 10 szt. |  | 33 | 1 |  | - | N | N | N | N | N | N | N | N | N | N | N | N | N | N | N | N | N
184696544 | ORN_OR-OD-6055WLX4 | ORNO POLSKA | Oprawa AKMAN LED podtynk.downlight 12W,4000K,biała | <!DOCTYPE HTML PUBLIC "-//W3C//DTD HTML 4.0 Transitional//EN"> <HTML><HEAD> <META content="text/html; charset=windows-1250" http-equiv=Content-Type> <META name=GENERATOR content="MSHTML 11.00.9600.18817"></HEAD> <BODY> <DIV style="COLOR: #004fa3; TEXT-ALIGN: left; PADDING-TOP: 10px; PADDING-LEFT: 10px"><IMG style="MARGIN-RIGHT: 10px" alt="" src="https://orno.pl/layout/punktator3.gif"> <B>Charakterystyka</B> </DIV> <DIV style="PADDING-BOTTOM: 0px; TEXT-ALIGN: left; PADDING-TOP: 15px; PADDING-LEFT: 15px; CLEAR: both; LINE-HEIGHT: 1.6; PADDING-RIGHT: 35px" ?=""> <DIV>Oprawa sufitowa LED typu downlight do montażu podtynkowego to połączenie tradycyjnej obudowy typu plafon z nowoczesną technologią opartą na diodach LED SMD. Przeznaczona do oświetlenia miejsc wykorzystujących zabudowę typu karton-gips np. sufity podwieszane. Oprawa posiada wbudowany zasilacz LED.<BR><BR><SPAN style="COLOR: rgb(0,79,163)"><SPAN style="FONT-WEIGHT: bold">Parametry techniczne:<BR></SPAN></SPAN> <UL> <LI><SPAN style="FONT-WEIGHT: bold">zasilanie:</SPAN> 230V~/50Hz</LI> <LI>64 diody LED SMD</LI> <LI><SPAN style="FONT-WEIGHT: bold">moc:</SPAN> 12W</LI> <LI><SPAN style="FONT-WEIGHT: bold">strumień świetlny:</SPAN> 780lm</LI> <LI><SPAN style="FONT-WEIGHT: bold">stopień ochrony:</SPAN> IP 20</LI> <LI><SPAN style="FONT-WEIGHT: bold">temperatura barwowa:</SPAN> 4000K</LI> <LI><SPAN style="FONT-WEIGHT: bold">trwałość źródła LED:</SPAN> 30 000h</LI> <LI><SPAN style="FONT-WEIGHT: bold">materiał:</SPAN> PC + aluminium</LI> <LI><SPAN style="FONT-WEIGHT: bold">kolor: </SPAN>biały</LI> <LI><SPAN style="FONT-WEIGHT: bold">wymiary:</SPAN> 170 x 170 x 32 mm</LI> <LI><SPAN style="FONT-WEIGHT: bold">wymiary otworu montażowego: </SPAN>155 x 155 mm </LI></UL></DIV></DIV></BODY></HTML> |  | 38 | 1 |  | - | N | N | N | N | N | N | N | N | N | N | N | N | N | N | N | N | N
184696545 | ORN_OR-LA-1403 | ORNO POLSKA | Lampka nocna LED 2w1 z czujnikiem ruchu 16+2 LED | Charakterystyka Latarka i lampka nocna LED z czujnikiem ruchu i wbudowanym czujnikiem zmierzchowym przeznaczona jest do pokojów dziennych, dziecięcych, korytarzy, piwnic i innych pomieszczeń. PARAMETRY TECHNICZNE _____________ zasilanie: ~230V/50Hz wbudowany akumulator: Li-ion (LIR) - 3,7V 500mAh ilość diod: lampka nocna 16xLED, latarka 2xLED czas pełnego ładowania: 8h czas ciągłego świecenia: 15LED>1,5h zasięg wykrywania ruchu czujnika: 2-3m |  | 96 | 1 |  | - | N | N | N | N | N | N | N | N | N | N | N | N | N | N | N | N | N
184696546 | ORN_OR-OP-308WE27SPP | ORNO POLSKA | Oprawa oświetleniowa AUSTRUL IP54,60W, osł.plasik. | Charakterystyka Oprawa owalna, mała przeznaczona do oświetlania wewnętrznych i zewnętrznych części pomieszczeń, takich jak klatki schodowe, korytarze, piwnice, garaże, magazyny, pomieszczenia gospodarcze, oświetlenie na zewnątrz budynku itp. PARAMETRY TECHNICZNE _____________ zasilanie: ~230V/50Hz max obciążenie: 60W stopień ochrony: IP54 oprawka: porcelanowa E27 klosz: szklany przezroczysty podstawa: termoplastyczna osłona: plastikowa kolor obudowy: biały wymiary: 125 x 170 x 115 mm (szer./wys./dł.) ilość w opakowaniu zbiorczym: 12 szt. |  |  |  |  | - | N | N | N | N | N | N | N | N | N | N | N | N | N | N | N | N | N
184696547 | ORN_OR-OD-385WLX4 | ORNO POLSKA | Oprawa CITY LED natynkowa downlight 18W, 4000K | <!DOCTYPE HTML PUBLIC "-//W3C//DTD HTML 4.0 Transitional//EN"> <HTML><HEAD> <META content="text/html; charset=windows-1250" http-equiv=Content-Type> <META name=GENERATOR content="MSHTML 11.00.9600.18015"></HEAD> <BODY> <DIV style="COLOR: #004fa3; TEXT-ALIGN: left; PADDING-TOP: 10px; PADDING-LEFT: 10px"><IMG style="MARGIN-RIGHT: 10px" alt="" src="http://orno.pl/layout/punktator3.gif"> <B>Charakterystyka</B> </DIV> <DIV style="PADDING-BOTTOM: 0px; TEXT-ALIGN: left; PADDING-TOP: 15px; PADDING-LEFT: 15px; CLEAR: both; LINE-HEIGHT: 1.6; PADDING-RIGHT: 35px" ?=""> <DIV>Oprawa sufitowa LED typu downlight do montażu natynkowego, przeznaczona do oświetlenia wewnętrznych części pomieszczeń takich jak kuchnie, łazienki, klatki schodowe, korytarze, piwnice, garaże itp. Zastosowane w oprawie nowoczesne diody LED SMD 2835 firmy Epistar oświetlą idealnie każde pomieszczenie. W zestawie znajduje się zasilacz LED.<BR><BR><SPAN style="COLOR: rgb(0,79,163)"><IMG style="MARGIN-RIGHT: 10px" alt="" src="http://orno.diukpol.pl/layout/punktator3.gif"><SPAN style="FONT-WEIGHT: bold">Parametry techniczne:<BR></SPAN></SPAN> <UL> <LI><SPAN style="FONT-WEIGHT: bold">zasilanie: </SPAN>85-250V~/50Hz</LI> <LI><SPAN style="FONT-WEIGHT: bold">moc LED:</SPAN> 18W </LI> <LI>90 diod LED SMD 2835</LI> <LI><SPAN style="FONT-WEIGHT: bold">stopień ochrony:</SPAN> IP20</LI> <LI><SPAN style="FONT-WEIGHT: bold">strumień świetlny:</SPAN> 1350lm</LI> <LI><SPAN style="FONT-WEIGHT: bold">temperatura barwowa: </SPAN>4000K</LI> <LI>mleczne szkło akrylowe PMMA</LI> <LI><SPAN style="FONT-WEIGHT: bold">wymiary:</SPAN> 225 x 40 mm</LI></UL></DIV></DIV></BODY></HTML> |  |  |  |  | - | N | N | N | N | N | N | N | N | N | N | N | N | N | N | N | N | N
184696548 | ORN_OR-OD-6049WLX3 | ORNO POLSKA | Oprawa AURA LED, podtynkowa downlight 10W, 3000K | <!DOCTYPE HTML PUBLIC "-//W3C//DTD HTML 4.0 Transitional//EN"> <HTML><HEAD> <META content="text/html; charset=windows-1250" http-equiv=Content-Type> <META name=GENERATOR content="MSHTML 11.00.9600.18666"></HEAD> <BODY> <P>Oprawa przeznaczona do zabudowy w sufitach podwieszanych typu karton-gips, do zastosowania w gospodarstwach domowych i ogólnego przeznaczenia. Wyposażona w wysokiej jakości diody LED SMD, które pozwalają na znaczną oszczędność energii w porównaniu do tradycyjnych opraw. Posiada wbudowany zasilacz LED. </P> <P><SPAN style="COLOR: rgb(0,79,163)"><IMG style="MARGIN-RIGHT: 10px" alt="" src="http://orno.diukpol.pl/layout/punktator3.gif"><SPAN style="FONT-WEIGHT: bold">Parametry techniczne:</SPAN></SPAN></P><SPAN style="COLOR: rgb(0,79,163)"><SPAN style="FONT-WEIGHT: bold"> <UL> <LI></SPAN></SPAN><SPAN style="FONT-WEIGHT: bold">zasilanie:</SPAN> 230V AC/50Hz <LI><SPAN style="FONT-WEIGHT: bold">moc:</SPAN> 10W <LI><SPAN style="FONT-WEIGHT: bold">źródło światła:</SPAN> 28 x LED SMD <LI><SPAN style="FONT-WEIGHT: bold">strumień świetlny:</SPAN> 850lm <LI><SPAN style="FONT-WEIGHT: bold">stopień ochrony:</SPAN> IP 20 <LI><SPAN style="FONT-WEIGHT: bold">temperatura barwowa:</SPAN> 3000K <LI><SPAN style="FONT-WEIGHT: bold">trwałość źródła LED:</SPAN> 30 000h <LI><SPAN style="FONT-WEIGHT: bold">dostępne kolory: </SPAN>biały <SPAN style="FONT-WEIGHT: bold">wymiary: </SPAN>⌀115 x 57,4 mm (śr./gł.)<BR><SPAN style="FONT-WEIGHT: bold">wymiary otworu montażowego: </SPAN>⌀90 mm (śr.)</LI></UL></BODY></HTML> |  | 41.9999 | 1 |  | - | N | N | N | N | N | N | N | N | N | N | N | N | N | N | N | N | N
184696549 | ORN_OR-LB-1521/W | ORNO POLSKA | Lampka biurkowa JASPER LED, 7W, 16SMD, biała | <!DOCTYPE HTML PUBLIC "-//W3C//DTD HTML 4.0 Transitional//EN"> <HTML><HEAD> <META content="text/html; charset=windows-1250" http-equiv=Content-Type> <META name=GENERATOR content="MSHTML 11.00.9600.18817"></HEAD> <BODY> <DIV style="COLOR: #004fa3; TEXT-ALIGN: left; PADDING-TOP: 10px; PADDING-LEFT: 10px"><IMG style="MARGIN-RIGHT: 10px" alt="" src="https://orno.pl/layout/punktator3.gif"> <B>Charakterystyka</B> </DIV> <DIV style="PADDING-BOTTOM: 0px; TEXT-ALIGN: left; PADDING-TOP: 15px; PADDING-LEFT: 15px; CLEAR: both; LINE-HEIGHT: 1.6; PADDING-RIGHT: 35px" ?=""> <DIV>Lampka biurkowa LED posiadająca dotykowy panel z czterostopniową regulacją jasności świecenia, który pozwala na łatwą obsługę i użytkowanie. Dodatkowo elastyczne ramię umożliwia ustawienie światła w dogodnej pozycji. Zastosowanie technologii LED gwarantuje dużą energooszczędność i dużą żywotność lampki. Połączenie niezwykłego designu z funkcjonalnością sprawia, że lampka przyciąga uwagę i nadaje wnętrzu współczesnej świeżości. <BR><BR><BR><SPAN style="COLOR: rgb(0,79,163)"><SPAN style="FONT-WEIGHT: bold">Parametry techniczne:<BR></SPAN></SPAN> <UL> <LI><SPAN style="FONT-WEIGHT: bold">zasilanie: </SPAN>~230V, 50Hz</LI> <LI><SPAN style="FONT-WEIGHT: bold">moc:</SPAN> 7 W</LI> <LI><SPAN style="FONT-WEIGHT: bold">źródło światła:</SPAN> 16 x LED SMD 5630</LI> <LI><SPAN style="FONT-WEIGHT: bold">klasa ochrony:</SPAN> IP 20</LI> <LI><SPAN style="FONT-WEIGHT: bold">strumień świetlny:</SPAN> 400lm</LI> <LI><SPAN style="FONT-WEIGHT: bold">temperatura barwowa:</SPAN> 3000K </LI> <LI><SPAN style="FONT-WEIGHT: bold">barwa światła:</SPAN> ciepła biel</LI> <LI><SPAN style="FONT-WEIGHT: bold">kolor: </SPAN>biały <BR></LI></UL></DIV></DIV></BODY></HTML> |  | 126 | 1 |  | - | N | N | N | N | N | N | N | N | N | N | N | N | N | N | N | N | N
184696550 | ORN_OR-MA-712 | ORNO POLSKA | Czujnik ruchu z sygnalizacją i z alarmem | <!DOCTYPE HTML PUBLIC "-//W3C//DTD HTML 4.0 Transitional//EN"> <HTML><HEAD> <META content="text/html; charset=windows-1250" http-equiv=Content-Type> <META name=GENERATOR content="MSHTML 11.00.9600.18015"></HEAD> <BODY> <DIV style="COLOR: #004fa3; TEXT-ALIGN: left; PADDING-TOP: 10px; PADDING-LEFT: 10px"><IMG style="MARGIN-RIGHT: 10px" alt="" src="http://orno.pl/layout/punktator3.gif"> <B>Charakterystyka</B> </DIV> <DIV style="PADDING-BOTTOM: 0px; TEXT-ALIGN: left; PADDING-TOP: 15px; PADDING-LEFT: 15px; CLEAR: both; LINE-HEIGHT: 1.6; PADDING-RIGHT: 35px" ?=""> <DIV>Sygnalizator służący do kontroli drzwi wejściowych, pomieszczeń magazynowych i do zabezpieczania niebezpiecznych miejsc przed dziećmi. Umieszczony przy drzwiach powiadamia o wykryciu ruchu w polu widzenia czujnika.<BR><BR><SPAN style="COLOR: rgb(0,79,163)"><IMG style="MARGIN-RIGHT: 10px" alt="" src="http://orno.diukpol.pl/layout/punktator3.gif"><SPAN style="FONT-WEIGHT: bold">Najważniejsze cechy:<BR></SPAN></SPAN> <UL> <LI>łatwa instalacja</LI> <LI>wykrywa ruch w promieniu 8 metrów </LI> <LI>sygnalizacja dźwiękowa</LI> <LI>3 pozycyjny przełącznik (ALARM - sygnał alarmowy, OFF - wyłączenie, CHIME - dzwonek)</LI> <LI>czas na wyjście 12 sek.</LI> <LI>zasilanie bateryjne</LI> <LI>opcja zastosowania zasilacza 9V DC</LI></UL> <P><BR></P> <P><SPAN style="COLOR: rgb(0,79,163)"><IMG style="MARGIN-RIGHT: 10px" alt="" src="http://orno.diukpol.pl/layout/punktator3.gif"><SPAN style="FONT-WEIGHT: bold">Parametry techniczne:</SPAN></SPAN></P> <UL> <LI><SPAN style="FONT-WEIGHT: bold">zasilanie:</SPAN> 1x9V DC (brak w zestawie) lub z zasilacza sieciowego 9V DC </LI> <LI><SPAN style="FONT-WEIGHT: bold">głośność alarmu:</SPAN> >50dB</LI> <LI><SPAN style="FONT-WEIGHT: bold">kąt widzenia czujnika</SPAN>: 140°</LI> <LI><SPAN style="FONT-WEIGHT: bold">zasięg wykrywania ruchu:</SPAN> max. 8 m</LI> <LI><SPAN style="FONT-WEIGHT: bold">temperatura pracy:</SPAN> -20°C do 40°C</LI></UL></DIV></DIV></BODY></HTML> |  | 39 | 1 |  | - | N | N | N | N | N | N | N | N | N | N | N | N | N | N | N | N | N
184696551 | ORN_OR-EZ-4013 | ORNO POLSKA | Elektrozaczep bez pamięci i bez blokady lewy | Charakterystyka Elektrozaczep OR-EZ-4013 przeznaczony jest do zdalnego otwierania drzwi i furtek lewych oraz dwuskrzydłowych. Może współpracować z instalacją domofonową i wideodomofonową w drzwiach wejściowych budynków jedno i wielorodzinnych. Wykonany ze stopu Zamak, niezwykle wytrzymałego i odpornego na korozję. Może być montowany na zewnątrz ze standardowymi szyldami. Zasilany prądem zmiennym lub stałym. PARAMETRY TECHNICZNE _____________ dopuszczalny nacisk na drzwi podczas zwalniania zapadki: 10N dopuszczalne obciążenie drzwi działające na zaczep: 3000 N (300 kg) napięcie znamionowe: 8-14V AC/DC wymiary zewnętrzne: 22 x 90 x 32 mm (szer./wys./gł.) |  | 48 | 1 |  | - | N | N | N | N | N | N | N | N | N | N | N | N | N | N | N | N | N
184696552 | ORN_OR-OP-6066LPM4 | ORNO POLSKA | Oprawa hermetyczna BISE LED 45W, 4100lm, IP65 | <!DOCTYPE HTML PUBLIC "-//W3C//DTD HTML 4.0 Transitional//EN"> <HTML><HEAD> <META content="text/html; charset=windows-1250" http-equiv=Content-Type> <META name=GENERATOR content="MSHTML 11.00.9600.18817"></HEAD> <BODY> <DIV style="COLOR: #004fa3; TEXT-ALIGN: left; PADDING-TOP: 10px; PADDING-LEFT: 10px"><IMG style="MARGIN-RIGHT: 10px" alt="" src="https://orno.pl/layout/punktator3.gif"> <B>Charakterystyka</B> </DIV> <DIV style="PADDING-BOTTOM: 0px; TEXT-ALIGN: left; PADDING-TOP: 15px; PADDING-LEFT: 15px; CLEAR: both; LINE-HEIGHT: 1.6; PADDING-RIGHT: 35px" ?=""> <DIV>Oprawa wyposażona w nowoczesne diody LED typu SMD jest idealnym rozwiązaniem do zastąpienia tradycyjnych wodoodpornych opraw ze świetlówkami. Może służyć do oświetleń wewnętrznych i zewnętrznych części pomieszczeń o zwiększonym zapyleniu i wilgotności takich jak parkingi (podziemne, wielopoziomowe), garaże, stadiony sportowe, magazyny, przejścia podziemne, fabryki, warsztaty itp.<BR><BR><BR><SPAN style="COLOR: rgb(0,79,163)"><SPAN style="FONT-WEIGHT: bold">Parametry techniczne:</SPAN></SPAN><BR> <UL> <LI><SPAN style="FONT-WEIGHT: bold">zasilanie:</SPAN> ~230V/50Hz</LI> <LI><SPAN style="FONT-WEIGHT: bold">moc:</SPAN> 45W</LI> <LI><SPAN style="FONT-WEIGHT: bold">źródło światła: </SPAN>240 x LED typu SMD</LI> <LI><SPAN style="FONT-WEIGHT: bold">strumień świetlny:</SPAN> 4100lm </LI> <LI><SPAN style="FONT-WEIGHT: bold">stopień ochrony:</SPAN> IP 65</LI> <LI><SPAN style="FONT-WEIGHT: bold">temperatura barwowa:</SPAN> 4000K </LI> <LI><SPAN style="FONT-WEIGHT: bold">barwa światła:</SPAN> neutralna biel</LI> <LI><SPAN style="FONT-WEIGHT: bold">materiał:</SPAN> poliwęglan (PC) nietłukący, mleczny</LI> <LI><SPAN style="FONT-WEIGHT: bold">wymiary: </SPAN>1500 x 42,5 x 30 mm (dł./szer./gł.)</LI></UL></DIV></DIV></BODY></HTML> |  | 81.4998 | 1 |  | - | N | N | N | N | N | N | N | N | N | N | N | N | N | N | N | N | N
184696553 | ORN_OR-PL-376WLXM4 | ORNO POLSKA | Plafon VEGA LED 3, 16W, biały, PMMA | <!DOCTYPE HTML PUBLIC "-//W3C//DTD HTML 4.0 Transitional//EN"> <HTML><HEAD> <META content="text/html; charset=windows-1250" http-equiv=Content-Type> <META name=GENERATOR content="MSHTML 11.00.9600.18015"></HEAD> <BODY> <DIV style="COLOR: #004fa3; TEXT-ALIGN: left; PADDING-TOP: 10px; PADDING-LEFT: 10px"><IMG style="MARGIN-RIGHT: 10px" alt="" src="http://orno.pl/layout/punktator3.gif"> <B>Charakterystyka</B> </DIV> <DIV style="PADDING-BOTTOM: 0px; TEXT-ALIGN: left; PADDING-TOP: 15px; PADDING-LEFT: 15px; CLEAR: both; LINE-HEIGHT: 1.6; PADDING-RIGHT: 35px" ?=""> <DIV>Plafon LED przeznaczony do oświetlania wewnętrznych części pomieszczeń takich jak: klatki schodowe, korytarze, werandy, piwnice, garaże, pomieszczenia gospodarcze, szatnie itp. Zastosowane w plafonie diody LED firmy Epistar oświetlą idealnie każde pomieszczenie. Plafon opcjonalnie może być wyposażony w mikrofalowy czujnik ruchu.<BR><BR><BR><SPAN style="COLOR: rgb(0,79,163)"><IMG style="MARGIN-RIGHT: 10px" alt="" src="http://orno.diukpol.pl/layout/punktator3.gif"><SPAN style="FONT-WEIGHT: bold">Parametry techniczne:</SPAN></SPAN> <UL> <LI><SPAN style="FONT-WEIGHT: bold">zasilanie:</SPAN> ~230V/50Hz </LI> <LI>32 diod LED SMD 5730</LI> <LI><SPAN style="FONT-WEIGHT: bold">moc LED:</SPAN> 16W</LI> <LI><SPAN style="FONT-WEIGHT: bold">stopień ochrony:</SPAN> IP20</LI> <LI><SPAN style="FONT-WEIGHT: bold">strumień świetlny:</SPAN> 1100lm</LI> <LI><SPAN style="FONT-WEIGHT: bold">temperatura barwowa:</SPAN> 4000K </LI> <LI><SPAN style="FONT-WEIGHT: bold">barwa światła:</SPAN> neutralny biały</LI> <LI><SPAN style="FONT-WEIGHT: bold">klosz:</SPAN> mleczne szkło akrylowe typu PMMA</LI> <LI><SPAN style="FONT-WEIGHT: bold">wymiary: </SPAN><SPAN style="FONT-WEIGHT: bold"></SPAN>350 x 100 mm (śr./gł.)</LI> <LI><SPAN style="FONT-WEIGHT: bold">ilość w opakowaniu zbiorczym: </SPAN>5 szt.</LI></UL></DIV></DIV></BODY></HTML> |  | 86 | 1 |  | - | N | N | N | N | N | N | N | N | N | N | N | N | N | N | N | N | N
184696554 | ORN_OR-OL-361LPM4 | ORNO POLSKA | Oprawa NOTUS LED liniowa podszafkowa 14W, 4000K | <!DOCTYPE HTML PUBLIC "-//W3C//DTD HTML 4.0 Transitional//EN"> <HTML><HEAD> <META content="text/html; charset=windows-1250" http-equiv=Content-Type> <META name=GENERATOR content="MSHTML 11.00.9600.18739"></HEAD> <BODY> <DIV align=justify>Oprawa liniowa, podszafkowa, wyposażona w nowoczesne diody LED typu SMD są idealnym rozwiązaniem do podświetleń blatów i szafek kuchennych, regałów, gablot i witryn sklepowych lub biurek. Można je montować we wszystkich miejscach, gdzie potrzebne jest oświetlenie liniowe. Każda oprawa wyposażona jest w indywidualny wyłącznik ON/OFF, a dzięki układowi przelotowych złącz posiada możliwość łączenia w szereg - linię świetlną. Oprawa nie jest kompatybilna z <SPAN style="FONT-WEIGHT: bold">OR-OL-394LPM4 i OR-OL-395LPM4</SPAN></DIV><SPAN style="FONT-WEIGHT: bold; COLOR: rgb(0,75,163)"><BR></SPAN><SPAN style="COLOR: rgb(0,79,163)"><IMG style="MARGIN-RIGHT: 10px" alt="" src="http://orno.diukpol.pl/layout/punktator3.gif"><SPAN style="FONT-WEIGHT: bold">Parametry techniczne:</SPAN></SPAN><BR> <UL> <LI><SPAN style="FONT-WEIGHT: bold">zasilanie:</SPAN> 230V/50Hz</LI> <LI><SPAN style="FONT-WEIGHT: bold">moc LED:</SPAN> 14W</LI> <LI><SPAN style="FONT-WEIGHT: bold">źródło światła:</SPAN> 87 x LED SMD 2835</LI> <LI><SPAN style="FONT-WEIGHT: bold">strumień świetlny:</SPAN> 1260lm</LI> <LI><SPAN style="FONT-WEIGHT: bold">stopień ochrony:</SPAN> IP20</LI> <LI><SPAN style="FONT-WEIGHT: bold">temperatura barwowa:</SPAN> 4000K</LI> <LI><SPAN style="FONT-WEIGHT: bold">barwa światła:</SPAN> neutralna biel</LI> <LI><SPAN style="FONT-WEIGHT: bold">trwałość źródła LED:</SPAN> 35 000h</LI> <LI><SPAN style="FONT-WEIGHT: bold">klosz:</SPAN> poliwęglan (PC) mleczny, nietłukący</LI> <LI><SPAN style="FONT-WEIGHT: bold">kolor: </SPAN>biały</LI> <LI><SPAN style="FONT-WEIGHT: bold">wymiary: </SPAN>1200 x 22 x 33 mm (szer./wys./gł.)</LI></UL> <TABLE cellSpacing=3 cellPadding=3> <TBODY> <TR> <TD style="BORDER-TOP: medium none; BORDER-RIGHT: medium none; BORDER-BOTTOM: medium none; BORDER-LEFT: medium none"><A title="Pobierz instrukcję obsługi" href="http://www.orno.pl/grafiki2/INSTRUKCJE/OPRAWY/OR-OL-357...361.pdf" target=_blank></A></TD></TR></TBODY></TABLE></BODY></HTML> |  | 43.0001 | 1 |  | - | N | N | N | N | N | N | N | N | N | N | N | N | N | N | N | N | N
184696555 | ORN_OR-OS-1531L3/W | ORNO POLSKA | Oprawa schodowa LEPUS, 1,2W, 3000K, 100lm, biały | [5 empty] | - | N | N | N | N | N | N | N | N | N | N | N | N | N | N | N | N | N
184696556 | ORN_OR-MT-JX-1802 | ORNO POLSKA | System do monitoringu 2-kanałowy przewodowy CCTV |  |  | 985 | 1 |  | - | N | N | N | N | N | N | N | N | N | N | N | N | N | N | N | N | N
184696557 | ORN_R3-12.10L | ORNO POLSKA | Elektrozaczep bez pamięci, bez blokady, lewy | Charakterystyka Elektrozaczep R3-12.10L przeznaczony jest do zdalnego otwierania drzwi i furtek lewych oraz dwuskrzydłowych. Wykonany jest ze stopów aluminium, pokryty lakierem proszkowym. Zmniejszenie zaczepu do podanych wymiarów zrealizowano poprzez zastosowanie układu dźwigni, dzięki temu zaczep mieści się we wszystkich ościeżnicach. Może współpracować z instalacją domofonową i wideodomofonową w drzwiach wejściowych budynków jedno i wielorodzinnych. Wykonany z materiałów odpornych na korozję, a więc może być zainstalowany na zewnątrz. PARAMETRY TECHNICZNE:_____________ dopuszczalny nacisk na drzwi podczas zwalniania zapadki: 30N (3KG) dopuszczalne obciążenie drzwi działające na zaczep: 3500N (350KG) napięcie znamionowe U: 12V2V natężenie: ok. 350mA wymiary zewnętrzne: 22 x 90 x 28,5 mm (szer./wys./gł.) ilość w opakowaniu zbiorczym: 50 szt. |  | 56.0001 | 1 |  | - | N | N | N | N | N | N | N | N | N | N | N | N | N | N | N | N | N
184696558 | ORN_OR-OP-308WE27SPS | ORNO POLSKA | Oprawa oświetleniowa AUSTRUL IP54, 60W,osł.stalowa | Charakterystyka Oprawa owalna, mała przeznaczona do oświetlania wewnętrznych i zewnętrznych części pomieszczeń, takich jak klatki schodowe, korytarze, piwnice, garaże, magazyny, pomieszczenia gospodarcze, oświetlenie na zewnątrz budynku itp. PARAMETRY TECHNICZNE _____________ zasilanie: ~230V/50Hz max obciążenie: 60W stopień ochrony: IP54 oprawka: porcelanowa E27 klosz: szklany przezroczysty podstawa: termoplastyczna osłonka: stalowa (rozbieralna) kolor obudowy: biały wymiary: 125 x 170 x 115 mm (szer./wys./dł.) ilość w opakowaniu zbiorczym: 12 szt. |  | 15.9 | 1 |  | - | N | N | N | N | N | N | N | N | N | N | N | N | N | N | N | N | N
184696559 | ORN_OR-OD-386WLX4 | ORNO POLSKA | Oprawa CITY LED natynkowa downlight 24W, 4000K | <!DOCTYPE HTML PUBLIC "-//W3C//DTD HTML 4.0 Transitional//EN"> <HTML><HEAD> <META content="text/html; charset=windows-1250" http-equiv=Content-Type> <META name=GENERATOR content="MSHTML 11.00.9600.18015"></HEAD> <BODY> <DIV style="COLOR: #004fa3; TEXT-ALIGN: left; PADDING-TOP: 10px; PADDING-LEFT: 10px"><IMG style="MARGIN-RIGHT: 10px" alt="" src="http://orno.pl/layout/punktator3.gif"> <B>Charakterystyka</B> </DIV> <DIV style="PADDING-BOTTOM: 0px; TEXT-ALIGN: left; PADDING-TOP: 15px; PADDING-LEFT: 15px; CLEAR: both; LINE-HEIGHT: 1.6; PADDING-RIGHT: 35px" ?=""> <DIV>Oprawa sufitowa LED typu downlight do montażu natynkowego, przeznaczona do oświetlenia wewnętrznych części pomieszczeń takich jak kuchnie, łazienki, klatki schodowe, korytarze, piwnice, garaże itp. Zastosowane w oprawie nowoczesne diody LED SMD 2835 firmy Epistar oświetlą idealnie każde pomieszczenie. W zestawie znajduje się zasilacz LED.<BR><BR><SPAN style="COLOR: rgb(0,79,163)"><IMG style="MARGIN-RIGHT: 10px" alt="" src="http://orno.diukpol.pl/layout/punktator3.gif"><SPAN style="FONT-WEIGHT: bold">Parametry techniczne:<BR></SPAN></SPAN> <UL> <LI><SPAN style="FONT-WEIGHT: bold">zasilanie: </SPAN>85-250V~/50Hz</LI> <LI><SPAN style="FONT-WEIGHT: bold">moc LED:</SPAN> 24W </LI> <LI>120 diod LED SMD 2835</LI> <LI><SPAN style="FONT-WEIGHT: bold">stopień ochrony:</SPAN> IP20</LI> <LI><SPAN style="FONT-WEIGHT: bold">strumień świetlny:</SPAN> 1800lm</LI> <LI><SPAN style="FONT-WEIGHT: bold">temperatura barwowa: </SPAN>4000K</LI> <LI>mleczne szkło akrylowe PMMA</LI> <LI><SPAN style="FONT-WEIGHT: bold">wymiary:</SPAN> 300 x 40 mm</LI></UL></DIV></DIV></BODY></HTML> |  |  |  |  | - | N | N | N | N | N | N | N | N | N | N | N | N | N | N | N | N | N
184696560 | ORN_OR-CR-201/B | ORNO POLSKA | Czujnik ruchu 180st. IP44, 1200W, czarny | zasilanie: ~230V/50Hz max. obciążenie: 1200W stopień ochrony: IP 44 kąt widzenia: poziom 180° czas świecenia: min: 10 sek.±3 sek. max: 7 min.±2 min. zasięg czujnika: max. 12 m natężenie światła: <3-2000 lux temp. pracy: -20°C +40°C współpracuje z oświetleniem LED-owym rodzaj materiału: tworzywo sztuczne regulacja czujnika: pionowa 225° regulacja: czasu świecenia, czułości natężenia światła (luxy) kolor: czarny ilość w opakowaniu zbiorczym: 50 szt. |  | 24.8 | 1 |  | - | N | N | N | N | N | N | N | N | N | N | N | N | N | N | N | N | N
184696561 | ORN_OR-OD-6049WLX4 | ORNO POLSKA | Oprawa AURA LED, podtynkowa downlight 10W, 4000K | <!DOCTYPE HTML PUBLIC "-//W3C//DTD HTML 4.0 Transitional//EN"> <HTML><HEAD> <META content="text/html; charset=windows-1250" http-equiv=Content-Type> <META name=GENERATOR content="MSHTML 11.00.9600.18666"></HEAD> <BODY> <P>Oprawa przeznaczona do zabudowy w sufitach podwieszanych typu karton-gips, do zastosowania w gospodarstwach domowych i ogólnego przeznaczenia. Wyposażona w wysokiej jakości diody LED SMD, które pozwalają na znaczną oszczędność energii w porównaniu do tradycyjnych opraw. Posiada wbudowany zasilacz LED. </P> <P><SPAN style="COLOR: rgb(0,79,163)"><IMG style="MARGIN-RIGHT: 10px" alt="" src="http://orno.diukpol.pl/layout/punktator3.gif"><SPAN style="FONT-WEIGHT: bold">Parametry techniczne:</SPAN></SPAN></P><SPAN style="COLOR: rgb(0,79,163)"><SPAN style="FONT-WEIGHT: bold"> <UL> <LI></SPAN></SPAN><SPAN style="FONT-WEIGHT: bold">zasilanie:</SPAN> 230V AC/50Hz <LI><SPAN style="FONT-WEIGHT: bold">moc:</SPAN> 10W <LI><SPAN style="FONT-WEIGHT: bold">źródło światła:</SPAN> 28 x LED SMD <LI><SPAN style="FONT-WEIGHT: bold">strumień świetlny:</SPAN> 900lm <LI><SPAN style="FONT-WEIGHT: bold">stopień ochrony:</SPAN> IP 20 <LI><SPAN style="FONT-WEIGHT: bold">temperatura barwowa:</SPAN> 4000K <LI><SPAN style="FONT-WEIGHT: bold">trwałość źródła LED:</SPAN> 30 000h <LI><SPAN style="FONT-WEIGHT: bold">dostępne kolory: </SPAN>biały <SPAN style="FONT-WEIGHT: bold">wymiary: </SPAN>⌀115 x 57,4 mm (śr./gł.)<BR><SPAN style="FONT-WEIGHT: bold">wymiary otworu montażowego: </SPAN>⌀90 mm (śr.)</LI></UL></BODY></HTML> |  | 41.9999 | 1 |  | - | N | N | N | N | N | N | N | N | N | N | N | N | N | N | N | N | N
184696562 | ORN_OR-LB-1522 | ORNO POLSKA | Lampka biurkowa z wyświet CRYSTAL LED, 6,5W, biała | <!DOCTYPE HTML PUBLIC "-//W3C//DTD HTML 4.0 Transitional//EN"> <HTML><HEAD> <META content="text/html; charset=windows-1250" http-equiv=Content-Type> <META name=GENERATOR content="MSHTML 11.00.9600.18817"></HEAD> <BODY> <DIV style="COLOR: #004fa3; TEXT-ALIGN: left; PADDING-TOP: 10px; PADDING-LEFT: 10px"><IMG style="MARGIN-RIGHT: 10px" alt="" src="https://orno.pl/layout/punktator3.gif"> <B>Charakterystyka</B> </DIV> <DIV style="PADDING-BOTTOM: 0px; TEXT-ALIGN: left; PADDING-TOP: 15px; PADDING-LEFT: 15px; CLEAR: both; LINE-HEIGHT: 1.6; PADDING-RIGHT: 35px" ?=""> <DIV>Lampka biurkowa LED z wyświetlaczem LCD. Wyposażona jest w dotykowy wyłącznik z funkcją ściemniacza oraz lampkę nocną zintegrowaną z czujnikiem ruchu. Elastyczne ramię umożliwia ustawienie światła w dogodnej pozycji, a wyświetlacz LCD posiada wbudowany zegar, kalendarz i termometr. Zastosowanie technologii LED gwarantuje dużą energooszczędność i długą żywotność lampki, a połączenie niezwykłego designu z funkcjonalnością sprawia iż lampka pasuje do każdego wnętrza.<BR><BR><BR><SPAN style="COLOR: rgb(0,79,163)"><SPAN style="FONT-WEIGHT: bold">Parametry techniczne:<BR></SPAN></SPAN> <UL> <LI><SPAN style="FONT-WEIGHT: bold">zasilanie: </SPAN>~230V, 50Hz</LI> <LI><SPAN style="FONT-WEIGHT: bold">maksymalna moc:</SPAN> 6,5 W</LI> <LI><SPAN style="FONT-WEIGHT: bold"><SPAN style="FONT-WEIGHT: bold">źródło światła:</SPAN> </SPAN>46xLED SMD 2835</LI> <LI><SPAN style="FONT-WEIGHT: bold">strumień świetlny:</SPAN> 500lm</LI> <LI><SPAN style="FONT-WEIGHT: bold">stopień ochrony:</SPAN> IP 20</LI> <LI><SPAN style="FONT-WEIGHT: bold">temperatura barwowa:</SPAN> 4000K </LI> <LI><SPAN style="FONT-WEIGHT: bold">barwa światła:</SPAN> neutralna biel</LI> <LI><SPAN style="FONT-WEIGHT: bold">wyjście ładowarki USB:</SPAN> 5V DC, 1A</LI> <LI><SPAN style="FONT-WEIGHT: bold">dostępne kolory: </SPAN>biały</LI> <LI><SPAN style="FONT-WEIGHT: bold">wymiary:</SPAN> 160 x 160 x 360 mm (szer./wys./gł.)</LI></UL></DIV></DIV></BODY></HTML> |  | 186 | 1 |  | - | N | N | N | N | N | N | N | N | N | N | N | N | N | N | N | N | N
184696563 | ORN_OR-MA-713 | ORNO POLSKA | Mini alarm drzwiowy, blokada drzwi, 100dB | <!DOCTYPE HTML PUBLIC "-//W3C//DTD HTML 4.0 Transitional//EN"> <HTML><HEAD> <META content="text/html; charset=windows-1250" http-equiv=Content-Type> <META name=GENERATOR content="MSHTML 11.00.9600.18015"></HEAD> <BODY> <DIV style="COLOR: #004fa3; TEXT-ALIGN: left; PADDING-TOP: 10px; PADDING-LEFT: 10px"><IMG style="MARGIN-RIGHT: 10px" alt="" src="http://orno.pl/layout/punktator3.gif"> <B>Charakterystyka</B> </DIV> <DIV style="PADDING-BOTTOM: 0px; TEXT-ALIGN: left; PADDING-TOP: 15px; PADDING-LEFT: 15px; CLEAR: both; LINE-HEIGHT: 1.6; PADDING-RIGHT: 35px" ?=""> <DIV>Urządzenie alarmowe, przeznaczone do umieszczenia pod drzwiami. W momencie otwarcia drzwi urządzenie wyzwala głośny alarm akustyczny, który odstrasza i jednocześnie informuje użytkowników o włamaniu.<BR></DIV> <UL> <LI>nie wymaga instalacji</LI> <LI>zabezpiecza dom, mieszkanie, garaż, sklep, biuro, magazyn, przyczepę kempingową</LI> <LI>czujnik nacisku</LI> <LI>możliwość włączenia/wyłączenia</LI></UL> <P><BR><SPAN style="COLOR: rgb(0,79,163)"><IMG style="MARGIN-RIGHT: 10px" alt="" src="http://orno.diukpol.pl/layout/punktator3.gif"><SPAN style="FONT-WEIGHT: bold">Parametry techniczne:</SPAN></SPAN><BR></P> <UL> <LI><SPAN style="FONT-WEIGHT: bold">zasilanie:</SPAN> 3xAAA (brak w zestawie)</LI> <LI><SPAN style="FONT-WEIGHT: bold">głośność:</SPAN> ok. 100dB</LI></UL></DIV></BODY></HTML> |  | 13.5 | 1 |  | - | N | N | N | N | N | N | N | N | N | N | N | N | N | N | N | N | N
184696564 | ORN_OR-OP-6067LPM4 | ORNO POLSKA | Oprawa hermetyczna SKY LED 36W, 3250lm, IP65 | <!DOCTYPE HTML PUBLIC "-//W3C//DTD HTML 4.0 Transitional//EN"> <HTML><HEAD> <META content="text/html; charset=windows-1250" http-equiv=Content-Type> <META name=GENERATOR content="MSHTML 11.00.9600.18817"></HEAD> <BODY> <DIV style="COLOR: #004fa3; TEXT-ALIGN: left; PADDING-TOP: 10px; PADDING-LEFT: 10px"><IMG style="MARGIN-RIGHT: 10px" alt="" src="https://orno.pl/layout/punktator3.gif"> <B>Charakterystyka</B> </DIV> <DIV style="PADDING-BOTTOM: 0px; TEXT-ALIGN: left; PADDING-TOP: 15px; PADDING-LEFT: 15px; CLEAR: both; LINE-HEIGHT: 1.6; PADDING-RIGHT: 35px" ?=""> <DIV>Oprawa wyposażona w nowoczesne diody LED typu SMD jest idealnym rozwiązaniem do zastąpienia tradycyjnych wodoodpornych opraw ze świetlówkami. Może służyć do oświetleń wewnętrznych i zewnętrznych części pomieszczeń o zwiększonym zapyleniu i wilgotności takich jak parkingi (podziemne, wielopoziomowe), garaże, stadiony sportowe, magazyny, przejścia podziemne, fabryki, warsztaty itp.<BR><BR><BR><SPAN style="COLOR: rgb(0,79,163)"><SPAN style="FONT-WEIGHT: bold">Parametry techniczne:</SPAN></SPAN><BR> <UL> <LI><SPAN style="FONT-WEIGHT: bold">zasilanie:</SPAN> ~230V/50Hz</LI> <LI><SPAN style="FONT-WEIGHT: bold">moc:</SPAN> 36W</LI> <LI><SPAN style="FONT-WEIGHT: bold">źródło światła: </SPAN>192 x LED typu SMD</LI> <LI><SPAN style="FONT-WEIGHT: bold">strumień świetlny:</SPAN> 3250lm </LI> <LI><SPAN style="FONT-WEIGHT: bold">stopień ochrony:</SPAN> IP 65</LI> <LI><SPAN style="FONT-WEIGHT: bold">temperatura barwowa:</SPAN> 4000K </LI> <LI><SPAN style="FONT-WEIGHT: bold">barwa światła:</SPAN> neutralna biel</LI> <LI><SPAN style="FONT-WEIGHT: bold">materiał:</SPAN> poliwęglan (PC) nietłukący, mleczny</LI> <LI><SPAN style="FONT-WEIGHT: bold">wymiary:</SPAN> 1200 x 82 x 47 mm (dł./wys./gł.)</LI></UL></DIV></DIV></BODY></HTML> |  | 96.0015 | 1 |  | - | N | N | N | N | N | N | N | N | N | N | N | N | N | N | N | N | N
184696565 | ORN_OR-OS-1529L3/W | ORNO POLSKA | Oprawa schodowa DRACO, 1,2W, 3000K, 100lm, biały |  |  | 34 | 1 |  | - | N | N | N | N | N | N | N | N | N | N | N | N | N | N | N | N | N
184696566 | ORN_OR-GB-431 | ORNO POLSKA | Bezprzewodowe gniazdo żarówki sterowane pilotem | <!DOCTYPE HTML PUBLIC "-//W3C//DTD HTML 4.0 Transitional//EN"> <HTML><HEAD> <META content="text/html; charset=windows-1250" http-equiv=Content-Type> <META name=GENERATOR content="MSHTML 11.00.9600.18792"></HEAD> <BODY> <DIV style="COLOR: #004fa3; TEXT-ALIGN: left; PADDING-TOP: 10px; PADDING-LEFT: 10px"><IMG style="MARGIN-RIGHT: 10px" alt="" src="http://orno.pl/layout/punktator3.gif"> <B>Charakterystyka</B> </DIV> <DIV style="PADDING-BOTTOM: 0px; TEXT-ALIGN: left; PADDING-TOP: 15px; PADDING-LEFT: 15px; CLEAR: both; LINE-HEIGHT: 1.6; PADDING-RIGHT: 35px" ?=""> <DIV>Urządzenie przeznaczone jest do montażu w oprawkach żarówkowych ze standardowym gwintem E27. Służy do zdalnego bezprzewodowego włączania i wyłączania oświetlenia. Sterowanie bezprzewodowe realizowane jest za pomocą pilota zdalnego sterowania (w zestawie). Dzięki łączności radiowej urządzenie umożliwia włączanie oraz wyłączanie oświetlenia za pomocą pilota o zasięgu 30m. Urządzenie bardzo proste zarówno w montażu jak i obsłudze. Nie wymaga instalacji.<BR><BR><SPAN style="COLOR: rgb(0,79,163)"><IMG style="MARGIN-RIGHT: 10px" alt="" src="http://orno.pl/layout/punktator3.gif"><SPAN style="FONT-WEIGHT: bold">Parametry techniczne:<BR></SPAN></SPAN> <UL> <LI><SPAN style="FONT-WEIGHT: bold">zasilanie: gniazdo:</SPAN> ~230V/50Hz, pilot: 1 x A23 (w zestawie)</LI> <LI><SPAN style="FONT-WEIGHT: bold">moc:</SPAN> żarówka tradycyjna: max. 60W, żarówka LED: max. 22W</LI> <LI><SPAN style="FONT-WEIGHT: bold">typ oprawki</SPAN>: E27</LI> <LI><SPAN style="FONT-WEIGHT: bold">zasięg:</SPAN> do 30 m (w terenie otwartym)</LI> <LI><SPAN style="FONT-WEIGHT: bold">częstotliwość</SPAN>: 433 Mhz</LI></UL></DIV></DIV></BODY></HTML> |  | 49 | 1 |  | - | N | N | N | N | N | N | N | N | N | N | N | N | N | N | N | N | N
184696567 | ORN_OR-OD-6056WLX3 | ORNO POLSKA | Oprawa AKMAN LED podtynk.downlight 18W,3000K,biała | <!DOCTYPE HTML PUBLIC "-//W3C//DTD HTML 4.0 Transitional//EN"> <HTML><HEAD> <META content="text/html; charset=windows-1250" http-equiv=Content-Type> <META name=GENERATOR content="MSHTML 11.00.9600.18817"></HEAD> <BODY> <DIV style="COLOR: #004fa3; TEXT-ALIGN: left; PADDING-TOP: 10px; PADDING-LEFT: 10px"><IMG style="MARGIN-RIGHT: 10px" alt="" src="https://orno.pl/layout/punktator3.gif"> <B>Charakterystyka</B> </DIV> <DIV style="PADDING-BOTTOM: 0px; TEXT-ALIGN: left; PADDING-TOP: 15px; PADDING-LEFT: 15px; CLEAR: both; LINE-HEIGHT: 1.6; PADDING-RIGHT: 35px" ?=""> <DIV>Oprawa sufitowa LED typu downlight do montażu podtynkowego to połączenie tradycyjnej obudowy typu plafon z nowoczesną technologią opartą na diodach LED SMD. Przeznaczona do oświetlenia miejsc wykorzystujących zabudowę typu karton-gips np. sufity podwieszane. Oprawa posiada wbudowany zasilacz LED.<BR><BR><SPAN style="COLOR: rgb(0,79,163)"><SPAN style="FONT-WEIGHT: bold">Parametry techniczne:<BR></SPAN></SPAN> <UL> <LI><SPAN style="FONT-WEIGHT: bold">zasilanie:</SPAN> 230V~/50Hz</LI> <LI>94 diody LED SMD</LI> <LI><SPAN style="FONT-WEIGHT: bold">moc:</SPAN> 18W</LI> <LI><SPAN style="FONT-WEIGHT: bold">strumień świetlny:</SPAN> 1300lm</LI> <LI><SPAN style="FONT-WEIGHT: bold">stopień ochrony:</SPAN> IP 20</LI> <LI><SPAN style="FONT-WEIGHT: bold">temperatura barwowa:</SPAN> 4000K</LI> <LI><SPAN style="FONT-WEIGHT: bold">trwałość źródła LED:</SPAN> 30 000h</LI> <LI><SPAN style="FONT-WEIGHT: bold">materiał:</SPAN> PC + aluminium</LI> <LI><SPAN style="FONT-WEIGHT: bold">kolor: </SPAN>biały</LI> <LI><SPAN style="FONT-WEIGHT: bold">wymiary:</SPAN> 220 x 220 x 32 mm</LI> <LI><SPAN style="FONT-WEIGHT: bold">wymiary otworu montażowego: </SPAN>205 x 205 mm</LI></UL></DIV></DIV></BODY></HTML> |  | 51 | 1 |  | - | N | N | N | N | N | N | N | N | N | N | N | N | N | N | N | N | N
184696568 | ORN_OR-EZ-4014 | ORNO POLSKA | Elektrozaczep bez pamięci i bez blokady prawy | Charakterystyka Elektrozaczep OR-EZ-4013 przeznaczony jest do zdalnego otwierania drzwi i furtek prawych oraz dwuskrzydłowych. Może współpracować z instalacją domofonową i wideodomofonową w drzwiach wejściowych budynków jedno i wielorodzinnych. Wykonany ze stopu Zamak, niezwykle wytrzymałego i odpornego na korozję, a więc może być zainstalowany na zewnątrz. PARAMETRY TECHNICZNE _____________ dopuszczalny nacisk na drzwi podczas zwalniania zapadki: 10N dopuszczalne obciążenie drzwi działające na zaczep: 3000 N (300 kg) napięcie znamionowe U: 8-14V wymiary zewnętrzne: 22 x 90 x 32 mm (szer./wys./gł.) |  | 48 | 1 |  | - | N | N | N | N | N | N | N | N | N | N | N | N | N | N | N | N | N
184696569 | ORN_OR-LA-1404 | ORNO POLSKA | Lampka nocna LED z gniazdem 230V | Charakterystyka Lampka nocna LED z gniazdem 230V przeznaczona jest do oświetlania pokojów dziennych, korytarzy, sypialni, pokoi dziecięcych, kuchni, łazienek i innych pomieszczeń. Wbudowany czujnik zmierzchowy powoduje, że lampka załącza się tylko przy zmniejszeniu natężenia światła poniżej 10 LUX. PARAMETRY TECHNICZNE:________________ zasilanie: 230V, 50/60 Hz maksymalne obciążenie: 3680 W klasa ochronności: IP20 ilość diod LED: 9 (3x3) ilość kolorów światła: 3 (biały, zielony, niebieski) |  | 39.5 | 1 |  | - | N | N | N | N | N | N | N | N | N | N | N | N | N | N | N | N | N
184696570 | ORN_OR-PL-376WLXMM4 | ORNO POLSKA | Plafon VEGA LED 3, 16W, biały, PMMA, czuj.mikrof. | <!DOCTYPE HTML PUBLIC "-//W3C//DTD HTML 4.0 Transitional//EN"> <HTML><HEAD> <META content="text/html; charset=windows-1250" http-equiv=Content-Type> <META name=GENERATOR content="MSHTML 11.00.9600.18015"></HEAD> <BODY> <DIV style="COLOR: #004fa3; TEXT-ALIGN: left; PADDING-TOP: 10px; PADDING-LEFT: 10px"><IMG style="MARGIN-RIGHT: 10px" alt="" src="http://orno.pl/layout/punktator3.gif"> <B>Charakterystyka</B> </DIV> <DIV style="PADDING-BOTTOM: 0px; TEXT-ALIGN: left; PADDING-TOP: 15px; PADDING-LEFT: 15px; CLEAR: both; LINE-HEIGHT: 1.6; PADDING-RIGHT: 35px" ?=""> <DIV>Plafon LED przeznaczony do oświetlania wewnętrznych części pomieszczeń takich jak: klatki schodowe, korytarze, werandy, piwnice, garaże, pomieszczenia gospodarcze, szatnie itp. Zastosowane w plafonie diody LED firmy Epistar oświetlą idealnie każde pomieszczenie. Wyposażony jest w niewidoczny, mikrofalowy czujnik ruchu, który wykryje nawet najdelikatniejszy ruch. Dzięki przełącznikom typu DIP-switch, czujnik może być ustawiony odpowiednio do potrzeb, tak aby działać dokładnie w momencie przebywania i ruchu osób na danym obszarze. <BR><SPAN style="FONT-WEIGHT: bold; COLOR: rgb(70,130,180)"><BR></SPAN><BR><SPAN style="COLOR: rgb(0,79,163)"><IMG style="MARGIN-RIGHT: 10px" alt="" src="http://orno.diukpol.pl/layout/punktator3.gif"><SPAN style="FONT-WEIGHT: bold">Parametry techniczne:</SPAN></SPAN> <UL> <LI><SPAN style="FONT-WEIGHT: bold">zasilanie:</SPAN> ~230V/50Hz </LI> <LI>32 diod LED SMD 5730</LI> <LI>mikrofalowy czujnik ruchu</LI> <LI><SPAN style="FONT-WEIGHT: bold">moc LED:</SPAN> 16W</LI> <LI><SPAN style="FONT-WEIGHT: bold">stopień ochrony:</SPAN> IP20</LI> <LI><SPAN style="FONT-WEIGHT: bold">strumień świetlny:</SPAN> 1100lm</LI> <LI><SPAN style="FONT-WEIGHT: bold">temperatura barwowa:</SPAN> 4000K </LI> <LI><SPAN style="FONT-WEIGHT: bold">barwa światła:</SPAN> neutralny biały</LI> <LI><SPAN style="FONT-WEIGHT: bold">regulacja zasięgu czujnika:</SPAN> od 2 - 10 m (promień)</LI> <LI><SPAN style="FONT-WEIGHT: bold">regulacja natężenia światła: </SPAN>5 - 50lux</LI> <LI><SPAN style="FONT-WEIGHT: bold">regulacja czasu świecenia:</SPAN> od 10 sek. - 12 min.</LI> <LI><SPAN style="FONT-WEIGHT: bold">klosz:</SPAN> mleczne szkło akrylowe typu PMMA</LI> <LI><SPAN style="FONT-WEIGHT: bold">wymiary: </SPAN><SPAN style="FONT-WEIGHT: bold"></SPAN>350 x 100 mm (śr./gł.)</LI> <LI><SPAN style="FONT-WEIGHT: bold">ilość w opakowaniu zbiorczym: </SPAN>5 szt.</LI></UL></DIV></DIV></BODY></HTML> |  | 148 | 1 |  | - | N | N | N | N | N | N | N | N | N | N | N | N | N | N | N | N | N
184696571 | ORN_OR-OL-6099CN | ORNO POLSKA | Przewód łączeniowy do opraw liniowych NOTUS LED | <!DOCTYPE HTML PUBLIC "-//W3C//DTD HTML 4.0 Transitional//EN"> <HTML><HEAD> <META content="text/html; charset=windows-1250" http-equiv=Content-Type> <META name=GENERATOR content="MSHTML 11.00.9600.18739"></HEAD> <BODY> Przewód łączeniowy do opraw liniowych NOTUS LED. Kompatybilny z: <SPAN style="FONT-WEIGHT: bold">OR-OL-357LPM4, </SPAN><SPAN style="FONT-WEIGHT: bold">OR-OL-358LPM4, </SPAN><SPAN style="FONT-WEIGHT: bold">OR-OL-359LPM4, </SPAN><SPAN style="FONT-WEIGHT: bold">OR-OL-360LPM4, </SPAN><SPAN style="FONT-WEIGHT: bold">OR-OL-361LPM4 <BR></SPAN> <UL> <LI>długość: 184 mm<BR></LI></UL></BODY></HTML> |  | 3.9 | 1 |  | - | N | N | N | N | N | N | N | N | N | N | N | N | N | N | N | N | N
184696572 | ORN_OR-MT-JX-1802KC | ORNO POLSKA | Kamera kolorowa CCTV do monitoringu przewodowego |  |  | 280 | 1 |  | - | N | N | N | N | N | N | N | N | N | N | N | N | N | N | N | N | N
184696573 | ORN_OR-OS-1531L6/B | ORNO POLSKA | Oprawa schodowa LEPUS, 1,2W, 6000K, 100lm, czarny |  |  | 45 | 1 |  | - | N | N | N | N | N | N | N | N | N | N | N | N | N | N | N | N | N
184696574 | ORN_OR-OP-310GE27PP | ORNO POLSKA | Oprawa oświetleniowa BURAN, IP54, 75W, poliwęgl. | Charakterystyka Oprawa owalna, duża przeznaczona do oświetlania wewnętrznych i zewnętrznych części pomieszczeń, takich jak klatki schodowe, korytarze, piwnice, garaże, magazyny, pomieszczenia gospodarcze, oświetlenie na zewnątrz budynku itp. PARAMETRY TECHNICZNE _____________ zasilanie: ~230V/50Hz max obciążenie: 75W stopień ochrony: IP54 stopień odporności na uderzenia: IK10 oprawka: porcelanowa E27 klosz: poliwęglan przezroczysty (nietłukący) podstawa: bakelitowa kolor obudowy: szary wymiary: 135 x 195 x 115 mm (szer./wys./gł.) ilość w opakowaniu zbiorczym: 12 szt. |  | 22.6 | 1 |  | - | N | N | N | N | N | N | N | N | N | N | N | N | N | N | N | N | N
184696575 | ORN_OR-OD-6028WLX4 | ORNO POLSKA | Oprawa LETI LED natynk. downlight 12W,4000K, biała | <!DOCTYPE HTML PUBLIC "-//W3C//DTD HTML 4.0 Transitional//EN"> <HTML><HEAD> <META content="text/html; charset=windows-1250" http-equiv=Content-Type> <META name=GENERATOR content="MSHTML 11.00.9600.18015"></HEAD> <BODY> <DIV style="COLOR: #004fa3; TEXT-ALIGN: left; PADDING-TOP: 10px; PADDING-LEFT: 10px"><IMG style="MARGIN-RIGHT: 10px" alt="" src="http://orno.pl/layout/punktator3.gif"> <B>Charakterystyka</B> </DIV> <DIV style="PADDING-BOTTOM: 0px; TEXT-ALIGN: left; PADDING-TOP: 15px; PADDING-LEFT: 15px; CLEAR: both; LINE-HEIGHT: 1.6; PADDING-RIGHT: 35px" ?=""> <DIV>Oprawa sufitowa LED typu downlight do montażu natynkowego to połączenie tradycyjnej obudowy typu plafon z nowoczesną technologią opartą na diodach LED SMD2835. Przeznaczona do oświetlenia wewnętrznych części pomieszczeń takich jak kuchnie, łazienki, klatki schodowe, korytarze, piwnice, garaże itp. W zestawie znajduje się zasilacz LED.<BR><BR><SPAN style="COLOR: rgb(0,79,163)"><IMG style="MARGIN-RIGHT: 10px" alt="" src="http://orno.diukpol.pl/layout/punktator3.gif"><SPAN style="FONT-WEIGHT: bold">Parametry techniczne:<BR></SPAN></SPAN> <UL> <LI><SPAN style="FONT-WEIGHT: bold">zasilanie:</SPAN> 85-250V/50Hz</LI> <LI><SPAN style="FONT-WEIGHT: bold">moc:</SPAN> 12W</LI> <LI><SPAN style="FONT-WEIGHT: bold">źródło światła:</SPAN> 60 x LED SMD2835 </LI> <LI><SPAN style="FONT-WEIGHT: bold">strumień świetlny:</SPAN> 840lm</LI> <LI><SPAN style="FONT-WEIGHT: bold">stopień ochrony:</SPAN> IP20</LI> <LI><SPAN style="FONT-WEIGHT: bold">temperatura barwowa:</SPAN> 3000K lub 4000K</LI> <LI><SPAN style="FONT-WEIGHT: bold">trwałość źródła LED:</SPAN> 25 000h</LI> <LI><SPAN style="FONT-WEIGHT: bold">klosz:</SPAN> mleczna szkło akrylowe PMMA + aluminium</LI> <LI><SPAN style="FONT-WEIGHT: bold">dostępne kolory: </SPAN>biały lub srebrny</LI> <LI><SPAN style="FONT-WEIGHT: bold">wymiary: </SPAN>170 x 170 x 40 mm (szer./gł./wys.)</LI> <LI><SPAN style="FONT-WEIGHT: bold">wymiary otworu montażowego: </SPAN>155 x 155 mm (szer./gł.)</LI></UL></DIV></DIV></BODY></HTML> |  |  |  |  | - | N | N | N | N | N | N | N | N | N | N | N | N | N | N | N | N | N
184696576 | ORN_R3-12.10P | ORNO POLSKA | Elektrozaczep bez pamięci, bez blokady, prawy | Charakterystyka Elektrozaczep R3-12.10P przeznaczony jest do zdalnego otwierania drzwi i furtek prawych oraz dwuskrzydłowych. Wykonany jest ze stopów aluminium, pokryty lakierem proszkowym. Zmniejszenie zaczepu do podanych wymiarów zrealizowano poprzez zastosowanie układu dźwigni, dzięki temu zaczep mieści się we wszystkich ościeżnicach. Może współpracować z instalacją domofonową i wideodomofonową w drzwiach wejściowych budynków jedno i wielorodzinnych. Wykonany z materiałów odpornych na korozję, a więc może być zainstalowany na zewnątrz. PARAMETRY TECHNICZNE:_____________ dopuszczalny nacisk na drzwi podczas zwalniania zapadki: 30N (3KG) dopuszczalne obciążenie drzwi działające na zaczep: 3500N (350KG) napięcie znamionowe U: 12V2V natężenie: ok. 350mA wymiary zewnętrzne: 22 x 90 x 28,5 mm (szer./wys./gł.) ilość w opakowaniu zbiorczym: 50 szt. |  | 62.8 | 1 |  | - | N | N | N | N | N | N | N | N | N | N | N | N | N | N | N | N | N
184696577 | ORN_OR-OD-6050WLX3 | ORNO POLSKA | Oprawa EURUS LED podtynk.downlight 9W,3000K,biała |  |  | 33 | 1 |  | - | N | N | N | N | N | N | N | N | N | N | N | N | N | N | N | N | N
184696578 | ORN_OR-GB-434(GS) | ORNO POLSKA | Zestaw gniazd bezprzew. ster. pilotem 3+1,schuko | [5 empty] | - | N | N | N | N | N | N | N | N | N | N | N | N | N | N | N | N | N
184696579 | ORN_OR-CR-201/W | ORNO POLSKA | Czujnik ruchu 180st. IP44, 1200W, biały | zasilanie: ~230V/50Hz max. obciążenie: 1200W stopień ochrony: IP 44 kąt widzenia: poziom 180° czas świecenia: min: 10 sek.±3 sek. max: 7 min.±2 min. zasięg czujnika: max. 12 m natężenie światła: <3-2000 lux temp. pracy: -20°C +40°C współpracuje z oświetleniem LED-owym rodzaj materiału: tworzywo sztuczne regulacja czujnika: pionowa 225° regulacja: czasu świecenia, czułości natężenia światła (luxy) kolor: biały ilość w opakowaniu zbiorczym: 50 szt. |  | 24.8 | 1 |  | - | N | N | N | N | N | N | N | N | N | N | N | N | N | N | N | N | N
184696580 | ORN_OR-MA-714 | ORNO POLSKA | Mini alarm sufitowy z wbud.syreną 2 piloty |  |  | 45 | 1 |  | - | N | N | N | N | N | N | N | N | N | N | N | N | N | N | N | N | N
184696581 | ORN_OR-OP-6068LPM4 | ORNO POLSKA | Oprawa hermetyczna SKY LED 45W, 4100lm, IP65 | <!DOCTYPE HTML PUBLIC "-//W3C//DTD HTML 4.0 Transitional//EN"> <HTML><HEAD> <META content="text/html; charset=windows-1250" http-equiv=Content-Type> <META name=GENERATOR content="MSHTML 11.00.9600.18817"></HEAD> <BODY> <DIV style="COLOR: #004fa3; TEXT-ALIGN: left; PADDING-TOP: 10px; PADDING-LEFT: 10px"><IMG style="MARGIN-RIGHT: 10px" alt="" src="https://orno.pl/layout/punktator3.gif"> <B>Charakterystyka</B> </DIV> <DIV style="PADDING-BOTTOM: 0px; TEXT-ALIGN: left; PADDING-TOP: 15px; PADDING-LEFT: 15px; CLEAR: both; LINE-HEIGHT: 1.6; PADDING-RIGHT: 35px" ?=""> <DIV>Oprawa wyposażona w nowoczesne diody LED typu SMD jest idealnym rozwiązaniem do zastąpienia tradycyjnych wodoodpornych opraw ze świetlówkami. Może służyć do oświetleń wewnętrznych i zewnętrznych części pomieszczeń o zwiększonym zapyleniu i wilgotności takich jak parkingi (podziemne, wielopoziomowe), garaże, stadiony sportowe, magazyny, przejścia podziemne, fabryki, warsztaty itp.<BR><BR><BR><SPAN style="COLOR: rgb(0,79,163)"><SPAN style="FONT-WEIGHT: bold">Parametry techniczne:</SPAN></SPAN><BR> <UL> <LI><SPAN style="FONT-WEIGHT: bold">zasilanie:</SPAN> ~230V/50Hz</LI> <LI><SPAN style="FONT-WEIGHT: bold">moc:</SPAN> 45W</LI> <LI><SPAN style="FONT-WEIGHT: bold">źródło światła: </SPAN>240 x LED typu SMD</LI> <LI><SPAN style="FONT-WEIGHT: bold">strumień świetlny:</SPAN> 4100lm </LI> <LI><SPAN style="FONT-WEIGHT: bold">stopień ochrony:</SPAN> IP 65</LI> <LI><SPAN style="FONT-WEIGHT: bold">temperatura barwowa:</SPAN> 4000K </LI> <LI><SPAN style="FONT-WEIGHT: bold">barwa światła:</SPAN> neutralna biel</LI> <LI><SPAN style="FONT-WEIGHT: bold">materiał:</SPAN> poliwęglan (PC) nietłukący, mleczny</LI> <LI><SPAN style="FONT-WEIGHT: bold">wymiary:</SPAN> 1500 x 82 x 47 mm (dł./szer./gł.)</LI></UL></DIV></DIV></BODY></HTML> |  | 119.0025 | 1 |  | - | N | N | N | N | N | N | N | N | N | N | N | N | N | N | N | N | N
184696582 | ORN_OR-LB-1527 | ORNO POLSKA | Lampa biurkowa KALCYT LED 6W, 300lm |  |  | 159 | 1 |  | - | N | N | N | N | N | N | N | N | N | N | N | N | N | N | N | N | N
184696583 | ORN_OR-OL-6099LZM4 | ORNO POLSKA | Oprawa NOTUS LED 4W, 360lm, liniowa podszafk.4000K |  |  | 25 | 1 |  | - | N | N | N | N | N | N | N | N | N | N | N | N | N | N | N | N | N
184696584 | ORN_OR-OS-1529L6/B | ORNO POLSKA | Oprawa schodowa DRACO, 1,2W, 6000K, 100lm, czarny | [5 empty] | - | N | N | N | N | N | N | N | N | N | N | N | N | N | N | N | N | N
184696585 | ORN_OR-OD-6056WLX4 | ORNO POLSKA | Oprawa AKMAN LED podtynk.downlight 18W,4000K,biała |  |  | 51 | 1 |  | - | N | N | N | N | N | N | N | N | N | N | N | N | N | N | N | N | N
184696586 | ORN_OR-EZ-4015 | ORNO POLSKA | Elektrozaczep symetryczny z pamięcią | Charakterystyka Elektrozaczep symetryczny OR-EZ-4015 przeznaczony jest do zdalnego otwierania drzwi i furtek lewych i prawych oraz dwuskrzydłowych. Może współpracować z instalacją domofonową i wideodomofonową w drzwiach wejściowych budynków jedno i wielorodzinnych. Wykonany ze stopu Zamak, niezwykle wytrzymałego i odpornego na korozję, a więc może być zainstalowany na zewnątrz. Symetryczna konstrukcja oraz małe wymiary umożliwiają zastosowanie w systemach bram przesuwnych, w wąskich słupkach i ościeżnicach drzwi. Posiada bezkolizyjny opatentowany mechanizm języka zapadki z regulacją. Wyposażony jest w funkcję pamięci (która pozwala na sterowanie elektrozaczepem przez podanie krótkiego impulsu napięciowego, po ustaniu którego stan otwarcia zaczepu podtrzymywany jest przez czujnik mechaniczny aż do momentu otwarcia drzwi). PARAMETRY TECHNICZNE:_____________ dopuszczalny nacisk na drzwi podczas zwalniania zapadki: 10N dopuszczalne obciążenie drzwi działające na zaczep: 3000 N (300 kg) napięcie znamionowe U: 8-14V wymiary zewnętrzne: 22 x 70 x 32 mm (szer./wys./gł.) |  | 70 | 1 |  | - | N | N | N | N | N | N | N | N | N | N | N | N | N | N | N | N | N
184696587 | ORN_OR-LA-1405 | ORNO POLSKA | Lampka magnetyczna DC 4,5V | Charakterystyka Lampka ma na celu zapewnienie bezprzewodowego światła do oświetlenia wnętrza szaf, szafek, szuflad schowków, skrzynek itp. Dzięki specjalnemu kontaktronowi światło lampki włącza się i wyłącza automatycznie poprzez lekkie uchylenie drzwi lub szuflady. PARAMETRY TECHNICZNE:________________ zasilanie: 3x1,5V DC typ LR44 (w zestawie) źródło światła: 1xLED wymiary: 31 x 64 x 21 mm (szer./wys./gł.) |  | 7.0001 | 1 |  | - | N | N | N | N | N | N | N | N | N | N | N | N | N | N | N | N | N
184696588 | ORN_OR-PL-391WLPMR4 | ORNO POLSKA | Plafon ZONDA LED EMERGE12W, biały, PC, czujnik PIR | <!DOCTYPE HTML PUBLIC "-//W3C//DTD HTML 4.0 Transitional//EN"> <HTML><HEAD> <META content="text/html; charset=windows-1250" http-equiv=Content-Type> <META name=GENERATOR content="MSHTML 11.00.9600.18015"></HEAD> <BODY> <DIV style="COLOR: #004fa3; TEXT-ALIGN: left; PADDING-TOP: 10px; PADDING-LEFT: 10px"><IMG style="MARGIN-RIGHT: 10px" alt="" src="http://orno.pl/layout/punktator3.gif"> <B>Charakterystyka</B> </DIV> <DIV style="PADDING-BOTTOM: 0px; TEXT-ALIGN: left; PADDING-TOP: 15px; PADDING-LEFT: 15px; CLEAR: both; LINE-HEIGHT: 1.6; PADDING-RIGHT: 35px" ?=""> <DIV>Plafon przeznaczony do automatycznego oświetlania wewnętrznych pomieszczeń, takich jak klatki schodowe, korytarze, piwnice, garaże, magazyny. Wyposażony jest w 24 diody LED SMD 5730 firmy EPISTAR, które idealnie rozświetlą każde pomieszczenie. Centralnie umieszczony czujnik pasywnej podczerwieni reaguje w chwili pojawienia się ruchu, a czujnik zmierzchowy (w zależności od ustawień) załącza oświetlenie tylko wtedy, gdy jest taka potrzeba. Plafon dodatkowo wyposażony jest także w dodatkową 3-godzinną funkcję oświetlania awaryjnego, która załącza się w przypadku zaniku napięcia. Oświetlenie to jest realizowane na oddzielnym obwodzie LED (6 diod LED o łącznej mocy 1,2W). Źródłem zasilania awaryjnego jest wbudowany akumulator litowy o napięciu 3,7V i pojemności 1500mAH. Potencjometry do regulacji:<BR> <UL> <LI>regulacja czasu świecenia TIME</LI> <LI>regulacja czułości natężenia światła LUX</LI></UL> <P><BR></P><SPAN style="COLOR: rgb(0,79,163)"><IMG style="MARGIN-RIGHT: 10px" alt="" src="http://orno.diukpol.pl/layout/punktator3.gif"><SPAN style="FONT-WEIGHT: bold">Parametry techniczne:</SPAN></SPAN><SPAN style="FONT-WEIGHT: bold"></SPAN> <UL> <LI><SPAN style="FONT-WEIGHT: bold">zasilanie:</SPAN> ~230V/50Hz</LI> <LI><SPAN style="FONT-WEIGHT: bold">max obciążenie: </SPAN>12W/1,2W</LI> <LI><SPAN style="FONT-WEIGHT: bold">ilość diod LED:</SPAN> 24/6 SMD 5730</LI> <LI><SPAN style="FONT-WEIGHT: bold">strumień świetlny:</SPAN> 800/80lm</LI> <LI><SPAN style="FONT-WEIGHT: bold">temperatura barwowa:</SPAN> 4000K</LI> <LI><SPAN style="FONT-WEIGHT: bold">trwałość źródła LED:</SPAN> 30 000h</LI> <LI><SPAN style="FONT-WEIGHT: bold">współczynnik oddawania barw: </SPAN><SPAN style="WHITE-SPACE: normal; WORD-SPACING: 0px; TEXT-TRANSFORM: none; FLOAT: none; COLOR: rgb(37,37,37); TEXT-ALIGN: left; FONT: 14px/21px sans-serif; WIDOWS: 1; DISPLAY: inline !important; LETTER-SPACING: normal; BACKGROUND-COLOR: rgb(255,255,255); TEXT-INDENT: 0px; -webkit-text-stroke-width: 0px">≥80CRI</SPAN></LI> <LI><SPAN style="FONT-WEIGHT: bold">stopień ochrony:</SPAN> IP20</LI> <LI><SPAN style="FONT-WEIGHT: bold">klosz:</SPAN> poliwęglan (PC), mleczny (nietłukący)</LI> <LI><SPAN style="FONT-WEIGHT: bold">kąt detekcji: </SPAN>360°</LI> <LI><SPAN style="FONT-WEIGHT: bold">zasięg wykrywania ruchu:</SPAN> 6 m.</LI> <LI><SPAN style="FONT-WEIGHT: bold">natężenie światła:</SPAN><SPAN style="FONT-FAMILY: Arial,sans-serif"> <</SPAN>3-2000 lux</LI> <LI><SPAN style="FONT-WEIGHT: bold">czas świecenia:</SPAN> min: 10 sek.<SPAN>±</SPAN>3 sek.; max: 3 min.<SPAN>±</SPAN>2 min.</LI> <LI><SPAN style="FONT-WEIGHT: bold">temperatura pracy: </SPAN>-10°C ~ +40°C</LI> <LI><SPAN style="FONT-WEIGHT: bold">dostępny kolor:</SPAN> biały</LI> <LI><SPAN style="FONT-WEIGHT: bold">wymiary: </SPAN>290 x 67 mm (śr./gł.)</LI> <LI><SPAN style="FONT-WEIGHT: bold">ilość w opakowaniu zbiorczym:</SPAN> 10 szt.</LI></UL></DIV></DIV></BODY></HTML> |  | 130.0001 | 1 |  | - | N | N | N | N | N | N | N | N | N | N | N | N | N | N | N | N | N
184696589 | ORN_OR-MT-JX-1802MR | ORNO POLSKA | Monitor-rejestrator 7" do monit. przew.CCTV | [5 empty] | - | N | N | N | N | N | N | N | N | N | N | N | N | N | N | N | N | N
184696590 | ORN_OR-OS-1531L6/BR | ORNO POLSKA | Oprawa schodowa LEPUS, 1,2W, 6000K, 100lm, mosiądz |  |  | 45 | 1 |  | - | N | N | N | N | N | N | N | N | N | N | N | N | N | N | N | N | N
184696591 | ORN_OR-OP-310GE27SPS | ORNO POLSKA | Oprawa oświetl. BURAN,IP54,100W, szkło,osł.stalowa | Charakterystyka Oprawa owalna, duża przeznaczona do oświetlania wewnętrznych i zewnętrznych części pomieszczeń, takich jak klatki schodowe, korytarze, piwnice, garaże, magazyny, pomieszczenia gospodarcze, oświetlenie na zewnątrz budynku, sauny, chłodnie itp. Dzięki podstawie bakelitowej i szklanemu kloszowi oprawa jest odporna na maksymalnie niskie i ekstremalnie wysokie temperatury. PARAMETRY TECHNICZNE _____________ zasilanie: ~230V/50Hz max obciążenie: 100W stopień ochrony: IP54 oprawka: porcelanowa E27 klosz: szklany przezroczysty podstawa: bakelitowa osłona: stalowa kolor obudowy: szary wymiary: 135 x 195 x 115 mm (szer./wys./gł.) ilość w opakowaniu zbiorczym: 12 szt. |  | 22.6 | 1 |  | - | N | N | N | N | N | N | N | N | N | N | N | N | N | N | N | N | N
184696592 | ORN_OR-OD-6029WLX4 | ORNO POLSKA | Oprawa LETI LED natynk. downlight 18W,4000K, biała | <!DOCTYPE HTML PUBLIC "-//W3C//DTD HTML 4.0 Transitional//EN"> <HTML><HEAD> <META content="text/html; charset=windows-1250" http-equiv=Content-Type> <META name=GENERATOR content="MSHTML 11.00.9600.18015"></HEAD> <BODY> <DIV style="COLOR: #004fa3; TEXT-ALIGN: left; PADDING-TOP: 10px; PADDING-LEFT: 10px"><IMG style="MARGIN-RIGHT: 10px" alt="" src="http://orno.pl/layout/punktator3.gif"> <B>Charakterystyka</B> </DIV> <DIV style="PADDING-BOTTOM: 0px; TEXT-ALIGN: left; PADDING-TOP: 15px; PADDING-LEFT: 15px; CLEAR: both; LINE-HEIGHT: 1.6; PADDING-RIGHT: 35px" ?=""> <DIV>Oprawa sufitowa LED typu downlight do montażu natynkowego to połączenie tradycyjnej obudowy typu plafon z nowoczesną technologią opartą na diodach LED SMD2835. Przeznaczona do oświetlenia wewnętrznych części pomieszczeń takich jak kuchnie, łazienki, klatki schodowe, korytarze, piwnice, garaże itp. W zestawie znajduje się zasilacz LED.<BR><BR><SPAN style="COLOR: rgb(0,79,163)"><IMG style="MARGIN-RIGHT: 10px" alt="" src="http://orno.diukpol.pl/layout/punktator3.gif"><SPAN style="FONT-WEIGHT: bold">Parametry techniczne:<BR></SPAN></SPAN> <UL> <LI><SPAN style="FONT-WEIGHT: bold">zasilanie:</SPAN> 85-250V/50Hz</LI> <LI><SPAN style="FONT-WEIGHT: bold">moc:</SPAN> 18W</LI> <LI><SPAN style="FONT-WEIGHT: bold">źródło światła:</SPAN> 90 x LED SMD2835 </LI> <LI><SPAN style="FONT-WEIGHT: bold">strumień świetlny:</SPAN> 1260lm</LI> <LI><SPAN style="FONT-WEIGHT: bold">stopień ochrony:</SPAN> IP20</LI> <LI><SPAN style="FONT-WEIGHT: bold">temperatura barwowa:</SPAN> 3000K lub 4000K</LI> <LI><SPAN style="FONT-WEIGHT: bold">trwałość źródła LED:</SPAN> 25 000h</LI> <LI><SPAN style="FONT-WEIGHT: bold">klosz:</SPAN> mleczna szkło akrylowe PMMA + aluminium</LI> <LI><SPAN style="FONT-WEIGHT: bold">dostępne kolory: </SPAN>biały lub srebrny</LI> <LI><SPAN style="FONT-WEIGHT: bold">wymiary: </SPAN>225 x 225 x 40 mm (szer./gł./wys.)</LI> <LI><SPAN style="FONT-WEIGHT: bold">wymiary otworu montażowego: </SPAN>210 x 210 mm (szer./gł.)</LI></UL></DIV></DIV></BODY></HTML> |  |  |  |  | - | N | N | N | N | N | N | N | N | N | N | N | N | N | N | N | N | N
184696593 | ORN_R3-12.20L | ORNO POLSKA | Elektrozaczep z blokadą, lewy | Charakterystyka Elektrozaczep R3-12.20L przeznaczony do zdalnego otwierania drzwi i furtek lewych oraz dwuskrzydłowych. Przeznaczony do drzwi i furtek z kształtowników metalowych, do współpracy z zamkiem zapadkowo-zasuwkowym lub zapadkowym. Zmniejszenie zaczepu do podanych wymiarów zrealizowano poprzez zastosowanie układu dźwigni, dzięki temu zaczepy mieszczą się w większości ościeżnic. Może współpracować z instalacją domofonową i wideodomofonową w drzwiach wejściowych budynków jedno i wielorodzinnych. Wykonany jest z materiałów odpornych na korozję, a więc może być zainstalowany na zewnątrz. Model R3-12.20L wyposażony jest w funkcję blokady zapadki- przesunięcie dźwigni blokady umożliwia otwarcie drzwi na stałe bez użycia impulsu elektrycznego. PARAMETRY TECHNICZNE _____________ dopuszczalny nacisk na drzwi podczas zwalniania zapadki: 30N (3KG) dopuszczalne obciążenie drzwi działające na zaczep: 3000N (300KG) dopuszczalny czas nieprzerwanej pracy: 30 min napięcie znamionowe U: 10V±2V natężenie: ok. 300mA wymiary zewnętrzne: 22 x 90 x28,5 (szer./wys./gł.) zapadka: regulowana w zakresie 3 mm umożliwia regulację luzu w drzwiach ilość w opakowaniu zbiorczym: 50 szt. |  | 65 | 1 |  | - | N | N | N | N | N | N | N | N | N | N | N | N | N | N | N | N | N
184696594 | ORN_OR-OP-6070LPM4 | ORNO POLSKA | Oprawa ogrodowa OPAL LED 14W, 4000K, IP54 |  |  | 40.5 | 1 |  | - | N | N | N | N | N | N | N | N | N | N | N | N | N | N | N | N | N
184696595 | ORN_OR-OD-6050WLX4 | ORNO POLSKA | Oprawa EURUS LED podtynk.downlight 9W,4000K,biała | <!DOCTYPE HTML PUBLIC "-//W3C//DTD HTML 4.0 Transitional//EN"> <HTML><HEAD> <META content="text/html; charset=windows-1250" http-equiv=Content-Type> <META name=GENERATOR content="MSHTML 11.00.9600.18817"></HEAD> <BODY> <DIV style="COLOR: #004fa3; TEXT-ALIGN: left; PADDING-TOP: 10px; PADDING-LEFT: 10px"><IMG style="MARGIN-RIGHT: 10px" alt="" src="https://orno.pl/layout/punktator3.gif"> <B>Charakterystyka</B> </DIV> <DIV style="PADDING-BOTTOM: 0px; TEXT-ALIGN: left; PADDING-TOP: 15px; PADDING-LEFT: 15px; CLEAR: both; LINE-HEIGHT: 1.6; PADDING-RIGHT: 35px" ?=""> <DIV>Oprawa sufitowa LED typu downlight do montażu podtynkowego to połączenie tradycyjnej obudowy typu plafon z nowoczesną technologią opartą na diodach LED SMD. Przeznaczona do oświetlenia miejsc wykorzystujących zabudowę typu karton-gips np. sufity podwieszane. Oprawa posiada wbudowany zasilacz LED.<BR><BR><SPAN style="COLOR: rgb(0,79,163)"><SPAN style="FONT-WEIGHT: bold">Parametry techniczne:<BR></SPAN></SPAN> <UL> <LI><SPAN style="FONT-WEIGHT: bold">zasilanie:</SPAN> 230V~/50Hz</LI> <LI>44 diody LED SMD</LI> <LI><SPAN style="FONT-WEIGHT: bold">moc:</SPAN> 9W</LI> <LI><SPAN style="FONT-WEIGHT: bold">strumień świetlny:</SPAN> 480lm</LI> <LI><SPAN style="FONT-WEIGHT: bold">stopień ochrony:</SPAN> IP 20</LI> <LI><SPAN style="FONT-WEIGHT: bold">temperatura barwowa:</SPAN> 4000K</LI> <LI><SPAN style="FONT-WEIGHT: bold">trwałość źródła LED:</SPAN> 30 000h</LI> <LI><SPAN style="FONT-WEIGHT: bold">materiał:</SPAN> PC + aluminium</LI> <LI><SPAN style="FONT-WEIGHT: bold">kolor: </SPAN>biały</LI> <LI><SPAN style="FONT-WEIGHT: bold">wymiary: </SPAN>⌀115 x 32 mm</LI> <LI><SPAN style="FONT-WEIGHT: bold">wymiary otworu montażowego: </SPAN>⌀105 mm </LI></UL></DIV></DIV></BODY></HTML> |  | 33 | 1 |  | - | N | N | N | N | N | N | N | N | N | N | N | N | N | N | N | N | N
184696596 | ORN_OR-GB-436 | ORNO POLSKA | Bezprzew.ściemniacz światła ster.pilot |  |  | 175 | 1 |  | - | N | N | N | N | N | N | N | N | N | N | N | N | N | N | N | N | N
184696597 | ORN_OR-MT-FS-1805 | ORNO POLSKA | Kamera monitorująca IP | <!DOCTYPE HTML PUBLIC "-//W3C//DTD HTML 4.0 Transitional//EN"> <HTML><HEAD> <META content="text/html; charset=windows-1250" http-equiv=Content-Type> <META name=GENERATOR content="MSHTML 11.00.9600.18015"></HEAD> <BODY> <DIV style="COLOR: #004fa3; TEXT-ALIGN: left; PADDING-TOP: 10px; PADDING-LEFT: 10px"><IMG style="MARGIN-RIGHT: 10px" alt="" src="http://orno.pl/layout/punktator3.gif"> <B>Charakterystyka</B> </DIV> <DIV style="PADDING-BOTTOM: 0px; TEXT-ALIGN: left; PADDING-TOP: 15px; PADDING-LEFT: 15px; CLEAR: both; LINE-HEIGHT: 1.6; PADDING-RIGHT: 35px" ?=""> <DIV>Innowacyjna, bezprzewodowa kamera kolorowa CCTV umożliwia monitorowanie domu lub biura oraz pozwala na sterowanie ze smartfona, tabletu lub przeglądarki internetowej z każdego miejsca na świecie, za pomocą prostej aplikacji dostępnej na urządzenia mobilne iOS i Android. Wysokiej jakości kolorowa kamera umożliwia podgląd oraz rejestrację obrazu w wysokiej rozdzielczości HD, a dodatkowe oświetlenie 30 diodami IR pozwala na wyraźny obraz również w nocy. Obudowa o solidnej konstrukcji i wysokiej klasy szczelności IP66 zapewnia ochronę elektroniki przed niekorzystnym wpływem warunków atmosferycznych. Przesyłanie sygnału odbywa się za pomocą kompresji H.264 (MPEG-4) dzięki czemu transmisja obrazu przebiega w sposób płynny. A funkcja Magic Zoom umożliwia przybliżenie rejestrowanego obiektu bez utraty jakości obrazu. Kamera łączy się z siecią za pomocą bezprzewodowego protokołu <SPAN style="PADDING-BOTTOM: 0px; PADDING-TOP: 0px; PADDING-LEFT: 0px; MARGIN: auto; PADDING-RIGHT: 0px">IEEE 802.11n</SPAN> lub poprzez kablowy interfejs LAN. <UL> <LI>prosta obsługa za pomocą aplikacji Cloud IPC na urządzenia mobilne z systemem iOS, Android oraz przeglądarki internetowej</LI> <LI>połączenie za pomocą WiFi lub poprzez domową sieć LAN</LI> <LI>obraz w rozdzielczości HD: 1280 x 720 </LI> <LI>cyfrowa analiza obrazu z detekcją ruchu</LI> <LI>30 diod IR zapewnia widzenie w nocy do 20 m</LI> <LI>funkcja MAGIC ZOOM (przybliżanie obrazu bez utraty jakości obrazu)</LI> <LI>regulacja barwy, jasności, kontrastu, nasycenia, ostrości</LI> <LI>obsługuje robienie zdjęć</LI> <LI>obsługuje podwójny strumień</LI> <LI>obsługuje funkcję IR-Cut i automatycznie zmienia filtry </LI> <LI>wbudowana usługa DDNS (dynamiczny system nazw domenowych)</LI> <LI>wielopoziomowe zarządzanie użytkownikami z zabezpieczeniem hasłem</LI> <LI>alarm detekcji ruchu poprzez e-mail lub wysyłanie obrazu na FTP</LI> <LI>obsługa wielu protokołów sieciowych: HTTP /HTTPS/ RTSP/ TCP /IP /UDP /FTP /DHCP /DDNS / UPNP/ONVI<BR></LI></UL><SPAN style="COLOR: rgb(0,79,163)"><IMG style="MARGIN-RIGHT: 10px" alt="" src="http://orno.diukpol.pl/layout/punktator3.gif"><SPAN style="FONT-WEIGHT: bold">Parametry techniczne:</SPAN></SPAN> <UL> <LI><SPAN style="FONT-WEIGHT: bold">zasilanie:</SPAN> 12V DC z zasilacza zewnętrznego</LI> <LI><SPAN style="FONT-WEIGHT: bold">częstotliwość:</SPAN> 2,4 GHz</LI> <LI><SPAN style="FONT-WEIGHT: bold">standard:</SPAN> IEEE 802.11b/g/n</LI> <LI><SPAN style="FONT-WEIGHT: bold">stopień ochrony:</SPAN> IP66</LI> <LI><SPAN style="FONT-WEIGHT: bold">kąt widzenia:</SPAN> poziom 70 st., przekątna: 75 st.</LI> <LI><SPAN style="FONT-WEIGHT: bold">przysłona:</SPAN> F1.2</LI> <LI><SPAN style="FONT-WEIGHT: bold">kompresja obrazu:</SPAN> H.264</LI> <LI><SPAN style="FONT-WEIGHT: bold">wymiary:</SPAN> 97 x 67 x 64 mm</LI></UL></DIV></DIV></BODY></HTML> |  | 450.0001 | 1 |  | - | N | N | N | N | N | N | N | N | N | N | N | N | N | N | N | N | N
184696598 | ORN_OR-LB-1533 | ORNO POLSKA | Lampka biurk. skórz.wyświetl DOLOMIT LED 5W,300lm | <!DOCTYPE HTML PUBLIC "-//W3C//DTD HTML 4.0 Transitional//EN"> <HTML><HEAD> <META content="text/html; charset=windows-1250" http-equiv=Content-Type> <META name=GENERATOR content="MSHTML 11.00.9600.18817"></HEAD> <BODY>Lampka biurkowa LED z wyświetlaczem LCD. Wyposażona jest w dotykowy wyłącznik z trzystopniową regulacją jasności świecenia. Elastyczne ramię umożliwia ustawienie światła w dogodnej pozycji, a wyświetlacz LCD posiada wbudowany zegar z budzikiem, kalendarz i termometr. Zastosowanie technologii LED gwarantuje dużą energooszczędność i długą żywotność lampki, a połączenie niezwykłego designu z funkcjonalnością sprawia iż lampka pasuje do każdego wnętrza.<BR><BR><SPAN style="COLOR: rgb(0,79,163)"><SPAN style="FONT-WEIGHT: bold">Parametry techniczne:<BR></SPAN></SPAN> <UL></UL> <UL> <LI>zasilanie: ~230V, 50Hz</LI> <LI>moc: 5W</LI> <LI>źródło światła: 25xLED SMD 2835</LI> <LI>strumień świetlny: 300lm</LI> <LI>współczynnik oddawania barw Ra/CRI: >80</LI> <LI>stopień ochrony: IP 20</LI> <LI>temperatura barwowa: 4000K </LI> <LI>barwa światła: neutralna biel</LI> <LI>dostępne kolory: czarny</LI> <LI>wymiary: 65 x 90 x 503,5 mm (szer./wys./gł.)</LI></UL></BODY></HTML> |  | 149 | 1 |  | - | N | N | N | N | N | N | N | N | N | N | N | N | N | N | N | N | N
184696599 | ORN_OR-PL-6044BLPM4 | ORNO POLSKA | Plafon BRYZA LED, czarny, 15W,IP66 | <!DOCTYPE HTML PUBLIC "-//W3C//DTD HTML 4.0 Transitional//EN"> <HTML><HEAD> <META content="text/html; charset=windows-1250" http-equiv=Content-Type> <META name=GENERATOR content="MSHTML 11.00.9600.18817"></HEAD> <BODY> <DIV style="COLOR: #004fa3; TEXT-ALIGN: left; PADDING-TOP: 10px; PADDING-LEFT: 10px"><IMG style="MARGIN-RIGHT: 10px" alt="" src="https://orno.pl/layout/punktator3.gif"> <B>Charakterystyka</B> </DIV> <DIV style="PADDING-BOTTOM: 0px; TEXT-ALIGN: left; PADDING-TOP: 15px; PADDING-LEFT: 15px; CLEAR: both; LINE-HEIGHT: 1.6; PADDING-RIGHT: 35px" ?=""> <DIV>Plafon LED przeznaczony do oświetlania wewnętrznych i zewnętrznych pomieszczeń, takich jak: klatki schodowe, korytarze, piwnice, garaże, pomieszczenia gospodarcze, szatnie, oświetlenie elewacyjne na zewnątrz budynki itp. Zastosowane w plafonie diody LED SMD 2835 oświetlą idealnie każde pomieszczenie. Klosz poliwęglan (nietłukący), mleczny. <BR> <P><BR><SPAN style="COLOR: rgb(0,79,163)"></SPAN></P> <P><SPAN style="COLOR: rgb(0,79,163)"><SPAN style="FONT-WEIGHT: bold">Parametry techniczne:</SPAN></SPAN></P> <UL> <LI><SPAN style="FONT-WEIGHT: bold">zasilanie: </SPAN>~230V/50Hz </LI> <LI><SPAN style="FONT-WEIGHT: bold">moc:</SPAN> 15W </LI> <LI><SPAN style="FONT-WEIGHT: bold">źródło światła:</SPAN> 100 x LED SMD 2835</LI> <LI><SPAN style="FONT-WEIGHT: bold">strumień świetlny:</SPAN> 1050lm</LI> <LI><SPAN style="FONT-WEIGHT: bold">stopień ochrony:</SPAN> IP66</LI> <LI><SPAN style="FONT-WEIGHT: bold">stopień wytrzymałości mechanicznej:</SPAN> IK 10</LI> <LI><SPAN style="FONT-WEIGHT: bold">temperatura barwowa:</SPAN> 4000K</LI> <LI><SPAN style="FONT-WEIGHT: bold">barwa światła:</SPAN> neutralna biel</LI> <LI><SPAN style="FONT-WEIGHT: bold">kolor:</SPAN> czarny </LI> <LI><SPAN style="FONT-WEIGHT: bold">wymiary:</SPAN> ⌀300 x 100 mm (śr./wys.)</LI></UL></DIV></DIV></BODY></HTML> |  | 152 | 1 |  | - | N | N | N | N | N | N | N | N | N | N | N | N | N | N | N | N | N
184696600 | ORN_OR-OL-6100LZM4 | ORNO POLSKA | Oprawa NOTUS LED 7W, 630lm, liniowa podszafk.4000K |  |  | 32 | 1 |  | - | N | N | N | N | N | N | N | N | N | N | N | N | N | N | N | N | N
184696601 | ORN_OR-OD-6057WLX3 | ORNO POLSKA | Oprawa CITY LED natynk.downlight 12W,3000K, biała |  |  | 47 | 1 |  | - | N | N | N | N | N | N | N | N | N | N | N | N | N | N | N | N | N
184696602 | ORN_OR-EZ-4016 | ORNO POLSKA | Elektrozaczep symetryczny z blokadą | Charakterystyka Elektrozaczep symetryczny OR-EZ-4016 przeznaczony jest do zdalnego otwierania drzwi i furtek lewych i prawych oraz dwuskrzydłowych. Może współpracować z instalacją domofonową i wideodomofonową w drzwiach wejściowych budynków jedno i wielorodzinnych. Wykonany ze stopu Zamak, niezwykle wytrzymałego i odpornego na korozję, a więc może być zainstalowany na zewnątrz. Symetryczna konstrukcja oraz małe wymiary umożliwiają zastosowanie w systemach bram przesuwnych, w wąskich słupkach i ościeżnicach drzwi. Posiada bezkolizyjny opatentowany mechanizm języka zapadki z regulacją. Wyposażony jest w funkcje blokady zapadki (przesunięcie dźwigni blokady umożliwia otwarcie drzwi na stałe bez użycia impulsu elektrycznego). PARAMETRY TECHNICZNE _____________ dopuszczalny nacisk na drzwi podczas zwalniania zapadki: 10N dopuszczalne obciążenie drzwi działające na zaczep: 3000 N (300 kg) napięcie znamionowe U: 8-14V wymiary zewnętrzne: 22 x 70 x 32 mm (szer./wys./gł.) |  | 68.3001 | 1 |  | - | N | N | N | N | N | N | N | N | N | N | N | N | N | N | N | N | N
184696603 | ORN_OR-NL-392WL5 | ORNO POLSKA | Naświetlacz SLIM LED 30W, IP65, biały | <!DOCTYPE HTML PUBLIC "-//W3C//DTD HTML 4.0 Transitional//EN"> <HTML><HEAD> <META content="text/html; charset=windows-1250" http-equiv=Content-Type> <META name=GENERATOR content="MSHTML 11.00.9600.18015"></HEAD> <BODY> <DIV style="COLOR: #004fa3; TEXT-ALIGN: left; PADDING-TOP: 10px; PADDING-LEFT: 10px"><IMG style="MARGIN-RIGHT: 10px" alt="" src="http://www.orno.pl/layout/punktator3.gif"> <B>Charakterystyka</B> </DIV> <DIV style="PADDING-BOTTOM: 0px; TEXT-ALIGN: left; PADDING-TOP: 15px; PADDING-LEFT: 15px; CLEAR: both; LINE-HEIGHT: 1.6; PADDING-RIGHT: 35px" ?=""> <DIV>Naświetlacz LED przeznaczony jest do oświetlenia wewnętrznych i zewnętrznych części pomieszczeń takich jak: garaże, hale, oświetlenie parkingowe, ogrodowe, posesji, fasad, reklam itp. Wyposażony jest w diodę LED SMD2835 firmy Epistar o mocy 30W. <BR><BR><SPAN style="COLOR: rgb(0,79,163)"><IMG style="MARGIN-RIGHT: 10px" alt="" src="http://orno.diukpol.pl/layout/punktator3.gif"><SPAN style="FONT-WEIGHT: bold">Parametry techniczne:<BR></SPAN></SPAN> <UL> <LI><SPAN style="FONT-WEIGHT: bold">zasilanie:</SPAN> 230V/50Hz</LI> <LI><SPAN style="FONT-WEIGHT: bold">moc:</SPAN> 30W</LI> <LI><SPAN style="FONT-WEIGHT: bold">ilość diod LED:</SPAN> 1x30W LED SMD2835 Epistar</LI> <LI><SPAN style="FONT-WEIGHT: bold">stopień ochrony:</SPAN> IP65</LI> <LI><SPAN style="FONT-WEIGHT: bold">żywotność LED:</SPAN> 30 000h</LI> <LI><SPAN style="FONT-WEIGHT: bold">temperatura barwowa:</SPAN> 5000K (zimna biel)</LI> <LI><SPAN style="FONT-WEIGHT: bold">strumień świetlny:</SPAN> 2400lm</LI> <LI><SPAN style="FONT-WEIGHT: bold">kolory:</SPAN> biały lub srebrny</LI> <LI><SPAN style="FONT-WEIGHT: bold">regulacja:</SPAN> w pionie (góra-dół)</LI> <LI><SPAN style="FONT-WEIGHT: bold">wymiary:</SPAN> 219 x 168,7 x 40,7 mm (szer./wys./gł.)</LI></UL></DIV></DIV></BODY></HTML> |  | 100.9953 | 1 |  | - | N | N | N | N | N | N | N | N | N | N | N | N | N | N | N | N | N
184696604 | ORN_OR-OS-1529L6/BR | ORNO POLSKA | Oprawa schodowa DRACO, 1,2W, 6000K 100lm, mosiądz |  |  | 34 | 1 |  | - | N | N | N | N | N | N | N | N | N | N | N | N | N | N | N | N | N
184696605 | ORN_OR-LA-1406 | ORNO POLSKA | Bateryjna lampka nocna 3xLED z czujnikiem ruchu | Charakterystyka Przenośna, bateryjna lampka LED z wbudowanym czujnikiem ruchu PIR służy do oświetlania pomieszczeń w nocy/ Wbudowany czujnik zmierzchowy powoduje, że lampka załącza się tylko przy zmniejszonym natężeniu światła. Idealna do zastosowania w sypialni, w pokoju dziecięcym, w pokoju gościnnym, na schodach, w szafie, w garderobie, w garażu itp. nowoczesna technologia LED łatwy i szybki montaż nie wymaga prowadzenia instalacji możliwość montażu na ścianie lub jako urządzenie wolnostojące PARAMETRY TECHNICZNE:_______________ zasilanie: 3x1,5V DC typ AA (w zestawie) źródło światła: 3xLED zasięg wykrywania ruchu: 5 m kat widzenia czujnika: 110°/45° czas świecenia po wzbudzeniu: 30-40 sek. wymiary: 65 x 79 x 42 mm (szer./wys./gł.) |  | 26.5 | 1 |  | - | N | N | N | N | N | N | N | N | N | N | N | N | N | N | N | N | N
184696606 | ORN_OR-OS-1531L6/GR | ORNO POLSKA | Oprawa schodowa LEPUS, 1,2W, 6000K, 100lm, grafit |  |  | 45 | 1 |  | - | N | N | N | N | N | N | N | N | N | N | N | N | N | N | N | N | N
184696607 | ORN_OR-MT-JX-1804 | ORNO POLSKA | System do monitoringu 2-kanałowy przewodowy CCTV |  |  | 749 | 1 |  | - | N | N | N | N | N | N | N | N | N | N | N | N | N | N | N | N | N
184696608 | ORN_OR-OP-312GE27PP | ORNO POLSKA | Oprawa oświetleniowa KARIF, 60W, IP54, poliwęgl. | Charakterystyka Oprawa skośna przeznaczona do oświetlania wewnętrznych i zewnętrznych części pomieszczeń, takich jak klatki schodowe, korytarze, piwnice, garaże, magazyny, pomieszczenia gospodarcze, oświetlenie na zewnątrz budynku itp. PARAMETRY TECHNICZNE _____________ zasilanie: ~230V/50Hz max obciążenie: 60W stopień ochrony:IP54 stopień odporności na uderzenia: IK10 oprawka: porcelanowa E27 klosz: poliwęglan przezroczysty (nietłukący) podstawa: bakelitowa kolor obudowy: szary wymiary: 110 x 191 x 105 mm (szer./wys./gł.) ilość w opakowaniu zbiorczym: 12 szt. |  | 18.2999 | 1 |  | - | N | N | N | N | N | N | N | N | N | N | N | N | N | N | N | N | N
184696609 | ORN_OR-OD-6030WLX4 | ORNO POLSKA | Oprawa LETI LED natynk. downlight 24W,4000K, biała | [5 empty] | - | N | N | N | N | N | N | N | N | N | N | N | N | N | N | N | N | N
184696610 | ORN_OR-MT-FS-1805PK | ORNO POLSKA | Puszka wodoodporna na przewody IP44 | <!DOCTYPE HTML PUBLIC "-//W3C//DTD HTML 4.0 Transitional//EN"> <HTML><HEAD> <META content="text/html; charset=windows-1250" http-equiv=Content-Type> <META name=GENERATOR content="MSHTML 11.00.9600.18817"></HEAD> <BODY> <DIV style="COLOR: #004fa3; TEXT-ALIGN: left; PADDING-TOP: 10px; PADDING-LEFT: 10px"><IMG style="MARGIN-RIGHT: 10px" alt="" src="http://orno.pl/layout/punktator3.gif"> <B>Charakterystyka</B> </DIV> <DIV style="PADDING-BOTTOM: 0px; TEXT-ALIGN: left; PADDING-TOP: 15px; PADDING-LEFT: 15px; CLEAR: both; LINE-HEIGHT: 1.6; PADDING-RIGHT: 35px" ?=""> <DIV> <UL> <LI>puszka na przewody do kamery monitorującej OR-MT-FS-1805 <LI>stopień ochrony IP44 <LI>montaż natynkowy</LI></UL></DIV></DIV></BODY></HTML> |  | 135 | 1 |  | - | N | N | N | N | N | N | N | N | N | N | N | N | N | N | N | N | N
184696611 | ORN_OR-OP-6070LPMR4 | ORNO POLSKA | Oprawa ogrodowa z PIR- OPAL LED 14W, 4000K, IP54 |  |  | 86 | 1 |  | - | N | N | N | N | N | N | N | N | N | N | N | N | N | N | N | N | N
184696612 | ORN_OR-GM-9001/B-G | ORNO POLSKA | Gniazdo meblowe 3x2P+Z, czarno-srebrne | [5 empty] | - | N | N | N | N | N | N | N | N | N | N | N | N | N | N | N | N | N
184696613 | ORN_OR-PL-6044BLPMM4 | ORNO POLSKA | Plafon BRYZA LED, czarny,15W,IP66, czujnik mikrof. | <!DOCTYPE HTML PUBLIC "-//W3C//DTD HTML 4.0 Transitional//EN"> <HTML><HEAD> <META content="text/html; charset=windows-1250" http-equiv=Content-Type> <META name=GENERATOR content="MSHTML 11.00.9600.18817"></HEAD> <BODY> <DIV style="COLOR: #004fa3; TEXT-ALIGN: left; PADDING-TOP: 10px; PADDING-LEFT: 10px"><IMG style="MARGIN-RIGHT: 10px" alt="" src="https://orno.pl/layout/punktator3.gif"> <B>Charakterystyka</B> </DIV> <DIV style="PADDING-BOTTOM: 0px; TEXT-ALIGN: left; PADDING-TOP: 15px; PADDING-LEFT: 15px; CLEAR: both; LINE-HEIGHT: 1.6; PADDING-RIGHT: 35px" ?=""> <DIV>Plafon LED przeznaczony do automatycznego oświetlania wewnętrznych i zewnętrznych pomieszczeń, takich jak: klatki schodowe, korytarze, piwnice, garaże, pomieszczenia gospodarcze, szatnie, oświetlenie elewacyjne na zewnątrz budynki itp. Zastosowane w plafonie diody LED SMD 2835 oświetlą idealnie każde pomieszczenie. Plafon wyposażony <BR>w niewidoczny mikrofalowy czujnik ruchu, który wykryje nawet najdelikatniejszy ruch. Klosz: poliwęglan, mleczny. Parametry do regulacji: <UL> <LI>regulacja zasięgu (strefy działania) SENS</LI> <LI>regulacja czasu świecenia TIME</LI> <LI>regulacja czułości natężenia światła LUX </LI> <LI>detekcja ruchu przez szkło, tworzywa sztuczne, płyty kartonowo-gipsowe<BR></LI></UL> <P><SPAN style="COLOR: rgb(0,79,163)"><SPAN style="FONT-WEIGHT: bold">Parametry techniczne:</SPAN></SPAN></P> <UL> <LI><SPAN style="FONT-WEIGHT: bold">zasilanie:</SPAN> ~230V/50Hz </LI> <LI><SPAN style="FONT-WEIGHT: bold">moc:</SPAN> 15W</LI> <LI><SPAN style="FONT-WEIGHT: bold">źródła światła:</SPAN> 100 x LED SMD 2835</LI> <LI><SPAN style="FONT-WEIGHT: bold">strumień świetlny:</SPAN> 1050lm</LI> <LI><SPAN style="FONT-WEIGHT: bold">stopień ochrony:</SPAN> IP66</LI> <LI><SPAN style="FONT-WEIGHT: bold">stopień wytrzymałości mechanicznej:</SPAN> IK 10</LI> <LI><SPAN style="FONT-WEIGHT: bold">temperatura barwowa:</SPAN> 4000K</LI> <LI><SPAN style="FONT-WEIGHT: bold">barwa światła:</SPAN> neutralna biel</LI> <LI><SPAN style="FONT-WEIGHT: bold">zasięg czujnika:</SPAN> 2-10 m (promień)</LI> <LI><SPAN style="FONT-WEIGHT: bold">kolor:</SPAN> czarny</LI> <LI><SPAN style="FONT-WEIGHT: bold">wymiary: </SPAN>⌀300 x 100mm (śr./gł.)</LI></UL></DIV></DIV></BODY></HTML> |  | 212 | 1 |  | - | N | N | N | N | N | N | N | N | N | N | N | N | N | N | N | N | N
184696614 | ORN_OR-LB-1534 | ORNO POLSKA | Lampka biurkowa z pojemnikiem KORAL LED 6W, 200lm |  |  | 177 | 1 |  | - | N | N | N | N | N | N | N | N | N | N | N | N | N | N | N | N | N
184696615 | ORN_OR-OL-6101LZM4 | ORNO POLSKA | Oprawa NOTUS LED 10W,900lm, liniowa podszafk.4000K |  |  | 39 | 1 |  | - | N | N | N | N | N | N | N | N | N | N | N | N | N | N | N | N | N
184696616 | ORN_OR-OD-6057WLX4 | ORNO POLSKA | Oprawa CITY LED natynk. downlight 12W,4000K,biała | <!DOCTYPE HTML PUBLIC "-//W3C//DTD HTML 4.0 Transitional//EN"> <HTML><HEAD> <META content="text/html; charset=windows-1250" http-equiv=Content-Type> <META name=GENERATOR content="MSHTML 11.00.9600.18817"></HEAD> <BODY> <DIV style="COLOR: #004fa3; TEXT-ALIGN: left; PADDING-TOP: 10px; PADDING-LEFT: 10px"><IMG style="MARGIN-RIGHT: 10px" alt="" src="https://orno.pl/layout/punktator3.gif"> <B>Charakterystyka</B> </DIV> <DIV style="PADDING-BOTTOM: 0px; TEXT-ALIGN: left; PADDING-TOP: 15px; PADDING-LEFT: 15px; CLEAR: both; LINE-HEIGHT: 1.6; PADDING-RIGHT: 35px" ?=""> <DIV>Oprawa sufitowa LED typu downlight do montażu natynkowego, przeznaczona do oświetlenia wewnętrznych części pomieszczeń takich jak kuchnie, łazienki, klatki schodowe, korytarze, piwnice, garaże itp. Zastosowane w oprawie nowoczesne diody LED SMD oświetlą idealnie każde pomieszczenie. Oprawa posiada wbudowany zasilacz LED.<BR><BR><SPAN style="COLOR: rgb(0,79,163)"><SPAN style="FONT-WEIGHT: bold">Parametry techniczne:<BR></SPAN></SPAN> <UL> <LI><SPAN style="FONT-WEIGHT: bold">zasilanie: </SPAN>230V~/50Hz</LI> <LI><SPAN style="FONT-WEIGHT: bold">moc LED:</SPAN> 12W </LI> <LI>60 diod LED SMD </LI> <LI><SPAN style="FONT-WEIGHT: bold">stopień ochrony:</SPAN> IP 20</LI> <LI><SPAN style="FONT-WEIGHT: bold">strumień świetlny:</SPAN> 780lm</LI> <LI><SPAN style="FONT-WEIGHT: bold">temperatura barwowa: </SPAN>4000K</LI> <LI><SPAN style="FONT-WEIGHT: bold">materiał:</SPAN> PC + aluminium</LI> <LI><SPAN style="FONT-WEIGHT: bold">kolor: </SPAN>biały</LI> <LI><SPAN style="FONT-WEIGHT: bold">wymiary: </SPAN>⌀176,5 x 34,5 mm</LI></UL></DIV></DIV></BODY></HTML> |  | 47 | 1 |  | - | N | N | N | N | N | N | N | N | N | N | N | N | N | N | N | N | N
184696617 | ORN_OR-OS-1532L6/W | ORNO POLSKA | Oprawa schodowa LYNX, 1,2W, 6000K, 100lm, biały |  |  | 45 | 1 |  | - | N | N | N | N | N | N | N | N | N | N | N | N | N | N | N | N | N
184696618 | ORN_OR-OD-6051WLX3 | ORNO POLSKA | Oprawa EURUS LED podtynk.downlight 12W,3000K,biała |  |  | 38 | 1 |  | - | N | N | N | N | N | N | N | N | N | N | N | N | N | N | N | N | N
184696619 | ORN_OR-OS-1529L6/GR | ORNO POLSKA | Oprawa schodowa DRACO, 1,2W, 6000K, 100lm, grafit | [5 empty] | - | N | N | N | N | N | N | N | N | N | N | N | N | N | N | N | N | N
184696620 | ORN_OR-OS-1531L6/N | ORNO POLSKA | Oprawa schodowa LEPUS, 1,2W, 6000K, 100lm, satyna |  |  | 45 | 1 |  | - | N | N | N | N | N | N | N | N | N | N | N | N | N | N | N | N | N
184696621 | ORN_OR-NL-348BLPPR4 | ORNO POLSKA | Naświetlacz LED z czujnikiem ruchu SIROCCO | Charakterystyka Energooszczędny, automatyczny naświetlacz LED przeznaczony do automatycznego oświetlania wewnętrznych i zewnętrznych pomieszczeń, takich jak: fasady budynków, sklepy, ogrody, parkingi, bramy wjazdowe, place i przejścia dla pieszych, obiekty sportowe, reklamy, banery, tunele, hale, garaże i magazyny itp. Wyposażony jest w 12 diod LED typu SMD o mocy 25W oraz w czujnik pasywnej podczerwieni, który reaguje w chwili pojawienia się ruchu i umożliwia nastawienie czasu świecenia do koniecznego minimum. regulacja czasu świecenia TIME regulacja natężenia światła LUX PARAMETRY TECHNICZNE:_____________ zasilanie: ~230V/50Hz moc LED: 25W ilość diod LED: 12 SMD strumień świetlny: 1400lm temperatura barwowa: 4000K barwa światła: biała regulacja położenia oprawy: w poziomie 45°, w pionie 135° regulacja położenia czujnika: w poziomie 180°, w pionie 90° zasięg czujnika: 12m regulacja czasu świecenia: min. 10 sek. ± 3 sek., max 7 min. ± 2 sek. regulacja natężenia światła: <3-2000 lux stopień ochrony: IP44 dostępne kolory: czarny wymiary: 180 x 208 x 178 mm (szer./wys./gł.) ilość w opakowaniu zbiorczym: 6 szt. |  | 232 | 1 |  | - | N | N | N | N | N | N | N | N | N | N | N | N | N | N | N | N | N
184696622 | ORN_OR-NL-392WLR5 | ORNO POLSKA | Naświetlacz SLIM LED 30W czuj. ruch. IP44, biały | <!DOCTYPE HTML PUBLIC "-//W3C//DTD HTML 4.0 Transitional//EN"> <HTML><HEAD> <META content="text/html; charset=windows-1250" http-equiv=Content-Type> <META name=GENERATOR content="MSHTML 11.00.9600.18015"></HEAD> <BODY> <DIV style="COLOR: #004fa3; TEXT-ALIGN: left; PADDING-TOP: 10px; PADDING-LEFT: 10px"><IMG style="MARGIN-RIGHT: 10px" alt="" src="http://www.orno.pl/layout/punktator3.gif"> <B>Charakterystyka</B> </DIV> <DIV style="PADDING-BOTTOM: 0px; TEXT-ALIGN: left; PADDING-TOP: 15px; PADDING-LEFT: 15px; CLEAR: both; LINE-HEIGHT: 1.6; PADDING-RIGHT: 35px" ?=""> <DIV>Naświetlacz LED przeznaczony jest do oświetlenia wewnętrznych i zewnętrznych części pomieszczeń takich jak: garaże, hale, oświetlenie parkingowe, ogrodowe, posesji, fasad, reklam itp. Wyposażony jest w diodę LED SMD2835 firmy Epistar o mocy 30W oraz wbudowany czujnik ruchu PIR, który reaguje w chwili pojawienia się ruchu i umożliwia nastawienie czasu świecenia do koniecznego minimum. <BR><BR>Parametry do regulacji:<BR> <UL> <LI>regulacja czasu działania TIME</LI> <LI>regulacja natężenia światła LUX</LI> <LI>regulacja zasięgu czujnika SENS<BR></LI></UL><BR><SPAN style="COLOR: rgb(0,79,163)"><IMG style="MARGIN-RIGHT: 10px" alt="" src="http://orno.diukpol.pl/layout/punktator3.gif"><SPAN style="FONT-WEIGHT: bold">Parametry techniczne:<BR></SPAN></SPAN> <UL> <LI><SPAN style="FONT-WEIGHT: bold">zasilanie:</SPAN> 230V/50Hz</LI> <LI><SPAN style="FONT-WEIGHT: bold">moc:</SPAN> 30W</LI> <LI><SPAN style="FONT-WEIGHT: bold">ilość diod LED:</SPAN> 1x30W LED SMD2835 Epistar</LI> <LI><SPAN style="FONT-WEIGHT: bold">stopień ochrony:</SPAN> IP44</LI> <LI><SPAN style="FONT-WEIGHT: bold">żywotność LED:</SPAN> 30 000h</LI> <LI><SPAN style="FONT-WEIGHT: bold">temperatura barwowa:</SPAN> 5000K (zimna biel)</LI> <LI><SPAN style="FONT-WEIGHT: bold">strumień świetlny:</SPAN> 2400lm</LI> <LI><SPAN style="FONT-WEIGHT: bold">kolory:</SPAN> biały lub srebrny</LI> <LI><SPAN style="FONT-WEIGHT: bold">regulacja:</SPAN> w pionie (góra-dół)</LI> <LI><SPAN style="FONT-WEIGHT: bold">wymiary:</SPAN> 219 x 168,7 x 48,4 mm (szer./wys./gł.)</LI></UL></DIV></DIV></BODY></HTML> |  | 132 | 1 |  | - | N | N | N | N | N | N | N | N | N | N | N | N | N | N | N | N | N
184696623 | ORN_OR-OD-6031WLX4 | ORNO POLSKA | Oprawa CITY LED natynk. downlight 6W,4000K, biała | [5 empty] | - | N | N | N | N | N | N | N | N | N | N | N | N | N | N | N | N | N
184696624 | ORN_OR-LA-1407/L | ORNO POLSKA | Bateryjna lampka nocna na sznurku 1WLED, limonkowa | <!DOCTYPE HTML PUBLIC "-//W3C//DTD HTML 4.0 Transitional//EN"> <HTML><HEAD> <META content="text/html; charset=windows-1250" http-equiv=Content-Type> <META name=GENERATOR content="MSHTML 11.00.9600.18015"></HEAD> <BODY> <DIV style="COLOR: #004fa3; TEXT-ALIGN: left; PADDING-TOP: 10px; PADDING-LEFT: 10px"><IMG style="MARGIN-RIGHT: 10px" alt="" src="http://orno.pl/layout/punktator3.gif"> <B>Charakterystyka</B> </DIV> <DIV style="PADDING-BOTTOM: 0px; TEXT-ALIGN: left; PADDING-TOP: 15px; PADDING-LEFT: 15px; CLEAR: both; LINE-HEIGHT: 1.6; PADDING-RIGHT: 35px" ?=""> <DIV>Oryginalna lampka w kształcie żarówki. Włącza i wyłącza się ją poprzez pociągnięcie sznurka. Wyposażona jest w diodę LED 1W, przeznaczona jest do oświetlania domu, ogrodu lub kempingu. Nie wymaga podłączenia do prądu, dzięki czemu można ją zawiesić w dowolnym miejscu. <BR><BR><SPAN style="COLOR: rgb(0,79,163)"><IMG style="MARGIN-RIGHT: 10px" alt="" src="http://orno.diukpol.pl/layout/punktator3.gif"><SPAN style="FONT-WEIGHT: bold">Parametry techniczne:</SPAN></SPAN><BR> <UL> <LI>dioda LED 1W</LI> <LI>zasilanie: 3xAAA (brak w zestawie)</LI> <LI>długość sznurka: 110 cm</LI> <LI>dostępna w trzech kolorach: limonkowym, różowym i turkusowym</LI></UL></DIV></DIV></BODY></HTML> |  | 22 | 1 |  | - | N | N | N | N | N | N | N | N | N | N | N | N | N | N | N | N | N
184696625 | ORN_OR-OP-314GE27SP | ORNO POLSKA | Oprawa oświetleniowa BURSTER,100W, IP54, szkło | Charakterystyka Oprawa przeznaczona do oświetlania wewnętrznych i zewnętrznych części pomieszczeń, takich jak klatki schodowe, korytarze, piwnice, garaże, magazyny, pomieszczenia gospodarcze, oświetlenie na zewnątrz budynku, sauny, chłodnie itp. Dzięki podstawie bakelitowej i szklanemu kloszowi oprawa jest odporna na maksymalnie niskie i ekstremalnie wysokie temperatury. PARAMETRY TECHNICZNE _____________ zasilanie: ~230V/50Hz max obciążenie: 100W stopień ochrony: IP54 oprawka: porcelanowa E27 klosz: szklany, przezroczysty podstawa: bakelitowa kolor obudowy: szary wymiary: 200 x 200 x 95 mm (szer./wys./gł.) ilość w opakowaniu zbiorczym: 12 szt. |  | 36 | 1 |  | - | N | N | N | N | N | N | N | N | N | N | N | N | N | N | N | N | N
184696626 | ORN_OR-GM-9001/B-G(GS) | ORNO POLSKA | Gniazdo meblowe 3x2P+Z, schuko, czarno-srebrne | [5 empty] | - | N | N | N | N | N | N | N | N | N | N | N | N | N | N | N | N | N
184696627 | ORN_OR-OL-6102LZM4 | ORNO POLSKA | Oprawa NOTUS LED 14W,1260lm,liniowa podszafk.4000K |  |  | 47 | 1 |  | - | N | N | N | N | N | N | N | N | N | N | N | N | N | N | N | N | N
184696628 | ORN_OR-OP-6071LPM4 | ORNO POLSKA | Oprawa ogrodowa - ONYX LED 14W, 4000K, IP54 | [5 empty] | - | N | N | N | N | N | N | N | N | N | N | N | N | N | N | N | N | N
184696629 | ORN_OR-MT-GV-1807 | ORNO POLSKA | Kamera monitorująca IP wewnętrzna | [5 empty] | - | N | N | N | N | N | N | N | N | N | N | N | N | N | N | N | N | N
184696630 | ORN_OR-OD-6033GLX4 | ORNO POLSKA | Oprawa CITY LED natynk.downlight 18W,4000K,srebrna | <!DOCTYPE HTML PUBLIC "-//W3C//DTD HTML 4.0 Transitional//EN"> <HTML><HEAD> <META content="text/html; charset=windows-1250" http-equiv=Content-Type> <META name=GENERATOR content="MSHTML 11.00.9600.18015"></HEAD> <BODY> <DIV style="COLOR: #004fa3; TEXT-ALIGN: left; PADDING-TOP: 10px; PADDING-LEFT: 10px"><IMG style="MARGIN-RIGHT: 10px" alt="" src="http://orno.pl/layout/punktator3.gif"> <B>Charakterystyka</B> </DIV> <DIV style="PADDING-BOTTOM: 0px; TEXT-ALIGN: left; PADDING-TOP: 15px; PADDING-LEFT: 15px; CLEAR: both; LINE-HEIGHT: 1.6; PADDING-RIGHT: 35px" ?=""> <DIV>Oprawa sufitowa LED typu downlight do montażu natynkowego to połączenie tradycyjnej obudowy typu plafon z nowoczesną technologią opartą na diodach LED SMD2835. Przeznaczona do oświetlenia miejsc wykorzystujących zabudowę typu karton-gips np. sufity podwieszane. W zestawie znajduje się zasilacz LED.<BR><BR><SPAN style="COLOR: rgb(0,79,163)"><IMG style="MARGIN-RIGHT: 10px" alt="" src="http://orno.diukpol.pl/layout/punktator3.gif"><SPAN style="FONT-WEIGHT: bold">Parametry techniczne:<BR></SPAN></SPAN> <UL> <LI><SPAN style="FONT-WEIGHT: bold">zasilanie:</SPAN> 85-250V/50Hz</LI> <LI><SPAN style="FONT-WEIGHT: bold">moc:</SPAN> 18W</LI> <LI><SPAN style="FONT-WEIGHT: bold">źródło światła:</SPAN> 90 x LED SMD2835</LI> <LI><SPAN style="FONT-WEIGHT: bold">strumień świetlny:</SPAN> 1260lm</LI> <LI><SPAN style="FONT-WEIGHT: bold">stopień ochrony:</SPAN> IP20</LI> <LI><SPAN style="FONT-WEIGHT: bold">temperatura barwowa:</SPAN> 3000K lub 4000K</LI> <LI><SPAN style="FONT-WEIGHT: bold">trwałość źródła LED:</SPAN> 25 000h</LI> <LI><SPAN style="FONT-WEIGHT: bold">klosz:</SPAN> mleczna szkło akrylowe PMMA + aluminium</LI> <LI><SPAN style="FONT-WEIGHT: bold">kolor: </SPAN>biały lub srebrny</LI> <LI><SPAN style="FONT-WEIGHT: bold">wymiary: </SPAN>⌀225 x 40 mm (śr./gł.)</LI> <LI><SPAN style="FONT-WEIGHT: bold">wymiary otworu montażowego: </SPAN>⌀210 mm (śr.)</LI></UL></DIV></DIV></BODY></HTML> |  |  |  |  | - | N | N | N | N | N | N | N | N | N | N | N | N | N | N | N | N | N
184696631 | ORN_OR-LS-1528/B | ORNO POLSKA | Lampa podłogowa PIRYT LED 9W, czarna | [5 empty] | - | N | N | N | N | N | N | N | N | N | N | N | N | N | N | N | N | N
184696632 | ORN_OR-OD-6051WLX4 | ORNO POLSKA | Oprawa EURUS LED podtynk.downlight 12W,4000K,biała | <!DOCTYPE HTML PUBLIC "-//W3C//DTD HTML 4.0 Transitional//EN"> <HTML><HEAD> <META content="text/html; charset=windows-1250" http-equiv=Content-Type> <META name=GENERATOR content="MSHTML 11.00.9600.18817"></HEAD> <BODY> <DIV style="COLOR: #004fa3; TEXT-ALIGN: left; PADDING-TOP: 10px; PADDING-LEFT: 10px"><IMG style="MARGIN-RIGHT: 10px" alt="" src="https://orno.pl/layout/punktator3.gif"> <B>Charakterystyka</B> </DIV> <DIV style="PADDING-BOTTOM: 0px; TEXT-ALIGN: left; PADDING-TOP: 15px; PADDING-LEFT: 15px; CLEAR: both; LINE-HEIGHT: 1.6; PADDING-RIGHT: 35px" ?=""> <DIV>Oprawa sufitowa LED typu downlight do montażu podtynkowego to połączenie tradycyjnej obudowy typu plafon z nowoczesną technologią opartą na diodach LED SMD. Przeznaczona do oświetlenia miejsc wykorzystujących zabudowę typu karton-gips np. sufity podwieszane. Oprawa posiada wbudowany zasilacz LED.<BR><BR><SPAN style="COLOR: rgb(0,79,163)"><SPAN style="FONT-WEIGHT: bold">Parametry techniczne:<BR></SPAN></SPAN> <UL> <LI><SPAN style="FONT-WEIGHT: bold">zasilanie:</SPAN> 230V~/50Hz</LI> <LI>60 diod LED SMD</LI> <LI><SPAN style="FONT-WEIGHT: bold">moc:</SPAN> 12W</LI> <LI><SPAN style="FONT-WEIGHT: bold">strumień świetlny:</SPAN> 780lm</LI> <LI><SPAN style="FONT-WEIGHT: bold">stopień ochrony:</SPAN> IP 20</LI> <LI><SPAN style="FONT-WEIGHT: bold">temperatura barwowa:</SPAN> 4000K</LI> <LI><SPAN style="FONT-WEIGHT: bold">trwałość źródła LED:</SPAN> 30 000h</LI> <LI><SPAN style="FONT-WEIGHT: bold">materiał:</SPAN> PC + aluminium</LI> <LI><SPAN style="FONT-WEIGHT: bold">kolor: </SPAN>biały</LI> <LI><SPAN style="FONT-WEIGHT: bold">wymiary: </SPAN>⌀170 x 32 mm</LI> <LI><SPAN style="FONT-WEIGHT: bold">wymiary otworu montażowego: </SPAN>⌀155 mm </LI></UL></DIV></DIV></BODY></HTML> |  | 38 | 1 |  | - | N | N | N | N | N | N | N | N | N | N | N | N | N | N | N | N | N
184696633 | ORN_OR-PL-6044WLPM4 | ORNO POLSKA | Plafon BRYZA LED, biały,15W,IP66 | <!DOCTYPE HTML PUBLIC "-//W3C//DTD HTML 4.0 Transitional//EN"> <HTML><HEAD> <META content="text/html; charset=windows-1250" http-equiv=Content-Type> <META name=GENERATOR content="MSHTML 11.00.9600.18817"></HEAD> <BODY> <DIV style="COLOR: #004fa3; TEXT-ALIGN: left; PADDING-TOP: 10px; PADDING-LEFT: 10px"><IMG style="MARGIN-RIGHT: 10px" alt="" src="https://orno.pl/layout/punktator3.gif"> <B>Charakterystyka</B> </DIV> <DIV style="PADDING-BOTTOM: 0px; TEXT-ALIGN: left; PADDING-TOP: 15px; PADDING-LEFT: 15px; CLEAR: both; LINE-HEIGHT: 1.6; PADDING-RIGHT: 35px" ?=""> <DIV>Plafon LED przeznaczony do oświetlania wewnętrznych i zewnętrznych pomieszczeń, takich jak: klatki schodowe, korytarze, piwnice, garaże, pomieszczenia gospodarcze, szatnie, oświetlenie elewacyjne na zewnątrz budynki itp. Zastosowane w plafonie diody LED SMD 2835 oświetlą idealnie każde pomieszczenie. Klosz poliwęglan (nietłukący), mleczny. <BR> <P><BR><SPAN style="COLOR: rgb(0,79,163)"></SPAN></P> <P><SPAN style="COLOR: rgb(0,79,163)"><SPAN style="FONT-WEIGHT: bold">Parametry techniczne:</SPAN></SPAN></P> <UL> <LI><SPAN style="FONT-WEIGHT: bold">zasilanie: </SPAN>~230V/50Hz </LI> <LI><SPAN style="FONT-WEIGHT: bold">moc:</SPAN> 15W </LI> <LI><SPAN style="FONT-WEIGHT: bold">źródło światła:</SPAN> 100 x LED SMD 2835</LI> <LI><SPAN style="FONT-WEIGHT: bold">strumień świetlny:</SPAN> 1050lm</LI> <LI><SPAN style="FONT-WEIGHT: bold">stopień ochrony:</SPAN> IP66</LI> <LI><SPAN style="FONT-WEIGHT: bold">stopień wytrzymałości mechanicznej:</SPAN> IK 10</LI> <LI><SPAN style="FONT-WEIGHT: bold">temperatura barwowa:</SPAN> 4000K</LI> <LI><SPAN style="FONT-WEIGHT: bold">barwa światła:</SPAN> neutralna biel</LI> <LI><SPAN style="FONT-WEIGHT: bold">kolor:</SPAN> biały </LI> <LI><SPAN style="FONT-WEIGHT: bold">wymiary:</SPAN> ⌀300 x 100 mm (śr./wys.)</LI></UL></DIV></DIV></BODY></HTML> |  | 152 | 1 |  | - | N | N | N | N | N | N | N | N | N | N | N | N | N | N | N | N | N
184696634 | ORN_OR-PD-378WLX4 | ORNO POLSKA | Panel GALILEO LED 48W, IP40, prostokąt | <!DOCTYPE HTML PUBLIC "-//W3C//DTD HTML 4.0 Transitional//EN"> <HTML><HEAD> <META content="text/html; charset=windows-1250" http-equiv=Content-Type> <META name=GENERATOR content="MSHTML 11.00.9600.18015"></HEAD> <BODY> <DIV style="COLOR: #004fa3; TEXT-ALIGN: left; PADDING-TOP: 10px; PADDING-LEFT: 10px"><IMG style="MARGIN-RIGHT: 10px" alt="" src="http://orno.pl/layout/punktator3.gif"> <B>Charakterystyka</B> </DIV> <DIV style="PADDING-BOTTOM: 0px; TEXT-ALIGN: left; PADDING-TOP: 15px; PADDING-LEFT: 15px; CLEAR: both; LINE-HEIGHT: 1.6; PADDING-RIGHT: 35px" ?=""> <DIV>Plafon przeznaczony jest do oświetlania części pomieszczeń takich jak biura, klatki schodowe, korytarze, szpitale, magazyny, szkoły itp. Źródłem światła jest 240 diod LED SMD 4014 firmy EPISTAR które idealnie oświetlą każde pomieszczenie i pozwolą na znaczne obniżenie kosztów energii elektrycznej. Montuje się go na stabilnych powierzchniach np. na suficie.<BR><BR><SPAN style="COLOR: rgb(0,79,163)"><IMG style="MARGIN-RIGHT: 10px" alt="" src="http://orno.diukpol.pl/layout/punktator3.gif"><SPAN style="FONT-WEIGHT: bold">Parametry techniczne:</SPAN></SPAN> <UL> <LI>zasilanie: 230V AC/50Hz</LI> <LI>moc: 48W</LI> <LI>240 diod LED SMD 4014</LI> <LI>barwa światła: 4000K neutralny biały</LI> <LI>strumień świetlny: 3300lm</LI> <LI>stopień ochrony: IP40</LI> <LI>materiał klosza: PMMA</LI> <LI>trwałość źródła LED: 20 000h</LI> <LI>współczynnik oddania barw: >70 CRI</LI> <LI>montaż: natynkowy/podtynkowy</LI> <LI>wymiary: 29,5 x 119,5 x 1,2 cm</LI></UL></DIV></DIV></BODY></HTML> |  |  |  |  | - | N | N | N | N | N | N | N | N | N | N | N | N | N | N | N | N | N
184696635 | ORN_OR-OS-1529L6/N | ORNO POLSKA | Oprawa schodowa DRACO, 1,2W, 6000K, 100lm, satyna | [5 empty] | - | N | N | N | N | N | N | N | N | N | N | N | N | N | N | N | N | N
184696636 | ORN_OR-OD-6058WLX3 | ORNO POLSKA | Oprawa CITY LED natynk.downlight 18W,3000K, biała |  |  | 59 | 1 |  | - | N | N | N | N | N | N | N | N | N | N | N | N | N | N | N | N | N
184696637 | ORN_OR-OS-1531L6/W | ORNO POLSKA | Oprawa schodowa LEPUS, 1,2W, 6000K, 100lm, biały |  |  | 45 | 1 |  | - | N | N | N | N | N | N | N | N | N | N | N | N | N | N | N | N | N
184696638 | ORN_OR-OP-314GE27SPS | ORNO POLSKA | Oprawa oświetleniowa BURSTER,100W, IP54, stal.osł. | Charakterystyka Oprawa przeznaczona do oświetlania wewnętrznych i zewnętrznych części pomieszczeń, takich jak klatki schodowe, korytarze, piwnice, garaże, magazyny, pomieszczenia gospodarcze, oświetlenie na zewnątrz budynku itp. Dzięki podstawie bakelitowej i szklanemu kloszowi oprawa jest odporna na maksymalnie niskie i ekstremalnie wysokie temperatury. PARAMETRY TECHNICZNE _____________ zasilanie: ~230V/50Hz max obciążenie: 100W stopień ochrony: IP54 oprawka: porcelanowa E27 klosz: szklany przezroczysty osłona: stalowa podstawa: bakelitowa kolor obudowy: szary wymiary: 200 x 200 x 100 mm (szer./wys./gł.) ilość w opakowaniu zbiorczym: 12 szt. |  |  |  |  | - | N | N | N | N | N | N | N | N | N | N | N | N | N | N | N | N | N
184696639 | ORN_OR-NL-379GL5 | ORNO POLSKA | Naświetlacz SLIM LED 10W, IP65, srebrny | <!DOCTYPE HTML PUBLIC "-//W3C//DTD HTML 4.0 Transitional//EN"> <HTML><HEAD> <META content="text/html; charset=windows-1250" http-equiv=Content-Type> <META name=GENERATOR content="MSHTML 11.00.9600.18015"></HEAD> <BODY> <DIV style="COLOR: #004fa3; TEXT-ALIGN: left; PADDING-TOP: 10px; PADDING-LEFT: 10px"><IMG style="MARGIN-RIGHT: 10px" alt="" src="http://orno.pl/layout/punktator3.gif"> <B>Charakterystyka</B> </DIV> <DIV style="PADDING-BOTTOM: 0px; TEXT-ALIGN: left; PADDING-TOP: 15px; PADDING-LEFT: 15px; CLEAR: both; LINE-HEIGHT: 1.6; PADDING-RIGHT: 35px" ?=""> <DIV>Naświetlacz LED przeznaczony jest do oświetlenia wewnętrznych i zewnętrznych części pomieszczeń takich jak: garaże, hale, oświetlenie parkingowe, ogrodowe, posesji, fasad, reklam itp. Wyposażony jest w diodę LED SMD2835 firmy Epistar o mocy 10W. <BR><BR><SPAN style="COLOR: rgb(0,79,163)"><IMG style="MARGIN-RIGHT: 10px" alt="" src="http://orno.diukpol.pl/layout/punktator3.gif"><SPAN style="FONT-WEIGHT: bold">Parametry techniczne:<BR></SPAN></SPAN> <UL> <LI><SPAN style="FONT-WEIGHT: bold">zasilanie:</SPAN> 230V/50Hz</LI> <LI><SPAN style="FONT-WEIGHT: bold">moc:</SPAN> 10W</LI> <LI><SPAN style="FONT-WEIGHT: bold">ilość diod LED:</SPAN> 1x10W LED SMD2835 Epistar</LI> <LI><SPAN style="FONT-WEIGHT: bold">stopień ochrony:</SPAN> IP65</LI> <LI><SPAN style="FONT-WEIGHT: bold">żywotność LED:</SPAN> 30 000h</LI> <LI><SPAN style="FONT-WEIGHT: bold">temperatura barwowa:</SPAN> 5000K (zimna biel)</LI> <LI><SPAN style="FONT-WEIGHT: bold">strumień świetlny:</SPAN> 750lm</LI> <LI><SPAN style="FONT-WEIGHT: bold">kolory:</SPAN> biały lub srebrny</LI> <LI><SPAN style="FONT-WEIGHT: bold">regulacja:</SPAN> w pionie (góra-dół)</LI> <LI><SPAN style="FONT-WEIGHT: bold">wymiary:</SPAN> 126 x 95 x 25 mm (szer./wys./gł.)</LI></UL></DIV></DIV></BODY></HTML> |  | 47.5 | 1 |  | - | N | N | N | N | N | N | N | N | N | N | N | N | N | N | N | N | N
184696640 | ORN_OR-NL-6079BL4 | ORNO POLSKA | Naświetlacz LEDO LED 10W, 800lm, IP65, 4000K, czar |  |  | 23.7 | 1 |  | - | N | N | N | N | N | N | N | N | N | N | N | N | N | N | N | N | N
184696641 | ORN_OR-LA-1407/P | ORNO POLSKA | Bateryjna lampka nocna na sznurku 1WLED, różowy | <!DOCTYPE HTML PUBLIC "-//W3C//DTD HTML 4.0 Transitional//EN"> <HTML><HEAD> <META content="text/html; charset=windows-1250" http-equiv=Content-Type> <META name=GENERATOR content="MSHTML 11.00.9600.18015"></HEAD> <BODY> <DIV style="COLOR: #004fa3; TEXT-ALIGN: left; PADDING-TOP: 10px; PADDING-LEFT: 10px"><IMG style="MARGIN-RIGHT: 10px" alt="" src="http://orno.pl/layout/punktator3.gif"> <B>Charakterystyka</B> </DIV> <DIV style="PADDING-BOTTOM: 0px; TEXT-ALIGN: left; PADDING-TOP: 15px; PADDING-LEFT: 15px; CLEAR: both; LINE-HEIGHT: 1.6; PADDING-RIGHT: 35px" ?=""> <DIV>Oryginalna lampka w kształcie żarówki. Włącza i wyłącza się ją poprzez pociągnięcie sznurka. Wyposażona jest w diodę LED 1W, przeznaczona jest do oświetlania domu, ogrodu lub kempingu. Nie wymaga podłączenia do prądu, dzięki czemu można ją zawiesić w dowolnym miejscu. <BR><BR><SPAN style="COLOR: rgb(0,79,163)"><IMG style="MARGIN-RIGHT: 10px" alt="" src="http://orno.diukpol.pl/layout/punktator3.gif"><SPAN style="FONT-WEIGHT: bold">Parametry techniczne:</SPAN></SPAN><BR> <UL> <LI>dioda LED 1W</LI> <LI>zasilanie: 3xAAA (brak w zestawie)</LI> <LI>długość sznurka: 110 cm</LI> <LI>dostępna w trzech kolorach: limonkowym, różowym i turkusowym</LI></UL></DIV></DIV></BODY></HTML> |  | 22 | 1 |  | - | N | N | N | N | N | N | N | N | N | N | N | N | N | N | N | N | N
184696642 | ORN_OR-OP-6071LPMR4 | ORNO POLSKA | Oprawa ogrodowa z PIR- ONYX LED 14W, 4000K, IP54 |  |  | 99 | 1 |  | - | N | N | N | N | N | N | N | N | N | N | N | N | N | N | N | N | N
184696643 | ORN_OR-OM-6103L4 | ORNO POLSKA | Oprawa na wysięgniku NORTES LED 5W, 300lm, 4000K | [5 empty] | - | N | N | N | N | N | N | N | N | N | N | N | N | N | N | N | N | N
184696644 | ORN_OR-GM-9001/W-G | ORNO POLSKA | Gniazdo meblowe 3x2P+Z, biało-srebrne | [5 empty] | - | N | N | N | N | N | N | N | N | N | N | N | N | N | N | N | N | N
184696645 | ORN_OR-LS-1528/W | ORNO POLSKA | Lampa podłogowa PIRYT LED 9W, biała | [5 empty] | - | N | N | N | N | N | N | N | N | N | N | N | N | N | N | N | N | N
184696646 | ORN_OR-MT-GV-1808 | ORNO POLSKA | Kamera monitorująca IP wewnętrzna, mini | [5 empty] | - | N | N | N | N | N | N | N | N | N | N | N | N | N | N | N | N | N
184696647 | ORN_OR-PL-6044WLPMM4 | ORNO POLSKA | Plafon BRYZA LED, biały, 15W, IP66, czujnik mikrof | <!DOCTYPE HTML PUBLIC "-//W3C//DTD HTML 4.0 Transitional//EN"> <HTML><HEAD> <META content="text/html; charset=windows-1250" http-equiv=Content-Type> <META name=GENERATOR content="MSHTML 11.00.9600.18817"></HEAD> <BODY> <DIV style="COLOR: #004fa3; TEXT-ALIGN: left; PADDING-TOP: 10px; PADDING-LEFT: 10px"><IMG style="MARGIN-RIGHT: 10px" alt="" src="https://orno.pl/layout/punktator3.gif"> <B>Charakterystyka</B> </DIV> <DIV style="PADDING-BOTTOM: 0px; TEXT-ALIGN: left; PADDING-TOP: 15px; PADDING-LEFT: 15px; CLEAR: both; LINE-HEIGHT: 1.6; PADDING-RIGHT: 35px" ?=""> <DIV>Plafon LED przeznaczony do automatycznego oświetlania wewnętrznych i zewnętrznych pomieszczeń, takich jak: klatki schodowe, korytarze, piwnice, garaże, pomieszczenia gospodarcze, szatnie, oświetlenie elewacyjne na zewnątrz budynki itp. Zastosowane w plafonie diody LED SMD 2835 oświetlą idealnie każde pomieszczenie. Plafon wyposażony <BR>w niewidoczny mikrofalowy czujnik ruchu, który wykryje nawet najdelikatniejszy ruch. Klosz: poliwęglan, mleczny. Parametry do regulacji: <UL> <LI>regulacja zasięgu (strefy działania) SENS</LI> <LI>regulacja czasu świecenia TIME</LI> <LI>regulacja czułości natężenia światła LUX </LI> <LI>detekcja ruchu przez szkło, tworzywa sztuczne, płyty kartonowo-gipsowe<BR></LI></UL> <P><SPAN style="COLOR: rgb(0,79,163)"><SPAN style="FONT-WEIGHT: bold">Parametry techniczne:</SPAN></SPAN></P> <UL> <LI><SPAN style="FONT-WEIGHT: bold">zasilanie:</SPAN> ~230V/50Hz </LI> <LI><SPAN style="FONT-WEIGHT: bold">moc:</SPAN> 15W</LI> <LI><SPAN style="FONT-WEIGHT: bold">źródła światła:</SPAN> 100 x LED SMD 2835</LI> <LI><SPAN style="FONT-WEIGHT: bold">strumień świetlny:</SPAN> 1050lm</LI> <LI><SPAN style="FONT-WEIGHT: bold">stopień ochrony:</SPAN> IP66</LI> <LI><SPAN style="FONT-WEIGHT: bold">stopień wytrzymałości mechanicznej:</SPAN> IK 10</LI> <LI><SPAN style="FONT-WEIGHT: bold">temperatura barwowa:</SPAN> 4000K</LI> <LI><SPAN style="FONT-WEIGHT: bold">barwa światła:</SPAN> neutralna biel</LI> <LI><SPAN style="FONT-WEIGHT: bold">zasięg czujnika:</SPAN> 2-10 m (promień)</LI> <LI><SPAN style="FONT-WEIGHT: bold">kolor:</SPAN> biały</LI> <LI><SPAN style="FONT-WEIGHT: bold">wymiary: </SPAN>⌀300 x 100mm (śr./gł.)</LI></UL></DIV></DIV></BODY></HTML> |  | 212 | 1 |  | - | N | N | N | N | N | N | N | N | N | N | N | N | N | N | N | N | N
184696648 | ORN_OR-OD-6052WLX3 | ORNO POLSKA | Oprawa EURUS LED podtynk.downlight 18W,3000K,biała |  |  | 51 | 1 |  | - | N | N | N | N | N | N | N | N | N | N | N | N | N | N | N | N | N
184696649 | ORN_OR-PL-302WE27SMR | ORNO POLSKA | Plafon TERRAL z czujnikiem ruchu 360st, 2x40W,IP20 | Charakterystyka Plafon przeznaczony do automatycznego oświetlania wewnętrznych i zewnętrznych części pomieszczeń, takich jak klatki schodowe, korytarze, piwnice, garaże magazyny. Wyposażony jest w centralnie umieszczony czujnik pasywnej podczerwieni, który reaguje w chwili pojawienia się ruchu. PARAMETRY TECHNICZNE _____________ zasilanie: ~230V/50Hz max obciążenie: 2 x 40W stopień ochrony: IP20 kąt widzenia: 360° klosz: szklany matowy regulacja: czasu świecenia, czułości natężenia światła dostępne kolory: biały ilość w opakowaniu zbiorczym: 5 szt. |  | 70 | 1 |  | - | N | N | N | N | N | N | N | N | N | N | N | N | N | N | N | N | N
184696650 | ORN_OR-VID-JS-1040PMV/W | ORNO POLSKA | Wideo monitor.kolor, LCD 7&amp;quot; biały, pam, ARCUS M | <!DOCTYPE HTML PUBLIC "-//W3C//DTD HTML 4.0 Transitional//EN"> <HTML><HEAD> <META content="text/html; charset=windows-1250" http-equiv=Content-Type> <META name=GENERATOR content="MSHTML 11.00.9600.18015"></HEAD> <BODY> <DIV style="COLOR: #004fa3; TEXT-ALIGN: left; PADDING-TOP: 10px; PADDING-LEFT: 10px"><IMG style="MARGIN-RIGHT: 10px" alt="" src="http://orno.pl/layout/punktator3.gif"> <B>Charakterystyka</B> </DIV> <DIV style="PADDING-BOTTOM: 0px; TEXT-ALIGN: left; PADDING-TOP: 15px; PADDING-LEFT: 15px; CLEAR: both; LINE-HEIGHT: 1.6; PADDING-RIGHT: 35px" ?=""> <DIV>Wideo monitor do rozbudowy zestawów wideodomofonowych z serii JS. <UL> <LI>ultra płaski, bezsłuchawkowy, głośnomówiący</LI> <LI>kolorowy wyświetlacz TFT-LCD 7"</LI> <LI>wysoka rozdzielczość obrazu</LI> <LI>obsługuje dwa wejścia</LI> <LI>posiada pamięć wewnętrzną, która pozwala na zapis 20 obrazów</LI> <LI>zapis zdjęć w trybie automatycznym</LI> <LI>płynna regulacja parametrów monitora (jasności obrazu oraz głośności rozmowy i dzwonka)</LI> <LI>9 dźwięków dzwonka do wyboru</LI> <LI>dodatkowe sterowanie bramą</LI> <LI>podgląd tego co się dzieje w polu widzenia kamery bez wywołania z panela zewnętrznego</LI> <LI>możliwość rozbudowy o maksymalnie 2 monitory</LI> <LI>zasilanie prądem stałym z zasilacza DC 13,5V</LI> <LI>dostępne kolory: biały lub czarny</LI> <LI>wymiary: 240 x 114 x 12 mm (szer./wys./gł.)</LI></UL></DIV></DIV></BODY></HTML> |  | 767 | 1 |  | - | N | N | N | N | N | N | N | N | N | N | N | N | N | N | N | N | N
184696651 | ORN_OR-OS-1529L6/W | ORNO POLSKA | Oprawa schodowa DRACO, 1,2W, 6000K, 100lm, biały | [5 empty] | - | N | N | N | N | N | N | N | N | N | N | N | N | N | N | N | N | N
184696652 | ORN_OR-OD-6058WLX4 | ORNO POLSKA | Oprawa CITY LED natynk. downlight 18W,4000K,biała | <!DOCTYPE HTML PUBLIC "-//W3C//DTD HTML 4.0 Transitional//EN"> <HTML><HEAD> <META content="text/html; charset=windows-1250" http-equiv=Content-Type> <META name=GENERATOR content="MSHTML 11.00.9600.18817"></HEAD> <BODY> <DIV style="COLOR: #004fa3; TEXT-ALIGN: left; PADDING-TOP: 10px; PADDING-LEFT: 10px"><IMG style="MARGIN-RIGHT: 10px" alt="" src="https://orno.pl/layout/punktator3.gif"> <B>Charakterystyka</B> </DIV> <DIV style="PADDING-BOTTOM: 0px; TEXT-ALIGN: left; PADDING-TOP: 15px; PADDING-LEFT: 15px; CLEAR: both; LINE-HEIGHT: 1.6; PADDING-RIGHT: 35px" ?=""> <DIV> Oprawa sufitowa LED typu downlight do montażu natynkowego, przeznaczona do oświetlenia wewnętrznych części pomieszczeń takich jak kuchnie, łazienki, klatki schodowe, korytarze, piwnice, garaże itp. Zastosowane w oprawie nowoczesne diody LED SMD oświetlą idealnie każde pomieszczenie. Oprawa posiada wbudowany zasilacz LED.<BR><BR><SPAN style="COLOR: rgb(0,79,163)"><SPAN style="FONT-WEIGHT: bold">Parametry techniczne:<BR></SPAN></SPAN> <UL> <LI><SPAN style="FONT-WEIGHT: bold">zasilanie: </SPAN>230V~/50Hz</LI> <LI><SPAN style="FONT-WEIGHT: bold">moc LED:</SPAN> 18W </LI> <LI>90 diod LED SMD </LI> <LI><SPAN style="FONT-WEIGHT: bold">stopień ochrony:</SPAN> IP 20</LI> <LI><SPAN style="FONT-WEIGHT: bold">strumień świetlny:</SPAN> 1300lm</LI> <LI><SPAN style="FONT-WEIGHT: bold">temperatura barwowa: </SPAN>4000K</LI> <LI><SPAN style="FONT-WEIGHT: bold">materiał:</SPAN> PC + aluminium</LI> <LI><SPAN style="FONT-WEIGHT: bold">kolor: </SPAN>biały</LI> <LI><SPAN style="FONT-WEIGHT: bold">wymiary: </SPAN>⌀226 x 34,5 mm</LI></UL></DIV></DIV></BODY></HTML> |  | 59 | 1 |  | - | N | N | N | N | N | N | N | N | N | N | N | N | N | N | N | N | N
184696653 | ORN_OR-OP-315WE27PM | ORNO POLSKA | Oprawa oświetleniowa FEN 75W, IP44, poliwęg. mlecz | [5 empty] | - | N | N | N | N | N | N | N | N | N | N | N | N | N | N | N | N | N
184696654 | ORN_OR-OS-1532L3/B | ORNO POLSKA | Oprawa schodowa LYNX, 1,2W, 3000K, 100lm, czarny |  |  | 45 | 1 |  | - | N | N | N | N | N | N | N | N | N | N | N | N | N | N | N | N | N
184696655 | ORN_OR-NL-6079BLR4 | ORNO POLSKA | Naświetlacz LEDO LED 10W z PIR,800lm, IP44, 4000K |  |  | 51.6 | 1 |  | - | N | N | N | N | N | N | N | N | N | N | N | N | N | N | N | N | N
184696656 | ORN_OR-NL-379GLR5 | ORNO POLSKA | Naświetlacz SLIM LED 10W czuj. ruch. IP44, srebrny | <!DOCTYPE HTML PUBLIC "-//W3C//DTD HTML 4.0 Transitional//EN"> <HTML><HEAD> <META content="text/html; charset=windows-1250" http-equiv=Content-Type> <META name=GENERATOR content="MSHTML 11.00.9600.18015"></HEAD> <BODY> <DIV style="COLOR: #004fa3; TEXT-ALIGN: left; PADDING-TOP: 10px; PADDING-LEFT: 10px"><IMG style="MARGIN-RIGHT: 10px" alt="" src="http://www.orno.pl/layout/punktator3.gif"> <B>Charakterystyka</B> </DIV> <DIV style="PADDING-BOTTOM: 0px; TEXT-ALIGN: left; PADDING-TOP: 15px; PADDING-LEFT: 15px; CLEAR: both; LINE-HEIGHT: 1.6; PADDING-RIGHT: 35px" ?=""> <DIV>Naświetlacz LED przeznaczony jest do oświetlenia wewnętrznych i zewnętrznych części pomieszczeń takich jak: garaże, hale, oświetlenie parkingowe, ogrodowe, posesji, fasad, reklam itp. Wyposażony jest w diodę LED SMD2835 firmy Epistar o mocy 10W oraz wbudowany czujnik ruchu PIR, który reaguje w chwili pojawienia się ruchu i umożliwia nastawienie czasu świecenia do koniecznego minimum. <BR><BR>Parametry do regulacji:<BR> <UL> <LI>regulacja czasu działania TIME</LI> <LI>regulacja natężenia światła LUX</LI> <LI>regulacja zasięgu czujnika SENS<BR></LI></UL><BR><SPAN style="COLOR: rgb(0,79,163)"><IMG style="MARGIN-RIGHT: 10px" alt="" src="http://orno.diukpol.pl/layout/punktator3.gif"><SPAN style="FONT-WEIGHT: bold">Parametry techniczne:<BR></SPAN></SPAN> <UL> <LI><SPAN style="FONT-WEIGHT: bold">zasilanie:</SPAN> 230V/50Hz</LI> <LI><SPAN style="FONT-WEIGHT: bold">moc:</SPAN> 10W</LI> <LI><SPAN style="FONT-WEIGHT: bold">ilość diod LED:</SPAN> 1x10W LED SMD2835 Epistar</LI> <LI><SPAN style="FONT-WEIGHT: bold">stopień ochrony:</SPAN> IP44</LI> <LI><SPAN style="FONT-WEIGHT: bold">żywotność LED:</SPAN> 30 000h</LI> <LI><SPAN style="FONT-WEIGHT: bold">temperatura barwowa:</SPAN> 5000K (zimna biel)</LI> <LI><SPAN style="FONT-WEIGHT: bold">strumień świetlny:</SPAN> 750lm</LI> <LI><SPAN style="FONT-WEIGHT: bold">kolory:</SPAN> biały lub srebrny</LI> <LI><SPAN style="FONT-WEIGHT: bold">regulacja:</SPAN> w pionie (góra-dół)</LI> <LI><SPAN style="FONT-WEIGHT: bold">wymiary:</SPAN> 149 x 132,1 x 39 mm (szer./wys./gł.)</LI></UL></DIV></DIV></BODY></HTML> |  | 73.5 | 1 |  | - | N | N | N | N | N | N | N | N | N | N | N | N | N | N | N | N | N
184696657 | ORN_OR-LA-1407/T | ORNO POLSKA | Bateryjna lampka nocna na sznurku 1WLED, turkusowa | <!DOCTYPE HTML PUBLIC "-//W3C//DTD HTML 4.0 Transitional//EN"> <HTML><HEAD> <META content="text/html; charset=windows-1250" http-equiv=Content-Type> <META name=GENERATOR content="MSHTML 11.00.9600.18015"></HEAD> <BODY> <DIV style="COLOR: #004fa3; TEXT-ALIGN: left; PADDING-TOP: 10px; PADDING-LEFT: 10px"><IMG style="MARGIN-RIGHT: 10px" alt="" src="http://orno.pl/layout/punktator3.gif"> <B>Charakterystyka</B> </DIV> <DIV style="PADDING-BOTTOM: 0px; TEXT-ALIGN: left; PADDING-TOP: 15px; PADDING-LEFT: 15px; CLEAR: both; LINE-HEIGHT: 1.6; PADDING-RIGHT: 35px" ?=""> <DIV>Oryginalna lampka w kształcie żarówki. Włącza i wyłącza się ją poprzez pociągnięcie sznurka. Wyposażona jest w diodę LED 1W, przeznaczona jest do oświetlania domu, ogrodu lub kempingu. Nie wymaga podłączenia do prądu, dzięki czemu można ją zawiesić w dowolnym miejscu. <BR><BR><SPAN style="COLOR: rgb(0,79,163)"><IMG style="MARGIN-RIGHT: 10px" alt="" src="http://orno.diukpol.pl/layout/punktator3.gif"><SPAN style="FONT-WEIGHT: bold">Parametry techniczne:</SPAN></SPAN><BR> <UL> <LI>dioda LED 1W</LI> <LI>zasilanie: 3xAAA (brak w zestawie)</LI> <LI>długość sznurka: 110cm</LI> <LI>dostępna w trzech kolorach: limonkowym, różowym i turkusowym</LI></UL></DIV></DIV></BODY></HTML> |  | 22 | 1 |  | - | N | N | N | N | N | N | N | N | N | N | N | N | N | N | N | N | N
184696658 | ORN_OR-LT-1509 | ORNO POLSKA | Latarka warsztatowa 39+1 LED | <!DOCTYPE HTML PUBLIC "-//W3C//DTD HTML 4.0 Transitional//EN"> <HTML><HEAD> <META content="text/html; charset=windows-1250" http-equiv=Content-Type> <META name=GENERATOR content="MSHTML 11.00.9600.18817"></HEAD> <BODY> <DIV style="COLOR: #004fa3; TEXT-ALIGN: left; PADDING-TOP: 10px; PADDING-LEFT: 10px"><IMG style="MARGIN-RIGHT: 10px" alt="" src="https://orno.pl/layout/punktator3.gif"> <B>Charakterystyka</B> </DIV> <DIV style="PADDING-BOTTOM: 0px; TEXT-ALIGN: left; PADDING-TOP: 15px; PADDING-LEFT: 15px; CLEAR: both; LINE-HEIGHT: 1.6; PADDING-RIGHT: 35px" ?=""> <DIV>Nowoczesna latarka, której obudowa została wykonana z ABS z gumowym wykończeniem. Wyposażona jest w magnes z tyłu latarki, składany haczyk oraz diody LED. Posiada także włącznik on/off typu pstryk. Idealnie nadaje się do zastosowania w garażu, serwisie czy warsztacie samochodowym.<BR><SPAN style="COLOR: rgb(0,79,163)"><BR><SPAN style="FONT-WEIGHT: bold">Parametry techniczne:</SPAN></SPAN><SPAN style="FONT-WEIGHT: bold; COLOR: rgb(70,130,180)"></SPAN> <UL> <LI><SPAN style="COLOR: rgb(0,0,0)"><SPAN style="FONT-WEIGHT: bold">zasilanie</SPAN>: 4 x AAA (brak w zestawie)</SPAN></LI> <LI><SPAN style="COLOR: rgb(0,0,0)"><SPAN style="FONT-WEIGHT: bold">źródło światła:</SPAN> 39 + 1 LED</SPAN></LI> <LI><SPAN style="COLOR: rgb(0,0,0)"><SPAN style="FONT-WEIGHT: bold">średnica główki:</SPAN> 3 cm</SPAN></LI> <LI><SPAN style="COLOR: rgb(0,0,0)"><SPAN style="FONT-WEIGHT: bold">długość:</SPAN> 21 cm</SPAN></LI></UL></DIV></DIV></BODY></HTML> |  | 30.4999 | 1 |  | - | N | N | N | N | N | N | N | N | N | N | N | N | N | N | N | N | N
184696659 | ORN_OR-GM-9001/W-G(GS) | ORNO POLSKA | Gniazdo meblowe 3x2P+Z, schuko, biało-srebrne | [5 empty] | - | N | N | N | N | N | N | N | N | N | N | N | N | N | N | N | N | N
184696660 | ORN_OR-SW-7003L4 | ORNO POLSKA | Panel REMI LED 16W, 4000K, 1600lm |  |  | 33 | 1 |  | - | N | N | N | N | N | N | N | N | N | N | N | N | N | N | N | N | N
184696661 | ORN_OR-OM-6104L4 | ORNO POLSKA | Oprawa na wysięgn.NORTES LED 5W, 300lm, 4000K,INOX | [5 empty] | - | N | N | N | N | N | N | N | N | N | N | N | N | N | N | N | N | N
184696662 | ORN_OR-OP-6072LPM4 | ORNO POLSKA | Oprawa ogrodowa - CYRKON LED 14W, 4000K, IP54 |  |  | 64 | 1 |  | - | N | N | N | N | N | N | N | N | N | N | N | N | N | N | N | N | N
184696663 | ORN_OR-PL-6045BLPM4 | ORNO POLSKA | Plafon PASAT LED, czarny, poliwegl, mlecz. IP66 | <!DOCTYPE HTML PUBLIC "-//W3C//DTD HTML 4.0 Transitional//EN"> <HTML><HEAD> <META content="text/html; charset=windows-1250" http-equiv=Content-Type> <META name=GENERATOR content="MSHTML 11.00.9600.18817"></HEAD> <BODY> <DIV style="COLOR: #004fa3; TEXT-ALIGN: left; PADDING-TOP: 10px; PADDING-LEFT: 10px"><IMG style="MARGIN-RIGHT: 10px" alt="" src="https://orno.pl/layout/punktator3.gif"> <B>Charakterystyka</B> </DIV> <DIV style="PADDING-BOTTOM: 0px; TEXT-ALIGN: left; PADDING-TOP: 15px; PADDING-LEFT: 15px; CLEAR: both; LINE-HEIGHT: 1.6; PADDING-RIGHT: 35px" ?=""> <DIV>Plafon LED przeznaczony do oświetlania wewnętrznych i zewnętrznych pomieszczeń, takich jak: klatki schodowe, korytarze, piwnice, garaże, pomieszczenia gospodarcze, szatnie, oświetlenie elewacyjne na zewnątrz budynku itp. Zastosowane w plafonie diody LED SMD 2835 oświetlą idealnie każde pomieszczenie. Klosz poliwęglan, mleczny.<BR><BR><SPAN style="COLOR: rgb(0,79,163)"><SPAN style="FONT-WEIGHT: bold">Parametry techniczne:</SPAN></SPAN><BR> <UL> <LI><SPAN style="FONT-WEIGHT: bold">zasilanie: </SPAN>~230V/50Hz </LI> <LI><SPAN style="FONT-WEIGHT: bold">moc:</SPAN> 20W </LI> <LI><SPAN style="FONT-WEIGHT: bold">źródło światła:</SPAN> 135 x LED SMD 2835</LI> <LI><SPAN style="FONT-WEIGHT: bold">strumień świetlny:</SPAN> 1400lm</LI> <LI><SPAN style="FONT-WEIGHT: bold">stopień ochrony:</SPAN> IP66</LI> <LI><SPAN style="FONT-WEIGHT: bold">stopień wytrzymałości mechanicznej:</SPAN> IK 10</LI> <LI><SPAN style="FONT-WEIGHT: bold">temperatura barwowa:</SPAN> 4000K</LI> <LI><SPAN style="FONT-WEIGHT: bold">barwa światła:</SPAN> neutralna biel</LI> <LI><SPAN style="FONT-WEIGHT: bold">kolor:</SPAN> czarny</LI> <LI><SPAN style="FONT-WEIGHT: bold">wymiary:</SPAN> ⌀355 x 118 mm (śr./wys.)</LI></UL></DIV></DIV></BODY></HTML> |  | 209 | 1 |  | - | N | N | N | N | N | N | N | N | N | N | N | N | N | N | N | N | N
184696664 | ORN_OR-VID-VP-1049/W | ORNO POLSKA | Zestaw wideodomofonwy z szyfratorem CRUX biały | <!DOCTYPE HTML PUBLIC "-//W3C//DTD HTML 4.0 Transitional//EN"> <HTML><HEAD> <META content="text/html; charset=windows-1250" http-equiv=Content-Type> <META name=GENERATOR content="MSHTML 11.00.9600.18739"></HEAD> <BODY> CRUX to nowoczesny i oryginalny kolorowy zestaw wideodomofonowy jednorodzinny do samodzielnego montażu.<BR><BR><SPAN style="COLOR: rgb(0,79,163)"><IMG style="MARGIN-RIGHT: 10px" alt="" src="http://orno.diukpol.pl/layout/punktator3.gif"><SPAN style="FONT-WEIGHT: bold">Monitor:</SPAN></SPAN><BR> <UL> <LI>ultra płaski, bezsłuchawkowy, głośnomówiący</LI> <LI>kolorowy wyświetlacz TFT-LCD o przekątnej ekranu 7"</LI> <LI>wysoka rozdzielczość obrazu</LI> <LI>dotykowy panel monitora z podświetlanymi przyciskami</LI> <LI>płynna regulacja parametrów monitora (regulacja głośności dzwonka i rozmowy oraz jasności i koloru obrazu)</LI> <LI>14 dźwięków dzwonka do wyboru</LI> <LI>dodatkowe sterowanie bramą</LI> <LI>możliwość rozbudowy o maksymalnie 2 monitory</LI> <LI>zasilanie prądem stałym z zasilacza do gniazdka (opcjonalnie z zasilacza na szynę DIN: OR-VID-VP-1009ZD)</LI> <LI>wymiary: 232 x 140 x 21 mm (szer./wys./gł.)</LI></UL><SPAN style="COLOR: rgb(0,79,163)"><BR><IMG style="MARGIN-RIGHT: 10px" alt="" src="http://orno.diukpol.pl/layout/punktator3.gif"><SPAN style="FONT-WEIGHT: bold">Panel zewnętrzny z kamerą:<BR></SPAN></SPAN> <UL> <LI>kamera kolorowa CCD </LI> <LI>obudowa metalowa z frontem ze szkła</LI> <LI>montaż natynkowy (daszek ochronny w zestawie)</LI> <LI>podświetlane miejsce na nazwisko</LI> <LI>oświetlenie podczerwienią umożliwia widzenie w nocy</LI> <LI>oświetlenie klawiatury numerycznej przy niskim natężeniu światła</LI> <LI>otwieranie rygla za pomocą kodu klawiatury numerycznej </LI> <LI>odporny na szkodliwy wpływ warunków atmosferycznych</LI> <LI>elektrozamek nie wymaga dodatkowego zasilania</LI> <LI>wymiary: 56 x 124 x 42 mm (szer./wys./gł.)<BR></LI></UL><SPAN style="TEXT-DECORATION: none; FONT-WEIGHT: bold; COLOR: rgb(0,79,163)"><SPAN style="COLOR: rgb(0,79,163)"><BR><IMG style="MARGIN-RIGHT: 10px" alt="" src="http://orno.diukpol.pl/layout/punktator3.gif"><SPAN style="FONT-WEIGHT: bold">Zestaw wideodomofonowy</SPAN></SPAN> CRUX składa się z :</SPAN><SPAN style="TEXT-DECORATION: none"><BR></SPAN> <UL> <LI>panela zewnętrznego z kamerą kolorową - 1 szt </LI> <LI>wideo monitora LCD - 1 szt </LI> <LI><SPAN style="TEXT-DECORATION: none">zasilacza zewnętrznego 15VDC/1200mA</SPAN> - 1 szt </LI> <LI>daszka ochronnego - 1 szt.</LI></UL><BR> <TABLE cellSpacing=3 cellPadding=3> <TBODY> <TR> <TD style="BORDER-TOP: medium none; BORDER-RIGHT: medium none; BORDER-BOTTOM: medium none; BORDER-LEFT: medium none"><A title="Pobierz instrukcję" href="http://www.orno.pl/grafiki2/OR-VID-VP-1049_PL_manual.pdf" target=_blank></A></TD> <TD style="BORDER-TOP: medium none; BORDER-RIGHT: medium none; BORDER-BOTTOM: medium none; BORDER-LEFT: medium none"><BR></TD></TR></TBODY></TABLE></BODY></HTML> |  | 1220 | 1 |  | - | N | N | N | N | N | N | N | N | N | N | N | N | N | N | N | N | N
184696665 | ORN_OR-PL-302WE27SWR | ORNO POLSKA | Plafon TERRAL z czujni.ruchu 360st, 2x40W,IP20,wzó | [5 empty] | - | N | N | N | N | N | N | N | N | N | N | N | N | N | N | N | N | N
184696666 | ORN_OR-OS-1530L3/B | ORNO POLSKA | Oprawa schodowa CYGNUS, 1,2W, 3000K, 100lm, czarny |  |  | 45 | 1 |  | - | N | N | N | N | N | N | N | N | N | N | N | N | N | N | N | N | N
184696667 | ORN_OR-OP-315WE27PMM | ORNO POLSKA | Oprawa FEN z czuj. mikrof. 75W,IP44, poliwęg.mlecz | Charakterystyka Oprawa przeznaczona do automatycznego oświetlania wewnętrznych i zewnętrznych pomieszczeń, takich jak klatki schodowe, korytarze, piwnice, garaże, magazyny. Wyposażona jest w mikrofalowy czujnik ruchu, który wysyła i odbiera fale elektromagnetyczne wysokiej częstotliwości (5.8GHz). Fale przenikają przez szklany klosz oprawy i pozwalają na detekcję ruchu. regulacja zasięgu wykrywania ruchu regulacja czasu świecenia regulacja czułości natężenia światła wbudowany czujnik zmierzchowy i przekaźnik czasowy detekcja ruchu przez szkło, tworzywa sztuczne, płyty kartonowo-gipsowe PARAMETRY TECHNICZNE _____________ zasilanie: ~230V/50Hz max obciążenie: 1 x 75W kąt detekcji: 360° stopień ochrony: IP44 stopień odporności na uderzenia: IK10 klosz: poliwęglan, mleczny podstawa termoplastyczna zasięg wykrywania ruchu: od 1-8m dostępny kolor: biały wymiary: 245 x 245 x 85 mm (szer./wys./gł.) ilość w opakowaniu zbiorczym: 5 szt. |  | 107 | 1 |  | - | N | N | N | N | N | N | N | N | N | N | N | N | N | N | N | N | N
184696668 | ORN_OR-VID-JS-1044 | ORNO POLSKA | Zestaw wide słuchawk. kolor, 4,3" pam.LIBER MEMO | <!DOCTYPE HTML PUBLIC "-//W3C//DTD HTML 4.0 Transitional//EN"> <HTML><HEAD> <META content="text/html; charset=windows-1250" http-equiv=Content-Type> <META name=GENERATOR content="MSHTML 11.00.9600.18015"></HEAD> <BODY> <DIV style="COLOR: #004fa3; TEXT-ALIGN: left; PADDING-TOP: 10px; PADDING-LEFT: 10px"><IMG style="MARGIN-RIGHT: 10px" alt="" src="http://orno.pl/layout/punktator3.gif"> <B>Charakterystyka</B> </DIV> <DIV style="PADDING-BOTTOM: 0px; TEXT-ALIGN: left; PADDING-TOP: 15px; PADDING-LEFT: 15px; CLEAR: both; LINE-HEIGHT: 1.6; PADDING-RIGHT: 35px" ?=""> <DIV>LIBER MEMO to nowoczesny i oryginalny kolorowy zestaw wideodomofonowy przeznaczony do domów jednorodzinnych. Wyposażony jest wewnętrzną pamięć umożliwiającą zapis obrazów z kamery zewnętrznej.<BR> <P style="MARGIN-BOTTOM: 0cm; FONT-WEIGHT: bold; COLOR: rgb(22,64,178)"><SPAN lang=ru-RU> </SPAN><SPAN style="COLOR: rgb(0,79,163)"><IMG style="MARGIN-RIGHT: 10px" alt="" src="http://orno.diukpol.pl/layout/punktator3.gif"><SPAN style="FONT-WEIGHT: bold">Monitor:</SPAN></SPAN></P> <UL> <LI>ultra płaski, słuchawkowy<BR></LI> <LI>kolorowy wyświetlacz TFT-LCD o przekątnej ekranu 4,3"</LI> <LI>wysoka rozdzielczość obrazu</LI> <LI>obsługuje dwa wejścia</LI> <LI>posiada pamięć wewnętrzną, która pozwala na zapis 20 obrazów</LI> <LI>zapis zdjęć w trybie automatycznym</LI> <LI>płynna regulacja parametrów monitora (jasności obrazu oraz głośności rozmowy i dzwonka)</LI> <LI>możliwość zmiany dźwięku dzwonka spośród 9 dostępnych <BR></LI> <LI>dodatkowe sterowanie bramą</LI> <LI>podgląd tego co się dzieje w polu widzenia kamery bez wywołania z panela zewnętrznego</LI> <LI>możliwość rozbudowy o dodatkowy monitor lub panel zewnętrzny z kamerą z serii JS<BR></LI> <LI>zasilanie prądem stałym z zasilacza DC 13,5V</LI> <LI>wymiary: 189 x 78 x 17 mm; 189 x 191 x 25 mm ze słuchawką (szer./wys./gł.)<BR></LI></UL><SPAN lang=ru-RU> </SPAN><SPAN style="COLOR: rgb(0,79,163)"><IMG style="MARGIN-RIGHT: 10px" alt="" src="http://orno.diukpol.pl/layout/punktator3.gif"><SPAN style="FONT-WEIGHT: bold">Panel zewnętrzny z kamerą:</SPAN></SPAN> <UL> <LI>kamera kolorowa CCD typu "pin-hole"</LI> <LI>wandaloodporna obudowa</LI> <LI>montaż natynkowy, natynkowy narożny lub podtynkowy<BR></LI> <LI>oświetlenie diodami pracującymi na podczerwień, umożliwiające widzenie w nocy</LI> <LI>odporny na szkodliwy wpływ warunków atmosferycznych</LI> <LI>elektrozaczep nie wymaga dodatkowego zasilania</LI> <LI>wymiary: 70 x 160 x 27 mm; podtynk.: 44 x 124 x 27 mm (szer./wys./gł.)</LI></UL><SPAN style="COLOR: rgb(0,79,163)"><IMG style="MARGIN-RIGHT: 10px" alt="" src="http://orno.diukpol.pl/layout/punktator3.gif"><SPAN style="FONT-WEIGHT: bold">Zestaw wideodomofonowy LIBER MEMO składa się z</SPAN></SPAN>: <UL> <LI>panela zewnętrznego z kamerą kolorową - 1 szt</LI> <LI>daszka ochronnego - 1 szt</LI> <LI>monitora LCD - 1 szt</LI> <LI>uchwytu do montażu monitora - 1 szt</LI> <LI>zasilacza 13,5V DC/ 1500mA - 1 szt</LI> <LI>ilość w opakowaniu zbiorczym: 6 szt. </LI></UL></DIV></DIV></BODY></HTML> |  |  |  |  | - | N | N | N | N | N | N | N | N | N | N | N | N | N | N | N | N | N
184696669 | ORN_OR-NL-379WL5 | ORNO POLSKA | Naświetlacz SLIM LED 10W, IP65, biały | <!DOCTYPE HTML PUBLIC "-//W3C//DTD HTML 4.0 Transitional//EN"> <HTML><HEAD> <META content="text/html; charset=windows-1250" http-equiv=Content-Type> <META name=GENERATOR content="MSHTML 11.00.9600.18015"></HEAD> <BODY> <DIV style="COLOR: #004fa3; TEXT-ALIGN: left; PADDING-TOP: 10px; PADDING-LEFT: 10px"><IMG style="MARGIN-RIGHT: 10px" alt="" src="http://orno.pl/layout/punktator3.gif"> <B>Charakterystyka</B> </DIV> <DIV style="PADDING-BOTTOM: 0px; TEXT-ALIGN: left; PADDING-TOP: 15px; PADDING-LEFT: 15px; CLEAR: both; LINE-HEIGHT: 1.6; PADDING-RIGHT: 35px" ?=""> <DIV>Naświetlacz LED przeznaczony jest do oświetlenia wewnętrznych i zewnętrznych części pomieszczeń takich jak: garaże, hale, oświetlenie parkingowe, ogrodowe, posesji, fasad, reklam itp. Wyposażony jest w diodę LED SMD2835 firmy Epistar o mocy 10W. <BR><BR><SPAN style="COLOR: rgb(0,79,163)"><IMG style="MARGIN-RIGHT: 10px" alt="" src="http://orno.diukpol.pl/layout/punktator3.gif"><SPAN style="FONT-WEIGHT: bold">Parametry techniczne:<BR></SPAN></SPAN> <UL> <LI><SPAN style="FONT-WEIGHT: bold">zasilanie:</SPAN> 230V/50Hz</LI> <LI><SPAN style="FONT-WEIGHT: bold">moc:</SPAN> 10W</LI> <LI><SPAN style="FONT-WEIGHT: bold">ilość diod LED:</SPAN> 1x10W LED SMD2835 Epistar</LI> <LI><SPAN style="FONT-WEIGHT: bold">stopień ochrony:</SPAN> IP65</LI> <LI><SPAN style="FONT-WEIGHT: bold">żywotność LED:</SPAN> 30 000h</LI> <LI><SPAN style="FONT-WEIGHT: bold">temperatura barwowa:</SPAN> 5000K (zimna biel)</LI> <LI><SPAN style="FONT-WEIGHT: bold">strumień świetlny:</SPAN> 750lm</LI> <LI><SPAN style="FONT-WEIGHT: bold">kolory:</SPAN> biały lub srebrny</LI> <LI><SPAN style="FONT-WEIGHT: bold">regulacja:</SPAN> w pionie (góra-dół)</LI> <LI><SPAN style="FONT-WEIGHT: bold">wymiary:</SPAN> 126 x 95 x 25 mm (szer./wys./gł.)</LI></UL></DIV></DIV></BODY></HTML> |  | 47.5 | 1 |  | - | N | N | N | N | N | N | N | N | N | N | N | N | N | N | N | N | N
184696670 | ORN_OR-OS-1532L3/BR | ORNO POLSKA | Oprawa schodowa LYNX, 1,2W, 3000K, 100lm, mosiądz |  |  | 45 | 1 |  | - | N | N | N | N | N | N | N | N | N | N | N | N | N | N | N | N | N
184696671 | ORN_OR-NL-6080BL4 | ORNO POLSKA | Naświetlacz LEDO LED 20W, 1600lm, IP65, 4000K, cza |  |  | 35 | 1 |  | - | N | N | N | N | N | N | N | N | N | N | N | N | N | N | N | N | N
184696672 | ORN_OR-OD-6059WLX3 | ORNO POLSKA | Oprawa CITY LED natynk.downlight 20W,3000K, biała |  |  | 63 | 1 |  | - | N | N | N | N | N | N | N | N | N | N | N | N | N | N | N | N | N
184696673 | ORN_OR-GM-9002/B-G | ORNO POLSKA | Gniazdo meblowe 2x2P+Z z wyłącznikiem, czarno-sreb | [5 empty] | - | N | N | N | N | N | N | N | N | N | N | N | N | N | N | N | N | N
184696674 | ORN_OR-LA-1408 | ORNO POLSKA | Lampka nocna z gniazdem 230V | <!DOCTYPE HTML PUBLIC "-//W3C//DTD HTML 4.0 Transitional//EN"> <HTML><HEAD> <META content="text/html; charset=windows-1250" http-equiv=Content-Type> <META name=GENERATOR content="MSHTML 11.00.9600.18817"></HEAD> <BODY> <DIV style="COLOR: #004fa3; TEXT-ALIGN: left; PADDING-TOP: 10px; PADDING-LEFT: 10px"><B>Charakterystyka</B> </DIV> <DIV style="PADDING-BOTTOM: 0px; TEXT-ALIGN: left; PADDING-TOP: 15px; PADDING-LEFT: 15px; CLEAR: both; LINE-HEIGHT: 1.6; PADDING-RIGHT: 35px" ?=""> <DIV>Lampka LED z gniazdem 230V, przeznaczona jest do oświetlenia pokojów dziennych, korytarzy, sypialni, pokoi dziecięcych, kuchni, łazienek i innych pomieszczeń. Wbudowany czujnik zmierzchowy powoduje, że lampka załącza się tylko przy zmniejszeniu natężenia światła poniżej 10 LUX.<BR><BR><SPAN style="COLOR: rgb(0,79,163)"><SPAN style="FONT-WEIGHT: bold">Parametry techniczne:<BR></SPAN></SPAN> <UL> <LI><SPAN style="FONT-WEIGHT: bold">zasilanie:</SPAN> 230V AC/50Hz</LI> <LI><SPAN style="FONT-WEIGHT: bold">moc:</SPAN> 0,8W</LI> <LI><SPAN style="FONT-WEIGHT: bold">maksymalne obciążenie: </SPAN>3680W</LI> <LI><SPAN style="FONT-WEIGHT: bold">wymiary:</SPAN> 55 x 55 x 70 mm (szer./wys./gł.)</LI></UL></DIV></DIV></BODY></HTML> |  | 21 | 1 |  | - | N | N | N | N | N | N | N | N | N | N | N | N | N | N | N | N | N
184696675 | ORN_OR-WE-516 | ORNO POLSKA | 3-fazowy licznik energii elekt.80A RS485, MID |  |  | 361.9999 | 1 |  | - | N | N | N | N | N | N | N | N | N | N | N | N | N | N | N | N | N
184696676 | ORN_OR-OP-6072LPMR4 | ORNO POLSKA | Oprawa ogrodowa z PIR- CYRKON LED 14W, 4000K, IP54 | [5 empty] | - | N | N | N | N | N | N | N | N | N | N | N | N | N | N | N | N | N
184696677 | ORN_OR-LT-1510 | ORNO POLSKA | Latarka warsztatowa 3 LED teleskopowa z magnesem | <!DOCTYPE HTML PUBLIC "-//W3C//DTD HTML 4.0 Transitional//EN"> <HTML><HEAD> <META content="text/html; charset=windows-1250" http-equiv=Content-Type> <META name=GENERATOR content="MSHTML 11.00.9600.18817"></HEAD> <BODY> <DIV style="COLOR: #004fa3; TEXT-ALIGN: left; PADDING-TOP: 10px; PADDING-LEFT: 10px"><IMG style="MARGIN-RIGHT: 10px" alt="" src="https://orno.pl/layout/punktator3.gif"> <B>Charakterystyka</B> </DIV> <DIV style="PADDING-BOTTOM: 0px; TEXT-ALIGN: left; PADDING-TOP: 15px; PADDING-LEFT: 15px; CLEAR: both; LINE-HEIGHT: 1.6; PADDING-RIGHT: 35px" ?=""> <DIV>Najnowsza latarka o mocnej, aluminiowej konstrukcji i wysuwanym, teleskopowym ramieniem o regulowanej długości. Idealnie nadaje się do podnoszenia śrubek i nakrętek w trudno dostępnych miejscach. Dodatkowo wyposażona jest w magnes znajdujący się na spodzie latarki oraz głowicy, którą można dowolnie wyginać. Posiada także włącznik on/off typu pstryk.<BR><BR><SPAN style="COLOR: rgb(0,79,163)"><SPAN style="FONT-WEIGHT: bold">Parametry techniczne:</SPAN></SPAN> <UL> <LI><SPAN style="COLOR: rgb(0,0,0)"><SPAN style="FONT-WEIGHT: bold">zasilanie: </SPAN>4 x LR44 (w zestawie)</SPAN></LI> <LI><SPAN style="COLOR: rgb(0,0,0)"><SPAN style="FONT-WEIGHT: bold">źródło światła:</SPAN> 3 x LED</SPAN></LI> <LI><SPAN style="COLOR: rgb(0,0,0)"><SPAN style="FONT-WEIGHT: bold">średnica główki:</SPAN> 21 mm</SPAN></LI> <LI><SPAN style="COLOR: rgb(0,0,0)"><SPAN style="FONT-WEIGHT: bold">średnica rękojeści:</SPAN> 15 mm</SPAN></LI> <LI><SPAN style="COLOR: rgb(0,0,0)"><SPAN style="FONT-WEIGHT: bold">długość wysuwanego ramienia:</SPAN> 17 - 57 cm</SPAN></LI></UL></DIV></DIV></BODY></HTML> |  | 29 | 1 |  | - | N | N | N | N | N | N | N | N | N | N | N | N | N | N | N | N | N
184696678 | ORN_OR-SW-7003L6 | ORNO POLSKA | Panel REMI LED 16W, 6500K, 1600lm | <!DOCTYPE HTML PUBLIC "-//W3C//DTD HTML 4.0 Transitional//EN"> <HTML><HEAD> <META content="text/html; charset=windows-1250" http-equiv=Content-Type> <META name=GENERATOR content="MSHTML 11.00.9600.18817"></HEAD> <BODY> <DIV style="COLOR: #004fa3; TEXT-ALIGN: left; PADDING-TOP: 10px; PADDING-LEFT: 10px"><IMG style="MARGIN-RIGHT: 10px" alt="" src="https://orno.pl/layout/punktator3.gif"> <B>Charakterystyka</B> </DIV> <DIV style="PADDING-BOTTOM: 0px; TEXT-ALIGN: left; PADDING-TOP: 15px; PADDING-LEFT: 15px; CLEAR: both; LINE-HEIGHT: 1.6; PADDING-RIGHT: 35px" ?=""> <DIV>Uniwersalny moduł LED do szybkiego montażu, może być zastosowany m. in. jako zamiennik tradycyjnej żarówki w oprawach oświetleniowych. Dzięki trzem neodymowym magnesom może być przymocowany do metalowej powierzchni, a po ich odkręceniu, na dowolnym płaskim podłożu. Wyposażony w wysokiej jakości diody SMD LED, które pozwalają na znaczną oszczędność energii w porównaniu do tradycyjnych opraw oraz zintegrowany zasilacz LED.<BR><BR><BR><SPAN style="COLOR: rgb(0,79,163)"><SPAN style="FONT-WEIGHT: bold">Parametry techniczne:</SPAN></SPAN><BR> <UL> <LI><SPAN style="FONT-WEIGHT: bold">zasilanie:</SPAN> 230V AC, 50Hz</LI> <LI><SPAN style="FONT-WEIGHT: bold">moc:</SPAN> 16W</LI> <LI><SPAN style="FONT-WEIGHT: bold">źródło światła</SPAN>: 32 x LED SMD</LI> <LI><SPAN style="FONT-WEIGHT: bold">strumień świetlny:</SPAN> 1600lm</LI> <LI><SPAN style="FONT-WEIGHT: bold">stopień ochrony:</SPAN> IP 20</LI> <LI><SPAN style="FONT-WEIGHT: bold">temperatura barwowa:</SPAN> 6500K </LI> <LI><SPAN style="FONT-WEIGHT: bold">barwa światła:</SPAN> zimna biel</LI> <LI><SPAN style="FONT-WEIGHT: bold">wymiary:</SPAN> 180 x 23 mm (śr./gł.)</LI></UL></DIV></DIV></BODY></HTML> |  | 33 | 1 |  | - | N | N | N | N | N | N | N | N | N | N | N | N | N | N | N | N | N
184696679 | ORN_OR-VID-VP-1055/B | ORNO POLSKA | Zestaw wideod. bezsł.z szyfr. 7" czarny, DICO | [5 empty] | - | N | N | N | N | N | N | N | N | N | N | N | N | N | N | N | N | N
184696680 | ORN_OR-PL-6045BLPMM4 | ORNO POLSKA | Plafon PASAT LED, czarny, poliwęgl. mlecz. czujnik | <!DOCTYPE HTML PUBLIC "-//W3C//DTD HTML 4.0 Transitional//EN"> <HTML><HEAD> <META content="text/html; charset=windows-1250" http-equiv=Content-Type> <META name=GENERATOR content="MSHTML 11.00.9600.18817"></HEAD> <BODY> <DIV style="COLOR: #004fa3; TEXT-ALIGN: left; PADDING-TOP: 10px; PADDING-LEFT: 10px"><IMG style="MARGIN-RIGHT: 10px" alt="" src="https://orno.pl/layout/punktator3.gif"> <B>Charakterystyka</B> </DIV> <DIV style="PADDING-BOTTOM: 0px; TEXT-ALIGN: left; PADDING-TOP: 15px; PADDING-LEFT: 15px; CLEAR: both; LINE-HEIGHT: 1.6; PADDING-RIGHT: 35px" ?=""> <DIV>Plafon LED przeznaczony do automatycznego oświetlania wewnętrznych i zewnętrznych pomieszczeń, takich jak: klatki schodowe, korytarze, piwnice, garaże, pomieszczenia gospodarcze, szatnie, oświetlenie elewacyjne na zewnątrz budynki itp. Zastosowane w plafonie diody LED SMD 2835 oświetlą idealnie każde pomieszczenie. Plafon wyposażony <BR>w niewidoczny mikrofalowy czujnik ruchu, który wykryje nawet najdelikatniejszy ruch.<BR>Klosz: poliwęglan, mleczny. Parametry do regulacji:<BR> <UL> <LI>regulacja zasięgu (strefy działania) SENS</LI> <LI>regulacja czasu świecenia TIME</LI> <LI>regulacja czułości natężenia światła LUX </LI> <LI>detekcja ruchu przez szkło, tworzywa sztuczne, płyty kartonowo-gipsowe<BR></LI></UL> <P><SPAN style="COLOR: rgb(0,79,163)"><SPAN style="FONT-WEIGHT: bold">Parametry techniczne:</SPAN></SPAN></P> <UL> <LI><SPAN style="FONT-WEIGHT: bold">zasilanie:</SPAN> ~230V/50Hz </LI> <LI><SPAN style="FONT-WEIGHT: bold">moc:</SPAN> 20W</LI> <LI><SPAN style="FONT-WEIGHT: bold">źródła światła:</SPAN> 135 x LED SMD 2835</LI> <LI><SPAN style="FONT-WEIGHT: bold">strumień świetlny:</SPAN> 1400lm</LI> <LI><SPAN style="FONT-WEIGHT: bold">stopień ochrony:</SPAN> IP66</LI> <LI><SPAN style="FONT-WEIGHT: bold">stopień wytrzymałości mechanicznej:</SPAN> IK 10</LI> <LI><SPAN style="FONT-WEIGHT: bold">temperatura barwowa:</SPAN> 4000K</LI> <LI><SPAN style="FONT-WEIGHT: bold">barwa światła:</SPAN> neutralna biel</LI> <LI><SPAN style="FONT-WEIGHT: bold">zasięg czujnika:</SPAN> 2-10 m (promień)</LI> <LI><SPAN style="FONT-WEIGHT: bold">kolor:</SPAN> czarny</LI> <LI><SPAN style="FONT-WEIGHT: bold">wymiary: </SPAN>⌀355 x 118mm (śr./gł.)</LI></UL></DIV></DIV></BODY></HTML> |  | 275 | 1 |  | - | N | N | N | N | N | N | N | N | N | N | N | N | N | N | N | N | N
184696681 | ORN_OR-PL-303WE27SMM | ORNO POLSKA | Plafon MARIN z czuj. mikrofal. 1x60W, IP44, szkło | Charakterystyka Plafon przeznaczony do automatycznego oświetlania wewnętrznych pomieszczeń, takich jak klatki schodowe, korytarze, piwnice, garaże magazyny. Wyposażony jest w mikrofalowy czujnik ruchu, który wysyła i odbiera fale elektromagnetyczne wysokiej częstotliwości (5.8GHz). Fale przenikają przez klosz plafonu i pozwalają na detekcję ruchu. regulacja zasięgu wykrywania ruchu regulacja czasu świecenia regulacja czułości natężenia światła wbudowany czujnik zmierzchowy i przekaźnik czasowy detekcja ruchu przez szkło, tworzywa sztuczne, płyty kartonowo-gipsowe PARAMETRY TECHNICZNE _____________ zasilanie: ~230V/50Hz max obciążenie: 1 x 60W kąt detekcji: 360° stopień ochrony: IP44 zasięg wykrywania ruchu: od 1-8m klosz: szklany matowy zasięg wykrywania ruchu: od 1-8m dostępny kolor: biały wymiary: 275 x 275 x 117 (szer./wys./gł.) ilość w opakowaniu zbiorczym: 5 szt. |  | 138 | 1 |  | - | N | N | N | N | N | N | N | N | N | N | N | N | N | N | N | N | N
184696682 | ORN_OR-OP-315WE27PMM-Z | ORNO POLSKA | Oprawa FEN z czuj.mikrof.zwo.75W,IP44, PC mlecz | [5 empty] | - | N | N | N | N | N | N | N | N | N | N | N | N | N | N | N | N | N
184696683 | ORN_OR-VID-JS-1044KV | ORNO POLSKA | Wideo kaseta z kamerą, kolor wandaloodporna LIBER | <!DOCTYPE HTML PUBLIC "-//W3C//DTD HTML 4.0 Transitional//EN"> <HTML><HEAD> <META content="text/html; charset=windows-1250" http-equiv=Content-Type> <META name=GENERATOR content="MSHTML 11.00.9600.18817"></HEAD> <BODY> <DIV style="COLOR: #004fa3; TEXT-ALIGN: left; PADDING-TOP: 10px; PADDING-LEFT: 10px"><IMG style="MARGIN-RIGHT: 10px" alt="" src="https://orno.pl/layout/punktator3.gif"> <B>Charakterystyka</B> </DIV> <DIV style="PADDING-BOTTOM: 0px; TEXT-ALIGN: left; PADDING-TOP: 15px; PADDING-LEFT: 15px; CLEAR: both; LINE-HEIGHT: 1.6; PADDING-RIGHT: 35px" ?=""> <DIV>Wideo kamera do rozbudowy zestawów wideodomofonowych z serii JS.<BR> <UL> <LI>kamera CCD typu "pin-hole" w wandaloodpornej obudowie</LI> <LI>montaż natynkowy lub podtynkowy (daszek ochronny w zestawie)</LI> <LI>oświetlenie podczerwienią umożliwia widzenie w nocy</LI> <LI>podgląd tego co się dzieje w polu widzenia kamery bez wywołania z panela zewnętrznego</LI> <LI>dodatkowe sterowanie bramą</LI> <LI>możliwość rozbudowy o maksymalnie 1 kamerę</LI> <LI>elektrozaczep nie wymaga dodatkowego zasilania</LI> <LI>wymiary: 70 x 160 x 27 mm (szer./wys./gł.)</LI> <LI>wymiary do montażu podtynkowego: 44 x 124 x 27 mm (szer./wys./gł.)</LI></UL></DIV></DIV></BODY></HTML> |  |  |  |  | - | N | N | N | N | N | N | N | N | N | N | N | N | N | N | N | N | N
184696684 | ORN_OR-OS-1532L3/GR | ORNO POLSKA | Oprawa schodowa LYNX, 1,2W, 3000K, 100lm, grafit |  |  | 45 | 1 |  | - | N | N | N | N | N | N | N | N | N | N | N | N | N | N | N | N | N
184696685 | ORN_OR-NL-6080BLR4 | ORNO POLSKA | Naświetlacz LEDO LED 20W z PIR,1600lm, IP44, 4000K |  |  | 63.7 | 1 |  | - | N | N | N | N | N | N | N | N | N | N | N | N | N | N | N | N | N
184696686 | ORN_OR-OS-1530L3/BR | ORNO POLSKA | Oprawa schodowa CYGNUS, 1,2W, 3000K, 100lm,mosiądz |  |  | 45 | 1 |  | - | N | N | N | N | N | N | N | N | N | N | N | N | N | N | N | N | N
184696687 | ORN_OR-GM-9002/B-G(GS) | ORNO POLSKA | Gniazdo meblowe 2x2P+Z z wyłącznikiem, schuko, cza | [5 empty] | - | N | N | N | N | N | N | N | N | N | N | N | N | N | N | N | N | N
184696688 | ORN_OR-OD-6059WLX4 | ORNO POLSKA | Oprawa CITY LED natynk. downlight 20W,4000K,biała | <!DOCTYPE HTML PUBLIC "-//W3C//DTD HTML 4.0 Transitional//EN"> <HTML><HEAD> <META content="text/html; charset=windows-1250" http-equiv=Content-Type> <META name=GENERATOR content="MSHTML 11.00.9600.18817"></HEAD> <BODY> <DIV style="COLOR: #004fa3; TEXT-ALIGN: left; PADDING-TOP: 10px; PADDING-LEFT: 10px"><IMG style="MARGIN-RIGHT: 10px" alt="" src="https://orno.pl/layout/punktator3.gif"> <B>Charakterystyka</B> </DIV> <DIV style="PADDING-BOTTOM: 0px; TEXT-ALIGN: left; PADDING-TOP: 15px; PADDING-LEFT: 15px; CLEAR: both; LINE-HEIGHT: 1.6; PADDING-RIGHT: 35px" ?=""> <DIV> Oprawa sufitowa LED typu downlight do montażu natynkowego, przeznaczona do oświetlenia wewnętrznych części pomieszczeń takich jak kuchnie, łazienki, klatki schodowe, korytarze, piwnice, garaże itp. Zastosowane w oprawie nowoczesne diody LED SMD oświetlą idealnie każde pomieszczenie. Oprawa posiada wbudowany zasilacz LED.<BR><BR><SPAN style="COLOR: rgb(0,79,163)"><SPAN style="FONT-WEIGHT: bold">Parametry techniczne:<BR></SPAN></SPAN> <UL> <LI><SPAN style="FONT-WEIGHT: bold">zasilanie: </SPAN>230V~/50Hz</LI> <LI><SPAN style="FONT-WEIGHT: bold">moc LED:</SPAN> 20W </LI> <LI>100 diod LED SMD </LI> <LI><SPAN style="FONT-WEIGHT: bold">stopień ochrony:</SPAN> IP 20</LI> <LI><SPAN style="FONT-WEIGHT: bold">strumień świetlny:</SPAN> 1400lm</LI> <LI><SPAN style="FONT-WEIGHT: bold">temperatura barwowa: </SPAN>4000K</LI> <LI><SPAN style="FONT-WEIGHT: bold">materiał:</SPAN> PC + aluminium</LI> <LI><SPAN style="FONT-WEIGHT: bold">kolor: </SPAN>biały</LI> <LI><SPAN style="FONT-WEIGHT: bold">wymiary: </SPAN>⌀246,5 x 34,5 mm</LI></UL></DIV></DIV></BODY></HTML> |  | 63 | 1 |  | - | N | N | N | N | N | N | N | N | N | N | N | N | N | N | N | N | N
184696689 | ORN_OR-OP-6086LZM4 | ORNO POLSKA | Oprawa MOSTRA LED 10W, 800lm, 4000K |  |  | 32.5 | 1 |  | - | N | N | N | N | N | N | N | N | N | N | N | N | N | N | N | N | N
184696690 | ORN_OR-NL-379WLR5 | ORNO POLSKA | Naświetlacz SLIM LED 10W czuj. ruch. IP44, biały | <!DOCTYPE HTML PUBLIC "-//W3C//DTD HTML 4.0 Transitional//EN"> <HTML><HEAD> <META content="text/html; charset=windows-1250" http-equiv=Content-Type> <META name=GENERATOR content="MSHTML 11.00.9600.18015"></HEAD> <BODY> <DIV style="COLOR: #004fa3; TEXT-ALIGN: left; PADDING-TOP: 10px; PADDING-LEFT: 10px"><IMG style="MARGIN-RIGHT: 10px" alt="" src="http://www.orno.pl/layout/punktator3.gif"> <B>Charakterystyka</B> </DIV> <DIV style="PADDING-BOTTOM: 0px; TEXT-ALIGN: left; PADDING-TOP: 15px; PADDING-LEFT: 15px; CLEAR: both; LINE-HEIGHT: 1.6; PADDING-RIGHT: 35px" ?=""> <DIV>Naświetlacz LED przeznaczony jest do oświetlenia wewnętrznych i zewnętrznych części pomieszczeń takich jak: garaże, hale, oświetlenie parkingowe, ogrodowe, posesji, fasad, reklam itp. Wyposażony jest w diodę LED SMD2835 firmy Epistar o mocy 10W oraz wbudowany czujnik ruchu PIR, który reaguje w chwili pojawienia się ruchu i umożliwia nastawienie czasu świecenia do koniecznego minimum. <BR><BR>Parametry do regulacji:<BR> <UL> <LI>regulacja czasu działania TIME</LI> <LI>regulacja natężenia światła LUX</LI> <LI>regulacja zasięgu czujnika SENS<BR></LI></UL><BR><SPAN style="COLOR: rgb(0,79,163)"><IMG style="MARGIN-RIGHT: 10px" alt="" src="http://orno.diukpol.pl/layout/punktator3.gif"><SPAN style="FONT-WEIGHT: bold">Parametry techniczne:<BR></SPAN></SPAN> <UL> <LI><SPAN style="FONT-WEIGHT: bold">zasilanie:</SPAN> 230V/50Hz</LI> <LI><SPAN style="FONT-WEIGHT: bold">moc:</SPAN> 10W</LI> <LI><SPAN style="FONT-WEIGHT: bold">ilość diod LED:</SPAN> 1x10W LED SMD2835 Epistar</LI> <LI><SPAN style="FONT-WEIGHT: bold">stopień ochrony:</SPAN> IP44</LI> <LI><SPAN style="FONT-WEIGHT: bold">żywotność LED:</SPAN> 30 000h</LI> <LI><SPAN style="FONT-WEIGHT: bold">temperatura barwowa:</SPAN> 5000K (zimna biel)</LI> <LI><SPAN style="FONT-WEIGHT: bold">strumień świetlny:</SPAN> 750lm</LI> <LI><SPAN style="FONT-WEIGHT: bold">kolory:</SPAN> biały lub srebrny</LI> <LI><SPAN style="FONT-WEIGHT: bold">regulacja:</SPAN> w pionie (góra-dół)</LI> <LI><SPAN style="FONT-WEIGHT: bold">wymiary:</SPAN> 149 x 132,1 x 39 mm (szer./wys./gł.)</LI></UL></DIV></DIV></BODY></HTML> |  | 73.5 | 1 |  | - | N | N | N | N | N | N | N | N | N | N | N | N | N | N | N | N | N
184696691 | ORN_OR-SW-7004L4 | ORNO POLSKA | Panel REMI LED 20W, 4000K, 2000lm |  |  | 35 | 1 |  | - | N | N | N | N | N | N | N | N | N | N | N | N | N | N | N | N | N
184696692 | ORN_OR-WE-517 | ORNO POLSKA | 3-fazo licznik energii elekt.80A.wielot. RS485 MID |  |  | 374 | 1 |  | - | N | N | N | N | N | N | N | N | N | N | N | N | N | N | N | N | N
184696693 | ORN_OR-LA-1409 | ORNO POLSKA | Bat.lampka 2x3 LED podszafkowa z czujn. ruchu 3xAA | <!DOCTYPE HTML PUBLIC "-//W3C//DTD HTML 4.0 Transitional//EN"> <HTML><HEAD> <META content="text/html; charset=windows-1250" http-equiv=Content-Type> <META name=GENERATOR content="MSHTML 11.00.9600.18817"></HEAD> <BODY> <DIV style="COLOR: #004fa3; TEXT-ALIGN: left; PADDING-TOP: 10px; PADDING-LEFT: 10px"><IMG style="MARGIN-RIGHT: 10px" alt="" src="https://orno.pl/layout/punktator3.gif"> <B>Charakterystyka</B> </DIV> <DIV style="PADDING-BOTTOM: 0px; TEXT-ALIGN: left; PADDING-TOP: 15px; PADDING-LEFT: 15px; CLEAR: both; LINE-HEIGHT: 1.6; PADDING-RIGHT: 35px" ?=""> <DIV>Bateryjna lampka LED z czujnikiem ruchu i wbudowanym czujnikiem zmierzchowym, wyposażona w 6 diod LED. Ruchome panele umożliwiają ustawienie oświetlenia pod odpowiednim kątem, dostosowując je do oświetlanego obszaru. Odznacza się niewielkim zużyciem baterii przy znacznej mocy świecenia. Montaż za pomocą wkrętów lub rzepa.<BR><BR> <UL> <LI>nie wymaga instalacji</LI> <LI>włącznik ON/OFF/AUTO</LI> <LI>automatyczne włączanie lampki LED przy zmniejszonym natężeniu światła poniżej 10LUX</LI> <LI>ruchome panele świetlne</LI> <LI>do zastosowania wewnątrz pomieszczeń</LI></UL><BR><SPAN style="COLOR: rgb(0,79,163)"><SPAN style="FONT-WEIGHT: bold">Parametry techniczne:</SPAN></SPAN><BR> <UL> <LI><SPAN style="FONT-WEIGHT: bold">zasilanie lampki:</SPAN> 3xAA (brak w zestawie)</LI> <LI><SPAN style="FONT-WEIGHT: bold">źródło światła:</SPAN> 6xLED SMD</LI> <LI><SPAN style="FONT-WEIGHT: bold">strumień świetlny:</SPAN> 90lm</LI> <LI><SPAN style="FONT-WEIGHT: bold">zasięg wykrywania ruchu:</SPAN> 3-5m</LI> <LI><SPAN style="FONT-WEIGHT: bold">kąt widzenia czujnika:</SPAN> 90°</LI> <LI><SPAN style="FONT-WEIGHT: bold">czas świecenia po wzbudzeniu:</SPAN> 30sek.±5 sek.</LI> <LI><SPAN style="FONT-WEIGHT: bold">ciągły czas pracy:</SPAN> max. 8-10h</LI> <LI><SPAN style="FONT-WEIGHT: bold">stopień ochrony:</SPAN> IP20</LI> <LI><SPAN style="FONT-WEIGHT: bold">wymiary:</SPAN> 250 x 50 x 20 mm (wys./szer./gł.)</LI></UL></DIV></DIV></BODY></HTML> |  | 43.5001 | 1 |  | - | N | N | N | N | N | N | N | N | N | N | N | N | N | N | N | N | N
184696694 | ORN_OR-VID-VP-1055/W | ORNO POLSKA | Zestaw wideod. bezsł.z szyfr. 7" biały, DICO | [5 empty] | - | N | N | N | N | N | N | N | N | N | N | N | N | N | N | N | N | N
184696695 | ORN_OR-LT-1511 | ORNO POLSKA | Latarka warsztatowa LED rozsuw 2W COB+1 LED magnes | <!DOCTYPE HTML PUBLIC "-//W3C//DTD HTML 4.0 Transitional//EN"> <HTML><HEAD> <META content="text/html; charset=windows-1250" http-equiv=Content-Type> <META name=GENERATOR content="MSHTML 11.00.9600.18817"></HEAD> <BODY> <DIV style="COLOR: #004fa3; TEXT-ALIGN: left; PADDING-TOP: 10px; PADDING-LEFT: 10px"><IMG style="MARGIN-RIGHT: 10px" alt="" src="https://orno.pl/layout/punktator3.gif"> <B>Charakterystyka</B> </DIV> <DIV style="PADDING-BOTTOM: 0px; TEXT-ALIGN: left; PADDING-TOP: 15px; PADDING-LEFT: 15px; CLEAR: both; LINE-HEIGHT: 1.6; PADDING-RIGHT: 35px" ?=""> <DIV>Nowoczesna latarka posiadająca rozsuwane ramię oraz łamaną głowicę w zakresie 90°, która umożliwi doświetlenie trudno dostępnych miejsc. Ponadto wyposażona jest w magnes znajdujący się na spodzie latarki oraz włącznik on/off typu pstryk. <BR><BR><BR><SPAN style="COLOR: rgb(0,79,163)"><SPAN style="FONT-WEIGHT: bold">Parametry techniczne:</SPAN></SPAN> <UL> <LI><SPAN style="COLOR: rgb(0,0,0)"><SPAN style="FONT-WEIGHT: bold">zasilanie:</SPAN> 3xAAA (brak w zestawie);</SPAN></LI> <LI><SPAN style="COLOR: rgb(0,0,0)"><SPAN style="FONT-WEIGHT: bold">źródło światła:</SPAN> 1xLED + </SPAN>lampka warsztatowa 2W COB LED.</LI> <LI><SPAN style="FONT-WEIGHT: bold">strumień świetlny:</SPAN> 140lm</LI> <LI><SPAN style="FONT-WEIGHT: bold">długość ramienia:</SPAN> 19 - 28 cm</LI></UL></DIV></DIV></BODY></HTML> |  | 41 | 1 |  | - | N | N | N | N | N | N | N | N | N | N | N | N | N | N | N | N | N
184696696 | ORN_OR-PL-6045WLPM4 | ORNO POLSKA | Plafon PASAT LED, biały, 20W,IP66 | <!DOCTYPE HTML PUBLIC "-//W3C//DTD HTML 4.0 Transitional//EN"> <HTML><HEAD> <META content="text/html; charset=windows-1250" http-equiv=Content-Type> <META name=GENERATOR content="MSHTML 11.00.9600.18817"></HEAD> <BODY> <DIV style="COLOR: #004fa3; TEXT-ALIGN: left; PADDING-TOP: 10px; PADDING-LEFT: 10px"><IMG style="MARGIN-RIGHT: 10px" alt="" src="https://orno.pl/layout/punktator3.gif"> <B>Charakterystyka</B> </DIV> <DIV style="PADDING-BOTTOM: 0px; TEXT-ALIGN: left; PADDING-TOP: 15px; PADDING-LEFT: 15px; CLEAR: both; LINE-HEIGHT: 1.6; PADDING-RIGHT: 35px" ?=""> <DIV>Plafon LED przeznaczony do oświetlania wewnętrznych i zewnętrznych pomieszczeń, takich jak: klatki schodowe, korytarze, piwnice, garaże, pomieszczenia gospodarcze, szatnie, oświetlenie elewacyjne na zewnątrz budynku itp. Zastosowane w plafonie diody LED SMD 2835 oświetlą idealnie każde pomieszczenie. Klosz poliwęglan, mleczny.<BR><BR><SPAN style="COLOR: rgb(0,79,163)"><SPAN style="FONT-WEIGHT: bold">Parametry techniczne:</SPAN></SPAN><BR> <UL> <LI><SPAN style="FONT-WEIGHT: bold">zasilanie: </SPAN>~230V/50Hz </LI> <LI><SPAN style="FONT-WEIGHT: bold">moc:</SPAN> 20W </LI> <LI><SPAN style="FONT-WEIGHT: bold">źródło światła:</SPAN> 135 x LED SMD 2835</LI> <LI><SPAN style="FONT-WEIGHT: bold">strumień świetlny:</SPAN> 1400lm</LI> <LI><SPAN style="FONT-WEIGHT: bold">stopień ochrony:</SPAN> IP66</LI> <LI><SPAN style="FONT-WEIGHT: bold">stopień wytrzymałości mechanicznej:</SPAN> IK 10</LI> <LI><SPAN style="FONT-WEIGHT: bold">temperatura barwowa:</SPAN> 4000K</LI> <LI><SPAN style="FONT-WEIGHT: bold">barwa światła:</SPAN> neutralna biel</LI> <LI><SPAN style="FONT-WEIGHT: bold">kolor:</SPAN> biały</LI> <LI><SPAN style="FONT-WEIGHT: bold">wymiary:</SPAN> ⌀355 x 118 mm (śr./wys.)</LI></UL></DIV></DIV></BODY></HTML> |  | 209 | 1 |  | - | N | N | N | N | N | N | N | N | N | N | N | N | N | N | N | N | N
184696697 | ORN_OR-ZL-1613 | ORNO POLSKA | Zasilacz do LED AC/DC LED 18W | <!DOCTYPE HTML PUBLIC "-//W3C//DTD HTML 4.0 Transitional//EN"> <HTML><HEAD> <META content="text/html; charset=windows-1250" http-equiv=Content-Type> <META name=GENERATOR content="MSHTML 11.00.9600.18015"></HEAD> <BODY> <DIV style="COLOR: #004fa3; TEXT-ALIGN: left; PADDING-TOP: 10px; PADDING-LEFT: 10px"><IMG style="MARGIN-RIGHT: 10px" alt="" src="http://www.orno.pl/layout/punktator3.gif"> <B>Charakterystyka</B> </DIV> <DIV style="PADDING-BOTTOM: 0px; TEXT-ALIGN: left; PADDING-TOP: 15px; PADDING-LEFT: 15px; CLEAR: both; LINE-HEIGHT: 1.6; PADDING-RIGHT: 35px" ?=""> <DIV>Mało gabarytowy zasilacz, przeznaczony do oświetlenia LED, m.in. pojedynczych diod, listew, taśm LED, żarówek, modułów lub węży. Wyposażony jest w uchwyty, które pozwalają na przymocowanie go do ściany.<BR><BR><SPAN style="COLOR: rgb(0,79,163)"><IMG style="MARGIN-RIGHT: 10px" alt="" src="http://orno.diukpol.pl/layout/punktator3.gif"><SPAN style="FONT-WEIGHT: bold">Parametry techniczne:<BR></SPAN></SPAN><BR><SPAN style="FONT-WEIGHT: bold">PARAMETRY WYJŚCIOWE:<BR></SPAN> <UL> <LI>napięcie: 12V DC/1500mA</LI> <LI>moc: 18W</LI></UL> <P><SPAN style="FONT-WEIGHT: bold">PARAMETRY WEJŚCIOWE:</SPAN></P> <UL> <LI>napięcie: 100-240V AC</LI> <LI>zabezpieczenie: bezpiecznik 2A/250V</LI></UL> <P><SPAN style="FONT-WEIGHT: bold">PARAMETRY OCHRONNE:</SPAN></P> <UL> <LI>stopień ochrony: IP20</LI></UL></DIV></DIV></BODY></HTML> |  | 34 | 1 |  | - | N | N | N | N | N | N | N | N | N | N | N | N | N | N | N | N | N
184696698 | ORN_OR-PL-316WE27PMM | ORNO POLSKA | Plafon BREVA z czuj. mikrofal. 1x60W, PC | Charakterystyka Plafon przeznaczony do automatycznego oświetlania wewnętrznych pomieszczeń, takich jak klatki schodowe, korytarze, piwnice, garaże magazyny. Wyposażony jest w mikrofalowy czujnik ruchu, który wysyła i odbiera fale elektromagnetyczne wysokiej częstotliwości (5.8GHz). Fale przenikają przez klosz plafonu i pozwalają na detekcję ruchu. regulacja zasięgu (strefy działania) SENS regulacja czasu świecenia TIME regulacja czułości natężenia światła LUX wbudowany czujnik zmierzchowy i przekaźnik czasowy detekcja ruchu przez szkło, tworzywa sztuczne, płyty kartonowo-gipsowe PARAMETRY TECHNICZNE _____________ zasilanie: ~230V/50Hz kąt detekcji: 360° max obciążenie: 1 x 60W stopień ochrony: IP54 stopień odporności na uderzenia: IK10 zasięg wykrywania ruchu: od 1-8m klosz: poliwęglan mleczny (nietłukący) dostępny kolor: biały wymiary: 300 x 300 x 112 mm (szer./wys./gł.) ilość w opakowaniu zbiorczym: 5 szt. |  | 139.5 | 1 |  | - | N | N | N | N | N | N | N | N | N | N | N | N | N | N | N | N | N
184696699 | ORN_OR-VID-JS-1044PMV | ORNO POLSKA | Wideo monitor, kolor, LCD 4,3", LIBER MEMO | <!DOCTYPE HTML PUBLIC "-//W3C//DTD HTML 4.0 Transitional//EN"> <HTML><HEAD> <META content="text/html; charset=windows-1250" http-equiv=Content-Type> <META name=GENERATOR content="MSHTML 11.00.9600.18838"></HEAD> <BODY> <DIV style="COLOR: #004fa3; TEXT-ALIGN: left; PADDING-TOP: 10px; PADDING-LEFT: 10px"><IMG style="MARGIN-RIGHT: 10px" alt="" src="https://orno.pl/layout/punktator3.gif"> <B>Charakterystyka</B> </DIV> <DIV style="PADDING-BOTTOM: 0px; TEXT-ALIGN: left; PADDING-TOP: 15px; PADDING-LEFT: 15px; CLEAR: both; LINE-HEIGHT: 1.6; PADDING-RIGHT: 35px" ?=""> <DIV> <UL> <LI>ultra płaski, słuchawkowy</LI> <LI>kolorowy wyświetlacz TFT-LCD o przekątnej ekranu 4,3"</LI> <LI>wysoka rozdzielczość obrazu</LI> <LI>obsługuje dwa wejścia</LI> <LI>posiada pamięć wewnętrzną, która pozwala na zapis 20 obrazów</LI> <LI>zapis zdjęć w trybie automatycznym</LI> <LI>płynna regulacja parametrów monitora (jasności obrazu oraz głośności rozmowy i dzwonka)</LI> <LI>możliwość zmiany dźwięku dzwonka spośród 9 dostępnych </LI> <LI>dodatkowe sterowanie bramą</LI> <LI>podgląd tego co się dzieje w polu widzenia kamery bez wywołania z panela zewnętrznego</LI> <LI>możliwość rozbudowy o dodatkowy monitor lub panel zewnętrzny z kamerą z serii JS</LI> <LI>zasilanie prądem stałym z zasilacza DC 13,5V</LI> <LI>wymiary: 189 x 78 x 17 mm; 189 x 191 x 25 mm ze słuchawką (szer./wys./gł.)</LI></UL></DIV></DIV></BODY></HTML> |  | 430 | 1 |  | - | N | N | N | N | N | N | N | N | N | N | N | N | N | N | N | N | N
184696700 | ORN_OR-NL-6081BL4 | ORNO POLSKA | Naświetlacz LEDO LED 30W, 2400lm, IP65, 4000K, cza |  |  | 53 | 1 |  | - | N | N | N | N | N | N | N | N | N | N | N | N | N | N | N | N | N
184696701 | ORN_OR-OS-1532L3/N | ORNO POLSKA | Oprawa schodowa LYNX, 1,2W, 3000K, 100lm, satyna |  |  | 45 | 1 |  | - | N | N | N | N | N | N | N | N | N | N | N | N | N | N | N | N | N
184696702 | ORN_OR-OP-6087LZM4 | ORNO POLSKA | Oprawa MOSTRA LED 20W, 1600lm, 4000K | [5 empty] | - | N | N | N | N | N | N | N | N | N | N | N | N | N | N | N | N | N
184696703 | ORN_OR-GM-9002/W-G | ORNO POLSKA | Gniazdo meblowe 2x2P+Z z wyłącznikiem, biało-srebr | [5 empty] | - | N | N | N | N | N | N | N | N | N | N | N | N | N | N | N | N | N
184696704 | ORN_OR-SW-7004L6 | ORNO POLSKA | Panel REMI LED 20W, 6500K, 2000lm | <!DOCTYPE HTML PUBLIC "-//W3C//DTD HTML 4.0 Transitional//EN"> <HTML><HEAD> <META content="text/html; charset=windows-1250" http-equiv=Content-Type> <META name=GENERATOR content="MSHTML 11.00.9600.18817"></HEAD> <BODY> <DIV style="COLOR: #004fa3; TEXT-ALIGN: left; PADDING-TOP: 10px; PADDING-LEFT: 10px"><IMG style="MARGIN-RIGHT: 10px" alt="" src="https://orno.pl/layout/punktator3.gif"> <B>Charakterystyka</B> </DIV> <DIV style="PADDING-BOTTOM: 0px; TEXT-ALIGN: left; PADDING-TOP: 15px; PADDING-LEFT: 15px; CLEAR: both; LINE-HEIGHT: 1.6; PADDING-RIGHT: 35px" ?=""> <DIV>Uniwersalny moduł LED do szybkiego montażu, może być zastosowany m. in. jako zamiennik tradycyjnej żarówki w oprawach oświetleniowych. Dzięki trzem neodymowym magnesom może być przymocowany do metalowej powierzchni, a po ich odkręceniu, na dowolnym płaskim podłożu. Wyposażony w wysokiej jakości diody SMD LED, które pozwalają na znaczną oszczędność energii w porównaniu do tradycyjnych opraw oraz zintegrowany zasilacz LED.<BR><BR><BR><SPAN style="COLOR: rgb(0,79,163)"><SPAN style="FONT-WEIGHT: bold">Parametry techniczne:</SPAN></SPAN><BR> <UL> <LI><SPAN style="FONT-WEIGHT: bold">zasilanie:</SPAN> 230V AC, 50Hz</LI> <LI><SPAN style="FONT-WEIGHT: bold">moc:</SPAN> 20W</LI> <LI><SPAN style="FONT-WEIGHT: bold">źródło światła</SPAN>: 40 x LED SMD</LI> <LI><SPAN style="FONT-WEIGHT: bold">strumień świetlny:</SPAN> 2000lm</LI> <LI><SPAN style="FONT-WEIGHT: bold">stopień ochrony:</SPAN> IP 20</LI> <LI><SPAN style="FONT-WEIGHT: bold">temperatura barwowa:</SPAN> 6500K </LI> <LI><SPAN style="FONT-WEIGHT: bold">barwa światła:</SPAN> zimna biel</LI> <LI><SPAN style="FONT-WEIGHT: bold">wymiary:</SPAN> 180 x 23 mm (śr./gł.)</LI></UL></DIV></DIV></BODY></HTML> |  | 35 | 1 |  | - | N | N | N | N | N | N | N | N | N | N | N | N | N | N | N | N | N
184696705 | ORN_OR-VID-VP-1055MV/B | ORNO POLSKA | Wideo monitor bezsł. kolor 7" czarny | [5 empty] | - | N | N | N | N | N | N | N | N | N | N | N | N | N | N | N | N | N
184696706 | ORN_OR-WE-518 | ORNO POLSKA | Głowica do liczników z portem RS-485 |  |  | 288.1999 | 1 |  | - | N | N | N | N | N | N | N | N | N | N | N | N | N | N | N | N | N
184696707 | ORN_OR-OD-6060WLX3 | ORNO POLSKA | Oprawa LETI LED natynk. downlight 9W,3000K, biała |  |  | 34 | 1 |  | - | N | N | N | N | N | N | N | N | N | N | N | N | N | N | N | N | N
184696708 | ORN_OR-LA-1410 | ORNO POLSKA | Bateryjna lampka LED z czujnikiem ruchu 3xAAA | <!DOCTYPE HTML PUBLIC "-//W3C//DTD HTML 4.0 Transitional//EN"> <HTML><HEAD> <META content="text/html; charset=windows-1250" http-equiv=Content-Type> <META name=GENERATOR content="MSHTML 11.00.9600.18817"></HEAD> <BODY> <DIV style="COLOR: #004fa3; TEXT-ALIGN: left; PADDING-TOP: 10px; PADDING-LEFT: 10px"><IMG style="MARGIN-RIGHT: 10px" alt="" src="https://orno.pl/layout/punktator3.gif"> <B>Charakterystyka</B> </DIV> <DIV style="PADDING-BOTTOM: 0px; TEXT-ALIGN: left; PADDING-TOP: 15px; PADDING-LEFT: 15px; CLEAR: both; LINE-HEIGHT: 1.6; PADDING-RIGHT: 35px" ?=""> <DIV>Lampka z 3 diodami LED, posiada czujnik ruchu, który włącza się samoczynnie. Jest doskonałym rozwiązaniem do montażu w szafie, garażu czy na korytarzu. Nada się tam, gdzie nie ma możliwości poprowadzenia instalacji. Odznacza się niewielkim zużyciem baterii przy znacznej mocy świecenia. Posiada włącznik ON/OFF/AUTO. Montaż za pomocą praktycznego rzepa.<BR><BR><SPAN style="COLOR: rgb(0,79,163)"><SPAN style="FONT-WEIGHT: bold">Parametry techniczne:<BR></SPAN></SPAN> <UL> <LI>zasilanie 3xAAA (brak w zestawie)</LI> <LI>niewielkie zużycie baterii</LI> <LI>3 diody LED</LI> <LI>włącznik ON/OFF/AUTO</LI> <LI>czujnik ruchu</LI> <LI>do zastosowania wewnątrz pomieszczeń</LI></UL></DIV></DIV></BODY></HTML> |  | 33.5 | 1 |  | - | N | N | N | N | N | N | N | N | N | N | N | N | N | N | N | N | N
184696709 | ORN_OR-NL-380GL5 | ORNO POLSKA | Naświetlacz SLIM LED 20W, IP65, srebrny | <!DOCTYPE HTML PUBLIC "-//W3C//DTD HTML 4.0 Transitional//EN"> <HTML><HEAD> <META content="text/html; charset=windows-1250" http-equiv=Content-Type> <META name=GENERATOR content="MSHTML 11.00.9600.18015"></HEAD> <BODY> <DIV style="COLOR: #004fa3; TEXT-ALIGN: left; PADDING-TOP: 10px; PADDING-LEFT: 10px"><IMG style="MARGIN-RIGHT: 10px" alt="" src="http://orno.pl/layout/punktator3.gif"> <B>Charakterystyka</B> </DIV> <DIV style="PADDING-BOTTOM: 0px; TEXT-ALIGN: left; PADDING-TOP: 15px; PADDING-LEFT: 15px; CLEAR: both; LINE-HEIGHT: 1.6; PADDING-RIGHT: 35px" ?=""> <DIV>Naświetlacz LED przeznaczony jest do oświetlenia wewnętrznych i zewnętrznych części pomieszczeń takich jak: garaże, hale, oświetlenie parkingowe, ogrodowe, posesji, fasad, reklam itp. Wyposażony jest w diodę LED SMD2835 firmy Epistar o mocy 10W. <BR><BR><SPAN style="COLOR: rgb(0,79,163)"><IMG style="MARGIN-RIGHT: 10px" alt="" src="http://orno.diukpol.pl/layout/punktator3.gif"><SPAN style="FONT-WEIGHT: bold">Parametry techniczne:<BR></SPAN></SPAN> <UL> <LI><SPAN style="FONT-WEIGHT: bold">zasilanie:</SPAN> 230V/50Hz</LI> <LI><SPAN style="FONT-WEIGHT: bold">moc:</SPAN> 20W</LI> <LI><SPAN style="FONT-WEIGHT: bold">ilość diod LED:</SPAN> 1x20W LED SMD2835 Epistar</LI> <LI><SPAN style="FONT-WEIGHT: bold">stopień ochrony:</SPAN> IP65</LI> <LI><SPAN style="FONT-WEIGHT: bold">żywotność LED:</SPAN> 30 000h</LI> <LI><SPAN style="FONT-WEIGHT: bold">temperatura barwowa:</SPAN> 5000K (zimna biel)</LI> <LI><SPAN style="FONT-WEIGHT: bold">strumień świetlny:</SPAN> 1500lm</LI> <LI><SPAN style="FONT-WEIGHT: bold">kolory:</SPAN> biały lub srebrny</LI> <LI><SPAN style="FONT-WEIGHT: bold">regulacja:</SPAN> w pionie (góra-dół)</LI> <LI><SPAN style="FONT-WEIGHT: bold">wymiary:</SPAN> 165 x 120 x 31 mm (szer./wys./gł.)</LI></UL></DIV></DIV></BODY></HTML> |  | 73.5 | 1 |  | - | N | N | N | N | N | N | N | N | N | N | N | N | N | N | N | N | N
184696710 | ORN_OR-PL-6045WLPMM4 | ORNO POLSKA | Plafon PASAT LED, biały,20W, IP66, czujnik mikrof. | <!DOCTYPE HTML PUBLIC "-//W3C//DTD HTML 4.0 Transitional//EN"> <HTML><HEAD> <META content="text/html; charset=windows-1250" http-equiv=Content-Type> <META name=GENERATOR content="MSHTML 11.00.9600.18817"></HEAD> <BODY> <DIV style="COLOR: #004fa3; TEXT-ALIGN: left; PADDING-TOP: 10px; PADDING-LEFT: 10px"><IMG style="MARGIN-RIGHT: 10px" alt="" src="https://orno.pl/layout/punktator3.gif"> <B>Charakterystyka</B> </DIV> <DIV style="PADDING-BOTTOM: 0px; TEXT-ALIGN: left; PADDING-TOP: 15px; PADDING-LEFT: 15px; CLEAR: both; LINE-HEIGHT: 1.6; PADDING-RIGHT: 35px" ?=""> <DIV>Plafon LED przeznaczony do automatycznego oświetlania wewnętrznych i zewnętrznych pomieszczeń, takich jak: klatki schodowe, korytarze, piwnice, garaże, pomieszczenia gospodarcze, szatnie, oświetlenie elewacyjne na zewnątrz budynki itp. Zastosowane w plafonie diody LED SMD 2835 oświetlą idealnie każde pomieszczenie. Plafon wyposażony <BR>w niewidoczny mikrofalowy czujnik ruchu, który wykryje nawet najdelikatniejszy ruch.<BR>Klosz: poliwęglan, mleczny. Parametry do regulacji:<BR> <UL> <LI>regulacja zasięgu (strefy działania) SENS</LI> <LI>regulacja czasu świecenia TIME</LI> <LI>regulacja czułości natężenia światła LUX </LI> <LI>detekcja ruchu przez szkło, tworzywa sztuczne, płyty kartonowo-gipsowe<BR></LI></UL> <P><SPAN style="COLOR: rgb(0,79,163)"><SPAN style="FONT-WEIGHT: bold">Parametry techniczne:</SPAN></SPAN></P> <UL> <LI><SPAN style="FONT-WEIGHT: bold">zasilanie:</SPAN> ~230V/50Hz </LI> <LI><SPAN style="FONT-WEIGHT: bold">moc:</SPAN> 20W</LI> <LI><SPAN style="FONT-WEIGHT: bold">źródła światła:</SPAN> 135 x LED SMD 2835</LI> <LI><SPAN style="FONT-WEIGHT: bold">strumień świetlny:</SPAN> 1400lm</LI> <LI><SPAN style="FONT-WEIGHT: bold">stopień ochrony:</SPAN> IP66</LI> <LI><SPAN style="FONT-WEIGHT: bold">stopień wytrzymałości mechanicznej:</SPAN> IK 10</LI> <LI><SPAN style="FONT-WEIGHT: bold">temperatura barwowa:</SPAN> 4000K</LI> <LI><SPAN style="FONT-WEIGHT: bold">barwa światła:</SPAN> neutralna biel</LI> <LI><SPAN style="FONT-WEIGHT: bold">zasięg czujnika:</SPAN> 2-10 m (promień)</LI> <LI><SPAN style="FONT-WEIGHT: bold">kolor:</SPAN> biały</LI> <LI><SPAN style="FONT-WEIGHT: bold">wymiary: </SPAN>⌀355 x 118mm (śr./gł.)</LI></UL></DIV></DIV></BODY></HTML> |  | 275 | 1 |  | - | N | N | N | N | N | N | N | N | N | N | N | N | N | N | N | N | N
184696711 | ORN_OR-ZL-1614 | ORNO POLSKA | Zasilacz do LED AC/DC LED 24W | <!DOCTYPE HTML PUBLIC "-//W3C//DTD HTML 4.0 Transitional//EN"> <HTML><HEAD> <META content="text/html; charset=windows-1250" http-equiv=Content-Type> <META name=GENERATOR content="MSHTML 11.00.9600.18015"></HEAD> <BODY> <DIV style="COLOR: #004fa3; TEXT-ALIGN: left; PADDING-TOP: 10px; PADDING-LEFT: 10px"><IMG style="MARGIN-RIGHT: 10px" alt="" src="http://www.orno.pl/layout/punktator3.gif"> <B>Charakterystyka</B> </DIV> <DIV style="PADDING-BOTTOM: 0px; TEXT-ALIGN: left; PADDING-TOP: 15px; PADDING-LEFT: 15px; CLEAR: both; LINE-HEIGHT: 1.6; PADDING-RIGHT: 35px" ?=""> <DIV>Mało gabarytowy zasilacz, przeznaczony do oświetlenia LED, m.in. pojedynczych diod, listew, taśm LED, żarówek, modułów lub węży. Wyposażony jest w uchwyty, które pozwalają na przymocowanie go do ściany.<BR><BR><SPAN style="COLOR: rgb(0,79,163)"><IMG style="MARGIN-RIGHT: 10px" alt="" src="http://orno.diukpol.pl/layout/punktator3.gif"><SPAN style="FONT-WEIGHT: bold">Parametry techniczne:<BR></SPAN></SPAN><BR><SPAN style="FONT-WEIGHT: bold">PARAMETRY WYJŚCIOWE:<BR></SPAN> <UL> <LI>napięcie: 12V DC/2000mA</LI> <LI>moc: 24W</LI></UL> <P><SPAN style="FONT-WEIGHT: bold">PARAMETRY WEJŚCIOWE:</SPAN></P> <UL> <LI>napięcie: 100-240V AC</LI> <LI>zabezpieczenie: bezpiecznik 2A/250V</LI></UL> <P><SPAN style="FONT-WEIGHT: bold">PARAMETRY OCHRONNE:</SPAN></P> <UL> <LI>stopień ochrony: IP20</LI></UL></DIV></DIV></BODY></HTML> |  | 36 | 1 |  | - | N | N | N | N | N | N | N | N | N | N | N | N | N | N | N | N | N
184696712 | ORN_OR-VID-JS-1053/B | ORNO POLSKA | Zestaw wide.bezsł.7"czyt. brel, pam.cza.ARCUS RFID | [5 empty] | - | N | N | N | N | N | N | N | N | N | N | N | N | N | N | N | N | N
184696713 | ORN_OR-PL-316WLPMM4 | ORNO POLSKA | Plafon BREVA LED z czujnikiem mikrofalowy, PC | Charakterystyka Plafon przeznaczony do automatycznego oświetlania wewnętrznych i zewnętrznych pomieszczeń, takich jak: klatki schodowe, korytarze, piwnice, garaże, pomieszczenia gospodarcze, szatnie, toalety, oświetlenie na zewnątrz budynku itp. Wyposażony jest w 81 diod LED SMD 5050 o przedłużonej żywotności, które pozwalają na znaczne obniżenie kosztów energii elektrycznej oraz w mikrofalowy czujnik ruchu, który wysyła i odbiera fale elektromagnetyczne wysokiej częstotliwości (5.8GHz) oraz umożliwia nastawienie czasu świecenia do koniecznego minimum. regulacja zasięgu (strefy działania) SENS regulacja czasu świecenia TIME regulacja czułości natężenia światła LUX wbudowany czujnik zmierzchowy i przekaźnik czasowy detekcja ruchu przez szkło, tworzywa sztuczne, płyty kartonowo-gipsowe PARAMETRY TECHNICZNE _____________ zasilanie: ~230V/50Hz kąt detekcji: 360° max obciążenie: 16W strumień świetlny: 1025lm zasięg wykrywania ruchu: od 1 do 8m (promień) natężenie światła: <3-2000 lux czas świecenia: min: 10 sek.±3 sek.; max: 12 min.±1 min. stopień ochrony: IP54 stopień odporności na uderzenia: IK10 klosz: poliwęglan (PC) mleczny (nietłukący) dostępny kolor: biały wymiary: 300 x 300 x 112 mm (szer./wys./gł.) ilość w opakowaniu zbiorczym: 5 szt. |  | 225 | 1 |  | - | N | N | N | N | N | N | N | N | N | N | N | N | N | N | N | N | N
184696714 | ORN_OR-OS-1532L3/W | ORNO POLSKA | Oprawa schodowa LYNX, 1,2W, 3000K, 100lm, biały |  |  | 45 | 1 |  | - | N | N | N | N | N | N | N | N | N | N | N | N | N | N | N | N | N
184696715 | ORN_OR-OP-6088LZM4 | ORNO POLSKA | Oprawa MOSTRA LED 30W, 2400lm, 4000K | [5 empty] | - | N | N | N | N | N | N | N | N | N | N | N | N | N | N | N | N | N
184696716 | ORN_OR-VID-VP-1055MV/W | ORNO POLSKA | Wideo monitor bezsł. kolor 7" biały | [5 empty] | - | N | N | N | N | N | N | N | N | N | N | N | N | N | N | N | N | N
184696717 | ORN_OR-OD-6060WLX4 | ORNO POLSKA | Oprawa LETI LED natynk. downlight 9W, 4000K, biała | <!DOCTYPE HTML PUBLIC "-//W3C//DTD HTML 4.0 Transitional//EN"> <HTML><HEAD> <META content="text/html; charset=windows-1250" http-equiv=Content-Type> <META name=GENERATOR content="MSHTML 11.00.9600.18817"></HEAD> <BODY> <DIV style="COLOR: #004fa3; TEXT-ALIGN: left; PADDING-TOP: 10px; PADDING-LEFT: 10px"><IMG style="MARGIN-RIGHT: 10px" alt="" src="https://orno.pl/layout/punktator3.gif"> <B>Charakterystyka</B> </DIV> <DIV style="PADDING-BOTTOM: 0px; TEXT-ALIGN: left; PADDING-TOP: 15px; PADDING-LEFT: 15px; CLEAR: both; LINE-HEIGHT: 1.6; PADDING-RIGHT: 35px" ?=""> <DIV>Oprawa sufitowa LED typu downlight do montażu natynkowego, przeznaczona do oświetlenia wewnętrznych części pomieszczeń takich jak kuchnie, łazienki, klatki schodowe, korytarze, piwnice, garaże itp. Zastosowane w oprawie nowoczesne diody LED SMD oświetlą idealnie każde pomieszczenie. Oprawa posiada wbudowany zasilacz LED.<BR><BR><SPAN style="COLOR: rgb(0,79,163)"><SPAN style="FONT-WEIGHT: bold">Parametry techniczne:<BR></SPAN></SPAN> <UL> <LI><SPAN style="FONT-WEIGHT: bold">zasilanie: </SPAN>230V~/50Hz</LI> <LI><SPAN style="FONT-WEIGHT: bold">moc LED:</SPAN> 9W </LI> <LI>48 diod LED SMD</LI> <LI><SPAN style="FONT-WEIGHT: bold">stopień ochrony:</SPAN> IP 20</LI> <LI><SPAN style="FONT-WEIGHT: bold">strumień świetlny:</SPAN> 480lm</LI> <LI><SPAN style="FONT-WEIGHT: bold">temperatura barwowa: </SPAN>4000K</LI> <LI><SPAN style="FONT-WEIGHT: bold">materiał:</SPAN> PC + aluminium</LI> <LI><SPAN style="FONT-WEIGHT: bold">kolor:</SPAN> biały</LI> <LI><SPAN style="FONT-WEIGHT: bold">wymiary:</SPAN> 122 x 122 x 34,5 mm</LI></UL></DIV></DIV></BODY></HTML> |  | 34 | 1 |  | - | N | N | N | N | N | N | N | N | N | N | N | N | N | N | N | N | N
184696718 | ORN_OR-LA-1411 | ORNO POLSKA | Zestaw bezprzewodowych lampek LED ster.pilotem |  |  | 52.9 | 1 |  | - | N | N | N | N | N | N | N | N | N | N | N | N | N | N | N | N | N
184696719 | ORN_OR-NL-380GLR5 | ORNO POLSKA | Naświetlacz SLIM LED 20W czuj. ruch. IP44, srebrny | <!DOCTYPE HTML PUBLIC "-//W3C//DTD HTML 4.0 Transitional//EN"> <HTML><HEAD> <META content="text/html; charset=windows-1250" http-equiv=Content-Type> <META name=GENERATOR content="MSHTML 11.00.9600.18015"></HEAD> <BODY> <DIV style="COLOR: #004fa3; TEXT-ALIGN: left; PADDING-TOP: 10px; PADDING-LEFT: 10px"><IMG style="MARGIN-RIGHT: 10px" alt="" src="http://www.orno.pl/layout/punktator3.gif"> <B>Charakterystyka</B> </DIV> <DIV style="PADDING-BOTTOM: 0px; TEXT-ALIGN: left; PADDING-TOP: 15px; PADDING-LEFT: 15px; CLEAR: both; LINE-HEIGHT: 1.6; PADDING-RIGHT: 35px" ?=""> <DIV>Naświetlacz LED przeznaczony jest do oświetlenia wewnętrznych i zewnętrznych części pomieszczeń takich jak: garaże, hale, oświetlenie parkingowe, ogrodowe, posesji, fasad, reklam itp. Wyposażony jest w diodę LED SMD2835 firmy Epistar o mocy 20W oraz wbudowany czujnik ruchu PIR, który reaguje w chwili pojawienia się ruchu i umożliwia nastawienie czasu świecenia do koniecznego minimum. <BR><BR>Parametry do regulacji:<BR> <UL> <LI>regulacja czasu działania TIME</LI> <LI>regulacja natężenia światła LUX</LI> <LI>regulacja zasięgu czujnika SENS<BR></LI></UL><BR><SPAN style="COLOR: rgb(0,79,163)"><IMG style="MARGIN-RIGHT: 10px" alt="" src="http://orno.diukpol.pl/layout/punktator3.gif"><SPAN style="FONT-WEIGHT: bold">Parametry techniczne:<BR></SPAN></SPAN> <UL> <LI><SPAN style="FONT-WEIGHT: bold">zasilanie:</SPAN> 230V/50Hz</LI> <LI><SPAN style="FONT-WEIGHT: bold">moc:</SPAN> 20W</LI> <LI><SPAN style="FONT-WEIGHT: bold">ilość diod LED:</SPAN> 1x20W LED SMD2835 Epistar</LI> <LI><SPAN style="FONT-WEIGHT: bold">stopień ochrony:</SPAN> IP44</LI> <LI><SPAN style="FONT-WEIGHT: bold">żywotność LED:</SPAN> 30 000h</LI> <LI><SPAN style="FONT-WEIGHT: bold">temperatura barwowa:</SPAN> 5000K (zimna biel)</LI> <LI><SPAN style="FONT-WEIGHT: bold">strumień świetlny:</SPAN> 1500lm</LI> <LI><SPAN style="FONT-WEIGHT: bold">kolory:</SPAN> biały lub srebrny</LI> <LI><SPAN style="FONT-WEIGHT: bold">regulacja:</SPAN> w pionie (góra-dół)</LI> <LI><SPAN style="FONT-WEIGHT: bold">wymiary:</SPAN> 188 x 160 x 41,6 mm (szer./wys./gł.)</LI></UL></DIV></DIV></BODY></HTML> |  | 105.0001 | 1 |  | - | N | N | N | N | N | N | N | N | N | N | N | N | N | N | N | N | N
184696720 | ORN_OR-VID-JS-1053/W | ORNO POLSKA | Zestaw wide.bezsł.7"czyt. brel, pam.bia.ARCUS RFID | [5 empty] | - | N | N | N | N | N | N | N | N | N | N | N | N | N | N | N | N | N
184696721 | ORN_OR-ZL-1615 | ORNO POLSKA | Zasilacz do LED AC/DC LED 30W | <!DOCTYPE HTML PUBLIC "-//W3C//DTD HTML 4.0 Transitional//EN"> <HTML><HEAD> <META content="text/html; charset=windows-1250" http-equiv=Content-Type> <META name=GENERATOR content="MSHTML 11.00.9600.18015"></HEAD> <BODY> <DIV style="COLOR: #004fa3; TEXT-ALIGN: left; PADDING-TOP: 10px; PADDING-LEFT: 10px"><IMG style="MARGIN-RIGHT: 10px" alt="" src="http://www.orno.pl/layout/punktator3.gif"> <B>Charakterystyka</B> </DIV> <DIV style="PADDING-BOTTOM: 0px; TEXT-ALIGN: left; PADDING-TOP: 15px; PADDING-LEFT: 15px; CLEAR: both; LINE-HEIGHT: 1.6; PADDING-RIGHT: 35px" ?=""> <DIV>Mało gabarytowy zasilacz, przeznaczony do oświetlenia LED, m.in. pojedynczych diod, listew, taśm LED, żarówek, modułów lub węży. Wyposażony jest w uchwyty, które pozwalają na przymocowanie go do ściany.<BR><BR><SPAN style="COLOR: rgb(0,79,163)"><IMG style="MARGIN-RIGHT: 10px" alt="" src="http://orno.diukpol.pl/layout/punktator3.gif"><SPAN style="FONT-WEIGHT: bold">Parametry techniczne:<BR></SPAN></SPAN><BR><SPAN style="FONT-WEIGHT: bold">PARAMETRY WYJŚCIOWE:<BR></SPAN> <UL> <LI>napięcie: 12V DC/2500mA</LI> <LI>moc: 30W</LI></UL> <P><SPAN style="FONT-WEIGHT: bold">PARAMETRY WEJŚCIOWE:</SPAN></P> <UL> <LI>napięcie: 100-240V AC</LI> <LI>zabezpieczenie: bezpiecznik 2A/250V</LI></UL> <P><SPAN style="FONT-WEIGHT: bold">PARAMETRY OCHRONNE:</SPAN></P> <UL> <LI>stopień ochrony: IP20</LI></UL></DIV></DIV></BODY></HTML> |  | 44.0001 | 1 |  | - | N | N | N | N | N | N | N | N | N | N | N | N | N | N | N | N | N
184696722 | ORN_OR-VID-VP-2005 | ORNO POLSKA | Zestaw wideodom.2-rodz. ARX MULTI N | Charakterystyka ARX MULTI N to nowoczesny i oryginalny kolorowy zestaw wideodomofonowy dwurodzinny do samodzielnego montażu. MONITOR ultra płaski, bezsłuchawkowy, głośnomówiący kolorowy wyświetlacz TFT-LCD o przekątnej ekranu 7" wysoka rozdzielczość obrazu dotykowy panel przycisków monitora płynna regulacja parametrów monitora (regulacja głośności dzwonka i rozmowy oraz jasności i kontrastu barw) sygnał dzwonka generowany elektronicznie (14 dźwięków do wyboru) dodatkowe sterowanie bramą podgląd tego co się dzieje w polu widzenia kamery bez wywołania z panela zew. możliwość rozbudowy o dodatkowe wideo monitory z serii CASSIS i ARX zasilanie prądem stałym z zasilacza do gniazdka wymiary: 232 x 140 x 21 mm (szer./wys./gł.) PANEL ZEWNĘTRZNY Z KAMERĄ kamera kolorowa CCD obudowa aluminiowa montaż podtynkowy miejsce na nazwisko możliwość obserwacji w nocy (oświetlenie podczerwienią) otwieranie rygla za pomocą breloka zbliżeniowego elektrozamek nie wymaga dodatkowego zasilania wymiary: 109 x 158 x 57 mm (szer./wys./gł.) Zestaw wideodomofonowy ARX MULTI N składa się z : panela zewnętrznego z kamerą kolorową - 1 szt wideo monitora LCD - 2 szt ściennego uchwytu do montażu monitora - 2 szt. zasilacza zewnętrznego 15VDC/1200mA - 2 szt pastylek zbliżeniowych - 8 szt ilość w opakowaniu zbiorczym: 5 szt. |  | 1880 | 1 |  | - | N | N | N | N | N | N | N | N | N | N | N | N | N | N | N | N | N
184696723 | ORN_OR-OS-1532L6/B | ORNO POLSKA | Oprawa schodowa LYNX, 1,2W, 6000K, 100lm, czarny |  |  | 45 | 1 |  | - | N | N | N | N | N | N | N | N | N | N | N | N | N | N | N | N | N
184696724 | ORN_OR-OD-6061WLX3 | ORNO POLSKA | Oprawa LETI LED natynk. downlight 12W,3000K, biała |  |  | 48 | 1 |  | - | N | N | N | N | N | N | N | N | N | N | N | N | N | N | N | N | N
184696725 | ORN_OR-LA-1412 | ORNO POLSKA | Bateryjna lampka 4 LED samoprzylepna 3xAAA | <!DOCTYPE HTML PUBLIC "-//W3C//DTD HTML 4.0 Transitional//EN"> <HTML><HEAD> <META content="text/html; charset=windows-1250" http-equiv=Content-Type> <META name=GENERATOR content="MSHTML 11.00.9600.18817"></HEAD> <BODY> <DIV style="COLOR: #004fa3; TEXT-ALIGN: left; PADDING-TOP: 10px; PADDING-LEFT: 10px"><IMG style="MARGIN-RIGHT: 10px" alt="" src="https://orno.pl/layout/punktator3.gif"> <B>Charakterystyka</B> </DIV> <DIV style="PADDING-BOTTOM: 0px; TEXT-ALIGN: left; PADDING-TOP: 15px; PADDING-LEFT: 15px; CLEAR: both; LINE-HEIGHT: 1.6; PADDING-RIGHT: 35px" ?=""> <DIV>Lampka dotykowa, wyposażona w 4 diody LED. Dzięki mocnemu i energooszczędnemu światłu oraz braku jakichkolwiek przewodów, lampka będzie idealnym źródłem światła np. w głębokiej szafie, kuchni lub sypialni. Mocowana za pomocą taśmy samoprzylepnej, dzięki czemu można umieścić ją wszędzie tam gdzie potrzebujemy źródła światła. Odznacza się niewielkim zużyciem baterii przy znacznej mocy świecenia. Włączana przez naciśnięcie na środek lampki.<BR><BR><SPAN style="COLOR: rgb(0,79,163)"><SPAN style="FONT-WEIGHT: bold">Parametry techniczne:<BR></SPAN></SPAN> <UL> <LI>zasilanie 3xAAA (brak w zestawie)</LI> <LI>niewielkie zużycie baterii</LI> <LI>4 diody LED</LI> <LI>włączana przez nacisk</LI> <LI>do zastosowania wewnątrz pomieszczeń</LI></UL></DIV></DIV></BODY></HTML> |  | 9.4 | 1 |  | - | N | N | N | N | N | N | N | N | N | N | N | N | N | N | N | N | N
184696726 | ORN_OR-VID-MT-1050 | ORNO POLSKA | Zestaw wideodom. bezsł. kolor, 4,3" DUX |  |  | 479 | 1 |  | - | N | N | N | N | N | N | N | N | N | N | N | N | N | N | N | N | N
184696727 | ORN_OR-NL-380WL5 | ORNO POLSKA | Naświetlacz SLIM LED 20W, IP65, biały | <!DOCTYPE HTML PUBLIC "-//W3C//DTD HTML 4.0 Transitional//EN"> <HTML><HEAD> <META content="text/html; charset=windows-1250" http-equiv=Content-Type> <META name=GENERATOR content="MSHTML 11.00.9600.18015"></HEAD> <BODY> <DIV style="COLOR: #004fa3; TEXT-ALIGN: left; PADDING-TOP: 10px; PADDING-LEFT: 10px"><IMG style="MARGIN-RIGHT: 10px" alt="" src="http://orno.pl/layout/punktator3.gif"> <B>Charakterystyka</B> </DIV> <DIV style="PADDING-BOTTOM: 0px; TEXT-ALIGN: left; PADDING-TOP: 15px; PADDING-LEFT: 15px; CLEAR: both; LINE-HEIGHT: 1.6; PADDING-RIGHT: 35px" ?=""> <DIV>Naświetlacz LED przeznaczony jest do oświetlenia wewnętrznych i zewnętrznych części pomieszczeń takich jak: garaże, hale, oświetlenie parkingowe, ogrodowe, posesji, fasad, reklam itp. Wyposażony jest w diodę LED SMD2835 firmy Epistar o mocy 10W. <BR><BR><SPAN style="COLOR: rgb(0,79,163)"><IMG style="MARGIN-RIGHT: 10px" alt="" src="http://orno.diukpol.pl/layout/punktator3.gif"><SPAN style="FONT-WEIGHT: bold">Parametry techniczne:<BR></SPAN></SPAN> <UL> <LI><SPAN style="FONT-WEIGHT: bold">zasilanie:</SPAN> 230V/50Hz</LI> <LI><SPAN style="FONT-WEIGHT: bold">moc:</SPAN> 20W</LI> <LI><SPAN style="FONT-WEIGHT: bold">ilość diod LED:</SPAN> 1x20W LED SMD2835 Epistar</LI> <LI><SPAN style="FONT-WEIGHT: bold">stopień ochrony:</SPAN> IP65</LI> <LI><SPAN style="FONT-WEIGHT: bold">żywotność LED:</SPAN> 30 000h</LI> <LI><SPAN style="FONT-WEIGHT: bold">temperatura barwowa:</SPAN> 5000K (zimna biel)</LI> <LI><SPAN style="FONT-WEIGHT: bold">strumień świetlny:</SPAN> 1500lm</LI> <LI><SPAN style="FONT-WEIGHT: bold">kolory:</SPAN> biały lub srebrny</LI> <LI><SPAN style="FONT-WEIGHT: bold">regulacja:</SPAN> w pionie (góra-dół)</LI> <LI><SPAN style="FONT-WEIGHT: bold">wymiary:</SPAN> 165 x 120 x 31 mm (szer./wys./gł.)</LI></UL></DIV></DIV></BODY></HTML> |  | 73.5 | 1 |  | - | N | N | N | N | N | N | N | N | N | N | N | N | N | N | N | N | N
184696728 | ORN_OR-VID-VP-2006 | ORNO POLSKA | Zestaw wideodom.2-rodz. ARX MULTI P | Charakterystyka ARX MULTI P to nowoczesny i oryginalny kolorowy zestaw wideodomofonowy dwurodzinny do samodzielnego montażu. MONITOR ultra płaski, bezsłuchawkowy, głośnomówiący kolorowy wyświetlacz TFT-LCD o przekątnej ekranu 7" wysoka rozdzielczość obrazu dotykowy panel przycisków monitora płynna regulacja parametrów monitora (regulacja głośności dzwonka i rozmowy oraz jasności i kontrastu barw) sygnał dzwonka generowany elektronicznie (14 dźwięków do wyboru) dodatkowe sterowanie bramą podgląd tego co się dzieje w polu widzenia kamery bez wywołania z panela zew. możliwość rozbudowy o dodatkowe wideo monitory lub wideo unifony z serii CASSIS i ARX zasilanie prądem stałym z zasilacza do gniazdka wymiary: 232 x 140 x 21 mm (szer./wys./gł.) PANEL ZEWNĘTRZNY Z KAMERĄ kamera kolorowa CCD obudowa aluminiowa montaż podtynkowy miejsce na nazwisko możliwość obserwacji w nocy (oświetlenie podczerwienią) otwieranie rygla za pomocą breloka zbliżeniowego elektrozamek nie wymaga dodatkowego zasilania wymiary: 122 x 182 x 48 mm (szer./wys./gł.) wymiary do montażu podtynkowego: 93 x 144,7 x 38 mm (szer./wys./gł.) Zestaw wideodomofonowy ARX MULTI P składa się z : panela zewnętrznego z kamerą kolorową - 1 szt wideo monitora LCD - 2 szt ściennego uchwytu do montażu monitora - 2 szt. zasilacza zewnętrznego 15VDC/1200mA - 2 szt pastylek zbliżeniowych - 8 szt ilość w opakowaniu zbiorczym: 5 szt. |  | 1880 | 1 |  | - | N | N | N | N | N | N | N | N | N | N | N | N | N | N | N | N | N
184696729 | ORN_OR-ZL-1616 | ORNO POLSKA | Zasilacz do LED AC/DC LED 50W | <!DOCTYPE HTML PUBLIC "-//W3C//DTD HTML 4.0 Transitional//EN"> <HTML><HEAD> <META content="text/html; charset=windows-1250" http-equiv=Content-Type> <META name=GENERATOR content="MSHTML 11.00.9600.18015"></HEAD> <BODY> <DIV style="COLOR: #004fa3; TEXT-ALIGN: left; PADDING-TOP: 10px; PADDING-LEFT: 10px"><IMG style="MARGIN-RIGHT: 10px" alt="" src="http://orno.pl/layout/punktator3.gif"> <B>Charakterystyka</B> </DIV> <DIV style="PADDING-BOTTOM: 0px; TEXT-ALIGN: left; PADDING-TOP: 15px; PADDING-LEFT: 15px; CLEAR: both; LINE-HEIGHT: 1.6; PADDING-RIGHT: 35px" ?=""> <DIV>Mało gabarytowy zasilacz, przeznaczony do oświetlenia LED, m.in. pojedynczych diod, listew, taśm LED, żarówek, modułów lub węży. Wyposażony jest w uchwyty, które pozwalają na przymocowanie go do ściany.<BR><BR><SPAN style="COLOR: rgb(0,79,163)"><IMG style="MARGIN-RIGHT: 10px" alt="" src="http://orno.diukpol.pl/layout/punktator3.gif"><SPAN style="FONT-WEIGHT: bold">Parametry techniczne:<BR></SPAN></SPAN><BR><SPAN style="FONT-WEIGHT: bold">PARAMETRY WYJŚCIOWE:<BR></SPAN> <UL> <LI>napięcie: 12V DC/4200mA</LI> <LI>moc: 50W</LI></UL> <P><SPAN style="FONT-WEIGHT: bold">PARAMETRY WEJŚCIOWE:</SPAN></P> <UL> <LI>napięcie: 100-240V AC</LI> <LI>zabezpieczenie: bezpiecznik 2A/250V</LI></UL> <P><SPAN style="FONT-WEIGHT: bold">PARAMETRY OCHRONNE:</SPAN></P> <UL> <LI>stopień ochrony: IP20</LI></UL> <P><SPAN style="FONT-WEIGHT: bold">wymiary: </SPAN>14 x 3 x 4,8 cm (szer./wys./gł.)</P></DIV></DIV></BODY></HTML> |  | 58 | 1 |  | - | N | N | N | N | N | N | N | N | N | N | N | N | N | N | N | N | N
184696730 | ORN_OR-OS-1532L6/BR | ORNO POLSKA | Oprawa schodowa LYNX, 1,2W, 6000K, 100lm, mosiądz |  |  | 45 | 1 |  | - | N | N | N | N | N | N | N | N | N | N | N | N | N | N | N | N | N
184696731 | ORN_OR-OD-6061WLX4 | ORNO POLSKA | Oprawa LETI LED natynk. downlight 12W,4000K, biała | <!DOCTYPE HTML PUBLIC "-//W3C//DTD HTML 4.0 Transitional//EN"> <HTML><HEAD> <META content="text/html; charset=windows-1250" http-equiv=Content-Type> <META name=GENERATOR content="MSHTML 11.00.9600.18817"></HEAD> <BODY> <DIV style="COLOR: #004fa3; TEXT-ALIGN: left; PADDING-TOP: 10px; PADDING-LEFT: 10px"><IMG style="MARGIN-RIGHT: 10px" alt="" src="https://orno.pl/layout/punktator3.gif"> <B>Charakterystyka</B> </DIV> <DIV style="PADDING-BOTTOM: 0px; TEXT-ALIGN: left; PADDING-TOP: 15px; PADDING-LEFT: 15px; CLEAR: both; LINE-HEIGHT: 1.6; PADDING-RIGHT: 35px" ?=""> <DIV>Oprawa sufitowa LED typu downlight do montażu natynkowego, przeznaczona do oświetlenia wewnętrznych części pomieszczeń takich jak kuchnie, łazienki, klatki schodowe, korytarze, piwnice, garaże itp. Zastosowane w oprawie nowoczesne diody LED SMD oświetlą idealnie każde pomieszczenie. Oprawa posiada wbudowany zasilacz LED.<BR><BR><SPAN style="COLOR: rgb(0,79,163)"><SPAN style="FONT-WEIGHT: bold">Parametry techniczne:<BR></SPAN></SPAN> <UL> <LI><SPAN style="FONT-WEIGHT: bold">zasilanie: </SPAN>230V~/50Hz</LI> <LI><SPAN style="FONT-WEIGHT: bold">moc LED:</SPAN> 12W </LI> <LI>64 diody LED SMD</LI> <LI><SPAN style="FONT-WEIGHT: bold">stopień ochrony:</SPAN> IP 20</LI> <LI><SPAN style="FONT-WEIGHT: bold">strumień świetlny:</SPAN> 780lm</LI> <LI><SPAN style="FONT-WEIGHT: bold">temperatura barwowa: </SPAN>4000K</LI> <LI><SPAN style="FONT-WEIGHT: bold">materiał:</SPAN> PC + aluminium</LI> <LI><SPAN style="FONT-WEIGHT: bold">kolor:</SPAN> biały</LI> <LI><SPAN style="FONT-WEIGHT: bold">wymiary:</SPAN> 172 x 172 x 34,5 mm</LI></UL></DIV></DIV></BODY></HTML> |  | 48 | 1 |  | - | N | N | N | N | N | N | N | N | N | N | N | N | N | N | N | N | N
184696732 | ORN_OR-LA-1413 | ORNO POLSKA | Lampka nocna LED 3W, 230V~ z czujnikiem ruchu | <!DOCTYPE HTML PUBLIC "-//W3C//DTD HTML 4.0 Transitional//EN"> <HTML><HEAD> <META content="text/html; charset=windows-1250" http-equiv=Content-Type> <META name=GENERATOR content="MSHTML 11.00.9600.18817"></HEAD> <BODY> <DIV style="COLOR: #004fa3; TEXT-ALIGN: left; PADDING-TOP: 10px; PADDING-LEFT: 10px"><IMG style="MARGIN-RIGHT: 10px" alt="" src="https://orno.pl/layout/punktator3.gif"> <B>Charakterystyka</B> </DIV> <DIV style="PADDING-BOTTOM: 0px; TEXT-ALIGN: left; PADDING-TOP: 15px; PADDING-LEFT: 15px; CLEAR: both; LINE-HEIGHT: 1.6; PADDING-RIGHT: 35px" ?=""> <DIV>Lampka LED z czujnikiem ruchu i wbudowanym czujnikiem zmierzchowym, przeznaczona jest do oświetlenia pokojów dziennych, korytarzy, kuchni, łazienek itp. Włącza się automatycznie przy zmniejszonym natężeniu światła poniżej 4 lux i świeci ciągłym światłem o mocy 0,2W, a po wykryciu ruchu rozjaśnia się do 100% mocy.<BR><BR><BR><SPAN style="COLOR: rgb(0,79,163)"><SPAN style="FONT-WEIGHT: bold">Parametry techniczne:<BR></SPAN></SPAN> <UL> <LI><SPAN style="FONT-WEIGHT: bold">zasilanie:</SPAN> 230V AC/50Hz</LI> <LI><SPAN style="FONT-WEIGHT: bold">moc:</SPAN> 3W</LI> <LI><SPAN style="FONT-WEIGHT: bold">strumień świetlny:</SPAN> 200lm</LI> <LI><SPAN style="FONT-WEIGHT: bold">kąt widzenia:</SPAN> 120°</LI> <LI><SPAN style="FONT-WEIGHT: bold">zasięg wykrywania ruchu:</SPAN> 3m</LI> <LI><SPAN style="FONT-WEIGHT: bold">czas świecenia po wykryciu ruchu:</SPAN> 40 sek.</LI></UL></DIV></DIV></BODY></HTML> |  | 48 | 1 |  | - | N | N | N | N | N | N | N | N | N | N | N | N | N | N | N | N | N
184696733 | ORN_OR-VID-MT-1050KV | ORNO POLSKA | Panel zewnętrzny z kamerą do zestawu DUX |  |  | 159.2 | 1 |  | - | N | N | N | N | N | N | N | N | N | N | N | N | N | N | N | N | N
184696734 | ORN_OR-NL-380WLR5 | ORNO POLSKA | Naświetlacz SLIM LED 20W czuj. ruch. IP44, biały | <!DOCTYPE HTML PUBLIC "-//W3C//DTD HTML 4.0 Transitional//EN"> <HTML><HEAD> <META content="text/html; charset=windows-1250" http-equiv=Content-Type> <META name=GENERATOR content="MSHTML 11.00.9600.18015"></HEAD> <BODY> <DIV style="COLOR: #004fa3; TEXT-ALIGN: left; PADDING-TOP: 10px; PADDING-LEFT: 10px"><IMG style="MARGIN-RIGHT: 10px" alt="" src="http://www.orno.pl/layout/punktator3.gif"> <B>Charakterystyka</B> </DIV> <DIV style="PADDING-BOTTOM: 0px; TEXT-ALIGN: left; PADDING-TOP: 15px; PADDING-LEFT: 15px; CLEAR: both; LINE-HEIGHT: 1.6; PADDING-RIGHT: 35px" ?="">Naświetlacz LED przeznaczony jest do oświetlenia wewnętrznych i zewnętrznych części pomieszczeń takich jak: garaże, hale, oświetlenie parkingowe, ogrodowe, posesji, fasad, reklam itp. Wyposażony jest w diodę LED SMD2835 firmy Epistar o mocy 20W oraz wbudowany czujnik ruchu PIR, który reaguje w chwili pojawienia się ruchu i umożliwia nastawienie czasu świecenia do koniecznego minimum. <BR><BR>Parametry do regulacji:</DIV> <DIV style="PADDING-BOTTOM: 0px; TEXT-ALIGN: left; PADDING-TOP: 15px; PADDING-LEFT: 15px; CLEAR: both; LINE-HEIGHT: 1.6; PADDING-RIGHT: 35px" ?=""> <UL> <LI>regulacja czasu działania TIME</LI> <LI>regulacja natężenia światła LUX</LI> <LI>regulacja zasięgu czujnika SENS</LI></UL></DIV> <P><BR><SPAN style="COLOR: rgb(0,79,163)"><IMG style="MARGIN-RIGHT: 10px" alt="" src="http://orno.diukpol.pl/layout/punktator3.gif"><SPAN style="FONT-WEIGHT: bold">Parametry techniczne:<BR></P> <UL></SPAN></SPAN> <LI><SPAN style="FONT-WEIGHT: bold">zasilanie:</SPAN> 230V/50Hz</LI> <LI><SPAN style="FONT-WEIGHT: bold">moc:</SPAN> 20W</LI> <LI><SPAN style="FONT-WEIGHT: bold">ilość diod LED:</SPAN> 1x20W LED SMD2835 Epistar</LI> <LI><SPAN style="FONT-WEIGHT: bold">stopień ochrony:</SPAN> IP44</LI> <LI><SPAN style="FONT-WEIGHT: bold">żywotność LED:</SPAN> 30 000h</LI> <LI><SPAN style="FONT-WEIGHT: bold">temperatura barwowa:</SPAN> 5000K (zimna biel)</LI> <LI><SPAN style="FONT-WEIGHT: bold">strumień świetlny:</SPAN> 1500lm</LI> <LI><SPAN style="FONT-WEIGHT: bold">kolory:</SPAN> biały lub srebrny</LI> <LI><SPAN style="FONT-WEIGHT: bold">regulacja:</SPAN> w pionie (góra-dół)</LI> <LI><SPAN style="FONT-WEIGHT: bold">wymiary:</SPAN> 188 x 160 x 41,6 mm (szer./wys./gł.)</LI></UL></BODY></HTML> |  | 105.0001 | 1 |  | - | N | N | N | N | N | N | N | N | N | N | N | N | N | N | N | N | N
184696735 | ORN_OR-OS-1532L6/GR | ORNO POLSKA | Oprawa schodowa LYNX, 1,2W, 6000K, 100lm, grafit |  |  | 45 | 1 |  | - | N | N | N | N | N | N | N | N | N | N | N | N | N | N | N | N | N
184696736 | ORN_OR-ZL-1617 | ORNO POLSKA | Zasilacz do LED do puszki AC/DC LED 5W, IP67 | <!DOCTYPE HTML PUBLIC "-//W3C//DTD HTML 4.0 Transitional//EN"> <HTML><HEAD> <META content="text/html; charset=windows-1250" http-equiv=Content-Type> <META name=GENERATOR content="MSHTML 11.00.9600.18015"></HEAD> <BODY> <DIV style="COLOR: #004fa3; TEXT-ALIGN: left; PADDING-TOP: 10px; PADDING-LEFT: 10px"><IMG style="MARGIN-RIGHT: 10px" alt="" src="http://orno.pl/layout/punktator3.gif"> <B>Charakterystyka</B> </DIV> <DIV style="PADDING-BOTTOM: 0px; TEXT-ALIGN: left; PADDING-TOP: 15px; PADDING-LEFT: 15px; CLEAR: both; LINE-HEIGHT: 1.6; PADDING-RIGHT: 35px" ?=""> <DIV>Mało gabarytowy zasilacz, przeznaczony do oświetlenia LED, m.in. pojedynczych diod, listew, taśm LED, żarówek, modułów lub węży. Montuje się go w puszcze elektrycznej.<BR><BR><SPAN style="COLOR: rgb(0,79,163)"><IMG style="MARGIN-RIGHT: 10px" alt="" src="http://orno.diukpol.pl/layout/punktator3.gif"><SPAN style="FONT-WEIGHT: bold">Parametry techniczne:<BR></SPAN></SPAN><BR><SPAN style="FONT-WEIGHT: bold">PARAMETRY WYJŚCIOWE:<BR></SPAN> <UL> <LI>napięcie: 12V DC/500mA</LI> <LI>moc: 5W</LI></UL> <P><SPAN style="FONT-WEIGHT: bold">PARAMETRY WEJŚCIOWE:</SPAN></P> <UL> <LI>napięcie: 100-240V AC</LI> <LI>zabezpieczenie: bezpiecznik 2A/250V</LI></UL> <P><SPAN style="FONT-WEIGHT: bold">PARAMETRY OCHRONNE:</SPAN></P> <UL> <LI>stopień ochrony: IP67</LI></UL> <P><SPAN style="FONT-WEIGHT: bold">wymiary: </SPAN>5,8 x 2,5 x 5 cm (szer./wys./gł.)</P></DIV></DIV></BODY></HTML> |  | 26.2 | 1 |  | - | N | N | N | N | N | N | N | N | N | N | N | N | N | N | N | N | N
184696737 | ORN_OR-VID-VT-1011KC | ORNO POLSKA | Kamera kolorowa CCTV | Charakterystyka Kamera kolorowa zewnętrzna do monitoringu z funkcją dzień/noc o przetworniku obrazu 1/3" CCD i rozdzielczości 420 linii. Do zastosowania w domu, biurze, sklepie, magazynie i innych pomieszczeniach. kamera kolorowa obiektyw: LG, CCD 1/3" rozdzielczość: 420 linii TV podświetlenie diodami LED pracującymi w zakresie promieniowania podczerwonego wodoodporna i mrozoodporna odległość widzenia 10m zasilanie DC12V |  | 98 | 1 |  | - | N | N | N | N | N | N | N | N | N | N | N | N | N | N | N | N | N
184696738 | ORN_OR-VID-MT-1050MV | ORNO POLSKA | Wideo monitor, kolor, LCD 4,3" do zes. DUX |  |  | 398 | 1 |  | - | N | N | N | N | N | N | N | N | N | N | N | N | N | N | N | N | N
184696739 | ORN_OR-OD-6062WLX3 | ORNO POLSKA | Oprawa LETI LED natynk. downlight 18W,3000K, biała |  |  | 60 | 1 |  | - | N | N | N | N | N | N | N | N | N | N | N | N | N | N | N | N | N
184696740 | ORN_OR-LB-1507/B | ORNO POLSKA | Lampka biurkowa CIRRUS LED, 4,5W, 15SMD, czarna | Nowoczesna lampka biurkowa z technologią LED i elastycznym, regulowanym ramieniem, umożliwiającym wygodną regulację kierunku świecenia. Posiada dotykowy przycisk sterujący oraz 3 poziomy intensywności świecenia. Idealnie sprawdzi się jako lampka nocna lub do oświetlenia blatu roboczego. PARAMETRY TECHNICZNE:________________ zasilanie: 230V/ 50Hz AC prąd zasilający: 500 mA maksymalne obciążenie: 4,5 W ilość diod LED: 15 LED SMD 2835 klasa ochrony: IP20 strumień świetlny: 400lm temperatura barwowa: 3000K ciepła biel waga: 1,3 kg dostępne kolory: biały, czarny |  | 155 | 1 |  | - | N | N | N | N | N | N | N | N | N | N | N | N | N | N | N | N | N
184696741 | ORN_OR-NL-392GL5 | ORNO POLSKA | Naświetlacz SLIM LED 30W, IP65, srebrny | <!DOCTYPE HTML PUBLIC "-//W3C//DTD HTML 4.0 Transitional//EN"> <HTML><HEAD> <META content="text/html; charset=windows-1250" http-equiv=Content-Type> <META name=GENERATOR content="MSHTML 11.00.9600.18015"></HEAD> <BODY> <DIV style="COLOR: #004fa3; TEXT-ALIGN: left; PADDING-TOP: 10px; PADDING-LEFT: 10px"><IMG style="MARGIN-RIGHT: 10px" alt="" src="http://www.orno.pl/layout/punktator3.gif"> <B>Charakterystyka</B> </DIV> <DIV style="PADDING-BOTTOM: 0px; TEXT-ALIGN: left; PADDING-TOP: 15px; PADDING-LEFT: 15px; CLEAR: both; LINE-HEIGHT: 1.6; PADDING-RIGHT: 35px" ?=""> <DIV>Naświetlacz LED przeznaczony jest do oświetlenia wewnętrznych i zewnętrznych części pomieszczeń takich jak: garaże, hale, oświetlenie parkingowe, ogrodowe, posesji, fasad, reklam itp. Wyposażony jest w diodę LED SMD2835 firmy Epistar o mocy 30W. <BR><BR><SPAN style="COLOR: rgb(0,79,163)"><IMG style="MARGIN-RIGHT: 10px" alt="" src="http://orno.diukpol.pl/layout/punktator3.gif"><SPAN style="FONT-WEIGHT: bold">Parametry techniczne:<BR></SPAN></SPAN> <UL> <LI><SPAN style="FONT-WEIGHT: bold">zasilanie:</SPAN> 230V/50Hz</LI> <LI><SPAN style="FONT-WEIGHT: bold">moc:</SPAN> 30W</LI> <LI><SPAN style="FONT-WEIGHT: bold">ilość diod LED:</SPAN> 1x30W LED SMD2835 Epistar</LI> <LI><SPAN style="FONT-WEIGHT: bold">stopień ochrony:</SPAN> IP65</LI> <LI><SPAN style="FONT-WEIGHT: bold">żywotność LED:</SPAN> 30 000h</LI> <LI><SPAN style="FONT-WEIGHT: bold">temperatura barwowa:</SPAN> 5000K (zimna biel)</LI> <LI><SPAN style="FONT-WEIGHT: bold">strumień świetlny:</SPAN> 2400lm</LI> <LI><SPAN style="FONT-WEIGHT: bold">kolory:</SPAN> biały lub srebrny</LI> <LI><SPAN style="FONT-WEIGHT: bold">regulacja:</SPAN> w pionie (góra-dół)</LI> <LI><SPAN style="FONT-WEIGHT: bold">wymiary:</SPAN> 219 x 168,7 x 40,7 mm (szer./wys./gł.)</LI></UL></DIV></DIV></BODY></HTML> |  | 101 | 1 |  | - | N | N | N | N | N | N | N | N | N | N | N | N | N | N | N | N | N
184696742 | ORN_OR-VID-VT-1011KK | ORNO POLSKA | Kamera kolorowa kopułowa CCTV | Charakterystyka Kamera kolorowa wewnętrzna do monitoringu z funkcją dzień/noc o przetworniku obrazu 1/3" CCD i rozdzielczości 420 linii. Do zastosowania w domu, biurze, sklepie, magazynie i innych pomieszczeniach. kamera kolorowa obiektyw: LG, CCD 1/3" rozdzielczość: 420 linii TV podświetlenie diodami LED pracującymi w zakresie promieniowania podczerwonego wodoodporna i mrozoodporna zasilanie DC12V |  | 61.6 | 1 |  | - | N | N | N | N | N | N | N | N | N | N | N | N | N | N | N | N | N
184696743 | ORN_OR-OS-1532L6/N | ORNO POLSKA | Oprawa schodowa LYNX, 1,2W, 6000K, 100lm, satyna | [5 empty] | - | N | N | N | N | N | N | N | N | N | N | N | N | N | N | N | N | N
184696744 | ORN_OR-ZL-1618 | ORNO POLSKA | Zasilacz do LED do puszki AC/DC LED 10W, IP67 | <!DOCTYPE HTML PUBLIC "-//W3C//DTD HTML 4.0 Transitional//EN"> <HTML><HEAD> <META content="text/html; charset=windows-1250" http-equiv=Content-Type> <META name=GENERATOR content="MSHTML 11.00.9600.18817"></HEAD> <BODY> <DIV style="COLOR: #004fa3; TEXT-ALIGN: left; PADDING-TOP: 10px; PADDING-LEFT: 10px"><IMG style="MARGIN-RIGHT: 10px" alt="" src="https://orno.pl/layout/punktator3.gif"> <B>Charakterystyka</B> </DIV> <DIV style="PADDING-BOTTOM: 0px; TEXT-ALIGN: left; PADDING-TOP: 15px; PADDING-LEFT: 15px; CLEAR: both; LINE-HEIGHT: 1.6; PADDING-RIGHT: 35px" ?=""> <DIV>Mało gabarytowy sterownik, przeznaczony do oświetlenia LED, m.in. pojedynczych diod, listew, taśm LED, żarówek, modułów lub węży. Charakteryzuje się wodoodporną, szczelną, metalową obudową, co umożliwia stosowanie w warunkach podwyższonej wilgotności np. w łazience. Możliwość montażu w puszcze podtynkowej.<BR><BR><SPAN style="COLOR: rgb(0,79,163)"><SPAN style="FONT-WEIGHT: bold">Parametry techniczne:<BR></SPAN></SPAN><BR><SPAN style="FONT-WEIGHT: bold">PARAMETRY WYJŚCIOWE:<BR></SPAN> <UL> <LI>napięcie: 12V DC/800mA</LI> <LI>moc: 10W</LI></UL> <P><SPAN style="FONT-WEIGHT: bold">PARAMETRY WEJŚCIOWE:</SPAN></P> <UL> <LI>napięcie: <SPAN style="FONT-SIZE: 8.5pt; FONT-FAMILY: " verdana?,sans-serif;color:#333333?="">90-254V AC</SPAN></LI> <LI>zabezpieczenie: bezpiecznik 2A/250V</LI></UL> <P><SPAN style="FONT-WEIGHT: bold">PARAMETRY OCHRONNE:</SPAN></P> <UL> <LI>stopień ochrony: IP67</LI></UL> <P><SPAN style="FONT-WEIGHT: bold">wymiary: </SPAN>5,8 x 2,5 x 5 cm (szer./wys./gł.)</P></DIV></DIV></BODY></HTML> |  | 37.2 | 1 |  | - | N | N | N | N | N | N | N | N | N | N | N | N | N | N | N | N | N
184696745 | ORN_OR-VID-RE-1048 | ORNO POLSKA | Zestaw wideodom. bezsł. kolor, 4,3" LORICA | <!DOCTYPE HTML PUBLIC "-//W3C//DTD HTML 4.0 Transitional//EN"> <HTML><HEAD> <META content="text/html; charset=windows-1250" http-equiv=Content-Type> <META name=GENERATOR content="MSHTML 11.00.9600.18015"></HEAD> <BODY> <DIV style="COLOR: #004fa3; TEXT-ALIGN: left; PADDING-TOP: 10px; PADDING-LEFT: 10px"><IMG style="MARGIN-RIGHT: 10px" alt="" src="http://orno.pl/layout/punktator3.gif"> <B>Charakterystyka</B> </DIV> <DIV style="PADDING-BOTTOM: 0px; TEXT-ALIGN: left; PADDING-TOP: 15px; PADDING-LEFT: 15px; CLEAR: both; LINE-HEIGHT: 1.6; PADDING-RIGHT: 35px" ?=""> <DIV>LORICA to nowoczesny, głośnomówiący zestaw wideodomofonowy przeznaczony do domów jednorodzinnych.<BR><BR><SPAN style="COLOR: rgb(0,79,163)"><IMG style="MARGIN-RIGHT: 10px" alt="" src="http://orno.diukpol.pl/layout/punktator3.gif"><SPAN style="FONT-WEIGHT: bold">Monitor:<BR></SPAN></SPAN> <UL> <LI>ultra płaski monitor słuchawkowy LCD 4,3"</LI> <LI>wysoka rozdzielczość obrazu </LI> <LI>płynna regulacja parametrów ekranu (jasności obrazu oraz głośności rozmowy i dzwonka)</LI> <LI>16 dźwięków dzwonka do wyboru</LI> <LI>zasilanie: prądem stałym z zasilacza DC 12V</LI> <LI>wymiary: 143 x 136 x 18,5 mm (szer./wys./gł.)</LI></UL><BR> <P><SPAN style="COLOR: rgb(0,79,163)"><IMG style="MARGIN-RIGHT: 10px" alt="" src="http://orno.diukpol.pl/layout/punktator3.gif"><SPAN style="FONT-WEIGHT: bold">Wideo kamera:</SPAN></SPAN></P> <UL> <LI>wandaloodporna obudowa panela zewnętrznego</LI> <LI>montaż natynkowy (daszek ochronny w zestawie)</LI> <LI>oświetlenie podczerwienią umożliwia widzenie w nocy</LI> <LI>podgląd<SPAN style="TEXT-DECORATION: none"> tego co się dzieje w polu widzenia kamery</SPAN></LI> <LI>dodatkowe sterowanie bramą</LI> <LI>elektrozaczep nie wymaga dodatkowego zasilania </LI> <LI>wymiary: 56 x 124 x 42 mm (szer./wys./gł.)</LI></UL> <P><BR></P> <P><SPAN style="FONT-WEIGHT: bold; COLOR: rgb(0,79,163)"><SPAN style="COLOR: rgb(0,79,163)"><IMG style="MARGIN-RIGHT: 10px" alt="" src="http://orno.diukpol.pl/layout/punktator3.gif"><SPAN style="FONT-WEIGHT: bold">Zestaw wideodomofonowy</SPAN></SPAN> LORICA składa się z:</SPAN><BR></P> <UL> <LI>panela zewnętrznego z kamerą kolorową - 1 szt</LI> <LI>daszka zabezpieczającego panel przed złym wpływem warunków atmosferycznych i do montażu natynkowego - 1 szt</LI> <LI>wideo monitora LCD - 1 szt </LI> <LI>zasilacza zewnętrznego 12VDC/1100 mA - 1 szt</LI></UL></DIV></DIV></BODY></HTML> |  | 475 | 1 |  | - | N | N | N | N | N | N | N | N | N | N | N | N | N | N | N | N | N
184696746 | ORN_OR-VID-XT-1043KV | ORNO POLSKA | Panel zewnętrzny z kamerą do zestawu HABEO | <!DOCTYPE HTML PUBLIC "-//W3C//DTD HTML 4.0 Transitional//EN"> <HTML><HEAD> <META content="text/html; charset=windows-1250" http-equiv=Content-Type> <META name=GENERATOR content="MSHTML 11.00.9600.18817"></HEAD> <BODY> <DIV style="COLOR: #004fa3; TEXT-ALIGN: left; PADDING-TOP: 10px; PADDING-LEFT: 10px"><IMG style="MARGIN-RIGHT: 10px" alt="" src="https://orno.pl/layout/punktator3.gif"> <B>Charakterystyka</B> </DIV> <DIV style="PADDING-BOTTOM: 0px; TEXT-ALIGN: left; PADDING-TOP: 15px; PADDING-LEFT: 15px; CLEAR: both; LINE-HEIGHT: 1.6; PADDING-RIGHT: 35px" ?=""> <DIV>Wideo kamera do rozbudowy bezprzewodowego zestawu wideodomofonowego HABEO MEMO.<BR> <UL> <LI>zasięg do 75 m (w terenie otwartym)</LI> <LI>montaż natynkowy</LI> <LI>możliwość rozbudowy (maksymalnie o 1 kamerę) </LI> <LI>opcja bateryjnego zasilania wideo kamery 2xC (brak w zestawie)</LI> <LI>wodoodporny panel zewnętrzny z kamerą o stopniu ochrony IP 55</LI> <LI>tryb głośnomówiący</LI> <LI>podgląd, zdalne odblokowanie elektrozaczepu (opcja)</LI> <LI>sygnał alarmowy w przypadku próby usunięcia kamery</LI> <LI>elektrozaczep wymaga dodatkowego zasilania 12V prądu stałego</LI> <LI>zasilanie: z zasilacza 12V DC (brak w zestawie)</LI> <LI>wymiary: 86 x 160 x 54 mm (szer./wys./gł.)</LI></UL></DIV></DIV></BODY></HTML> |  | 480 | 1 |  | - | N | N | N | N | N | N | N | N | N | N | N | N | N | N | N | N | N
184696747 | ORN_OR-NL-392GLR5 | ORNO POLSKA | Naświetlacz SLIM LED 30W czuj. ruch. IP44, srebrny | <!DOCTYPE HTML PUBLIC "-//W3C//DTD HTML 4.0 Transitional//EN"> <HTML><HEAD> <META content="text/html; charset=windows-1250" http-equiv=Content-Type> <META name=GENERATOR content="MSHTML 11.00.9600.18015"></HEAD> <BODY> <DIV style="COLOR: #004fa3; TEXT-ALIGN: left; PADDING-TOP: 10px; PADDING-LEFT: 10px"><IMG style="MARGIN-RIGHT: 10px" alt="" src="http://www.orno.pl/layout/punktator3.gif"> <B>Charakterystyka</B> </DIV> <DIV style="PADDING-BOTTOM: 0px; TEXT-ALIGN: left; PADDING-TOP: 15px; PADDING-LEFT: 15px; CLEAR: both; LINE-HEIGHT: 1.6; PADDING-RIGHT: 35px" ?=""> <DIV>Naświetlacz LED przeznaczony jest do oświetlenia wewnętrznych i zewnętrznych części pomieszczeń takich jak: garaże, hale, oświetlenie parkingowe, ogrodowe, posesji, fasad, reklam itp. Wyposażony jest w diodę LED SMD2835 firmy Epistar o mocy 30W oraz wbudowany czujnik ruchu PIR, który reaguje w chwili pojawienia się ruchu i umożliwia nastawienie czasu świecenia do koniecznego minimum. <BR><BR>Parametry do regulacji:<BR> <UL> <LI>regulacja czasu działania TIME</LI> <LI>regulacja natężenia światła LUX</LI> <LI>regulacja zasięgu czujnika SENS<BR></LI></UL><BR><SPAN style="COLOR: rgb(0,79,163)"><IMG style="MARGIN-RIGHT: 10px" alt="" src="http://orno.diukpol.pl/layout/punktator3.gif"><SPAN style="FONT-WEIGHT: bold">Parametry techniczne:<BR></SPAN></SPAN> <UL> <LI><SPAN style="FONT-WEIGHT: bold">zasilanie:</SPAN> 230V/50Hz</LI> <LI><SPAN style="FONT-WEIGHT: bold">moc:</SPAN> 30W</LI> <LI><SPAN style="FONT-WEIGHT: bold">ilość diod LED:</SPAN> 1x30W LED SMD2835 Epistar</LI> <LI><SPAN style="FONT-WEIGHT: bold">stopień ochrony:</SPAN> IP44</LI> <LI><SPAN style="FONT-WEIGHT: bold">żywotność LED:</SPAN> 30 000h</LI> <LI><SPAN style="FONT-WEIGHT: bold">temperatura barwowa:</SPAN> 5000K (zimna biel)</LI> <LI><SPAN style="FONT-WEIGHT: bold">strumień świetlny:</SPAN> 2400lm</LI> <LI><SPAN style="FONT-WEIGHT: bold">kolory:</SPAN> biały lub srebrny</LI> <LI><SPAN style="FONT-WEIGHT: bold">regulacja:</SPAN> w pionie (góra-dół)</LI> <LI><SPAN style="FONT-WEIGHT: bold">wymiary:</SPAN> 219 x 168,7 x 48,4 mm (szer./wys./gł.)</LI></UL></DIV></DIV></BODY></HTML> |  | 132 | 1 |  | - | N | N | N | N | N | N | N | N | N | N | N | N | N | N | N | N | N
184696748 | ORN_SMART5P/BIAŁY | ORNO POLSKA | Unifon domof. analogowy 4,5,6 żyłowy, biały | <!DOCTYPE HTML PUBLIC "-//W3C//DTD HTML 4.0 Transitional//EN"> <HTML><HEAD> <META content="text/html; charset=windows-1250" http-equiv=Content-Type> <META name=GENERATOR content="MSHTML 11.00.9600.18817"></HEAD> <BODY> <DIV style="COLOR: #004fa3; TEXT-ALIGN: left; PADDING-TOP: 10px; PADDING-LEFT: 10px"><IMG style="MARGIN-RIGHT: 10px" alt="" src="https://orno.pl/layout/punktator3.gif"> <B>Charakterystyka</B> </DIV> <DIV style="PADDING-BOTTOM: 0px; TEXT-ALIGN: left; PADDING-TOP: 15px; PADDING-LEFT: 15px; CLEAR: both; LINE-HEIGHT: 1.6; PADDING-RIGHT: 35px" ?=""> <DIV> <DIV class=tab_title>Unifon wielolokatorski, analogowy SMART 5P CYFRAL. <UL> <LI>przeznaczony do pracy w systemach 4, 5 lub 6-przewodowych, analogowych </LI> <LI>wyposażony w dwa przyciski funkcyjne umieszczone na podstawie obok słuchawki:<BR>jeden przycisk przeznaczony do otwierania drzwi wejściowych,<BR>drugi przycisk wielofunkcyjny umożliwiający np. włączenie oświetlenia, otwarcie bramy </LI> <LI>możliwość dołożenia trzeciego przycisku wielofunkcyjnego </LI> <LI>możliwość uruchomienia elektrozaczepu bez podnoszenia słuchawki </LI> <LI>3-stopniowa regulacja głośności z możliwością całkowitego wyciszenia </LI> <LI>zapewnia sekretność rozmów - brak podsłuchu między lokatorami </LI> <LI>prosta zasada działania </LI> <LI>łatwy sposób podłączenia </LI> <LI>montaż przewodów bez konieczności lutowania </LI> <LI>prosty demontaż – obudowa zamykana na zatrzaski </LI> <LI>zasilany z centrali domofonowej</LI> <LI>kolor: biały</LI></UL></DIV></DIV></DIV></BODY></HTML> |  | 79.4999 | 1 |  | - | N | N | N | N | N | N | N | N | N | N | N | N | N | N | N | N | N
184696749 | ORN_OR-VID-VT-1011ME | ORNO POLSKA | Moduł elektrozaczepu lub oświetlenia, VT | Charakterystyka moduł umożliwiający podłączenie w wideodomofonach z serii DEFENSA, LEX, MURI oraz VIA dodatkowego elektrozaczepu lub oświetlenia wymiary: 72 x 90 x 45 mm (szer./wys./gł.) |  | 127.2699 | 1 |  | - | N | N | N | N | N | N | N | N | N | N | N | N | N | N | N | N | N
184696750 | ORN_OR-LB-1507/W | ORNO POLSKA | Lampka biurkowa CIRRUS LED, 4,5W, 15SMD, biała | Nowoczesna lampka biurkowa z technologią LED i elastycznym, regulowanym ramieniem, umożliwiającym wygodną regulację kierunku świecenia. Posiada dotykowy przycisk sterujący oraz 3 poziomy intensywności świecenia. Idealnie sprawdzi się jako lampka nocna lub do oświetlenia blatu roboczego. PARAMETRY TECHNICZNE:________________ zasilanie: 230V/ 50Hz AC prąd zasilający: 500 mA maksymalne obciążenie: 4,5 W ilość diod LED: 15 LED SMD 2835 klasa ochrony: IP20 strumień świetlny: 400lm temperatura barwowa: 3000K ciepła biel waga: 1,3 kg dostępne kolory: biały, czarny |  | 155 | 1 |  | - | N | N | N | N | N | N | N | N | N | N | N | N | N | N | N | N | N
184696751 | ORN_OR-ZL-1619 | ORNO POLSKA | Zasilacz open frame DC12V/25W |  |  | 19.8 | 1 |  | - | N | N | N | N | N | N | N | N | N | N | N | N | N | N | N | N | N
184696752 | ORN_OR-VID-VP-1009ID | ORNO POLSKA | Brelok zbliżeniowy 125 kHz | Charakterystyka pełna kompatybilność ze wszystkimi czytnikami zbliżeniowymi pracującymi w formacie 125kHz; współpracuje z zestawami wideodomofonowymi OR-VID-VP-1009, OR-VID-VP-1028, OR-VID-VP-1029, OR-VID-VP-2005, OR-VID-VP-2006 współpracuje z zamkami szyfrowymi: OR-ZS-802, OR-ZS-803 i OR-ZS-804 współpracuje z zestawami domofonowymi: OR-DOM-QH-911, OR-DOM-QH-912 |  | 8.8 | 1 |  | - | N | N | N | N | N | N | N | N | N | N | N | N | N | N | N | N | N
184696753 | ORN_OR-VID-XT-1043PMV | ORNO POLSKA | Słuchawka bezprzew. LCD 2,4" do zestawu HABEO | <!DOCTYPE HTML PUBLIC "-//W3C//DTD HTML 4.0 Transitional//EN"> <HTML><HEAD> <META content="text/html; charset=windows-1250" http-equiv=Content-Type> <META name=GENERATOR content="MSHTML 11.00.9600.18817"></HEAD> <BODY> <DIV style="COLOR: #004fa3; TEXT-ALIGN: left; PADDING-TOP: 10px; PADDING-LEFT: 10px"><IMG style="MARGIN-RIGHT: 10px" alt="" src="https://orno.pl/layout/punktator3.gif"> <B>Charakterystyka</B> </DIV> <DIV style="PADDING-BOTTOM: 0px; TEXT-ALIGN: left; PADDING-TOP: 15px; PADDING-LEFT: 15px; CLEAR: both; LINE-HEIGHT: 1.6; PADDING-RIGHT: 35px" ?=""> <DIV>Wideo słuchawka z bazą do rozbudowy zestawu wideodomofonowego HABEO MEMO.<BR> <UL> <LI>wyświetlacz LCD 2,4"</LI> <LI>rozdzielczość video: 320 x 240 pikseli; 15 kl/s.</LI> <LI>płynna regulacja parametrów ekranu (jasności obrazu i głośności rozmowy)</LI> <LI>moduł pamięci wewnętrznej monitora - zapamiętuje ok. 100 kolorowych obrazów</LI> <LI>zapis zdjęć w trybie ręcznym i automatycznym</LI> <LI>akumulator wbudowany w słuchawkę, ładowany z bazy </LI> <LI>długi czas czuwania na zasilaniu bateryjnym</LI> <LI>możliwość rozbudowy o maksymalnie 1 słuchawkę</LI> <LI>zasilanie:3,7V/1100mAh Li-ion (akumulator w zestawie)</LI> <LI>wymiary słuchawki: 51 x 172 x 18 mm (szer./wys./gł.)</LI> <LI>wymiary bazy: 113 x 118 x 38,5 mm (szer./wys./gł.)</LI></UL></DIV></DIV></BODY></HTML> |  |  |  |  | - | N | N | N | N | N | N | N | N | N | N | N | N | N | N | N | N | N
184696754 | ORN_OR-VID-VT-1014KV | ORNO POLSKA | Wideo kaseta z reg. kamerą i szyfr, kolor, LED, VT | [5 empty] | - | N | N | N | N | N | N | N | N | N | N | N | N | N | N | N | N | N
184696755 | ORN_OR-LB-1520/B | ORNO POLSKA | Lampka biurkowa TOPAZ LED, 6W, 22SMD, czarna | <!DOCTYPE HTML PUBLIC "-//W3C//DTD HTML 4.0 Transitional//EN"> <HTML><HEAD> <META content="text/html; charset=windows-1250" http-equiv=Content-Type> <META name=GENERATOR content="MSHTML 11.00.9600.18817"></HEAD> <BODY> <DIV style="COLOR: #004fa3; TEXT-ALIGN: left; PADDING-TOP: 10px; PADDING-LEFT: 10px"><IMG style="MARGIN-RIGHT: 10px" alt="" src="https://orno.pl/layout/punktator3.gif"> <B>Charakterystyka</B> </DIV> <DIV style="PADDING-BOTTOM: 0px; TEXT-ALIGN: left; PADDING-TOP: 15px; PADDING-LEFT: 15px; CLEAR: both; LINE-HEIGHT: 1.6; PADDING-RIGHT: 35px" ?=""> <DIV>Lampka biurkowa LED posiadająca dotykowy panel z trzystopniową regulacją jasności świecenia, który pozwala na łatwą obsługę i użytkowanie. Dodatkowo elastyczne ramię umożliwia ustawienie światła w dogodnej pozycji. Zastosowanie technologii LED gwarantuje dużą energooszczędność i dużą żywotność lampki. Połączenie niezwykłego designu z funkcjonalnością sprawia, że lampka przyciąga uwagę i nadaje wnętrzu współczesnej świeżości. <BR><BR><BR><SPAN style="COLOR: rgb(0,79,163)"><SPAN style="FONT-WEIGHT: bold">Parametry techniczne:<BR></SPAN></SPAN> <UL> <LI><SPAN style="FONT-WEIGHT: bold">zasilanie: </SPAN>~20V, 50Hz</LI> <LI><SPAN style="FONT-WEIGHT: bold">moc:</SPAN> 6 W</LI> <LI><SPAN style="FONT-WEIGHT: bold">źródło światła:</SPAN> 22 x LED SMD 2835</LI> <LI><SPAN style="FONT-WEIGHT: bold">klasa ochrony:</SPAN> IPv20</LI> <LI><SPAN style="FONT-WEIGHT: bold">strumień świetlny:</SPAN> 360lm</LI> <LI><SPAN style="FONT-WEIGHT: bold">temperatura barwowa:</SPAN> 3000K </LI> <LI><SPAN style="FONT-WEIGHT: bold">barwa światła:</SPAN> ciepła biel</LI> <LI><SPAN style="FONT-WEIGHT: bold">kolor:</SPAN> czarny</LI></UL></DIV></DIV></BODY></HTML> |  | 112 | 1 |  | - | N | N | N | N | N | N | N | N | N | N | N | N | N | N | N | N | N
184696756 | ORN_SMART5P/BI-CZ | ORNO POLSKA | Unifon domof. analogowy 4,5,6 żyłowy, biało-czarny | <!DOCTYPE HTML PUBLIC "-//W3C//DTD HTML 4.0 Transitional//EN"> <HTML><HEAD> <META content="text/html; charset=windows-1250" http-equiv=Content-Type> <META name=GENERATOR content="MSHTML 11.00.9600.18817"></HEAD> <BODY> <DIV style="COLOR: #004fa3; TEXT-ALIGN: left; PADDING-TOP: 10px; PADDING-LEFT: 10px"><IMG style="MARGIN-RIGHT: 10px" alt="" src="https://orno.pl/layout/punktator3.gif"> <B>Charakterystyka</B> </DIV> <DIV style="PADDING-BOTTOM: 0px; TEXT-ALIGN: left; PADDING-TOP: 15px; PADDING-LEFT: 15px; CLEAR: both; LINE-HEIGHT: 1.6; PADDING-RIGHT: 35px" ?=""> <DIV> <DIV class=tab_title>Unifon wielolokatorski, analogowy SMART 5P CYFRAL. <UL> <LI>przeznaczony do pracy w systemach 4, 5 lub 6-przewodowych, analogowych </LI> <LI>wyposażony w dwa przyciski funkcyjne umieszczone na podstawie obok słuchawki:<BR>jeden przycisk przeznaczony do otwierania drzwi wejściowych,<BR>drugi przycisk wielofunkcyjny umożliwiający np. włączenie oświetlenia, otwarcie bramy </LI> <LI>możliwość dołożenia trzeciego przycisku wielofunkcyjnego </LI> <LI>możliwość uruchomienia elektrozaczepu bez podnoszenia słuchawki </LI> <LI>3-stopniowa regulacja głośności z możliwością całkowitego wyciszenia </LI> <LI>zapewnia sekretność rozmów - brak podsłuchu między lokatorami </LI> <LI>prosta zasada działania </LI> <LI>łatwy sposób podłączenia </LI> <LI>montaż przewodów bez konieczności lutowania </LI> <LI>prosty demontaż – obudowa zamykana na zatrzaski </LI> <LI>zasilany z centrali domofonowej</LI> <LI>kolor: biało-czarny</LI></UL></DIV></DIV></DIV></BODY></HTML> |  | 79.4999 | 1 |  | - | N | N | N | N | N | N | N | N | N | N | N | N | N | N | N | N | N
184696757 | ORN_OR-ZL-1620 | ORNO POLSKA | Zasilacz open frame DC12V/40W |  |  | 22.8 | 1 |  | - | N | N | N | N | N | N | N | N | N | N | N | N | N | N | N | N | N
184696758 | ORN_OR-VID-CK-1039MV | ORNO POLSKA | Wideo monitor bezsł. kolor 7" BASTION | Charakterystyka wideomonitor do rozbudowy zestawu BASTION ultra płaski, bezsłuchawkowy, głośnomówiący kolorowy wyświetlacz TFT-LCD o przekątnej ekranu 7" wysoka rozdzielczość obrazu obsługuje dwa wejścia (możliwość podłączenia 2 kamer) dotykowy panel monitora z podświetlanymi przyciskami 4 dźwięki dzwonka do wyboru płynna regulacja parametrów monitora (jasności i koloru obrazu, głośności dzwonka) funkcja interkomu po zastosowaniu dodatkowego monitora podgląd tego co się dzieje w polu widzenia kamery bez wywołania z panela zewnętrznego zasilanie prądem stałym 15V z zasilacza na szynę DIN wymiary: 200 x 145 x 23 mm (szer./wys./gł.) |  | 650 | 1 |  | - | N | N | N | N | N | N | N | N | N | N | N | N | N | N | N | N | N
184696759 | ORN_OR-VID-VP-1009IDX3 | ORNO POLSKA | Zestaw breloków zbliżeniowych, 3 szt. |  |  | 25 | 1 |  | - | N | N | N | N | N | N | N | N | N | N | N | N | N | N | N | N | N
184696760 | ORN_OR-VID-VT-2001KV | ORNO POLSKA | Wideo kaseta 2-rodzinna z reg.kamerą, kolor,LED,VT | Charakterystyka wideo kamera dwurodzinna do rozbudowy zestawów wideodomofonowych z serii DEFENSA, LEX, MURI oraz VIA kamera kolorowa CCD wandaloodporna obudowa wykonana ze stali nierdzewnej montaż natynkowy podświetlane miejsce na nazwisko regulacja kamery w pionie (góra-dół) możliwość obserwacji w nocy (podświetlenie super jasnymi diodami świecącymi białym światłem) odporny na szkodliwy wpływ warunków atmosferycznych elektrozamek nie wymaga dodatkowego zasilania wymiary: 90 x 176 x 23 mm (szer./wys./gł.) |  |  |  |  | - | N | N | N | N | N | N | N | N | N | N | N | N | N | N | N | N | N
184696761 | ORN_OR-VID-XT-1043ZS | ORNO POLSKA | Zasilacz sieciowy DC12V do zesta. HABEO | <!DOCTYPE HTML PUBLIC "-//W3C//DTD HTML 4.0 Transitional//EN"> <HTML><HEAD> <META content="text/html; charset=windows-1250" http-equiv=Content-Type> <META name=GENERATOR content="MSHTML 11.00.9600.18817"></HEAD> <BODY> <DIV style="COLOR: #004fa3; TEXT-ALIGN: left; PADDING-TOP: 10px; PADDING-LEFT: 10px"><IMG style="MARGIN-RIGHT: 10px" alt="" src="https://orno.pl/layout/punktator3.gif"> <B>Charakterystyka</B> </DIV> <DIV style="PADDING-BOTTOM: 0px; TEXT-ALIGN: left; PADDING-TOP: 15px; PADDING-LEFT: 15px; CLEAR: both; LINE-HEIGHT: 1.6; PADDING-RIGHT: 35px" ?=""> <DIV> <UL> <LI>zasilacz sieciowy 12V DC do zasilania wideo kasety zestawu wideodomofonowego HABEO MEMO </LI> <LI>wydajność prądowa: 12 VDC/1,2A</LI></UL></DIV></DIV></BODY></HTML> |  | 49 | 1 |  | - | N | N | N | N | N | N | N | N | N | N | N | N | N | N | N | N | N
184696762 | ORN_OR-ZL-1621 | ORNO POLSKA | Zasilacz open frame DC12V/75W |  |  | 27.5 | 1 |  | - | N | N | N | N | N | N | N | N | N | N | N | N | N | N | N | N | N
184696763 | ORN_SMART5P/CZARNY | ORNO POLSKA | Unifon domof. analogowy 4,5,6 żyłowy,czarny | <!DOCTYPE HTML PUBLIC "-//W3C//DTD HTML 4.0 Transitional//EN"> <HTML><HEAD> <META content="text/html; charset=windows-1250" http-equiv=Content-Type> <META name=GENERATOR content="MSHTML 11.00.9600.18817"></HEAD> <BODY> <DIV style="COLOR: #004fa3; TEXT-ALIGN: left; PADDING-TOP: 10px; PADDING-LEFT: 10px"><IMG style="MARGIN-RIGHT: 10px" alt="" src="https://orno.pl/layout/punktator3.gif"> <B>Charakterystyka</B> </DIV> <DIV style="PADDING-BOTTOM: 0px; TEXT-ALIGN: left; PADDING-TOP: 15px; PADDING-LEFT: 15px; CLEAR: both; LINE-HEIGHT: 1.6; PADDING-RIGHT: 35px" ?=""> <DIV> <DIV class=tab_title>Unifon wielolokatorski, analogowy SMART 5P CYFRAL. <UL> <LI>przeznaczony do pracy w systemach 4, 5 lub 6-przewodowych, analogowych </LI> <LI>wyposażony w dwa przyciski funkcyjne umieszczone na podstawie obok słuchawki:<BR>jeden przycisk przeznaczony do otwierania drzwi wejściowych,<BR>drugi przycisk wielofunkcyjny umożliwiający np. włączenie oświetlenia, otwarcie bramy </LI> <LI>możliwość dołożenia trzeciego przycisku wielofunkcyjnego </LI> <LI>możliwość uruchomienia elektrozaczepu bez podnoszenia słuchawki </LI> <LI>3-stopniowa regulacja głośności z możliwością całkowitego wyciszenia </LI> <LI>zapewnia sekretność rozmów - brak podsłuchu między lokatorami </LI> <LI>prosta zasada działania </LI> <LI>łatwy sposób podłączenia </LI> <LI>montaż przewodów bez konieczności lutowania </LI> <LI>prosty demontaż – obudowa zamykana na zatrzaski </LI> <LI>zasilany z centrali domofonowej</LI> <LI>kolor: czarny</LI></UL></DIV></DIV></DIV></BODY></HTML> |  | 79.4999 | 1 |  | - | N | N | N | N | N | N | N | N | N | N | N | N | N | N | N | N | N
184696764 | ORN_OR-LB-1520/W | ORNO POLSKA | Lampka biurkowa TOPAZ LED, 6W, 22SMD, biała | <!DOCTYPE HTML PUBLIC "-//W3C//DTD HTML 4.0 Transitional//EN"> <HTML><HEAD> <META content="text/html; charset=windows-1250" http-equiv=Content-Type> <META name=GENERATOR content="MSHTML 11.00.9600.18817"></HEAD> <BODY> <DIV style="COLOR: #004fa3; TEXT-ALIGN: left; PADDING-TOP: 10px; PADDING-LEFT: 10px"><IMG style="MARGIN-RIGHT: 10px" alt="" src="https://orno.pl/layout/punktator3.gif"> <B>Charakterystyka</B> </DIV> <DIV style="PADDING-BOTTOM: 0px; TEXT-ALIGN: left; PADDING-TOP: 15px; PADDING-LEFT: 15px; CLEAR: both; LINE-HEIGHT: 1.6; PADDING-RIGHT: 35px" ?=""> <DIV>Lampka biurkowa LED posiadająca dotykowy panel z trzystopniową regulacją jasności świecenia, który pozwala na łatwą obsługę i użytkowanie. Dodatkowo elastyczne ramię umożliwia ustawienie światła w dogodnej pozycji. Zastosowanie technologii LED gwarantuje dużą energooszczędność i dużą żywotność lampki. Połączenie niezwykłego designu z funkcjonalnością sprawia, że lampka przyciąga uwagę i nadaje wnętrzu współczesnej świeżości. <BR><BR><BR><SPAN style="COLOR: rgb(0,79,163)"><SPAN style="FONT-WEIGHT: bold">Parametry techniczne:<BR></SPAN></SPAN> <UL> <LI><SPAN style="FONT-WEIGHT: bold">zasilanie: </SPAN>~230V, 50/Hz</LI> <LI><SPAN style="FONT-WEIGHT: bold">moc:</SPAN> 6 W</LI> <LI><SPAN style="FONT-WEIGHT: bold">źródło światła:</SPAN> 22 x LED SMD 2835</LI> <LI><SPAN style="FONT-WEIGHT: bold">klasa ochrony:</SPAN> IP 20</LI> <LI><SPAN style="FONT-WEIGHT: bold">strumień świetlny:</SPAN> 360lm</LI> <LI><SPAN style="FONT-WEIGHT: bold">temperatura barwowa:</SPAN> 3000K </LI> <LI><SPAN style="FONT-WEIGHT: bold">barwa światła:</SPAN> ciepła biel</LI> <LI><SPAN style="FONT-WEIGHT: bold">kolor: </SPAN>biały </LI></UL></DIV></DIV></BODY></HTML> |  | 112 | 1 |  | - | N | N | N | N | N | N | N | N | N | N | N | N | N | N | N | N | N
184696765 | ORN_OR-VID-VP-1009KZ | ORNO POLSKA | Karta zbliżeniowa 125 kHz | Charakterystyka pełna kompatybilność ze wszystkimi czytnikami zbliżeniowymi pracującymi w formacie 125kHz; współpracuje z: - zestawami domofonowymi OR-DOM-QH-911, OR-DOM-QH-912 - zestawami wideodomofonowymi OR-DOM-VP-1009, OR-DOM-VP-1028, OR-DOM-VP-1029, OR-DOM-VP-2005, OR-DOM-VP-2006 - zamkami szyfrowymi: OR-ZS-802, OR-ZS-803 i OR-ZS-804 - czytnikiem kart OR-ZS-805 |  | 7.9 | 1 |  | - | N | N | N | N | N | N | N | N | N | N | N | N | N | N | N | N | N
184696766 | ORN_OR-VID-DT-1015KV | ORNO POLSKA | Wideo kaseta 2-żyłowa z reg.kamerą , kolor, LED,DT | Charakterystyka wideo kamera do rozbudowy zestawu wideodomofonowego z serii VOX MEMO kamera kolorowa CCD wandaloodporna obudowa wykonana ze stali nierdzewnej montaż natynkowy daszek ochronny w zestawie panel zewnętrzny odporny na szkodliwy wpływ warunków atmosferycznych podświetlane miejsce na nazwisko regulacja kamery w pionie (góra-dół) podświetlenie super jasnymi diodami LED świecącymi białym światłem wymiary zewnętrzne: 90 x 176 x 23 mm (szer./wys./gł.) |  | 550 | 1 |  | - | N | N | N | N | N | N | N | N | N | N | N | N | N | N | N | N | N
184696767 | ORN_OR-VID-XE-1051/W | ORNO POLSKA | Bezprzew. zestaw wideod. kolor. 2,4"SEMIS MEMO bia |  |  | 993 | 1 |  | - | N | N | N | N | N | N | N | N | N | N | N | N | N | N | N | N | N
184696768 | ORN_OR-ZL-1622 | ORNO POLSKA | Zasilacz open frame DC12V/120W |  |  | 43.1001 | 1 |  | - | N | N | N | N | N | N | N | N | N | N | N | N | N | N | N | N | N
184696769 | ORN_OR-WAT-401 | ORNO POLSKA | Watomierz, klakulator energii | [5 empty] | - | N | N | N | N | N | N | N | N | N | N | N | N | N | N | N | N | N
184696770 | ORN_SMART5P/CZ-SZ | ORNO POLSKA | Unifon domof. analogowy 4,5,6 żyłowy, czarno-szary | <!DOCTYPE HTML PUBLIC "-//W3C//DTD HTML 4.0 Transitional//EN"> <HTML><HEAD> <META content="text/html; charset=windows-1250" http-equiv=Content-Type> <META name=GENERATOR content="MSHTML 11.00.9600.18817"></HEAD> <BODY> <DIV style="COLOR: #004fa3; TEXT-ALIGN: left; PADDING-TOP: 10px; PADDING-LEFT: 10px"><IMG style="MARGIN-RIGHT: 10px" alt="" src="https://orno.pl/layout/punktator3.gif"> <B>Charakterystyka</B> </DIV> <DIV style="PADDING-BOTTOM: 0px; TEXT-ALIGN: left; PADDING-TOP: 15px; PADDING-LEFT: 15px; CLEAR: both; LINE-HEIGHT: 1.6; PADDING-RIGHT: 35px" ?=""> <DIV> <DIV class=tab_title>Unifon wielolokatorski, analogowy SMART 5P CYFRAL. <UL> <LI>przeznaczony do pracy w systemach 4, 5 lub 6-przewodowych, analogowych </LI> <LI>wyposażony w dwa przyciski funkcyjne umieszczone na podstawie obok słuchawki:<BR>jeden przycisk przeznaczony do otwierania drzwi wejściowych,<BR>drugi przycisk wielofunkcyjny umożliwiający np. włączenie oświetlenia, otwarcie bramy </LI> <LI>możliwość dołożenia trzeciego przycisku wielofunkcyjnego </LI> <LI>możliwość uruchomienia elektrozaczepu bez podnoszenia słuchawki </LI> <LI>3-stopniowa regulacja głośności z możliwością całkowitego wyciszenia </LI> <LI>zapewnia sekretność rozmów - brak podsłuchu między lokatorami </LI> <LI>prosta zasada działania </LI> <LI>łatwy sposób podłączenia </LI> <LI>montaż przewodów bez konieczności lutowania </LI> <LI>prosty demontaż – obudowa zamykana na zatrzaski </LI> <LI>zasilany z centrali domofonowej</LI> <LI>kolor: czarno-szary</LI></UL></DIV></DIV></DIV></BODY></HTML> |  | 79.4999 | 1 |  | - | N | N | N | N | N | N | N | N | N | N | N | N | N | N | N | N | N
184696771 | ORN_OR-PL-6097WLXM4 | ORNO POLSKA | Plafon VEGA LED 3, 18W, 1260lm, biały |  |  | 80.1001 | 1 |  | - | N | N | N | N | N | N | N | N | N | N | N | N | N | N | N | N | N
184696772 | ORN_OR-VID-VP-1009MV/B | ORNO POLSKA | Wideo monitor bezsłu. kolor,7",otwier.bramy, czarn | Charakterystyka wideo monitor do rozbudowy zestawów CASSIS i ARX ultra płaski, bezsłuchawkowy, głośnomówiący kolorowy wyświetlacz TFT-LCD o przekątnej ekranu 7" wysoka rozdzielczość obrazu dotykowy panel przycisków monitora w kolorze czarnym dodatkowe sterowanie bramą płynna regulacja parametrów monitora (regulacja głośności dzwonka i rozmowy oraz jasności i kontrastu barw) sygnał dzwonka generowany elektronicznie (14 dźwięków do wyboru) podgląd tego co się dzieje w polu widzenia kamery bez wywołania z panela zew. możliwość rozbudowy o dodatkowe wideo monitory lub wideo unifon zasilanie prądem stałym z zasilacza do gniazdka 15VDC ( w zestawie) wymiary: 232 x 140 x 21 mm (szer./wys./gł.) |  | 820 | 1 |  | - | N | N | N | N | N | N | N | N | N | N | N | N | N | N | N | N | N
184696773 | ORN_OR-VID-DT-1037KV | ORNO POLSKA | Wideo kaseta 2 żył. z reg. kamerą i szyfr, kolor | Charakterystyka kaseta zewnętrzna do rozbudowy zestawów wideodomofonowych VOX MEMO, REMUS MEMO i RAIS MEMO kamera kolorowa CCD regulacja kamery w pionie (góra-dół), dotykowa podświetlana klawiatura numeryczna służąca do otwierania furtki, wandaloodporna obudowa odporna na szkodliwy wpływ warunków atmosferycznych, montaż natynkowy, daszek ochronny w komplecie, oświetlenie super jasnymi diodami LED umożliwiające widzenie w nocy, podświetlane miejsce na nazwisko, elektrozaczep o napięciu stałym 12V i poborze prądu nie większym niż 250 mA nie wymaga dodatkowego zasilania, wymiary: 93 x 182 x 44 mm (szer./wys./gł.) waga: 0,75 kg |  |  |  |  | - | N | N | N | N | N | N | N | N | N | N | N | N | N | N | N | N | N
184696774 | ORN_OR-VID-XE-1051KV | ORNO POLSKA | Panel zewnętrzny z kamerą do zestawu SEMIS MEMO |  |  | 540 | 1 |  | - | N | N | N | N | N | N | N | N | N | N | N | N | N | N | N | N | N
184696775 | ORN_OR-WAT-408 | ORNO POLSKA | Dwutaryfowy watomierz, kalkulator energii |  |  | 61.0499 | 1 |  | - | N | N | N | N | N | N | N | N | N | N | N | N | N | N | N | N | N
184696776 | ORN_OR-ZL-1623 | ORNO POLSKA | Zasilacz open frame DC12V/150W |  |  | 49.2 | 1 |  | - | N | N | N | N | N | N | N | N | N | N | N | N | N | N | N | N | N
184696777 | ORN_OR-PL-6097WLXMM4 | ORNO POLSKA | Plafon VEGA LED 3, 18W,1260lm, czujnik mikrofalowy |  |  | 139.2 | 1 |  | - | N | N | N | N | N | N | N | N | N | N | N | N | N | N | N | N | N
184696778 | ORN_OR-VID-VP-1009MV/W | ORNO POLSKA | Wideo monitor bezsłu. kolor,7",otwier.bramy, biały |  |  | 820 | 1 |  | - | N | N | N | N | N | N | N | N | N | N | N | N | N | N | N | N | N
184696779 | ORN_SMART5P/GR-CZE | ORNO POLSKA | Unifon domof. analogowy 4,5,6 żyłowy, grafit-czerw |  |  | 78.9999 | 1 |  | - | N | N | N | N | N | N | N | N | N | N | N | N | N | N | N | N | N
184696780 | ORN_OR-VID-EG-1052/W | ORNO POLSKA | Zestaw wideod. bezsł. kolor 7" NUMERUS, biały | [5 empty] | - | N | N | N | N | N | N | N | N | N | N | N | N | N | N | N | N | N
184696781 | ORN_OR-VID-XE-1051PMV/W | ORNO POLSKA | Słuchawka bezprzew. LCD 2,4" do zestawu SEMIS MEMO |  |  | 562 | 1 |  | - | N | N | N | N | N | N | N | N | N | N | N | N | N | N | N | N | N
184696782 | ORN_OR-ZL-1624 | ORNO POLSKA | Zasilacz open frame DC12V/200W |  |  | 56.1001 | 1 |  | - | N | N | N | N | N | N | N | N | N | N | N | N | N | N | N | N | N
184696783 | ORN_OR-WAT-408(GS) | ORNO POLSKA | Dwutaryfowy watomierz, kalkulator energii schuko |  |  | 61.0499 | 1 |  | - | N | N | N | N | N | N | N | N | N | N | N | N | N | N | N | N | N
184696784 | ORN_OR-VID-VP-1009UV | ORNO POLSKA | Wideo unifon do zestawów z serii ARX i CRUX | Charakterystyka wideo unifon do rozbudowy zestawów CASSIS i ARX otwieranie elektrozamka zasilanie z monitora wymiary zewnętrzne: 140 x 233 x 25,5 mm (szer./wys./gł.) przewód łączący unifon z monitorem: od 15 do 50 m 4 x 0,5 mm2 od 50 do 100 m 4 x 0,75mm2 |  | 102 | 1 |  | - | N | N | N | N | N | N | N | N | N | N | N | N | N | N | N | N | N
184696785 | ORN_OR-PL-6105WLPM4 | ORNO POLSKA | Plafon NYK LED, 16W,1150lm, biały, PC | [5 empty] | - | N | N | N | N | N | N | N | N | N | N | N | N | N | N | N | N | N
184696786 | ORN_SMART5P/SZ-BI | ORNO POLSKA | Unifon domof. analogowy 4,5,6 żyłowy, szaro-biały | <!DOCTYPE HTML PUBLIC "-//W3C//DTD HTML 4.0 Transitional//EN"> <HTML><HEAD> <META content="text/html; charset=windows-1250" http-equiv=Content-Type> <META name=GENERATOR content="MSHTML 11.00.9600.18817"></HEAD> <BODY> <DIV style="COLOR: #004fa3; TEXT-ALIGN: left; PADDING-TOP: 10px; PADDING-LEFT: 10px"><IMG style="MARGIN-RIGHT: 10px" alt="" src="https://orno.pl/layout/punktator3.gif"> <B>Charakterystyka</B> </DIV> <DIV style="PADDING-BOTTOM: 0px; TEXT-ALIGN: left; PADDING-TOP: 15px; PADDING-LEFT: 15px; CLEAR: both; LINE-HEIGHT: 1.6; PADDING-RIGHT: 35px" ?=""> <DIV> <DIV class=tab_title>Unifon wielolokatorski, analogowy SMART 5P CYFRAL. <UL> <LI>przeznaczony do pracy w systemach 4, 5 lub 6-przewodowych, analogowych </LI> <LI>wyposażony w dwa przyciski funkcyjne umieszczone na podstawie obok słuchawki:<BR>jeden przycisk przeznaczony do otwierania drzwi wejściowych,<BR>drugi przycisk wielofunkcyjny umożliwiający np. włączenie oświetlenia, otwarcie bramy </LI> <LI>możliwość dołożenia trzeciego przycisku wielofunkcyjnego </LI> <LI>możliwość uruchomienia elektrozaczepu bez podnoszenia słuchawki </LI> <LI>3-stopniowa regulacja głośności z możliwością całkowitego wyciszenia </LI> <LI>zapewnia sekretność rozmów - brak podsłuchu między lokatorami </LI> <LI>prosta zasada działania </LI> <LI>łatwy sposób podłączenia </LI> <LI>montaż przewodów bez konieczności lutowania </LI> <LI>prosty demontaż – obudowa zamykana na zatrzaski </LI> <LI>zasilany z centrali domofonowej</LI> <LI>dostępne kolory: szaro-biały</LI></UL></DIV></DIV></DIV></BODY></HTML> |  | 79.4999 | 1 |  | - | N | N | N | N | N | N | N | N | N | N | N | N | N | N | N | N | N
184696787 | ORN_OR-VID-EG-1052KV | ORNO POLSKA | Wideo kaseta z szyfratorem | [5 empty] | - | N | N | N | N | N | N | N | N | N | N | N | N | N | N | N | N | N
184696788 | ORN_OR-VID-XL-1047 | ORNO POLSKA | Bezprzewodowy zestaw wideod. kolor. 2,4" SOLDA MEM | <!DOCTYPE HTML PUBLIC "-//W3C//DTD HTML 4.0 Transitional//EN"> <HTML><HEAD> <META content="text/html; charset=windows-1250" http-equiv=Content-Type> <META name=GENERATOR content="MSHTML 11.00.9600.18015"></HEAD> <BODY> <DIV style="COLOR: #004fa3; TEXT-ALIGN: left; PADDING-TOP: 10px; PADDING-LEFT: 10px"><IMG style="MARGIN-RIGHT: 10px" alt="" src="http://orno.pl/layout/punktator3.gif"> <B>Charakterystyka</B> </DIV> <DIV style="PADDING-BOTTOM: 0px; TEXT-ALIGN: left; PADDING-TOP: 15px; PADDING-LEFT: 15px; CLEAR: both; LINE-HEIGHT: 1.6; PADDING-RIGHT: 35px" ?=""> <DIV>SOLDA MEMO to kolorowy zestaw wideodomofonowy działający w bezprzewodowej technologii cyfrowej, przeznaczony do domów jednorodzinnych.<BR><BR><SPAN style="COLOR: rgb(0,79,163)"><BR><IMG style="MARGIN-RIGHT: 10px" alt="" src="http://orno.diukpol.pl/layout/punktator3.gif"><SPAN style="FONT-WEIGHT: bold">Panel wewnętrzny (słuchawka):</SPAN></SPAN><BR> <UL> <LI>wyświetlacz LCD 2,4"</LI> <LI>rozdzielczość wideo: 320x240, 25 kl/sek.</LI> <LI>płynna regulacja parametrów ekranu (jasności obrazu i głośności rozmowy)</LI> <LI>moduł pamięci wewnętrznej monitora - zapamiętuje ok. 50 kolorowych obrazów</LI> <LI>zapis zdjęć w trybie ręcznym i automatycznym</LI> <LI>akumulator wbudowany w słuchawkę, ładowany z bazy</LI> <LI>tryb głośnomówiący</LI> <LI>funkcja przybliżenia (zooming)</LI> <LI>podgląd, zdalne odblokowanie elektrozaczepu (opcja) </LI> <LI>zasilanie: 3x1,2V/800mAh (akumulator w zestawie)</LI> <LI>wymiary słuchawki: 50 x 165 x 28 mm (szer./wys./gł.)</LI> <LI>wymiary bazy: 48,5 x 125,5 x 40 mm (szer./wys./gł.)</LI></UL> <P><BR><SPAN style="COLOR: rgb(0,79,163)"></SPAN></P> <P><SPAN style="COLOR: rgb(0,79,163)"><IMG style="MARGIN-RIGHT: 10px" alt="" src="http://orno.diukpol.pl/layout/punktator3.gif"><SPAN style="FONT-WEIGHT: bold">Panel zewnętrzny z kamerą:<BR></SPAN></SPAN></P><SPAN style="COLOR: rgb(0,79,163)"><SPAN style="FONT-WEIGHT: bold"></SPAN></SPAN> <UL> <LI>zasięg do 75 m (w terenie otwartym)</LI> <LI>montaż natynkowy</LI> <LI>możliwość rozbudowy (maksymalnie o 3 kamery) </LI> <LI>możliwość obserwacji w nocy (oświetlenie jasnymi diodami LED)</LI> <LI>wodoodporny panel zewnętrzny z kamerą o stopniu ochrony IP 55</LI> <LI>sygnał alarmowy w przypadku próby usunięcia kamery</LI> <LI>elektrozaczep nie wymaga dodatkowego zasilania 12V prądu stałego </LI> <LI>zasilanie: z zasilacza 12V DC (w zestawie) </LI> <LI>istnieje możliwość podłączenia akumulatora podtrzymującego zasilanie w razie zaniku sieci elektrycznej, konieczna jest rozbudowa o puszkę ochronną typu B oraz kieszeń na 4 akumulatory AA 12V/700mAh (wtedy brak sterowania elektrozaczepem)</LI> <LI>wymiary: 86 x 160 x 54 mm (szer./wys./gł.)</LI></UL> <P><BR></P> <P><SPAN style="COLOR: rgb(0,79,163)"><IMG style="MARGIN-RIGHT: 10px" alt="" src="http://orno.diukpol.pl/layout/punktator3.gif"><SPAN style="FONT-WEIGHT: bold">Zestaw wideodomofonowy SOLDA MEMO składa się z:<BR></SPAN></SPAN></P> <UL> <LI>panelu zewnętrznego z kamerą kolorową - 1 szt.</LI> <LI>modułu wewnętrznego (słuchawki) z wbudowanym akumulatorem - 1 szt.</LI> <LI>bazy słuchawkowej - 1 szt.</LI></UL></DIV></DIV></BODY></HTML> |  | 989.9999 | 1 |  | - | N | N | N | N | N | N | N | N | N | N | N | N | N | N | N | N | N
184696789 | ORN_OR-OS-1530L3/GR | ORNO POLSKA | Oprawa schodowa CYGNUS, 1,2W, 3000K, 100lm, grafit |  |  | 45 | 1 |  | - | N | N | N | N | N | N | N | N | N | N | N | N | N | N | N | N | N
184696790 | ORN_OR-LT-1512 | ORNO POLSKA | Latarka LED z zoomem, 1W, 70lm, 80m | <!DOCTYPE HTML PUBLIC "-//W3C//DTD HTML 4.0 Transitional//EN"> <HTML><HEAD> <META content="text/html; charset=windows-1250" http-equiv=Content-Type> <META name=GENERATOR content="MSHTML 11.00.9600.18817"></HEAD> <BODY> <DIV style="COLOR: #004fa3; TEXT-ALIGN: left; PADDING-TOP: 10px; PADDING-LEFT: 10px"><IMG style="MARGIN-RIGHT: 10px" alt="" src="https://orno.pl/layout/punktator3.gif"> <B>Charakterystyka</B> </DIV> <DIV style="PADDING-BOTTOM: 0px; TEXT-ALIGN: left; PADDING-TOP: 15px; PADDING-LEFT: 15px; CLEAR: both; LINE-HEIGHT: 1.6; PADDING-RIGHT: 35px" ?=""> <DIV>Najnowsza latarka o mocnej, aluminiowej konstrukcji z funkcją ZOOM. Posiada trzy tryby pracy: mocne światło, słabe światło, światło pulsacyjne.<BR><BR><BR><SPAN style="COLOR: rgb(0,79,163)"><SPAN style="FONT-WEIGHT: bold">Parametry techniczne:</SPAN></SPAN> <UL> <LI><SPAN style="COLOR: rgb(0,0,0)"><SPAN style="FONT-WEIGHT: bold">zasilanie: </SPAN>3 x AAA (brak w zestawie)</SPAN></LI> <LI><SPAN style="COLOR: rgb(0,0,0)"><SPAN style="FONT-WEIGHT: bold">moc:</SPAN> 1W</SPAN></LI> <LI><SPAN style="COLOR: rgb(0,0,0)"><SPAN style="FONT-WEIGHT: bold">źródło światła:</SPAN> 1 x LED</SPAN></LI> <LI><SPAN style="COLOR: rgb(0,0,0)"><SPAN style="FONT-WEIGHT: bold">strumień świetlny:</SPAN> 80lm</SPAN></LI> <LI><SPAN style="COLOR: rgb(0,0,0)"><SPAN style="FONT-WEIGHT: bold">zasięg:</SPAN> 80 m</SPAN></LI> <LI><SPAN style="COLOR: rgb(0,0,0)"><SPAN style="FONT-WEIGHT: bold">wymiary:</SPAN> 3,3 x 10,7 cm</SPAN></LI></UL></DIV></DIV></BODY></HTML> |  | 24 | 1 |  | - | N | N | N | N | N | N | N | N | N | N | N | N | N | N | N | N | N
184696791 | ORN_OR-ZL-1625 | ORNO POLSKA | Zasilacz open frame DC12V/250W |  |  | 67.0999 | 1 |  | - | N | N | N | N | N | N | N | N | N | N | N | N | N | N | N | N | N
184696792 | ORN_OR-WAT-419 | ORNO POLSKA | Watomierz, kalkulator energii z wyświetlaczem LCD | <!DOCTYPE HTML PUBLIC "-//W3C//DTD HTML 4.0 Transitional//EN"> <HTML><HEAD> <META content="text/html; charset=windows-1250" http-equiv=Content-Type> <META name=GENERATOR content="MSHTML 11.00.9600.18817"></HEAD> <BODY> <DIV style="COLOR: #004fa3; TEXT-ALIGN: left; PADDING-TOP: 10px; PADDING-LEFT: 10px"><IMG style="MARGIN-RIGHT: 10px" alt="" src="https://orno.pl/layout/punktator3.gif"> <B>Charakterystyka</B> </DIV> <DIV style="PADDING-BOTTOM: 0px; TEXT-ALIGN: left; PADDING-TOP: 15px; PADDING-LEFT: 15px; CLEAR: both; LINE-HEIGHT: 1.6; PADDING-RIGHT: 35px" ?=""> <DIV>Watomierz umożliwia nam sprawdzenie zużycia prądu elektrycznego i obliczenie kosztów zużytej energii podłączonego urządzenia. Posiada duży wyświetlacz LCD oraz prostą konfigurację ustawienia pomiaru kosztów. Watomierz dostępny również w wersji Schuko.<BR><BR><BR><SPAN style="COLOR: rgb(0,79,163)"><SPAN style="FONT-WEIGHT: bold">Parametry techniczne:<BR></SPAN></SPAN> <UL> <LI><SPAN style="FONT-WEIGHT: bold">zasilanie: </SPAN>230V AC</LI> <LI><SPAN style="FONT-WEIGHT: bold">częstotliwość:</SPAN> 50 Hz</LI> <LI><SPAN style="FONT-WEIGHT: bold">maksymalny prąd:</SPAN> 16A</LI> <LI><SPAN style="FONT-WEIGHT: bold">maksymalna moc:</SPAN> 3680W</LI> <LI><SPAN style="FONT-WEIGHT: bold">zakres pomiarowy:</SPAN> 0,1~3680W</LI> <LI><SPAN style="FONT-WEIGHT: bold">pomiar napięcia:</SPAN> 200V AC - 276V AC</LI></UL></DIV></DIV></BODY></HTML> |  | 41.9999 | 1 |  | - | N | N | N | N | N | N | N | N | N | N | N | N | N | N | N | N | N
184696793 | ORN_OR-VID-EG-1052MV/W | ORNO POLSKA | Wideo monitor bezsł. kolor 7" biały | [5 empty] | - | N | N | N | N | N | N | N | N | N | N | N | N | N | N | N | N | N
184696794 | ORN_OR-PL-6105WLPMM4 | ORNO POLSKA | Plafon NYK LED, 16W,1150lm, biały, PC, mikrofala | [5 empty] | - | N | N | N | N | N | N | N | N | N | N | N | N | N | N | N | N | N
184696795 | ORN_OR-VID-VP-1009ZD | ORNO POLSKA | Zasilacz na szynę DIN, 15VDC1,5A | Charakterystyka zasilacz przystosowany do montażu w rozdzielni prądowej na szynę DIN przeznaczony do rozbudowy zestawów wideodomofonowych z serii CASSIS i ARX napięcie wejściowe: 230VAC/50 Hz napięcie wyjściowe: 15V DC/1,5A współpraca: zestawy wideodomofonowe CASSIS (OR-VID-VP-1009) i ARX (OR-VID-VP-1028, OR-VID-VP-1029, OR-VID-VP-2005 i OR-VID-VP-2006) wymiary: 50 x 37 x 77 mm (szer./wys./gł.) |  |  |  |  | - | N | N | N | N | N | N | N | N | N | N | N | N | N | N | N | N | N
184696796 | ORN_OR-NL-6081BLR4 | ORNO POLSKA | Naświetlacz LEDO LED 30W z PIR,2400lm, IP44,4000K |  |  | 82.4 | 1 |  | - | N | N | N | N | N | N | N | N | N | N | N | N | N | N | N | N | N
184696797 | ORN_OR-WIZ-1101 | ORNO POLSKA | Elektr. wizjer do drzwi 2,8" z funk. nagr. bater. | <!DOCTYPE HTML PUBLIC "-//W3C//DTD HTML 4.0 Transitional//EN"> <HTML><HEAD> <META content="text/html; charset=windows-1250" http-equiv=Content-Type> <META name=GENERATOR content="MSHTML 11.00.9600.18763"></HEAD> <BODY>Charakterystyka Wideo-wizjer do podglądu osoby odwiedzającej, stojącej bezpośrednio przed drzwiami, zastępuje tradycyjny wizjer optyczny (judasz). Urządzenie szczególnie pomocne dla: osób starszych niskiego wzrostu osób o słabszym wzroku Łatwy montaż (kamera pasuje do większości standardowych otworów na tradycyjne wizjery). Wizjer posiada funkcję nagrywania sekwencji wideo i zdjęć na kartę pamięci Micro SD (brak w zestawie). PARAMETRY TECHNICZNE:________________ zasilanie: 3x 1,5V AA (brak w zestawie) wyświetlacz: 2,8" TFT LCD rozdzielczość: VGA (640x480) formaty zapisu: zdjęcia (JPG), video (AVI) karta pamięci: Micro SD (max 32GB) - brak w zestawie czas wyświetlania obrazu: 5 sek., 10 sek., 15 sek., 20 sek., (do wyboru) zakres grubości drzwi: 30 mm ~ 105 mm średnica otworu: 13 mm ~ 30 mm wymiary monitora: 136 x 75 x 18 mm (szer./wys./gł.) wymiary kamery zewnętrznej: 30 x 30 x 35 mm (szer./wys./gł.)</BODY></HTML> |  | 268 | 1 |  | - | N | N | N | N | N | N | N | N | N | N | N | N | N | N | N | N | N
184696798 | ORN_SMARTBI/CZ | ORNO POLSKA | Unifon wielolokatorski analogowy SMART CYFRAL 2-ży | <!DOCTYPE HTML PUBLIC "-//W3C//DTD HTML 4.0 Transitional//EN"> <HTML><HEAD> <META content="text/html; charset=windows-1250" http-equiv=Content-Type> <META name=GENERATOR content="MSHTML 11.00.9600.18817"></HEAD> <BODY> <DIV style="COLOR: #004fa3; TEXT-ALIGN: left; PADDING-TOP: 10px; PADDING-LEFT: 10px"><IMG style="MARGIN-RIGHT: 10px" alt="" src="https://orno.pl/layout/punktator3.gif"> <B>Charakterystyka</B> </DIV> <DIV style="PADDING-BOTTOM: 0px; TEXT-ALIGN: left; PADDING-TOP: 15px; PADDING-LEFT: 15px; CLEAR: both; LINE-HEIGHT: 1.6; PADDING-RIGHT: 35px" ?=""> <DIV> <DIV class=tab_title>Unifon wielolokatorski, analogowy SMART CYFRAL. <UL> <LI>przeznaczony do pracy w systemach 2-przewodowych analogowych </LI> <LI>wyposażony w dwa przyciski funkcyjne umieszczone na podstawie obok słuchawki:<BR>jeden przycisk przeznaczony do otwierania drzwi wejściowych,<BR>drugi przycisk wielofunkcyjny umożliwiający np. włączenie oświetlenia, otwarcie bramy </LI> <LI>możliwość dołożenia trzeciego przycisku wielofunkcyjnego </LI> <LI>możliwość uruchomienia elektrozaczepu bez podnoszenia słuchawki </LI> <LI>3-stopniowa regulacja głośności z możliwością całkowitego wyciszenia </LI> <LI>zapewnia sekretność rozmów - brak podsłuchu między lokatorami </LI> <LI>prosta zasada działania </LI> <LI>łatwy sposób podłączenia </LI> <LI>montaż przewodów bez konieczności lutowania </LI> <LI>prosty demontaż – obudowa zamykana na zatrzaski </LI> <LI>zasilany z centrali domofonowej </LI> <LI>kolor: biało-czarny</LI></UL></DIV></DIV></DIV></BODY></HTML> |  | 81.0001 | 1 |  | - | N | N | N | N | N | N | N | N | N | N | N | N | N | N | N | N | N
184696799 | ORN_OR-GM-9002/W-G(GS) | ORNO POLSKA | Gniazdo meblowe 2x2P+Z z wyłącznikiem, schuko, bia | [5 empty] | - | N | N | N | N | N | N | N | N | N | N | N | N | N | N | N | N | N
184696800 | ORN_OR-SZ-8001/2 | ORNO POLSKA | Szybkozłączka MINI 2-torowa, 24A, 0,5-2,5mm2 10szt |  |  | 4.4 | 1 |  | - | N | N | N | N | N | N | N | N | N | N | N | N | N | N | N | N | N
184696801 | ORN_OR-VID-XL-1047BK | ORNO POLSKA | Kieszeń na akumulatory do zestawu SOLDA MEMO | <!DOCTYPE HTML PUBLIC "-//W3C//DTD HTML 4.0 Transitional//EN"> <HTML><HEAD> <META content="text/html; charset=windows-1250" http-equiv=Content-Type> <META name=GENERATOR content="MSHTML 11.00.9600.18015"></HEAD> <BODY> <DIV style="COLOR: #004fa3; TEXT-ALIGN: left; PADDING-TOP: 10px; PADDING-LEFT: 10px"><IMG style="MARGIN-RIGHT: 10px" alt="" src="http://orno.pl/layout/punktator3.gif"> <B>Charakterystyka</B> </DIV> <DIV style="PADDING-BOTTOM: 0px; TEXT-ALIGN: left; PADDING-TOP: 15px; PADDING-LEFT: 15px; CLEAR: both; LINE-HEIGHT: 1.6; PADDING-RIGHT: 35px" ?=""> <DIV>Kieszeń na akumulatory do rozbudowy zestawu wideodomofonowego SOLDA MEMO. <UL> <LI>4xAA 1,2V/700mAh</LI> <LI>podtrzymuje zasilanie w razie zaniku prądu</LI></UL></DIV></DIV></BODY></HTML> |  | 40 | 1 |  | - | N | N | N | N | N | N | N | N | N | N | N | N | N | N | N | N | N
184696802 | ORN_OR-ZL-1626 | ORNO POLSKA | Zasilacz open frame DC12V/300W |  |  | 78.2 | 1 |  | - | N | N | N | N | N | N | N | N | N | N | N | N | N | N | N | N | N
184696803 | ORN_OR-OS-1530L3/N | ORNO POLSKA | Oprawa schodowa CYGNUS, 1,2W ,3000K, 100lm, satyna |  |  | 45 | 1 |  | - | N | N | N | N | N | N | N | N | N | N | N | N | N | N | N | N | N
184696804 | ORN_OR-LT-1513 | ORNO POLSKA | Latarka czołowa 7 LED | <!DOCTYPE HTML PUBLIC "-//W3C//DTD HTML 4.0 Transitional//EN"> <HTML><HEAD> <META content="text/html; charset=windows-1250" http-equiv=Content-Type> <META name=GENERATOR content="MSHTML 11.00.9600.18817"></HEAD> <BODY> <DIV style="COLOR: #004fa3; TEXT-ALIGN: left; PADDING-TOP: 10px; PADDING-LEFT: 10px"><IMG style="MARGIN-RIGHT: 10px" alt="" src="https://orno.pl/layout/punktator3.gif"> <B>Charakterystyka</B> </DIV> <DIV style="PADDING-BOTTOM: 0px; TEXT-ALIGN: left; PADDING-TOP: 15px; PADDING-LEFT: 15px; CLEAR: both; LINE-HEIGHT: 1.6; PADDING-RIGHT: 35px" ?=""> <DIV>Latarka czołowa, mocowana bezpośrednio na czole lub kasku za pomocą specjalnych pasków. Posiada możliwość regulacji kąta świecenia.<BR><BR><SPAN style="COLOR: rgb(0,79,163)"><SPAN style="FONT-WEIGHT: bold">Parametry techniczne:<BR></SPAN></SPAN> <UL> <LI><SPAN style="FONT-WEIGHT: bold">zasilanie:</SPAN> 3xAAA (brak w zestawie)</LI> <LI><SPAN style="FONT-WEIGHT: bold">moc:</SPAN> 0,5W</LI> <LI><SPAN style="FONT-WEIGHT: bold">źródło światła:</SPAN> 7 x LED</LI> <LI><SPAN style="FONT-WEIGHT: bold">strumień świetlny:</SPAN> 40lm</LI> <LI><SPAN style="FONT-WEIGHT: bold">zasięg świecenia:</SPAN> 50m</LI></UL></DIV></DIV></BODY></HTML> |  | 18.2999 | 1 |  | - | N | N | N | N | N | N | N | N | N | N | N | N | N | N | N | N | N
184696805 | ORN_OR-VID-EX-1033/B | ORNO POLSKA | Zestaw wideod. bezsł. kolor 7" EXEDRA, czarny | Charakterystyka EXEDRA to nowoczesny i oryginalny kolorowy zestaw wideodomofonowy jednorodzinny do samodzielnego montażu. Produkt objęty Programem 36-miesięcznej gwarancji. MONITOR ultra płaski, bezsłuchawkowy, głośnomówiący kolorowy wyświetlacz TFT-LCD o przekątnej ekranu 7" wysoka rozdzielczość obrazu obsługuje dwa wejścia (możliwość podłączenia 2 kamer) dotykowy panel monitora z podświetlanymi przyciskami menu OSD w języku polskim i angielskim płynna regulacja parametrów monitora (jasności i koloru obrazu oraz głośności dzwonka i rozmowy) 12 dzwonków dzwonka do wyboru funkcja interkomu po zastosowaniu dodatkowego monitora podgląd tego co się dzieje w polu widzenia kamery bez wywołania z panela zewnętrznego możliwość rozbudowy o dodatkowe wideomonitory serii EXEDRA i REX MEMO kamery wideodomofonowe oraz przemysłowe CCTV zasilanie prądem stałym 14,5V z zasilacza do gniazdka ~230V wymiary: 185 x 127,5 x 18 mm (szer./wys./gł.) PANEL ZEWNĘTRZNY Z KAMERĄ wysokiej jakości szerokokątny obiektyw (110°) kamera kolorowa CCD wandaloodporna obudowa do montażu natynkowego podświetlany przycisk wywołania oświetlanie super jasnymi diodami LED umożliwiające widzenie w nocy elektrozaczep wymaga zasilania 12V prądu stałego (brak w zestawie) współpracuje z monitorami z serii EXEDRA i REX MEMO wymiary: 48 x 133,2 x 15,5 mm (szer./wys./gł.) Zestaw wideodomofonowy EXEDRA składa się z: panela zewnętrznego z kamerą kolorową - 1 szt wideo monitora LCD - 1 szt zasilacza zewnętrznego 14,5V DC/1200mA - 1 szt akcesoriów montażowych |  | 960 | 1 |  | - | N | N | N | N | N | N | N | N | N | N | N | N | N | N | N | N | N
184696806 | ORN_OR-PRE-403 | ORNO POLSKA | Programator czas. elektroniczny, zewnetrzny, IP44 | Charakterystyka Programator zewnętrzny wyświetlaczem LCD do ustawiania czasu włączania i wyłączania urządzeń elektrycznych takich jak: oświetlenie, ogrzewacze wody, reklamy i innych urządzeń elektrycznych. 10 programów czasowych ręcznie lub losowo włączanie/wyłączanie tryb 12 lub 24 godzinny duży wyświetlacz LCD funkcja czasu letniego funkcja RANDOM 16 kombinacji dnia tygodnia akumulator zasilający PARAMETRY TECHNICZNE _____________ zasilanie: ~230VAC/50Hz max obciążenie: 3600W/16(2)A minimalne ustawienie czasu pracy: 1 minuta dokładność pomiarowa: 1 minuta na miesiąc wewnętrzny akumulator: NiMH 1.2V;>100 godz. stopień ochrony: IP44 temperatura pracy: -100C +400C wymiary: 65 x 139 x 88,5 mm (szer./wys) ilość w opakowaniu zbiorczym: 12 szt. lub 48 szt. |  | 44.3 | 1 |  | - | N | N | N | N | N | N | N | N | N | N | N | N | N | N | N | N | N
184696807 | ORN_OR-OP-6089LZM4 | ORNO POLSKA | Oprawa MOSTRA LED 40W, 3200lm, 4000K | [5 empty] | - | N | N | N | N | N | N | N | N | N | N | N | N | N | N | N | N | N
184696808 | ORN_OR-PL-342GLPM4 | ORNO POLSKA | Plafon MONSUN LED, szary, poliwęgl. mlecz. IP66 | Charakterystyka Plafon LED przeznaczony do automatycznego oświetlania wewnętrznych i zewnętrznych pomieszczeń, takich jak: klatki schodowe, korytarze, piwnice, garaże, pomieszczenia gospodarcze, szatnie, oświetlenie elewacyjne na zewnątrz budynki itp. Zastosowane w plafonie diody LED SMD 2835 oświetlą idealnie każde pomieszczenie. PARAMETRY TECHNICZNE _____________ zasilanie: ~230V/50Hz moc LED: 12W ilość diod LED: 60 SMD 2835 strumień świetlny: 800lm temperatura barwowa: 4000K współczynnik oddawania barw [Ra]: >80 CRI trwałość źródła LED: 50 000h stopień ochrony: IP66 stopień odporności na uderzenia: IK10 klosz: poliwęglan (PC) nietłukący, mleczny kolor: szary wymiary: 290 x 290 x 100 mm (szer./wys./gł.) ilość w opakowaniu zbiorczym: 6 szt |  |  |  |  | - | N | N | N | N | N | N | N | N | N | N | N | N | N | N | N | N | N
184696809 | ORN_OR-VID-VP-1028 | ORNO POLSKA | Zestaw wideodom. kolor 7" czyt. brelok, nat. ARX N | Charakterystyka ARX N to nowoczesny i oryginalny kolorowy zestaw wideodomofonowy jednorodzinny do samodzielnego montażu. MONITOR ultra płaski, bezsłuchawkowy, głośnomówiący kolorowy wyświetlacz TFT-LCD o przekątnej ekranu 7" wysoka rozdzielczość obrazu dotykowy panel przycisków monitora płynna regulacja parametrów monitora (regulacja głośności dzwonka i rozmowy oraz jasności i kontrastu barw) sygnał dzwonka generowany elektronicznie (14 dźwięków do wyboru) dodatkowe sterowanie bramą podgląd tego co się dzieje w polu widzenia kamery bez wywołania z panela zew. możliwość rozbudowy o dodatkowe wideo monitory z serii CASSIS i ARX zasilanie prądem stałym z zasilacza do gniazdka wymiary: 232 x 140 x 21 mm (szer./wys./gł.) PANEL ZEWNĘTRZNY Z KAMERĄ kamera kolorowa CCD obudowa aluminiowa montaż nadtynkowy (daszek ochronny w zestawie) miejsce na nazwisko możliwość obserwacji w nocy (oświetlenie podczerwienią) otwieranie rygla za pomocą breloka zbliżeniowego elektrozamek nie wymaga dodatkowego zasilania wymiary: 109 x 158 x 57 mm (szer./wys./gł.) Zestaw wideodomofonowy ARX N składa się z : panela zewnętrznego z kamerą kolorową - 1 szt wideo monitora LCD - 1 szt ściennego uchwytu do montażu monitora - 1 szt. zasilacza zewnętrznego 15VDC/1200mA - 1 szt pastylek zbliżeniowych - 5 szt ilość w opakowaniu zbiorczym: 5 szt. |  | 1099.9999 | 1 |  | - | N | N | N | N | N | N | N | N | N | N | N | N | N | N | N | N | N
184696810 | ORN_OR-GM-9003/W-G(GS) | ORNO POLSKA | Gniazdo meblowe 2x2P+Z + USB, schuko, biało-srebrn | [5 empty] | - | N | N | N | N | N | N | N | N | N | N | N | N | N | N | N | N | N
184696811 | ORN_OR-SZ-8001/3 | ORNO POLSKA | Szybkozłączka MINI 3-torowa, 24A, 0,5-2,5mm2 10szt |  |  | 5.4999 | 1 |  | - | N | N | N | N | N | N | N | N | N | N | N | N | N | N | N | N | N
184696812 | ORN_OR-WIZ-1102 | ORNO POLSKA | Elektr. wizjer do drzwi 3,5", dzw.pam. podśw. bat. | Charakterystyka Wideo-wizjer do podglądu osoby odwiedzającej, stojącej bezpośrednio przed drzwiami, zastępuje tradycyjny wizjer optyczny (judasz). Służy również jako tradycyjny dzwonek do drzwi. Urządzenie szczególnie pomocne dla: osób starszych niskiego wzrostu osób o słabszym wzroku Łatwy montaż (kamera pasuje do większości standardowych otworów na tradycyjne wizjery). Wizjer posiada funkcję nagrywania sekwencji wideo i zdjęć na kartę pamięci Micro SD (brak w zestawie). PARAMETRY TECHNICZNE:________________ zasilanie: 3x 1,5V AA (brak w zestawie) wyświetlacz: 3,5" TFT LCD kąt widzenia kamery: 110° sensor: 1,3 Mpix z funkcją zoom rozdzielczość: VGA (640x480) formaty zapisu: zdjęcia (JPG), video (AVI) karta pamięci: Micro SD (max 32GB) - brak w zestawie czas wyświetlania obrazu: 5 sek., 10 sek., 15 sek., 20 sek., (do wyboru) tryb nocny: podświetlenie diodami LED pracującymi w zakresie promieniowania podczerwonego zakres grubości drzwi: 32 mm ~ 60 mm lub 67 mm ~ 105 mm średnica otworu: 14 mm ~ 22 mm wymiary monitora: 111 x 83 x 28 mm (szer./wys./gł.) wymiary kamery zewnętrznej: 63 x 63 x 17 mm (szer./wys./gł.) |  | 277.0001 | 1 |  | - | N | N | N | N | N | N | N | N | N | N | N | N | N | N | N | N | N
184696813 | ORN_OR-VID-XL-1047KV | ORNO POLSKA | Panel zewnętrzny z kamerą do zestawu SOLDA MEMO | <!DOCTYPE HTML PUBLIC "-//W3C//DTD HTML 4.0 Transitional//EN"> <HTML><HEAD> <META content="text/html; charset=windows-1250" http-equiv=Content-Type> <META name=GENERATOR content="MSHTML 11.00.9600.18817"></HEAD> <BODY> <DIV style="COLOR: #004fa3; TEXT-ALIGN: left; PADDING-TOP: 10px; PADDING-LEFT: 10px"><IMG style="MARGIN-RIGHT: 10px" alt="" src="https://orno.pl/layout/punktator3.gif"> <B>Charakterystyka</B> </DIV> <DIV style="PADDING-BOTTOM: 0px; TEXT-ALIGN: left; PADDING-TOP: 15px; PADDING-LEFT: 15px; CLEAR: both; LINE-HEIGHT: 1.6; PADDING-RIGHT: 35px" ?=""> <DIV>Wideo kamera do rozbudowy bezprzewodowego zestawu wideodomofonowego SOLDA MEMO.<BR><BR> <UL> <LI>zasięg do 75 m (w terenie otwartym)</LI> <LI>montaż natynkowy</LI> <LI>funkcja ZOOM</LI> <LI>możliwość rozbudowy (maksymalnie o 3 kamery) </LI> <LI>elektrozaczep wymaga dodatkowego zasilania 12V prądu stałego </LI> <LI>zasilanie: z zasilacza 12V DC (w zestawie) </LI> <LI>istnieje możliwość podłączenia akumulatora podtrzymującego zasilanie w razie zaniku sieci elektrycznej, konieczna jest rozbudowa o puszkę ochronną typu B oraz kieszeń na 4 akumulatory AA 12V/700mAh (wtedy brak sterowania elektrozaczepem)</LI> <LI>wymiary: 86 x 160 x 54 mm (szer./wys./gł.)</LI></UL></DIV></DIV></BODY></HTML> |  | 499.0001 | 1 |  | - | N | N | N | N | N | N | N | N | N | N | N | N | N | N | N | N | N
184696814 | ORN_OR-NL-6082BL4 | ORNO POLSKA | Naświetlacz LEDO LED 50W, 4000lm, IP65, 4000K, cza |  |  | 81.0001 | 1 |  | - | N | N | N | N | N | N | N | N | N | N | N | N | N | N | N | N | N
184696815 | ORN_OR-ZL-1627 | ORNO POLSKA | Zasilacz open frame DC12V/400W |  |  | 111.9 | 1 |  | - | N | N | N | N | N | N | N | N | N | N | N | N | N | N | N | N | N
184696816 | ORN_SMARTBIAŁY | ORNO POLSKA | Unifon wielolokatorski analogowy SMART CYFRAL 2-ży | <!DOCTYPE HTML PUBLIC "-//W3C//DTD HTML 4.0 Transitional//EN"> <HTML><HEAD> <META content="text/html; charset=windows-1250" http-equiv=Content-Type> <META name=GENERATOR content="MSHTML 11.00.9600.18817"></HEAD> <BODY> <DIV style="COLOR: #004fa3; TEXT-ALIGN: left; PADDING-TOP: 10px; PADDING-LEFT: 10px"><IMG style="MARGIN-RIGHT: 10px" alt="" src="https://orno.pl/layout/punktator3.gif"> <B>Charakterystyka</B> </DIV> <DIV style="PADDING-BOTTOM: 0px; TEXT-ALIGN: left; PADDING-TOP: 15px; PADDING-LEFT: 15px; CLEAR: both; LINE-HEIGHT: 1.6; PADDING-RIGHT: 35px" ?=""> <DIV> <DIV class=tab_title>Unifon wielolokatorski, analogowy SMART CYFRAL. <UL> <LI>przeznaczony do pracy w systemach 2-przewodowych analogowych </LI> <LI>wyposażony w dwa przyciski funkcyjne umieszczone na podstawie obok słuchawki:<BR>jeden przycisk przeznaczony do otwierania drzwi wejściowych,<BR>drugi przycisk wielofunkcyjny umożliwiający np. włączenie oświetlenia, otwarcie bramy, </LI> <LI>możliwość dołożenia trzeciego przycisku wielofunkcyjnego </LI> <LI>możliwość uruchomienia elektrozaczepu bez podnoszenia słuchawki </LI> <LI>3-stopniowa regulacja głośności z możliwością całkowitego wyciszenia </LI> <LI>zapewnia sekretność rozmów - brak podsłuchu między lokatorami </LI> <LI>prosta zasada działania </LI> <LI>łatwy sposób podłączenia </LI> <LI>montaż przewodów bez konieczności lutowania </LI> <LI>prosty demontaż – obudowa zamykana na zatrzaski </LI> <LI>zasilany z centrali domofonowej </LI> <LI>kolor: biały</LI></UL></DIV></DIV></DIV></BODY></HTML> |  | 81.0001 | 1 |  | - | N | N | N | N | N | N | N | N | N | N | N | N | N | N | N | N | N
184696817 | ORN_OR-LT-1514 | ORNO POLSKA | Latarka czołowa LED CREE 1W z zoomem | <!DOCTYPE HTML PUBLIC "-//W3C//DTD HTML 4.0 Transitional//EN"> <HTML><HEAD> <META content="text/html; charset=windows-1250" http-equiv=Content-Type> <META name=GENERATOR content="MSHTML 11.00.9600.18838"></HEAD> <BODY> <DIV style="COLOR: #004fa3; TEXT-ALIGN: left; PADDING-TOP: 10px; PADDING-LEFT: 10px"><IMG style="MARGIN-RIGHT: 10px" alt="" src="https://orno.pl/layout/punktator3.gif"> <B>Charakterystyka</B> </DIV> <DIV style="PADDING-BOTTOM: 0px; TEXT-ALIGN: left; PADDING-TOP: 15px; PADDING-LEFT: 15px; CLEAR: both; LINE-HEIGHT: 1.6; PADDING-RIGHT: 35px" ?=""> <DIV>Latarka czołowa, mocowana bezpośrednio na czole lub kasku za pomocą specjalnych pasków. Źródłem światła jest 1 dioda CREE LED 3W zapewniająca bardzo jasne światło. Posiada możliwość regulacji kąta świecenia.<BR> <UL> <LI>dodatkowa funkcja ZOOM <LI>wodoodporna <LI>mocna aluminiowa konstrukcja główki <LI>3 tryby pracy: mocne światło/słabe światło/światło pulsacyjne<BR></LI></UL><BR><SPAN style="COLOR: rgb(0,79,163)"><SPAN style="FONT-WEIGHT: bold">Parametry techniczne:<BR></SPAN></SPAN> <UL> <LI><SPAN style="FONT-WEIGHT: bold">zasilanie:</SPAN> 3xAAA (brak w zestawie) <LI><SPAN style="FONT-WEIGHT: bold">moc:</SPAN> 3W <LI><SPAN style="FONT-WEIGHT: bold">źródło światła:</SPAN> 1 x CREE LED <LI><SPAN style="FONT-WEIGHT: bold">strumień świetlny:</SPAN> 120lm <LI><SPAN style="FONT-WEIGHT: bold">zasięg świecenia:</SPAN> 200m</LI></UL></DIV></DIV></BODY></HTML> |  | 33 | 1 |  | - | N | N | N | N | N | N | N | N | N | N | N | N | N | N | N | N | N
184696818 | ORN_OR-OS-1530L3/W | ORNO POLSKA | Oprawa schodowa CYGNUS, 1,2W, 3000K, 100lm, biały |  |  | 45 | 1 |  | - | N | N | N | N | N | N | N | N | N | N | N | N | N | N | N | N | N
184696819 | ORN_R3-12.20P | ORNO POLSKA | Elektrozaczep z blokadą, prawy | Charakterystyka Elektrozaczep R3-12.20P przeznaczony do zdalnego otwierania drzwi i furtek prawych oraz dwuskrzydłowych. Przeznaczony do drzwi i furtek z kształtowników metalowych, do współpracy z zamkiem zapadkowo-zasuwkowym lub zapadkowym. Zmniejszenie zaczepu do podanych wymiarów zrealizowano poprzez zastosowanie układu dźwigni, dzięki temu zaczepy mieszczą się w większości ościeżnic. Może współpracować z instalacją domofonową i wideodomofonową w drzwiach wejściowych budynków jedno i wielorodzinnych. Wykonany jest z materiałów odpornych na korozję, a więc może być zainstalowany na zewnątrz. Model R3-12.20P wyposażony jest w funkcję blokady zapadki- przesunięcie dźwigni blokady umożliwia otwarcie drzwi na stałe bez użycia impulsu elektrycznego. PARAMETRY TECHNICZNE _____________ dopuszczalny nacisk na drzwi podczas zwalniania zapadki: 30N (3KG) dopuszczalne obciążenie drzwi działające na zaczep: 3000N (300KG) dopuszczalny czas nieprzerwanej pracy: 30 min napięcie znamionowe U: 10V±2V natężenie: ok. 300mA wymiary zewnętrzne: 22 x 90 x 28,5 (szer./wys./gł.) zapadka: regulowana w zakresie 3 mm umożliwia regulację luzu w drzwiach ilość w opakowaniu zbiorczym: 50 szt. |  | 71.7 | 1 |  | - | N | N | N | N | N | N | N | N | N | N | N | N | N | N | N | N | N
184696820 | ORN_OR-VID-EX-1033/W | ORNO POLSKA | Zestaw wideod. bezsł. kolor 7" EXEDRA, biały | Charakterystyka EXEDRA to nowoczesny i oryginalny kolorowy zestaw wideodomofonowy jednorodzinny do samodzielnego montażu. Produkt objęty Programem 36-miesięcznej gwarancji. MONITOR ultra płaski, bezsłuchawkowy, głośnomówiący kolorowy wyświetlacz TFT-LCD o przekątnej ekranu 7" wysoka rozdzielczość obrazu obsługuje dwa wejścia (możliwość podłączenia 2 kamer) dotykowy panel monitora z podświetlanymi przyciskami menu OSD w języku polskim i angielskim płynna regulacja parametrów monitora (jasności i koloru obrazu oraz głośności dzwonka i rozmowy) 12 dzwonków dzwonka do wyboru funkcja interkomu po zastosowaniu dodatkowego monitora podgląd tego co się dzieje w polu widzenia kamery bez wywołania z panela zewnętrznego możliwość rozbudowy o dodatkowe wideomonitory serii EXEDRA i REX MEMO kamery wideodomofonowe oraz przemysłowe CCTV zasilanie prądem stałym 14,5V z zasilacza do gniazdka ~230V wymiary: 185 x 127,5 x 18 mm (szer./wys./gł.) PANEL ZEWNĘTRZNY Z KAMERĄ wysokiej jakości szerokokątny obiektyw (110°) kamera kolorowa CCD wandaloodporna obudowa do montażu natynkowego podświetlany przycisk wywołania oświetlanie super jasnymi diodami LED umożliwiające widzenie w nocy elektrozaczep wymaga zasilania 12V prądu stałego (brak w zestawie) współpracuje z monitorami z serii EXEDRA i REX MEMO wymiary: 48 x 133,2 x 15,5 mm (szer./wys./gł.) Zestaw wideodomofonowy EXEDRA składa się z: panela zewnętrznego z kamerą kolorową - 1 szt wideo monitora LCD - 1 szt zasilacza zewnętrznego 14,5V DC/1200mA - 1 szt akcesoriów montażowych |  | 960 | 1 |  | - | N | N | N | N | N | N | N | N | N | N | N | N | N | N | N | N | N
184696821 | ORN_OR-PRE-409 | ORNO POLSKA | Programator czasowy elektroniczny 3680W, 16A | Charakterystyka Programator z wyświetlaczem LCD do ustawiania czasu włączania i wyłączania urządzeń elektrycznych takich jak: oświetlenie, ogrzewacze wody, reklamy itp. 16 programów czasowych ręcznie lub losowo włączanie/wyłączanie tryb 12 lub 24 godzinny duży wyświetlacz LCD z sekundnikiem funkcja COUNT DOWN funkcja czasu letniego funkcja RANDOM 16 kombinacji dni tygodnia PARAMETRY TECHNICZNE _____________ zasilanie: ~230VAC/50Hz max obciążenie: 3680W/16A minimalne ustawienie czasu pracy: 1 minuta dokładność pomiarowa: 1 minuta na miesiąc stopień ochrony: IP20 temperatura pracy: 00C ~+500C wymiary: 55 x 115 x 75mm (szer./wys./gł.) |  |  |  |  | - | N | N | N | N | N | N | N | N | N | N | N | N | N | N | N | N | N
184696822 | ORN_OR-PL-342WLPM4 | ORNO POLSKA | Plafon MONSUN LED, biały, poliwęgl. mlecz. IP66 | Charakterystyka Plafon LED przeznaczony do automatycznego oświetlania wewnętrznych i zewnętrznych pomieszczeń, takich jak: klatki schodowe, korytarze, piwnice, garaże, pomieszczenia gospodarcze, szatnie, oświetlenie elewacyjne na zewnątrz budynki itp. Zastosowane w plafonie diody LED SMD 2835 oświetlą idealnie każde pomieszczenie. PARAMETRY TECHNICZNE _____________ zasilanie: ~230V/50Hz moc LED: 12W ilość diod LED: 60 SMD 2835 strumień świetlny: 860lm temperatura barwowa: 4000K współczynnik oddawania barw [Ra]: >80 CRI trwałość źródła LED: 50 000h stopień ochrony: IP66 stopień odporności na uderzenia: IK10 klosz: poliwęglan (PC) nietłukący, mleczny kolor: czarny wymiary: 300 x 300 x 100 mm (szer./wys./gł.) ilość w opakowaniu zbiorczym: 6 szt. |  |  |  |  | - | N | N | N | N | N | N | N | N | N | N | N | N | N | N | N | N | N
184696823 | ORN_OR-PL-6046BLPM4 | ORNO POLSKA | Plafon ZEFIR LED, czarny, 25W, IP66 | <!DOCTYPE HTML PUBLIC "-//W3C//DTD HTML 4.0 Transitional//EN"> <HTML><HEAD> <META content="text/html; charset=windows-1250" http-equiv=Content-Type> <META name=GENERATOR content="MSHTML 11.00.9600.18817"></HEAD> <BODY> <DIV style="COLOR: #004fa3; TEXT-ALIGN: left; PADDING-TOP: 10px; PADDING-LEFT: 10px"><IMG style="MARGIN-RIGHT: 10px" alt="" src="https://orno.pl/layout/punktator3.gif"> <B>Charakterystyka</B> </DIV> <DIV style="PADDING-BOTTOM: 0px; TEXT-ALIGN: left; PADDING-TOP: 15px; PADDING-LEFT: 15px; CLEAR: both; LINE-HEIGHT: 1.6; PADDING-RIGHT: 35px" ?=""> <DIV>Plafon LED przeznaczony do oświetlania wewnętrznych i zewnętrznych pomieszczeń, takich jak: klatki schodowe, korytarze, piwnice, garaże, pomieszczenia gospodarcze, szatnie, oświetlenie elewacyjne na zewnątrz budynki itp. Zastosowane w plafonie diody LED SMD 2835 oświetlą idealnie każde pomieszczenie. Klosz poliwęglan, mleczny.<BR> <P><BR><SPAN style="COLOR: rgb(0,79,163)"></SPAN></P> <P><SPAN style="COLOR: rgb(0,79,163)"><SPAN style="FONT-WEIGHT: bold">Parametry techniczne:</SPAN></SPAN></P> <UL> <LI><SPAN style="FONT-WEIGHT: bold">zasilanie: </SPAN>~230V/50Hz </LI> <LI><SPAN style="FONT-WEIGHT: bold">moc:</SPAN> 25W </LI> <LI><SPAN style="FONT-WEIGHT: bold">źródło światła:</SPAN> 145 x LED SMD 2835</LI> <LI><SPAN style="FONT-WEIGHT: bold">strumień świetlny:</SPAN> 1750lm</LI> <LI><SPAN style="FONT-WEIGHT: bold">stopień ochrony:</SPAN> IP66</LI> <LI><SPAN style="FONT-WEIGHT: bold">stopień wytrzymałości mechanicznej:</SPAN> IK 10</LI> <LI><SPAN style="FONT-WEIGHT: bold">temperatura barwowa:</SPAN> 4000K</LI> <LI><SPAN style="FONT-WEIGHT: bold">barwa światła:</SPAN> neutralna biel</LI> <LI><SPAN style="FONT-WEIGHT: bold">kolor:</SPAN> czarny </LI> <LI><SPAN style="FONT-WEIGHT: bold">wymiary:</SPAN> ⌀400 x 135 mm (śr./wys.)</LI></UL></DIV></DIV></BODY></HTML> |  | 229 | 1 |  | - | N | N | N | N | N | N | N | N | N | N | N | N | N | N | N | N | N
184696824 | ORN_OR-VID-VP-1029 | ORNO POLSKA | Zestaw wideod. kolor 7" czyt. brelok, podty. ARX P | Charakterystyka ARX P to nowoczesny i oryginalny kolorowy zestaw wideodomofonowy jednorodzinny do samodzielnego montażu. MONITOR ultra płaski, bezsłuchawkowy, głośnomówiący kolorowy wyświetlacz TFT-LCD o przekątnej ekranu 7" wysoka rozdzielczość obrazu dotykowy panel przycisków monitora płynna regulacja parametrów monitora (regulacja głośności dzwonka i rozmowy oraz jasności i kontrastu barw) sygnał dzwonka generowany elektronicznie (14 dźwięków do wyboru) dodatkowe sterowanie bramą podgląd tego co się dzieje w polu widzenia kamery bez wywołania z panela zew. możliwość rozbudowy o dodatkowe wideo monitory z serii CASSIS i ARX zasilanie prądem stałym z zasilacza do gniazdka wymiary: 232 x 140 x 21 mm (szer./wys./gł.) PANEL ZEWNĘTRZNY Z KAMERĄ kamera kolorowa CCD obudowa aluminiowa montaż podtynkowy miejsce na nazwisko możliwość obserwacji w nocy (oświetlenie podczerwienią) otwieranie rygla za pomocą breloka zbliżeniowego elektrozamek nie wymaga dodatkowego zasilania wymiary: 122 x 182 x 48 mm (szer./wys./gł.) wymiary do montażu podtynkowego: 93 x 144,7 x 38 mm (szer./wys./gł.) Zestaw wideodomofonowy ARX P składa się z : panela zewnętrznego z kamerą kolorową - 1 szt wideo monitora LCD - 1 szt ściennego uchwytu do montażu monitora - 1 szt. zasilacza zewnętrznego 15VDC/1200mA - 1 szt pastylek zbliżeniowych - 5 szt ilość w opakowaniu zbiorczym: 5 szt. |  | 1099.9999 | 1 |  | - | N | N | N | N | N | N | N | N | N | N | N | N | N | N | N | N | N
184696825 | ORN_OR-WIZ-1104/C | ORNO POLSKA | Elektr. wizjer do drzwi 3,2" złoty | <!DOCTYPE HTML PUBLIC "-//W3C//DTD HTML 4.0 Transitional//EN"> <HTML><HEAD> <META content="text/html; charset=windows-1250" http-equiv=Content-Type> <META name=GENERATOR content="MSHTML 11.00.9600.18015"></HEAD> <BODY> <DIV style="COLOR: #004fa3; TEXT-ALIGN: left; PADDING-TOP: 10px; PADDING-LEFT: 10px"><IMG style="MARGIN-RIGHT: 10px" alt="" src="http://orno.pl/layout/punktator3.gif"> <B>Charakterystyka</B> </DIV> <DIV style="PADDING-BOTTOM: 0px; TEXT-ALIGN: left; PADDING-TOP: 15px; PADDING-LEFT: 15px; CLEAR: both; LINE-HEIGHT: 1.6; PADDING-RIGHT: 35px" ?=""> <DIV>Wideo-wizjer do podglądu osoby odwiedzającej, stojącej bezpośrednio przed drzwiami, zastępuje tradycyjny wizjer optyczny (judasz).<BR>Urządzenie szczególnie pomocne dla:<BR> <UL> <LI>osób starszych</LI> <LI>niskiego wzrostu</LI> <LI>osób o słabszym wzroku</LI></UL>Łatwy montaż (kamera pasuje do większości standardowych otworów na tradycyjne wizjery). <BR><BR><SPAN style="COLOR: rgb(0,79,163)"><IMG style="MARGIN-RIGHT: 10px" alt="" src="http://orno.diukpol.pl/layout/punktator3.gif"><SPAN style="FONT-WEIGHT: bold">Parametry techniczne:</SPAN></SPAN><BR> <UL> <LI><SPAN style="FONT-WEIGHT: bold">zasilanie: </SPAN>3x 1,5V AAA (brak w zestawie)</LI> <LI><SPAN style="FONT-WEIGHT: bold">wyświetlacz: </SPAN>3,2" TFT LCD</LI> <LI><SPAN style="FONT-WEIGHT: bold">kąt widzenia kamery:</SPAN> pion 95°, poziom 110°</LI> <LI><SPAN style="FONT-WEIGHT: bold">sensor:</SPAN> 1,3 Mpix</LI> <LI><SPAN style="FONT-WEIGHT: bold">kolor: </SPAN>srebrny lub złoty</LI> <LI><SPAN style="FONT-WEIGHT: bold">czas wyświetlania obrazu:</SPAN> 10 sek.</LI> <LI><SPAN style="FONT-WEIGHT: bold">zakres grubości drzwi:</SPAN> 42 mm ~ 72 mm</LI> <LI><SPAN style="FONT-WEIGHT: bold">średnica otworu: </SPAN>13 mm ~ 28 mm</LI> <LI><SPAN style="FONT-WEIGHT: bold">wymiary monitora:</SPAN> 115 x 62 x 18 mm (szer./wys./gł.)</LI> <LI><SPAN style="FONT-WEIGHT: bold">wymiary kamery zewnętrznej:</SPAN> 32 x 18 x 49 mm (szer./wys./gł.)</LI></UL></DIV></DIV></BODY></HTML> |  | 275 | 1 |  | - | N | N | N | N | N | N | N | N | N | N | N | N | N | N | N | N | N
184696826 | ORN_OR-VID-XL-1047PMV | ORNO POLSKA | Słuchawka bezprzew. LCD 2,4" do zestawu SOLDA MEMO |  |  | 499.0001 | 1 |  | - | N | N | N | N | N | N | N | N | N | N | N | N | N | N | N | N | N
184696827 | ORN_OR-SZ-8001/4 | ORNO POLSKA | Szybkozłączka MINI 4-torowa, 24A, 0,5-2,5mm2 10szt |  |  | 6.3001 | 1 |  | - | N | N | N | N | N | N | N | N | N | N | N | N | N | N | N | N | N
184696828 | ORN_OR-ZL-1628 | ORNO POLSKA | Zasilacz open frame DC12V/500W |  |  | 121 | 1 |  | - | N | N | N | N | N | N | N | N | N | N | N | N | N | N | N | N | N
184696829 | ORN_OR-NL-6082BLR4 | ORNO POLSKA | Naświetlacz LEDO LED 50W z PIR, 4000lm,IP44, 4000K |  |  | 112 | 1 |  | - | N | N | N | N | N | N | N | N | N | N | N | N | N | N | N | N | N
184696830 | ORN_OR-LT-1515 | ORNO POLSKA | Latarka czołowa LED COB 2W | <!DOCTYPE HTML PUBLIC "-//W3C//DTD HTML 4.0 Transitional//EN"> <HTML><HEAD> <META content="text/html; charset=windows-1250" http-equiv=Content-Type> <META name=GENERATOR content="MSHTML 11.00.9600.18817"></HEAD> <BODY> <DIV style="COLOR: #004fa3; TEXT-ALIGN: left; PADDING-TOP: 10px; PADDING-LEFT: 10px"><IMG style="MARGIN-RIGHT: 10px" alt="" src="https://orno.pl/layout/punktator3.gif"> <B>Charakterystyka</B> </DIV> <DIV style="PADDING-BOTTOM: 0px; TEXT-ALIGN: left; PADDING-TOP: 15px; PADDING-LEFT: 15px; CLEAR: both; LINE-HEIGHT: 1.6; PADDING-RIGHT: 35px" ?=""> <DIV>Latarka czołowa, mocowana bezpośrednio na czole lub kasku za pomocą specjalnych pasków. Źródłem światła jest 1 dioda COB LED 2W zapewniająca bardzo jasne światło. Posiada możliwość regulacji kąta świecenia.<BR> <UL> <LI>ruchowa główka (w zakresie 90°) </LI> <LI>gumowe wykończenie<BR></LI></UL><BR><SPAN style="COLOR: rgb(0,79,163)"><SPAN style="FONT-WEIGHT: bold">Parametry techniczne:<BR></SPAN></SPAN> <UL> <LI><SPAN style="FONT-WEIGHT: bold">zasilanie:</SPAN> 3xAAA (brak w zestawie)</LI> <LI><SPAN style="FONT-WEIGHT: bold">moc:</SPAN> 3W</LI> <LI><SPAN style="FONT-WEIGHT: bold">źródło światła:</SPAN> 1 x COB LED</LI> <LI><SPAN style="FONT-WEIGHT: bold">strumień świetlny:</SPAN> 170lm</LI></UL></DIV></DIV></BODY></HTML> |  | 25.2 | 1 |  | - | N | N | N | N | N | N | N | N | N | N | N | N | N | N | N | N | N
184696831 | ORN_OR-OS-1530L6/B | ORNO POLSKA | Oprawa schodowa CYGNUS, 1,2W, 6000K, 100lm, czarny |  |  | 45 | 1 |  | - | N | N | N | N | N | N | N | N | N | N | N | N | N | N | N | N | N
184696832 | ORN_SMARTCZARNY | ORNO POLSKA | Unifon wielolokatorski analogowy SMART CYFRAL 2-ży | <!DOCTYPE HTML PUBLIC "-//W3C//DTD HTML 4.0 Transitional//EN"> <HTML><HEAD> <META content="text/html; charset=windows-1250" http-equiv=Content-Type> <META name=GENERATOR content="MSHTML 11.00.9600.18817"></HEAD> <BODY> <DIV style="COLOR: #004fa3; TEXT-ALIGN: left; PADDING-TOP: 10px; PADDING-LEFT: 10px"><IMG style="MARGIN-RIGHT: 10px" alt="" src="https://orno.pl/layout/punktator3.gif"> <B>Charakterystyka</B> </DIV> <DIV style="PADDING-BOTTOM: 0px; TEXT-ALIGN: left; PADDING-TOP: 15px; PADDING-LEFT: 15px; CLEAR: both; LINE-HEIGHT: 1.6; PADDING-RIGHT: 35px" ?=""> <DIV> <DIV class=tab_title>Unifon wielolokatorski, analogowy SMART CYFRAL. <UL> <LI>przeznaczony do pracy w systemach 2-przewodowych analogowych </LI> <LI>wyposażony w dwa przyciski funkcyjne umieszczone na podstawie obok słuchawki:<BR>jeden przycisk przeznaczony do otwierania drzwi wejściowych,<BR>drugi przycisk wielofunkcyjny umożliwiający np. włączenie oświetlenia, otwarcie bramy </LI> <LI>możliwość dołożenia trzeciego przycisku wielofunkcyjnego </LI> <LI>możliwość uruchomienia elektrozaczepu bez podnoszenia słuchawki </LI> <LI>3-stopniowa regulacja głośności z możliwością całkowitego wyciszenia </LI> <LI>zapewnia sekretność rozmów - brak podsłuchu między lokatorami </LI> <LI>prosta zasada działania </LI> <LI>łatwy sposób podłączenia </LI> <LI>montaż przewodów bez konieczności lutowania </LI> <LI>prosty demontaż – obudowa zamykana na zatrzaski </LI> <LI>zasilany z centrali domofonowej </LI> <LI>kolor: czarny</LI></UL></DIV></DIV></DIV></BODY></HTML> |  | 81.0001 | 1 |  | - | N | N | N | N | N | N | N | N | N | N | N | N | N | N | N | N | N
184696833 | ORN_R3-12.30L | ORNO POLSKA | Elektrozaczep z pamięcią, lewy | Charakterystyka Elektrozaczep R3-12.30L przeznaczony jest do zdalnego otwierania drzwi i furtek, lewych i prawych oraz dwuskrzydłowych. Wykonany jest ze stopów aluminium, pokryty lakierem proszkowym. Zmniejszenie zaczepu do podanych wymiarów zrealizowano poprzez zastosowanie układu dźwigni, dzięki temu zaczep mieści się we wszystkich ościeżnicach. Może współpracować z instalacją domofonową i wideodomofonową w drzwiach wejściowych budynków jedno i wielorodzinnych. Wykonany z materiałów odpornych na korozję, a więc może być zainstalowany na zewnątrz. Model R3-12.30L wyposażony jest w funkcję pamięci, która pozwala na sterowanie elektrozaczepem przez podanie krótkiego impulsu napięciowego, po ustaniu którego stan otwarcia zaczepu podtrzymywany jest przez czujnik mechaniczny aż do momentu otwarcia drzwi. Funkcję pamięci możemy wykorzystać gdy: - chcemy opuścić pomieszczenie bez użycia klucza lub klamki - gdy mamy do pokonania kilka drzwi, możemy je odblokować jednym krótkim impulsem - proces wchodzenia przeciąga się w czasie PARAMETRY TECHNICZNE:_____________ dopuszczalny nacisk na drzwi podczas zwalniania zapadki: 30N (3KG) dopuszczalne obciążenie drzwi działające na zaczep: 3500N (350KG) napięcie znamionowe: 12V ± 2V natężenie: ok. 350mA wymiary zewnętrzne: 22 x 90 x 28,5 mm (szer./wys./gł.) ilość w opakowaniu zbiorczym: 50 szt. |  | 69.6 | 1 |  | - | N | N | N | N | N | N | N | N | N | N | N | N | N | N | N | N | N
184696834 | ORN_OR-VID-EX-1033KV | ORNO POLSKA | Wideo kaseta z szerokokątną kamerą wandalo. | Charakterystyka wideo kaseta do rozbudowy zestawów wideodomofonowych EXEDRA i REX MEMO wysokiej jakości szerokokątny obiektyw (110°) kamera kolorowa CCD wandaloodporna obudowa do montażu natynkowego podświetlany przycisk wywołania oświetlanie super jasnymi diodami LED umożliwiające widzenie w nocy elektrozaczep wymaga zasilania 12V prądu stałego (brak w zestawie) wymiary: 48 x 133,2 x 15,5 mm (szer./wys./gł.) |  | 374.9999 | 1 |  | - | N | N | N | N | N | N | N | N | N | N | N | N | N | N | N | N | N
184696835 | ORN_OR-VID-VP-1049/B | ORNO POLSKA | Zestaw wideodomofonwy z szyfratorem CRUX, czarny | <!DOCTYPE HTML PUBLIC "-//W3C//DTD HTML 4.0 Transitional//EN"> <HTML><HEAD> <META content="text/html; charset=windows-1250" http-equiv=Content-Type> <META name=GENERATOR content="MSHTML 11.00.9600.18739"></HEAD> <BODY> CRUX to nowoczesny i oryginalny kolorowy zestaw wideodomofonowy jednorodzinny do samodzielnego montażu.<BR><BR><SPAN style="COLOR: rgb(0,79,163)"><IMG style="MARGIN-RIGHT: 10px" alt="" src="http://orno.diukpol.pl/layout/punktator3.gif"><SPAN style="FONT-WEIGHT: bold">Monitor:</SPAN></SPAN><BR> <UL> <LI>ultra płaski, bezsłuchawkowy, głośnomówiący</LI> <LI>kolorowy wyświetlacz TFT-LCD o przekątnej ekranu 7"</LI> <LI>wysoka rozdzielczość obrazu</LI> <LI>dotykowy panel monitora z podświetlanymi przyciskami</LI> <LI>płynna regulacja parametrów monitora (regulacja głośności dzwonka i rozmowy oraz jasności i koloru obrazu)</LI> <LI>14 dźwięków dzwonka do wyboru</LI> <LI>dodatkowe sterowanie bramą</LI> <LI>możliwość rozbudowy o maksymalnie 2 monitory</LI> <LI>zasilanie prądem stałym z zasilacza do gniazdka (opcjonalnie z zasilacza na szynę DIN: OR-VID-VP-1009ZD)</LI> <LI>wymiary: 232 x 140 x 21 mm (szer./wys./gł.)</LI></UL><SPAN style="COLOR: rgb(0,79,163)"><BR><IMG style="MARGIN-RIGHT: 10px" alt="" src="http://orno.diukpol.pl/layout/punktator3.gif"><SPAN style="FONT-WEIGHT: bold">Panel zewnętrzny z kamerą:<BR></SPAN></SPAN> <UL> <LI>kamera kolorowa CCD </LI> <LI>obudowa metalowa z frontem ze szkła</LI> <LI>montaż natynkowy (daszek ochronny w zestawie)</LI> <LI>podświetlane miejsce na nazwisko</LI> <LI>oświetlenie podczerwienią umożliwia widzenie w nocy</LI> <LI>oświetlenie klawiatury numerycznej przy niskim natężeniu światła</LI> <LI>otwieranie rygla za pomocą kodu klawiatury numerycznej </LI> <LI>odporny na szkodliwy wpływ warunków atmosferycznych</LI> <LI>elektrozamek nie wymaga dodatkowego zasilania</LI> <LI>wymiary: 56 x 124 x 42 mm (szer./wys./gł.)<BR></LI></UL><SPAN style="TEXT-DECORATION: none; FONT-WEIGHT: bold; COLOR: rgb(0,79,163)"><SPAN style="COLOR: rgb(0,79,163)"><BR><IMG style="MARGIN-RIGHT: 10px" alt="" src="http://orno.diukpol.pl/layout/punktator3.gif"><SPAN style="FONT-WEIGHT: bold">Zestaw wideodomofonowy</SPAN></SPAN> CRUX składa się z :</SPAN><SPAN style="TEXT-DECORATION: none"><BR></SPAN> <UL> <LI>panela zewnętrznego z kamerą kolorową - 1 szt </LI> <LI>wideo monitora LCD - 1 szt </LI> <LI><SPAN style="TEXT-DECORATION: none">zasilacza zewnętrznego 15VDC/1200mA</SPAN> - 1 szt </LI> <LI>daszka ochronnego - 1 szt.</LI></UL><BR> <TABLE cellSpacing=3 cellPadding=3> <TBODY> <TR> <TD style="BORDER-TOP: medium none; BORDER-RIGHT: medium none; BORDER-BOTTOM: medium none; BORDER-LEFT: medium none"><A title="Pobierz instrukcję" href="http://www.orno.pl/grafiki2/OR-VID-VP-1049_PL_manual.pdf" target=_blank></A></TD> <TD style="BORDER-TOP: medium none; BORDER-RIGHT: medium none; BORDER-BOTTOM: medium none; BORDER-LEFT: medium none"><BR></TD></TR></TBODY></TABLE></BODY></HTML> |  | 1220 | 1 |  | - | N | N | N | N | N | N | N | N | N | N | N | N | N | N | N | N | N
184696836 | ORN_OR-PRE-409(GS) | ORNO POLSKA | Programator czas. elektroniczny 3680W, 16A schuko | <!DOCTYPE HTML PUBLIC "-//W3C//DTD HTML 4.0 Transitional//EN"> <HTML><HEAD> <META content="text/html; charset=windows-1250" http-equiv=Content-Type> <META name=GENERATOR content="MSHTML 11.00.9600.18817"></HEAD> <BODY> <DIV style="COLOR: #004fa3; TEXT-ALIGN: left; PADDING-TOP: 10px; PADDING-LEFT: 10px"><IMG style="MARGIN-RIGHT: 10px" alt="" src="https://orno.pl/layout/punktator3.gif"> <B>Charakterystyka</B> </DIV> <DIV style="PADDING-BOTTOM: 0px; TEXT-ALIGN: left; PADDING-TOP: 15px; PADDING-LEFT: 15px; CLEAR: both; LINE-HEIGHT: 1.6; PADDING-RIGHT: 35px" ?=""> <DIV>Programator z wyświetlaczem LCD do ustawiania czasu włączania i wyłączania urządzeń elektrycznych takich jak: oświetlenie, ogrzewacze wody, reklamy itp. Wersja schuko. Urządzenie posiada: <BR> <UL> <LI>16 programów czasowych </LI> <LI>ręczne lub losowe włączanie/wyłączanie </LI> <LI>tryb 12 lub 24 godzinny </LI> <LI>funkcja COUNT DOWN </LI> <LI>funkcja czasu letniego i zimowego</LI> <LI>16 kombinacji dnia tygodnia</LI></UL> <P><BR></P> <P style="FONT-WEIGHT: bold; COLOR: rgb(22,64,178)"><SPAN style="COLOR: rgb(0,79,163)"><SPAN style="FONT-WEIGHT: bold">Parametry techniczne:</SPAN></SPAN></P> <UL> <LI><SPAN style="FONT-WEIGHT: bold">zasilanie:</SPAN> 230V AC/50Hz </LI> <LI><SPAN style="FONT-WEIGHT: bold">moc:</SPAN> 3680W/16A </LI> <LI><SPAN style="FONT-WEIGHT: bold">tryb:</SPAN> 12 lub 24 godzinny</LI> <LI><SPAN style="FONT-WEIGHT: bold">minimalne ustawienie czasu pracy:</SPAN> 1 minuta</LI> <LI><SPAN style="FONT-WEIGHT: bold">dokładność pomiarowa:</SPAN> <SPAN style="mso-bidi-font-family: Calibri; mso-bidi-theme-font: minor-latin"></SPAN>1 minuta na miesiąc </LI> <LI><SPAN style="FONT-WEIGHT: bold">stopień ochrony:</SPAN> IP20</LI> <LI><SPAN style="FONT-WEIGHT: bold">temperatura pracy:</SPAN> 0<SUP>0</SUP>C ~+50<SUP>0</SUP>C </LI> <LI><SPAN style="FONT-WEIGHT: bold">wymiary:</SPAN> 55 x 115 x 75mm (szer./wys./gł.)</LI></UL></DIV></DIV></BODY></HTML> |  | 38.3 | 1 |  | - | N | N | N | N | N | N | N | N | N | N | N | N | N | N | N | N | N
184696837 | ORN_OR-PL-6046BLPMM4 | ORNO POLSKA | Plafon ZEFIR LED, czarny, 25W, IP66, czujnik mikr. | <!DOCTYPE HTML PUBLIC "-//W3C//DTD HTML 4.0 Transitional//EN"> <HTML><HEAD> <META content="text/html; charset=windows-1250" http-equiv=Content-Type> <META name=GENERATOR content="MSHTML 11.00.9600.18817"></HEAD> <BODY> <DIV style="COLOR: #004fa3; TEXT-ALIGN: left; PADDING-TOP: 10px; PADDING-LEFT: 10px"><IMG style="MARGIN-RIGHT: 10px" alt="" src="https://orno.pl/layout/punktator3.gif"> <B>Charakterystyka</B> </DIV> <DIV style="PADDING-BOTTOM: 0px; TEXT-ALIGN: left; PADDING-TOP: 15px; PADDING-LEFT: 15px; CLEAR: both; LINE-HEIGHT: 1.6; PADDING-RIGHT: 35px" ?=""> <DIV>Plafon LED przeznaczony do automatycznego oświetlania wewnętrznych i zewnętrznych pomieszczeń, takich jak: klatki schodowe, korytarze, piwnice, garaże, pomieszczenia gospodarcze, szatnie, oświetlenie elewacyjne na zewnątrz budynki itp. Zastosowane w plafonie diody LED SMD 2835 oświetlą idealnie każde pomieszczenie. Plafon wyposażony w niewidoczny mikrofalowy czujnik ruchu, który wykryje nawet najdelikatniejszy ruch. Dzięki przełącznikom DIP-switch czujnik może być ustawiony odpowiednio do potrzeb, tak aby działać dokładnie w momencie przebywania i ruchu osób na danym obszarze. Klosz: poliwęglan, mleczny. Parametry do regulacji: <UL> <LI>regulacja zasięgu (strefy działania) SENS</LI> <LI>regulacja czasu świecenia TIME</LI> <LI>regulacja czułości natężenia światła LUX </LI> <LI>detekcja ruchu przez szkło, tworzywa sztuczne, płyty kartonowo-gipsowe<BR></LI></UL> <P><BR><SPAN style="COLOR: rgb(0,79,163)"></SPAN></P> <P><SPAN style="COLOR: rgb(0,79,163)"><SPAN style="FONT-WEIGHT: bold">Parametry techniczne:</SPAN></SPAN></P> <UL> <LI><SPAN style="FONT-WEIGHT: bold">zasilanie:</SPAN> ~230V/50Hz </LI> <LI><SPAN style="FONT-WEIGHT: bold">moc:</SPAN> 25W</LI> <LI><SPAN style="FONT-WEIGHT: bold">źródła światła:</SPAN> 145 x LED SMD 2835</LI> <LI><SPAN style="FONT-WEIGHT: bold">strumień świetlny:</SPAN> 1750lm</LI> <LI><SPAN style="FONT-WEIGHT: bold">stopień ochrony:</SPAN> IP66</LI> <LI><SPAN style="FONT-WEIGHT: bold">stopień wytrzymałości mechanicznej:</SPAN> IK 10</LI> <LI><SPAN style="FONT-WEIGHT: bold">temperatura barwowa:</SPAN> 4000K</LI> <LI><SPAN style="FONT-WEIGHT: bold">barwa światła:</SPAN> neutralna biel</LI> <LI><SPAN style="FONT-WEIGHT: bold">zasięg czujnika:</SPAN> 2-10 m (promień)</LI> <LI><SPAN style="FONT-WEIGHT: bold">kolor:</SPAN> czarny </LI> <LI><SPAN style="FONT-WEIGHT: bold">wymiary: </SPAN>⌀400 x 135mm (śr./gł.)</LI></UL></DIV></DIV></BODY></HTML> |  | 295 | 1 |  | - | N | N | N | N | N | N | N | N | N | N | N | N | N | N | N | N | N
184696838 | ORN_OR-VID-XT-1043 | ORNO POLSKA | Bezprzewodowy zestaw wideod. kolor. 2,4" HABEO MEM | <!DOCTYPE HTML PUBLIC "-//W3C//DTD HTML 4.0 Transitional//EN"> <HTML><HEAD> <META content="text/html; charset=windows-1250" http-equiv=Content-Type> <META name=GENERATOR content="MSHTML 11.00.9600.18015"></HEAD> <BODY> <DIV style="COLOR: #004fa3; TEXT-ALIGN: left; PADDING-TOP: 10px; PADDING-LEFT: 10px"><IMG style="MARGIN-RIGHT: 10px" alt="" src="http://orno.pl/layout/punktator3.gif"> <B>Charakterystyka</B> </DIV> <DIV style="PADDING-BOTTOM: 0px; TEXT-ALIGN: left; PADDING-TOP: 15px; PADDING-LEFT: 15px; CLEAR: both; LINE-HEIGHT: 1.6; PADDING-RIGHT: 35px" ?=""> <DIV>Bezprzewodowy zestaw wideodomofonowy w technologii cyfrowej. Posiada wyświetlacz TFT LCD 2,4" oraz płynną regulację parametrów monitora (jasności oraz głośności rozmowy). Wyposażony jest w podczerwone diody LED umożliwiające widzenie w nocy i moduł pamięci wewnętrznej monitora, który zapisuje ok. 100 kolorowych obrazów (zapis zdjęć w trybie ręcznym i automatycznym).<BR><BR><SPAN style="COLOR: rgb(0,79,163)"><IMG style="MARGIN-RIGHT: 10px" alt="" src="http://orno.diukpol.pl/layout/punktator3.gif"><SPAN style="FONT-WEIGHT: bold">Parametry techniczne:<BR></SPAN></SPAN> <UL> <LI>wyświetlacz kolorowy TFT LCD 2,4"</LI> <LI>szerokokątna kamera</LI> <LI>akumulator wbudowany w słuchawkę, ładowany z bazy 12V</LI> <LI>zasięg w terenie otwartym do 75m</LI> <LI>rozdzielczość video: 320 x 240 pikseli; 15 kl/s.</LI> <LI>wodoodporny panel zewnętrzny z kamerą o stopniu ochrony IP 55</LI> <LI>tryb głośnomówiący</LI> <LI>regulacja głośności i jasności</LI> <LI>montaż natynkowy</LI> <LI>pamięć wewnętrzna</LI> <LI>długi czas czuwania na zasilaniu bateryjnym</LI> <LI>podgląd, zdalne odblokowanie elektrozaczepu (opcja)</LI> <LI>sygnał alarmowy w przypadku próby usunięcia kamery</LI> <LI>możliwość rozbudowy do 2 kamer i 2 słuchawek</LI> <LI>wymiary wideo kamery: 86 x 160 x 54 mm (szer./wys./gł.)</LI> <LI>wymiary słuchawki: 51 x 172 x 18 mm (szer./wys./gł.)</LI> <LI>wymiary bazy: 113 x 118 x 38,5 mm (szer./wys./gł.)</LI></UL></DIV></DIV></BODY></HTML> |  |  |  |  | - | N | N | N | N | N | N | N | N | N | N | N | N | N | N | N | N | N
184696839 | ORN_OR-PL-344WE27PP | ORNO POLSKA | Plafon HELM, E27, przeźroczysty | Charakterystyka Plafon przeznaczony do oświetlania wewnętrznych i zewnętrznych części pomieszczeń, takich jak klatki schodowe, korytarze, piwnice, garaże, magazyny, pomieszczenia gospodarcze, oświetlenie na zewnątrz budynku itp. PARAMETRY TECHNICZNE:_____________ zasilanie: ~230V, 50/60Hz maksymalne obciążenie: 75W stopień ochrony: IP44 stopień odporności na uderzenia: IK10 oprawka: E27 klosz: poliwęglan (PC) nietłukący, przeźroczysty kolor obudowy: biały wymiary: 300x 300 x 90 mm (szer./wys./gł.) ilość w opakowaniu zbiorczym: 5 szt. |  | 54.9999 | 1 |  | - | N | N | N | N | N | N | N | N | N | N | N | N | N | N | N | N | N
184696840 | ORN_OR-SZ-8001/5 | ORNO POLSKA | Szybkozłączka MINI 5-torowa, 24A, 0,5-2,5mm2 10szt |  |  | 7.1001 | 1 |  | - | N | N | N | N | N | N | N | N | N | N | N | N | N | N | N | N | N
184696841 | ORN_OR-ZS-802 | ORNO POLSKA | Zamek szyfrowy z czyt. kart i breloków zbliż. IP44 | Charakterystyka Zamek szyfrowy OR-ZS-802 jest urządzeniem, które łączy w sobie funkcje cyfrowej klawiatury kontroli dostępu oraz czytnika kart zbliżeniowych. Może pracować samodzielnie, a także jako część bardziej rozbudowanego systemu. 1 wyjście przekaźnikowe, czytnik kart i breloków zbliżeniowych 125kHz obsługa za pomocą kodów PIN i karty zbliżeniowej 1000 PIN-ów użytkownika i kart lub breloków PIN użytkownika może składać się z 4 do 8 cyfr kod PIN zabezpieczony 10 000 możliwych kombinacji nie ulotna pamięć EPROM zachowuje zapisane dane w pamięci przy zaniku napięcia montaż natynkowy dwa poziomy zabezpieczenia klawiatury czujnik wykrywania otwarcia drzwi PARAMETRY TECHNICZNE:________________ zasilanie nominalne: 12V/DC pobór mocy: max. 100 mA (spoczynkowe) przekaźnik drzwi: 3A temperatura: od -400C do +600C wymiary: 128 x 82 x 28 mm (szer./wys./gł.) Zestaw OR-ZS-802 składa się z: klawiatury - 1 szt. breloków zbliżeniowych - 1 szt. |  | 213 | 1 |  | - | N | N | N | N | N | N | N | N | N | N | N | N | N | N | N | N | N
184696842 | ORN_OR-WIZ-1104/G | ORNO POLSKA | Elektr. wizjer do drzwi 3,2" srebrny | <!DOCTYPE HTML PUBLIC "-//W3C//DTD HTML 4.0 Transitional//EN"> <HTML><HEAD> <META content="text/html; charset=windows-1250" http-equiv=Content-Type> <META name=GENERATOR content="MSHTML 11.00.9600.18015"></HEAD> <BODY> <DIV style="COLOR: #004fa3; TEXT-ALIGN: left; PADDING-TOP: 10px; PADDING-LEFT: 10px"><IMG style="MARGIN-RIGHT: 10px" alt="" src="http://orno.pl/layout/punktator3.gif"> <B>Charakterystyka</B> </DIV> <DIV style="PADDING-BOTTOM: 0px; TEXT-ALIGN: left; PADDING-TOP: 15px; PADDING-LEFT: 15px; CLEAR: both; LINE-HEIGHT: 1.6; PADDING-RIGHT: 35px" ?=""> <DIV>Wideo-wizjer do podglądu osoby odwiedzającej, stojącej bezpośrednio przed drzwiami, zastępuje tradycyjny wizjer optyczny (judasz).<BR>Urządzenie szczególnie pomocne dla:<BR> <UL> <LI>osób starszych</LI> <LI>niskiego wzrostu</LI> <LI>osób o słabszym wzroku</LI></UL>Łatwy montaż (kamera pasuje do większości standardowych otworów na tradycyjne wizjery). <BR><BR><SPAN style="COLOR: rgb(0,79,163)"><IMG style="MARGIN-RIGHT: 10px" alt="" src="http://orno.diukpol.pl/layout/punktator3.gif"><SPAN style="FONT-WEIGHT: bold">Parametry techniczne:</SPAN></SPAN><BR> <UL> <LI><SPAN style="FONT-WEIGHT: bold">zasilanie: </SPAN>3x 1,5V AAA (brak w zestawie)</LI> <LI><SPAN style="FONT-WEIGHT: bold">wyświetlacz: </SPAN>3,2" TFT LCD</LI> <LI><SPAN style="FONT-WEIGHT: bold">kąt widzenia kamery:</SPAN> pion 95°, poziom 110°</LI> <LI><SPAN style="FONT-WEIGHT: bold">sensor:</SPAN> 1,3 Mpix</LI> <LI><SPAN style="FONT-WEIGHT: bold">kolor: </SPAN>srebrny lub złoty</LI> <LI><SPAN style="FONT-WEIGHT: bold">czas wyświetlania obrazu:</SPAN> 10 sek.</LI> <LI><SPAN style="FONT-WEIGHT: bold">zakres grubości drzwi:</SPAN> 42 mm ~ 72 mm</LI> <LI><SPAN style="FONT-WEIGHT: bold">średnica otworu: </SPAN>13 mm ~ 28 mm</LI> <LI><SPAN style="FONT-WEIGHT: bold">wymiary monitora:</SPAN> 115 x 62 x 18 mm (szer./wys./gł.)</LI> <LI><SPAN style="FONT-WEIGHT: bold">wymiary kamery zewnętrznej:</SPAN> 32 x 18 x 49 mm (szer./wys./gł.)</LI></UL></DIV></DIV></BODY></HTML> |  | 275 | 1 |  | - | N | N | N | N | N | N | N | N | N | N | N | N | N | N | N | N | N
184696843 | ORN_OR-LT-1516 | ORNO POLSKA | Latarka warsztatowa LED COB 3W+0,5W | <!DOCTYPE HTML PUBLIC "-//W3C//DTD HTML 4.0 Transitional//EN"> <HTML><HEAD> <META content="text/html; charset=windows-1250" http-equiv=Content-Type> <META name=GENERATOR content="MSHTML 11.00.9600.18817"></HEAD> <BODY> <DIV style="COLOR: #004fa3; TEXT-ALIGN: left; PADDING-TOP: 10px; PADDING-LEFT: 10px"><IMG style="MARGIN-RIGHT: 10px" alt="" src="https://orno.pl/layout/punktator3.gif"> <B>Charakterystyka</B> </DIV> <DIV style="PADDING-BOTTOM: 0px; TEXT-ALIGN: left; PADDING-TOP: 15px; PADDING-LEFT: 15px; CLEAR: both; LINE-HEIGHT: 1.6; PADDING-RIGHT: 35px" ?=""> <DIV>Nowoczesna latarka posiadająca dwa źródła światła. Wyposażona jest w magnes znajdujący się z boku latarki oraz praktyczny haczyk do zawieszenia. <BR><BR><SPAN style="COLOR: rgb(0,79,163)"><SPAN style="FONT-WEIGHT: bold">Parametry techniczne:<BR></SPAN></SPAN> <UL> <LI><SPAN style="COLOR: rgb(0,0,0)"><SPAN style="FONT-WEIGHT: bold">zasilanie:</SPAN> 3xAAA (brak w zestawie);</SPAN></LI> <LI><SPAN style="COLOR: rgb(0,0,0)"><SPAN style="FONT-WEIGHT: bold">źródło światła:</SPAN> 1x 3W COB LED + 0,5</SPAN>W LED</LI> <LI><SPAN style="FONT-WEIGHT: bold">strumień świetlny:</SPAN> 240lm + 40lm</LI></UL></DIV></DIV></BODY></HTML> |  | 25.2 | 1 |  | - | N | N | N | N | N | N | N | N | N | N | N | N | N | N | N | N | N
184696844 | ORN_OR-NR-372L6 | ORNO POLSKA | Naświetlacz roboczy z akum., 400lm, ROBOTIX LED |  |  | 117.0001 | 1 |  | - | N | N | N | N | N | N | N | N | N | N | N | N | N | N | N | N | N
184696845 | ORN_OR-OS-1530L6/BR | ORNO POLSKA | Oprawa schodowa CYGNUS, 1,2W, 6000K, 100lm,mosiądz |  |  | 45 | 1 |  | - | N | N | N | N | N | N | N | N | N | N | N | N | N | N | N | N | N
184696846 | ORN_OR-WAT-419(GS) | ORNO POLSKA | Watomierz, kalkulator energii z wyśw.LCD schuko |  |  | 41.9999 | 1 |  | - | N | N | N | N | N | N | N | N | N | N | N | N | N | N | N | N | N
184696847 | ORN_SMARTCZ-SZ | ORNO POLSKA | Unifon wielolokatorski analogowy SMART CYFRAL 2-ży |  |  | 81.0001 | 1 |  | - | N | N | N | N | N | N | N | N | N | N | N | N | N | N | N | N | N
184696848 | ORN_R3-12.30P | ORNO POLSKA | Elektrozaczep z pamięcią, prawy | Charakterystyka Elektrozaczep R3-12.30P przeznaczony jest do zdalnego otwierania drzwi i furtek, lewych i prawych oraz dwuskrzydłowych. Wykonany jest ze stopów aluminium, pokryty lakierem proszkowym. Zmniejszenie zaczepu do podanych wymiarów zrealizowano poprzez zastosowanie układu dźwigni, dzięki temu zaczep mieści się we wszystkich ościeżnicach. Może współpracować z instalacją domofonową i wideodomofonową w drzwiach wejściowych budynków jedno i wielorodzinnych. Wykonany z materiałów odpornych na korozję, a więc może być zainstalowany na zewnątrz. Model R3-12.30P wyposażony jest w funkcję pamięci, która pozwala na sterowanie elektrozaczepem przez podanie krótkiego impulsu napięciowego, po ustaniu którego stan otwarcia zaczepu podtrzymywany jest przez czujnik mechaniczny aż do momentu otwarcia drzwi. Funkcję pamięci możemy wykorzystać gdy: - chcemy opuścić pomieszczenie bez użycia klucza lub klamki - gdy mamy do pokonania kilka drzwi, możemy je odblokować jednym krótkim impulsem - proces wchodzenia przeciąga się w czasie PARAMETRY TECHNICZNE:_____________ dopuszczalny nacisk na drzwi podczas zwalniania zapadki: 30N (3KG) dopuszczalne obciążenie drzwi działające na zaczep: 3500N (350KG) napięcie znamionowe: 12V ± 2V natężenie: ok. 350mA wymiary zewnętrzne: 22 x 90 x 28,5 mm (szer./wys./gł.) ilość w opakowaniu zbiorczym: 50 szt. |  | 76 | 1 |  | - | N | N | N | N | N | N | N | N | N | N | N | N | N | N | N | N | N
184696849 | ORN_OR-PRE-414 | ORNO POLSKA | Programator czas. elektroniczny na szynę DIN | Charakterystyka Programator z wyświetlaczem LCD przeznaczony do montażu na szynie DIN TH35 do ustawiania czasu włączania i wyłączania urządzeń elektrycznych takich jak: oświetlenie, ogrzewacze wody, reklamy itp. 16 programów czasowych cykl pracy dzienny lub tygodniowy tryb 12 lub 24 godzinny wyświetlacz LCD obudowa dwumodułowa PARAMETRY TECHNICZNE _____________ zasilanie: ~230VAC/50Hz max obciążenie: 3680W/16A minimalne ustawienie czasu pracy: 1 minuta dokładność pomiarowa: 1 minuta na miesiąc stopień ochrony: IP20 temperatura pracy: -10°C ~+50°C wymiary: 33 x 82 x 66 mm (szer./wys./gł.) |  | 50 | 1 |  | - | N | N | N | N | N | N | N | N | N | N | N | N | N | N | N | N | N
184696850 | ORN_OR-SZ-8001/8 | ORNO POLSKA | Szybkozłączka MINI 8-torowa, 24A, 0,5-2,5mm2 10szt |  |  | 12.3 | 1 |  | - | N | N | N | N | N | N | N | N | N | N | N | N | N | N | N | N | N
184696851 | ORN_OR-PL-6046WLPM4 | ORNO POLSKA | Plafon ZEFIR LED, biały, 25W,IP66 | <!DOCTYPE HTML PUBLIC "-//W3C//DTD HTML 4.0 Transitional//EN"> <HTML><HEAD> <META content="text/html; charset=windows-1250" http-equiv=Content-Type> <META name=GENERATOR content="MSHTML 11.00.9600.18015"></HEAD> <BODY> <DIV style="COLOR: #004fa3; TEXT-ALIGN: left; PADDING-TOP: 10px; PADDING-LEFT: 10px"><IMG style="MARGIN-RIGHT: 10px" alt="" src="http://www.orno.pl/layout/punktator3.gif"> <B>Charakterystyka</B> </DIV> <DIV style="PADDING-BOTTOM: 0px; TEXT-ALIGN: left; PADDING-TOP: 15px; PADDING-LEFT: 15px; CLEAR: both; LINE-HEIGHT: 1.6; PADDING-RIGHT: 35px" ?=""> <DIV>Plafon LED przeznaczony do oświetlania wewnętrznych i zewnętrznych pomieszczeń, takich jak: klatki schodowe, korytarze, piwnice, garaże, pomieszczenia gospodarcze, szatnie, oświetlenie elewacyjne na zewnątrz budynki itp. Zastosowane w plafonie diody LED SMD 2835 oświetlą idealnie każde pomieszczenie. Klosz poliwęglan, mleczny.<BR> <P><BR><SPAN style="COLOR: rgb(0,79,163)"></SPAN></P> <P><SPAN style="COLOR: rgb(0,79,163)"><IMG style="MARGIN-RIGHT: 10px" alt="" src="http://orno.diukpol.pl/layout/punktator3.gif"><SPAN style="FONT-WEIGHT: bold">Parametry techniczne:</SPAN></SPAN></P> <UL> <LI><SPAN style="FONT-WEIGHT: bold">zasilanie: </SPAN>~230V/50Hz </LI> <LI><SPAN style="FONT-WEIGHT: bold">moc:</SPAN> 25W </LI> <LI><SPAN style="FONT-WEIGHT: bold">źródło światła:</SPAN> 98 x LED SMD 2835</LI> <LI><SPAN style="FONT-WEIGHT: bold">strumień świetlny:</SPAN> 1750lm</LI> <LI><SPAN style="FONT-WEIGHT: bold">stopień ochrony:</SPAN> IP66</LI> <LI><SPAN style="FONT-WEIGHT: bold">temperatura barwowa:</SPAN> 4000K</LI> <LI><SPAN style="FONT-WEIGHT: bold">barwa światła:</SPAN> neutralna biel</LI> <LI><SPAN style="FONT-WEIGHT: bold">dostępne kolory</SPAN>: biały i czarny </LI> <LI><SPAN style="FONT-WEIGHT: bold">wymiary:</SPAN> ⌀400 x 135 mm (śr./wys.)</LI></UL></DIV></DIV></BODY></HTML> |  |  |  |  | - | N | N | N | N | N | N | N | N | N | N | N | N | N | N | N | N | N
184696852 | ORN_OR-ZS-802DN | ORNO POLSKA | Daszek ochronny do zamka szyfrowego OR-ZS-802 | Charakterystyka daszek ochronny umożliwia natynkowy montaż zamka szyfrowego OR-ZS-802 umożliwia dyskretne wprowadzenie kodu PIN chroni przed niekorzystnymi warunkami atmosferycznymi wymiary: 104 x 150 x 90 mm (szer./wys./gł) |  | 32 | 1 |  | - | N | N | N | N | N | N | N | N | N | N | N | N | N | N | N | N | N
184696853 | ORN_OR-WIZ-1106 | ORNO POLSKA | Elektr. wizjer do drzwi 4,7" z funk.nagr, bat | [5 empty] | - | N | N | N | N | N | N | N | N | N | N | N | N | N | N | N | N | N
184696854 | ORN_OR-PL-344WE27PPM | ORNO POLSKA | Plafon HELM z mikrofalowym czujnik, E27, przeźrocz | Charakterystyka Plafon przeznaczony do oświetlania wewnętrznych i zewnętrznych części pomieszczeń, takich jak klatki schodowe, korytarze, piwnice, garaże, magazyny, pomieszczenia gospodarcze, oświetlenie na zewnątrz budynku itp. Plafon wyposażony w niewidoczny mikrofalowy czujnik ruchu, który wykryje nawet najdelikatniejszy ruch. regulacja zasięgu (strefy działania) SENS regulacja czasu świecenia TIME regulacja czułości natężenia światła LUX detekcja ruchu przez szkło, tworzywa sztuczne, płyty kartonowo-gipsowe PARAMETRY TECHNICZNE _____________ zasilanie: ~230V, 50/60Hz maksymalne obciążenie: 75W kąt detekcji: 360° stopień ochrony: IP44 stopień odporności na uderzenia: IK10 oprawka: E27 klosz: poliwęglan (PC) nietłukący, przeźroczysty regulacja czasu świecenia: min: 10 sek. ± 3 sek.; max: 12 min. ± 1 min. zasięg wykrywania ruchu: od 1-8 m. regulacja czułości natężenia światła: <3 – 2000 lux dostępny kolor: biały wymiary: 300 x 300 x 90 mm (szer./wys./gł.) ilość w opakowaniu zbiorczym: 10 szt. |  | 109 | 1 |  | - | N | N | N | N | N | N | N | N | N | N | N | N | N | N | N | N | N
184696855 | ORN_OR-NR-372ST | ORNO POLSKA | Statyw podwójny do naświetlaczy LED | <!DOCTYPE HTML PUBLIC "-//W3C//DTD HTML 4.0 Transitional//EN"> <HTML><HEAD> <META content="text/html; charset=windows-1250" http-equiv=Content-Type> <META name=GENERATOR content="MSHTML 11.00.9600.18817"></HEAD> <BODY> <DIV style="COLOR: #004fa3; TEXT-ALIGN: left; PADDING-TOP: 10px; PADDING-LEFT: 10px"><IMG style="MARGIN-RIGHT: 10px" alt="" src="https://orno.pl/layout/punktator3.gif"> <B>Charakterystyka</B> </DIV> <DIV style="PADDING-BOTTOM: 0px; TEXT-ALIGN: left; PADDING-TOP: 15px; PADDING-LEFT: 15px; CLEAR: both; LINE-HEIGHT: 1.6; PADDING-RIGHT: 35px" ?=""> <DIV>Teleskopowy statyw przeznaczony do stabilnego umocowania dwóch naświetlaczy, opraw halogenowych lub lamp LED.Płynna regulacja wysokości od 64 - 160 cm.<BR> <UL> <LI>wykonany z wysokiej jakości materiałów</LI> <LI>lekka, stabilna budowa</LI> <LI>prosty montaż</LI> <LI>pozwala skierować strumień światła w dowolne miejsce</LI> <LI>przeznaczony np. do naświetlaczy z serii ROBOTIX LED</LI></UL></DIV></DIV></BODY></HTML> |  | 106.6 | 1 |  | - | N | N | N | N | N | N | N | N | N | N | N | N | N | N | N | N | N
184696856 | ORN_OR-OS-1530L6/GR | ORNO POLSKA | Oprawa schodowa CYGNUS, 1,2W, 6000K, 100lm, grafit |  |  | 45 | 1 |  | - | N | N | N | N | N | N | N | N | N | N | N | N | N | N | N | N | N
184696857 | ORN_OR-LT-1517 | ORNO POLSKA | Latarka LED z zoomem 1W, 60lm | <!DOCTYPE HTML PUBLIC "-//W3C//DTD HTML 4.0 Transitional//EN"> <HTML><HEAD> <META content="text/html; charset=windows-1250" http-equiv=Content-Type> <META name=GENERATOR content="MSHTML 11.00.9600.18817"></HEAD> <BODY> <DIV style="COLOR: #004fa3; TEXT-ALIGN: left; PADDING-TOP: 10px; PADDING-LEFT: 10px"><IMG style="MARGIN-RIGHT: 10px" alt="" src="https://orno.pl/layout/punktator3.gif"> <B>Charakterystyka</B> </DIV> <DIV style="PADDING-BOTTOM: 0px; TEXT-ALIGN: left; PADDING-TOP: 15px; PADDING-LEFT: 15px; CLEAR: both; LINE-HEIGHT: 1.6; PADDING-RIGHT: 35px" ?=""> <DIV>Najnowsza latarka o mocnej konstrukcji z funkcją ZOOM. Posiada dwa tryby pracy i zasięg świecenia do 30m.<BR><BR><SPAN style="COLOR: rgb(0,79,163)"><SPAN style="FONT-WEIGHT: bold">Parametry techniczne:<BR></SPAN></SPAN> <UL> <LI><SPAN style="COLOR: rgb(0,0,0)"><SPAN style="FONT-WEIGHT: bold">zasilanie:</SPAN> 3xAAA (brak w zestawie);</SPAN></LI> <LI><SPAN style="COLOR: rgb(0,0,0)"><SPAN style="FONT-WEIGHT: bold">źródło światła:</SPAN> 1W LED</SPAN></LI> <LI><SPAN style="FONT-WEIGHT: bold">strumień świetlny:</SPAN> 60lm </LI></UL></DIV></DIV></BODY></HTML> |  | 12.2 | 1 |  | - | N | N | N | N | N | N | N | N | N | N | N | N | N | N | N | N | N
184696858 | ORN_SMARTSZ-BI | ORNO POLSKA | Unifon wielolokatorski analogowy SMART CYFRAL 2-ży | <!DOCTYPE HTML PUBLIC "-//W3C//DTD HTML 4.0 Transitional//EN"> <HTML><HEAD> <META content="text/html; charset=windows-1250" http-equiv=Content-Type> <META name=GENERATOR content="MSHTML 11.00.9600.18817"></HEAD> <BODY> <DIV style="COLOR: #004fa3; TEXT-ALIGN: left; PADDING-TOP: 10px; PADDING-LEFT: 10px"><IMG style="MARGIN-RIGHT: 10px" alt="" src="https://orno.pl/layout/punktator3.gif"> <B>Charakterystyka</B> </DIV> <DIV style="PADDING-BOTTOM: 0px; TEXT-ALIGN: left; PADDING-TOP: 15px; PADDING-LEFT: 15px; CLEAR: both; LINE-HEIGHT: 1.6; PADDING-RIGHT: 35px" ?=""> <DIV> <DIV class=tab_title>Unifon wielolokatorski, analogowy SMART CYFRAL. <UL> <LI>przeznaczony do pracy w systemach 2-przewodowych analogowych </LI> <LI>wyposażony w dwa przyciski funkcyjne umieszczone na podstawie obok słuchawki:<BR>jeden przycisk przeznaczony do otwierania drzwi wejściowych,<BR>drugi przycisk wielofunkcyjny umożliwiający np. włączenie oświetlenia, otwarcie bramy </LI> <LI>możliwość dołożenia trzeciego przycisku wielofunkcyjnego </LI> <LI>możliwość uruchomienia elektrozaczepu bez podnoszenia słuchawki </LI> <LI>3-stopniowa regulacja głośności z możliwością całkowitego wyciszenia </LI> <LI>zapewnia sekretność rozmów - brak podsłuchu między lokatorami </LI> <LI>prosta zasada działania </LI> <LI>łatwy sposób podłączenia </LI> <LI>montaż przewodów bez konieczności lutowania </LI> <LI>prosty demontaż – obudowa zamykana na zatrzaski </LI> <LI>zasilany z centrali domofonowej </LI> <LI>kolor: szaro-biały </LI></UL></DIV></DIV></DIV></BODY></HTML> |  | 81.0001 | 1 |  | - | N | N | N | N | N | N | N | N | N | N | N | N | N | N | N | N | N
184696859 | ORN_OR-WAT-435 | ORNO POLSKA | Watomierz, kalkulator energii z wyświetlaczem |  |  | 59 | 1 |  | - | N | N | N | N | N | N | N | N | N | N | N | N | N | N | N | N | N
184696860 | ORN_R3-12.40L | ORNO POLSKA | Elektrozaczep z pamięcią i z blokadą, lewy | Charakterystyka Elektrozaczep R3-12.40L przeznaczony do zdalnego otwierania drzwi i furtek lewych oraz dwuskrzydłowych. Przeznaczony do drzwi i furtek z kształtowników metalowych, do współpracy z zamkiem zapadkowo-zasuwkowym lub zapadkowym. Zmniejszenie zaczepu do podanych wymiarów zrealizowano poprzez zastosowanie układu dźwigni, dzięki temu zaczepy mieszczą się w większości ościeżnic. Może współpracować z instalacją domofonową i wideodomofonową w drzwiach wejściowych budynków jedno i wielorodzinnych. Wykonany jest z materiałów odpornych na korozję, a więc może być zainstalowany na zewnątrz. Model R3-12.40L wyposażony jest w funkcje blokady zapadki (przesunięcie dźwigni blokady umożliwia otwarcie drzwi na stałe bez użycia impulsu elektrycznego) i funkcję pamięci (która umożliwia otwarcie drzwi bez użycia klucza). Podając impuls elektryczny przyciskiem w unifonie zaczep "pamięta" go, to znaczy do czasu otwarcia drzwi odblokowuje zapadkę. Zamykając drzwi "kasujemy" pamięć, wówczas zaczep wraca do stanu pierwotnego. Funkcję pamięci możemy wykorzystać gdy: - chcemy opuścić pomieszczenie bez użycia klucza lub klamki - gdy mamy do pokonania kilka drzwi, możemy je odblokować jednym krótkim impulsem - proces wchodzenia przeciąga się w czasie PARAMETRY TECHNICZNE _____________ dopuszczalny nacisk na drzwi podczas zwalniania zapadki: 30N (3KG) dopuszczalne obciążenie drzwi działające na zaczep: 3000N (300KG) dopuszczalny czas nieprzerwanej pracy: 30 min napięcie znamionowe U: 10V±2V natężenie: ok. 300mA wymiary zewnętrzne: 22 x 90 x 28,5 mm (szer./wys./gł.) zapadka: regulowana w zakresie 3 mm umożliwia regulację luzu w drzwiach ilość w opakowaniu zbiorczym: 50 szt. |  | 78 | 1 |  | - | N | N | N | N | N | N | N | N | N | N | N | N | N | N | N | N | N
184696861 | ORN_OR-ZL-1601 | ORNO POLSKA | Zasilacz do LED AC/DC LED 6W | Charakterystyka Zasilacz przeznaczony do oświetlenia LED, m.in. pojedynczych diod, listew, taśm LED, żarówek, modułów, węży lub neonów. Wyposażony jest w uchwyty, które pozwalają na przymocowanie go do ściany. Charakteryzuje się wodoodporną (IP67), szczelną, metalową obudową co umożliwia stosowanie w warunkach o podwyższonej wilgotności np. na zewnątrz budynku. Cechuje się stałym napięciem wyjściowym niezależnym od dopuszczalnego obciążenia. Zasilacz wyposażony jest w następujące zabezpieczenia: zwarciowe przeciążeniowe napięciowe PARAMETRY TECHNICZNE:____________ PARAMETRY WYJŚCIOWE zasilanie: 12V prąd znamionowy: 0.5A zakres: 0~0.5A moc: 6W tolerancja zakłóceń: ±4% PARAMETRY WEJŚCIOWE zakres napięciowy: 90~265V AC zakres częstotliwości: 47~60Hz PARAMETRY OCHRONNE zwarcie: typ zabezpieczenia: automatyczne uruchomienie po usunięciu usterki przeciążenie: zabezpieczenie przed przeciążeniem - powyżej maksymalnego wskazania: 145~160% przegrzanie: typ zabezpieczenia:wyłączenie, odcięcie zasilania, temperatura pracy: -20~ +60°c wilgotność pracy: 20~90% Wymiary: 113 x 31 x 22 mm (szer./wys./gł.) Waga: 0.09 kg/szt. ilość w opakowaniu zbiorczym: 100 szt. |  | 29 | 1 |  | - | N | N | N | N | N | N | N | N | N | N | N | N | N | N | N | N | N
184696862 | ORN_OR-SZ-8003/2 | ORNO POLSKA | Szybkozłączka uniwers. z zaciskami 2-torowa,10szt |  |  | 11.2 | 1 |  | - | N | N | N | N | N | N | N | N | N | N | N | N | N | N | N | N | N
184696863 | ORN_OR-PRE-415 | ORNO POLSKA | Programator czasowy mechaniczny | <!DOCTYPE HTML PUBLIC "-//W3C//DTD HTML 4.0 Transitional//EN"> <HTML><HEAD> <META content="text/html; charset=windows-1250" http-equiv=Content-Type> <META name=GENERATOR content="MSHTML 11.00.9600.18015"></HEAD> <BODY> <DIV style="COLOR: #004fa3; TEXT-ALIGN: left; PADDING-TOP: 10px; PADDING-LEFT: 10px"><IMG style="MARGIN-RIGHT: 10px" alt="" src="http://orno.pl/layout/punktator3.gif"> <B>Charakterystyka</B> </DIV> <DIV style="PADDING-BOTTOM: 0px; TEXT-ALIGN: left; PADDING-TOP: 15px; PADDING-LEFT: 15px; CLEAR: both; LINE-HEIGHT: 1.6; PADDING-RIGHT: 35px" ?=""> <DIV>Programator do ustawienia czasu włączania i wyłączania urządzeń elektrycznych w trybie dobowym. Minimalny czas włączenia/wyłączenia wynosi 15 min. (1 zapadka). <BR><BR><SPAN style="COLOR: rgb(0,79,163)"><IMG style="MARGIN-RIGHT: 10px" alt="" src="http://orno.diukpol.pl/layout/punktator3.gif"><SPAN style="FONT-WEIGHT: bold">Najważniejsze cechy:</SPAN></SPAN><BR> <UL> <LI>zasilanie 230V AC/50Hz</LI> <LI>max. obiążenie: 3500W/16A</LI> <LI>programowanie: 24 godzinne</LI></UL></DIV></DIV></BODY></HTML> |  | 19.6001 | 1 |  | - | N | N | N | N | N | N | N | N | N | N | N | N | N | N | N | N | N
184696864 | ORN_OR-ZS-803 | ORNO POLSKA | Zamek szyfrowy z czyt. kart i breloków zbliż. IP55 | Charakterystyka Zamek szyfrowy OR-ZS-803 jest urządzeniem, które łączy w sobie funkcje cyfrowej klawiatury kontroli dostępu oraz czytnika kart zbliżeniowych. Może pracować samodzielnie, a także jako część bardziej rozbudowanego systemu. Czytnik pracuje w standardzie 125kHz i obsługuje wszystkie zgodne z tym standardem karty i breloki zbliżeniowe. 1 wyjście przekaźnikowe 1 przekaźnik do dzwonka czytnik kart i breloków zbliżeniowych (2 karty w zestawie) pracujący na częstotliwości 125 kHz obsługa za pomocą kodów PIN i karty zbliżeniowej 1000 PIN-ów użytkownika i/lub kart lub breloków numer identyfikacyjny (ID) użytkownika PIN użytkownika może składać się z 4 do 8 cyfr kod PIN zabezpieczony 100 milionami możliwych kombinacji nie ulotna pamięć EPROM zachowuje zapisane dane w pamięci przy zaniku napięcia inteligentny przycisk wyjścia 50 numerów ID dla gości (kod jednorazowy lub ograniczenie czasowe od 1 do 99 godzin) montaż na ścianie lub w ościeżnicy podświetlana klawiatura pokryta powłoką epoksydową obudowa w wersji natynkowej przycisk dzwonka do drzwi trzy wskaźniki diodowe (bursztynowy, zielony, czerwony) sygnalizacja świetlna i dźwiękowa PARAMETRY TECHNICZNE:________________ zasilanie nominalne: 12V/DC; 15-15VDC (prąd stały) pobór mocy: od 60 mA (spoczynkowe) do 95mA (przy dwóch przekaźnikach) zakres temperatur: od -200C do +700C stopień ochrony: IP55 wymiary: 46 x 160 x 19 mm (szer./wys./gł.) Zestaw OR-ZS-803 składa się z: klawiatury - 1 szt. kart zbliżeniowych 125 kHz - 2 szt. |  | 238.9999 | 1 |  | - | N | N | N | N | N | N | N | N | N | N | N | N | N | N | N | N | N
184696865 | ORN_OR-OS-1530L6/N | ORNO POLSKA | Oprawa schodowa CYGNUS, 1,2W, 6000K, 100lm, satyna | [5 empty] | - | N | N | N | N | N | N | N | N | N | N | N | N | N | N | N | N | N
184696866 | ORN_OR-LT-1518 | ORNO POLSKA | Latarka LED CREE z zoomem 10W, 800lm | <!DOCTYPE HTML PUBLIC "-//W3C//DTD HTML 4.0 Transitional//EN"> <HTML><HEAD> <META content="text/html; charset=windows-1250" http-equiv=Content-Type> <META name=GENERATOR content="MSHTML 11.00.9600.18817"></HEAD> <BODY> <DIV style="COLOR: #004fa3; TEXT-ALIGN: left; PADDING-TOP: 10px; PADDING-LEFT: 10px"><IMG style="MARGIN-RIGHT: 10px" alt="" src="https://orno.pl/layout/punktator3.gif"> <B>Charakterystyka</B> </DIV> <DIV style="PADDING-BOTTOM: 0px; TEXT-ALIGN: left; PADDING-TOP: 15px; PADDING-LEFT: 15px; CLEAR: both; LINE-HEIGHT: 1.6; PADDING-RIGHT: 35px" ?=""> <DIV>Najnowsza latarka o mocnej, aluminiowej konstrukcji z funkcją ZOOM. Posiada pięć trybów pracy (mocne światło białe/średnie światło białe/słabe światło białe/stroboskop/SOS) oraz zasięg świecenia do 200 m.<BR><BR><BR><SPAN style="COLOR: rgb(0,79,163)"><SPAN style="FONT-WEIGHT: bold">Parametry techniczne:<BR></SPAN></SPAN> <UL> <LI><SPAN style="COLOR: rgb(0,0,0)"><SPAN style="FONT-WEIGHT: bold">zasilanie:</SPAN> 3xAAA (brak w zestawie)</SPAN></LI> <LI><SPAN style="COLOR: rgb(0,0,0)"><SPAN style="FONT-WEIGHT: bold">źródło światła:</SPAN> </SPAN> 1 x 10W CREE XML T6 LED</LI> <LI><SPAN style="FONT-WEIGHT: bold">strumień świetlny:</SPAN> 800lm </LI></UL></DIV></DIV></BODY></HTML> |  | 64 | 1 |  | - | N | N | N | N | N | N | N | N | N | N | N | N | N | N | N | N | N
184696867 | ORN_OR-WAT-435(GS) | ORNO POLSKA | Watomierz, kalkulator energii z wyświetl, schuko |  |  | 59 | 1 |  | - | N | N | N | N | N | N | N | N | N | N | N | N | N | N | N | N | N
184696868 | ORN_OR-PL-344WE27PS | ORNO POLSKA | Plafon HELM, E27, szroniony | Charakterystyka Plafon przeznaczony do oświetlania wewnętrznych i zewnętrznych części pomieszczeń, takich jak klatki schodowe, korytarze, piwnice, garaże, magazyny, pomieszczenia gospodarcze, oświetlenie na zewnątrz budynku itp. PARAMETRY TECHNICZNE:_____________ zasilanie: ~230V, 50/60Hz maksymalne obciążenie: 75W stopień ochrony: IP44 stopień odporności na uderzenia: IK10 oprawka: E27 klosz: poliwęglan (PC) nietłukący, szroniony kolor obudowy: biały wymiary: 300x 300 x 90 mm (szer./wys./gł.) |  | 54.9999 | 1 |  | - | N | N | N | N | N | N | N | N | N | N | N | N | N | N | N | N | N
184696869 | ORN_OR-PL-6046WLPMM4 | ORNO POLSKA | Plafon ZEFIR LED, biały, 25W,IP66, czujnik mikrof. | <!DOCTYPE HTML PUBLIC "-//W3C//DTD HTML 4.0 Transitional//EN"> <HTML><HEAD> <META content="text/html; charset=windows-1250" http-equiv=Content-Type> <META name=GENERATOR content="MSHTML 11.00.9600.18817"></HEAD> <BODY> <DIV style="COLOR: #004fa3; TEXT-ALIGN: left; PADDING-TOP: 10px; PADDING-LEFT: 10px"><IMG style="MARGIN-RIGHT: 10px" alt="" src="https://orno.pl/layout/punktator3.gif"> <B>Charakterystyka</B> </DIV> <DIV style="PADDING-BOTTOM: 0px; TEXT-ALIGN: left; PADDING-TOP: 15px; PADDING-LEFT: 15px; CLEAR: both; LINE-HEIGHT: 1.6; PADDING-RIGHT: 35px" ?=""> <DIV>Plafon LED przeznaczony do automatycznego oświetlania wewnętrznych i zewnętrznych pomieszczeń, takich jak: klatki schodowe, korytarze, piwnice, garaże, pomieszczenia gospodarcze, szatnie, oświetlenie elewacyjne na zewnątrz budynki itp. Zastosowane w plafonie diody LED SMD 2835 oświetlą idealnie każde pomieszczenie. Plafon wyposażony w niewidoczny mikrofalowy czujnik ruchu, który wykryje nawet najdelikatniejszy ruch. Dzięki przełącznikom DIP-switch czujnik może być ustawiony odpowiednio do potrzeb, tak aby działać dokładnie w momencie przebywania i ruchu osób na danym obszarze. Klosz: poliwęglan, mleczny. Parametry do regulacji: <UL> <LI>regulacja zasięgu (strefy działania) SENS</LI> <LI>regulacja czasu świecenia TIME</LI> <LI>regulacja czułości natężenia światła LUX </LI> <LI>detekcja ruchu przez szkło, tworzywa sztuczne, płyty kartonowo-gipsowe<BR></LI></UL> <P><BR><SPAN style="COLOR: rgb(0,79,163)"></SPAN></P> <P><SPAN style="COLOR: rgb(0,79,163)"><SPAN style="FONT-WEIGHT: bold">Parametry techniczne:</SPAN></SPAN></P> <UL> <LI><SPAN style="FONT-WEIGHT: bold">zasilanie:</SPAN> ~230V/50Hz </LI> <LI><SPAN style="FONT-WEIGHT: bold">moc:</SPAN> 25W</LI> <LI><SPAN style="FONT-WEIGHT: bold">źródła światła:</SPAN> 145 x LED SMD 2835</LI> <LI><SPAN style="FONT-WEIGHT: bold">strumień świetlny:</SPAN> 1750lm</LI> <LI><SPAN style="FONT-WEIGHT: bold">stopień ochrony:</SPAN> IP66</LI> <LI><SPAN style="FONT-WEIGHT: bold">stopień wytrzymałości mechanicznej:</SPAN> IK 10</LI> <LI><SPAN style="FONT-WEIGHT: bold">temperatura barwowa:</SPAN> 4000K</LI> <LI><SPAN style="FONT-WEIGHT: bold">barwa światła:</SPAN> neutralna biel</LI> <LI><SPAN style="FONT-WEIGHT: bold">zasięg czujnika:</SPAN> 2-10 m (promień)</LI> <LI><SPAN style="FONT-WEIGHT: bold">kolor:</SPAN> biały </LI> <LI><SPAN style="FONT-WEIGHT: bold">wymiary: </SPAN>⌀400 x 135mm (śr./gł.)</LI></UL></DIV></DIV></BODY></HTML> |  | 295 | 1 |  | - | N | N | N | N | N | N | N | N | N | N | N | N | N | N | N | N | N
184696870 | ORN_OR-NR-373L6 | ORNO POLSKA | Naświetlacz roboczy z akum., 800lm, ROBOTIX LED | <!DOCTYPE HTML PUBLIC "-//W3C//DTD HTML 4.0 Transitional//EN"> <HTML><HEAD> <META content="text/html; charset=windows-1250" http-equiv=Content-Type> <META name=GENERATOR content="MSHTML 11.00.9600.18817"></HEAD> <BODY> <DIV style="COLOR: #004fa3; TEXT-ALIGN: left; PADDING-TOP: 10px; PADDING-LEFT: 10px"><IMG style="MARGIN-RIGHT: 10px" alt="" src="https://orno.pl/layout/punktator3.gif"> <B>Charakterystyka</B> </DIV> <DIV style="PADDING-BOTTOM: 0px; TEXT-ALIGN: left; PADDING-TOP: 15px; PADDING-LEFT: 15px; CLEAR: both; LINE-HEIGHT: 1.6; PADDING-RIGHT: 35px" ?=""> <DIV>Naświetlacz przenośny LED z wbudowanym akumulatorem litowo-jonowym 4400mAh. Przeznaczony jest do oświetlania prac wykonywanych na zewnątrz, w domu, garażu, piwnicy, samochodzie, na kempingu itp. Wyposażony jest w diodę LED COB firmy Epistar oraz hermetyczny przycisk. Posiada mocny uchwyt do przenoszenia, praktyczną, obrotową, odkręcaną podstawkę z regulacją w poziomie 360° oraz w pionie (góra dół)<BR> <UL> <LI>nowoczesna technologia LED</LI> <LI>zastępuje tradycyjny reflektor halogenowy</LI> <LI>zapewnia mniejsze zużycie energii elektrycznej do 80%</LI> <LI>wytrzymała obudowa i solidna konstrukcja umożliwia pracę w trudnych warunkach</LI> <LI>doskonale sprawdza się do oświetlenia prac wykonywanych na zewnątrz, w domu, garażu, piwnicy, samochodzie, na kempingu itp.</LI></UL> <P><BR></P> <P><SPAN style="COLOR: rgb(0,79,163)"><SPAN style="FONT-WEIGHT: bold">Parametry techniczne:</SPAN></SPAN></P> <UL> <LI><SPAN style="FONT-WEIGHT: bold">zasilanie: </SPAN>za pomocą ładowarki sieciowej 8,4V DC lub samochodowej 12-24V DC <BR>(w zestawie)</LI> <LI><SPAN style="FONT-WEIGHT: bold">moc: </SPAN>20W</LI> <LI><SPAN style="FONT-WEIGHT: bold">źródło światła:</SPAN> 1x20W LED COB (chip on board) EPISTAR</LI> <LI><SPAN style="FONT-WEIGHT: bold">strumień świetlny:</SPAN> 800lm</LI> <LI><SPAN style="FONT-WEIGHT: bold">typ akumulatora: </SPAN>Li-Ion 8,5VDC</LI> <LI><SPAN style="FONT-WEIGHT: bold">pojemność akumulatora:</SPAN> 2200 mAh</LI> <LI><SPAN style="FONT-WEIGHT: bold">współczynnik oddawania barw:</SPAN> >70CRI</LI> <LI><SPAN style="FONT-WEIGHT: bold">temperatura barwowa</SPAN>: 6000K</LI> <LI><SPAN style="FONT-WEIGHT: bold">barwa światła:</SPAN> zimna biel</LI> <LI><SPAN style="FONT-WEIGHT: bold">czas świecenia:</SPAN> 4h</LI> <LI><SPAN style="FONT-WEIGHT: bold">stopień ochrony:</SPAN> IP44</LI> <LI><SPAN style="FONT-WEIGHT: bold">wymiary:</SPAN> 214 x 295 x 185 mm (szer./wys./gł.)</LI></UL></DIV></DIV></BODY></HTML> |  | 205 | 1 |  | - | N | N | N | N | N | N | N | N | N | N | N | N | N | N | N | N | N
184696871 | ORN_SMART-DSZ-BI | ORNO POLSKA | Unifon wielolokatorski cyfrowy SMART-D CYFRAL 2-ży | <!DOCTYPE HTML PUBLIC "-//W3C//DTD HTML 4.0 Transitional//EN"> <HTML><HEAD> <META content="text/html; charset=windows-1250" http-equiv=Content-Type> <META name=GENERATOR content="MSHTML 11.00.9600.18817"></HEAD> <BODY> <DIV style="COLOR: #004fa3; TEXT-ALIGN: left; PADDING-TOP: 10px; PADDING-LEFT: 10px"><IMG style="MARGIN-RIGHT: 10px" alt="" src="https://orno.pl/layout/punktator3.gif"> <B>Charakterystyka</B> </DIV> <DIV style="PADDING-BOTTOM: 0px; TEXT-ALIGN: left; PADDING-TOP: 15px; PADDING-LEFT: 15px; CLEAR: both; LINE-HEIGHT: 1.6; PADDING-RIGHT: 35px" ?=""> <DIV> <DIV class=tab_title>Unifon wielolokatorski cyfrowy SMART D CYFRAL. <UL> <LI>przeznaczony do pracy w systemach 2-przewodowych cyfrowych </LI> <LI>wyposażony w dwa przyciski funkcyjne umieszczone na podstawie obok słuchawki:<BR>jeden przycisk przeznaczony do otwierania drzwi wejściowych,<BR>drugi przycisk wielofunkcyjny umożliwiający np. włączenie oświetlenia, otwarcie bramy </LI> <LI>możliwość dołożenia trzeciego przycisku wielofunkcyjnego </LI> <LI>możliwość uruchomienia elektrozaczepu bez podnoszenia słuchawki </LI> <LI>3-stopniowa regulacja głośności z możliwością całkowitego wyciszenia </LI> <LI>zapewnia sekretność rozmów - brak podsłuchu między lokatorami </LI> <LI>prosta zasada działania</LI> <LI>łatwy sposób podłączenia </LI> <LI>montaż przewodów bez konieczności lutowania, </LI> <LI>prosty demontaż – obudowa zamykana na zatrzaski </LI> <LI>zasilany z centrali domofonowej </LI> <LI>kolor: szaro-biały</LI></UL></DIV></DIV></DIV></BODY></HTML> |  | 81.0001 | 1 |  | - | N | N | N | N | N | N | N | N | N | N | N | N | N | N | N | N | N
184696872 | ORN_R3-12.40P | ORNO POLSKA | Elektrozaczep z pamięcią i z blokadą, prawy | Charakterystyka Elektrozaczep R3-12.40P przeznaczony do zdalnego otwierania drzwi i furtek prawych oraz dwuskrzydłowych. Przeznaczony do drzwi i furtek z kształtowników metalowych, do współpracy z zamkiem zapadkowo-zasuwkowym lub zapadkowym. Zmniejszenie zaczepu do podanych wymiarów zrealizowano poprzez zastosowanie układu dźwigni, dzięki temu zaczepy mieszczą się w większości ościeżnic. Może współpracować z instalacją domofonową i wideodomofonową w drzwiach wejściowych budynków jedno i wielorodzinnych. Wykonany jest z materiałów odpornych na korozję, a więc może być zainstalowany na zewnątrz. Model R3-12.40P wyposażony jest w funkcje blokady zapadki (przesunięcie dźwigni blokady umożliwia otwarcie drzwi na stałe bez użycia impulsu elektrycznego) i funkcję pamięci (która umożliwia otwarcie drzwi bez użycia klucza). Podając impuls elektryczny przyciskiem w unifonie zaczep "pamięta" go, to znaczy do czasu otwarcia drzwi odblokowuje zapadkę. Zamykając drzwi "kasujemy" pamięć, wówczas zaczep wraca do stanu pierwotnego. Funkcję pamięci możemy wykorzystać gdy: - chcemy opuścić pomieszczenie bez użycia klucza lub klamki - gdy mamy do pokonania kilka drzwi, możemy je odblokować jednym krótkim impulsem - proces wchodzenia przeciąga się w czasie PARAMETRY TECHNICZNE _____________ dopuszczalny nacisk na drzwi podczas zwalniania zapadki: 30N (3KG) dopuszczalne obciążenie drzwi działające na zaczep: 3000N (300KG) dopuszczalny czas nieprzerwanej pracy: 30 min napięcie znamionowe U: 10V±2V natężenie: ok. 300mA wymiary zewnętrzne: 22 x 90 x 28,5 mm (szer./wys./gł.) zapadka: regulowana w zakresie 3 mm umożliwia regulację luzu w drzwiach ilość w opakowaniu zbiorczym: 50 szt. |  | 85 | 1 |  | - | N | N | N | N | N | N | N | N | N | N | N | N | N | N | N | N | N
184696873 | ORN_OR-SZ-8003/3 | ORNO POLSKA | Szybkozłączka uniwers. z zaciskami 3-torowa, 10szt | [5 empty] | - | N | N | N | N | N | N | N | N | N | N | N | N | N | N | N | N | N
184696874 | ORN_OR-ZL-1602 | ORNO POLSKA | Zasilacz do LED AC/DC LED 12W | Charakterystyka Zasilacz przeznaczony do oświetlenia LED, m.in. pojedynczych diod, listew, taśm LED, żarówek, modułów, węży lub neonów. Wyposażony jest w uchwyty, które pozwalają na przymocowanie go do ściany. Charakteryzuje się wodoodporną (IP67), szczelną, metalową obudową co umożliwia stosowanie w warunkach o podwyższonej wilgotności np. na zewnątrz budynku. Cechuje się stałym napięciem wyjściowym niezależnym od dopuszczalnego obciążenia. Zasilacz wyposażony jest w następujące zabezpieczenia: zwarciowe przeciążeniowe napięciowe PARAMETRY TECHNICZNE:____________ PARAMETRY WYJŚCIOWE zasilanie: 12V prąd znamionowy: 1A zakres: 0~1A moc: 12W tolerancja zakłóceń: ±4% PARAMETRY WEJŚCIOWE zakres napięciowy: 90~265V AC zakres częstotliwości: 47~60Hz PARAMETRY OCHRONNE zwarcie: typ zabezpieczenia: automatyczne uruchomienie po usunięciu usterki przeciążenie: zabezpieczenie przed przeciążeniem - powyżej maksymalnego wskazania: 145~160% przegrzanie: typ zabezpieczenia:wyłączenie, odcięcie zasilania, temperatura pracy: -20~ +60°c wilgotność pracy: 20~90% wymiary: 135 x 30 x 22 mm (szer./wys./gł.) waga: 0.13 kg/szt ilość w opakowaniu zbiorczym: 100 szt. |  | 35 | 1 |  | - | N | N | N | N | N | N | N | N | N | N | N | N | N | N | N | N | N
184696875 | ORN_OR-ZS-804 | ORNO POLSKA | Zamek szyfrowy hermetyczny z czyt.kart i brel.IP68 | Charakterystyka Zamek szyfrowy OR-ZS-804 jest autonomicznym urządzeniem, które łączy w sobie funkcje cyfrowej klawiatury kontroli dostępu oraz czytnika kart zbliżeniowych. Może pracować samodzielnie, a także jako część bardziej rozbudowanego systemu (z urządzeniami takimi jak domofony, wideodomofony, systemy alarmowe). Umożliwia sterowanie elektrozaczepami. Czytnik pracuje w standardzie 125kHz i obsługuje wszystkie zgodne z tym standardem karty i breloki zbliżeniowe. 2 wyjścia przekaźnikowe, które mogą sterować dwoma oddzielnymi wejściami czytnik kart i breloków zbliżeniowych 125kHz obsługa za pomocą kodów PIN i karty zbliżeniowej obsługa do 1200 użytkowników numer identyfikacyjny (ID) użytkownika PIN użytkownika może składać się z 4 do 8 cyfr kod PIN zabezpieczony 100 milionami możliwych kombinacji nie ulotna pamięć EPROM zachowuje zapisane dane w pamięci przy zaniku napięcia przekaźniki mogą pracować w trybie impulsowym lub przerzutnikowym podświetlana klawiatura pokryta powłoką epoksydową wandaloodporna i wodoszczelna obudowa montaż natynkowy trzy wskaźniki diodowe (żółta, zielona, czerwona) sygnalizacja świetlna i dźwiękowa PARAMETRY TECHNICZNE:________________ zasilanie nominalne: 12-24V/DC; pobór mocy: 25 +/- 5 mA (spoczynkowe) do 60mA (przy dwóch przekaźnikach) zakres temperatur: od -250C do +600C regulowany czas przekaźnika drzwi: 1 - 99 sekund regulowany czas alarmu: 0 - 3 minuty stopień ochrony: IP68 wymiary: 135 x 58 x 26 mm (szer./wys./gł.) Zestaw OR-ZS-804 składa się z: klawiatury - 1 szt. |  | 394 | 1 |  | - | N | N | N | N | N | N | N | N | N | N | N | N | N | N | N | N | N
184696876 | ORN_OR-PRE-415(GS) | ORNO POLSKA | Programator czasowy mechaniczny schuko | <!DOCTYPE HTML PUBLIC "-//W3C//DTD HTML 4.0 Transitional//EN"> <HTML><HEAD> <META content="text/html; charset=windows-1250" http-equiv=Content-Type> <META name=GENERATOR content="MSHTML 11.00.9600.18015"></HEAD> <BODY> <DIV style="COLOR: #004fa3; TEXT-ALIGN: left; PADDING-TOP: 10px; PADDING-LEFT: 10px"><IMG style="MARGIN-RIGHT: 10px" alt="" src="http://orno.pl/layout/punktator3.gif"> <B>Charakterystyka</B> </DIV> <DIV style="PADDING-BOTTOM: 0px; TEXT-ALIGN: left; PADDING-TOP: 15px; PADDING-LEFT: 15px; CLEAR: both; LINE-HEIGHT: 1.6; PADDING-RIGHT: 35px" ?=""> <DIV>Programator do ustawienia czasu włączania i wyłączania urządzeń elektrycznych w trybie dobowym. Minimalny czas włączenia/wyłączenia wynosi 15 min. (1 zapadka). <BR><BR><SPAN style="COLOR: rgb(0,79,163)"><IMG style="MARGIN-RIGHT: 10px" alt="" src="http://orno.diukpol.pl/layout/punktator3.gif"><SPAN style="FONT-WEIGHT: bold">Najważniejsze cechy:</SPAN></SPAN><BR> <UL> <LI>zasilanie 230V AC/50Hz</LI> <LI>max. obiążenie: 3500W/16A</LI> <LI>programowanie: 24 godzinne</LI></UL></DIV></DIV></BODY></HTML> |  | 19.6001 | 1 |  | - | N | N | N | N | N | N | N | N | N | N | N | N | N | N | N | N | N
184696877 | ORN_OR-WE-501 | ORNO POLSKA | 1-fazowy wskaźnik energii elekt.40A,wyjście impuls | Charakterystyka Urządzenie służy do wskazań energii elektrycznej prądu przemiennego jednofazowego w układzie bezpośrednim, specjalny układ elektroniczny pod wpływem przepływającego prądu i przyłożonego napięcia generuje impulsy w ilości proporcjonalnej do pobieranej energii elektrycznej. wyjście impulsowe: napięcie: 12~27V prąd: <27mA maksymalna długość przewodów: 20 m impuls=90 ms połączenie do zacisków 20 i 21 maksymalne wartości: max napięcie 60V DC, max prąd 50mA PARAMETRY TECHNICZNE:_____________ zasilanie: 230 AC, 50/60Hz wyświetlacz: LCD (liczba cyfr 5+2=00000,00 kWh) prąd: 5(40)A częstotliwość impulsów: 1000 imp/kWh sygnalizacja sczytywania: LED czerwona stopień ochrony: IP20 podłączenie: zaciski śrubowe max 6 mm2 wymiary: 110 x 18 x 60 mm (szer./wys./gł.) ilość w opakowaniu zbiorczym: 10 szt. lub 120 szt. |  | 101 | 1 |  | - | N | N | N | N | N | N | N | N | N | N | N | N | N | N | N | N | N
184696878 | ORN_OR-LT-1519 | ORNO POLSKA | Latarka czołowa 1LED+2LED czerwone | <!DOCTYPE HTML PUBLIC "-//W3C//DTD HTML 4.0 Transitional//EN"> <HTML><HEAD> <META content="text/html; charset=windows-1250" http-equiv=Content-Type> <META name=GENERATOR content="MSHTML 11.00.9600.18817"></HEAD> <BODY> <DIV style="COLOR: #004fa3; TEXT-ALIGN: left; PADDING-TOP: 10px; PADDING-LEFT: 10px"><IMG style="MARGIN-RIGHT: 10px" alt="" src="https://orno.pl/layout/punktator3.gif"> <B>Charakterystyka</B> </DIV> <DIV style="PADDING-BOTTOM: 0px; TEXT-ALIGN: left; PADDING-TOP: 15px; PADDING-LEFT: 15px; CLEAR: both; LINE-HEIGHT: 1.6; PADDING-RIGHT: 35px" ?=""> <DIV>Latarka czołowa, mocowana bezpośrednio na czole lub kasku za pomocą specjalnych pasków. Źródłem światła są 3 diody LED (1 biała oraz 2 czerwone).<BR> <UL> <LI>4 tryby pracy: mocne światło białe/słabe światło białe/światło czerwone/SOS</LI> <LI>zasięg świecenie do 50 m</LI> <LI>możliwość regulacji kąta nachylenia głowicy latarki (w zakresie 90°)<BR><BR></LI></UL> <P><SPAN style="COLOR: rgb(0,79,163)"><SPAN style="FONT-WEIGHT: bold">Parametry techniczne:<BR></SPAN></SPAN></P> <UL> <LI><SPAN style="FONT-WEIGHT: bold">zasilanie:</SPAN> 3xAAA (brak w zestawie)</LI> <LI><SPAN style="FONT-WEIGHT: bold">moc:</SPAN> 1W</LI> <LI><SPAN style="FONT-WEIGHT: bold">źródło światła:</SPAN> 3 diody LED (1 biała, 2 czerwone)</LI> <LI><SPAN style="FONT-WEIGHT: bold">strumień świetlny:</SPAN> 80lm</LI></UL></DIV></DIV></BODY></HTML> |  | 20.5 | 1 |  | - | N | N | N | N | N | N | N | N | N | N | N | N | N | N | N | N | N
184696879 | ORN_ROS11/X-21A | ORNO POLSKA | Rozdzielnica 1x32A 5p,1x16A 5p,4x250V,okienko | Charakterystyka Rozdzielnica SEZ ROS 11/x-21. PARAMETRY TECHNICZNE:________________ 1 gniazdo: 32A 1 gniazdo: 16A ilość pól: 5 napięcie: 400V 4 gniazda 250V wyposażenie dodatkowe: okienko stopień ochrony: IP54 |  | 289.0001 | 1 |  | - | N | N | N | N | N | N | N | N | N | N | N | N | N | N | N | N | N
184696880 | ORN_OR-PL-344WLPPM4 | ORNO POLSKA | Plafon HELM LED, przeźroczysty, PC,czujnik mikrof. | Plafon LED przeznaczony do oświetlania wewnętrznych i zewnętrznych części pomieszczeń, takich jak klatki schodowe, korytarze, piwnice, garaże, szatnie, oświetlenie elewacyjne na zewnątrz budynku itp. Zastosowane w plafonie diody LED SMD 5370 oświetlą idealnie każde pomieszczenie. Plafon wyposażony w niewidoczny mikrofalowy czujnik ruchu, który wykryje nawet najdelikatniejszy ruch. regulacja zasięgu (strefy działania) SENS regulacja czasu świecenia TIME regulacja czułości natężenia światła LUX detekcja ruchu przez szkło, tworzywa sztuczne, płyty kartonowo-gipsowe PARAMETRY TECHNICZNE:_____________ zasilanie: ~230V, 50Hz moc LED: 12W ilość diod LED: 24 SMD 5730 strumień świetlny: 1150lm temperatura barwowa: 4000K współczynnik oddania barw [Ra]: >80CRI trwałość źródła LED: 30 000h stopień ochrony: IP44 stopień odporności na uderzenia: IK10 klosz: poliwęglan (PC) nietłukący, przeźroczysty, kolor: biały kąt detekcji: 360° zasięg wykrywania ruchu: od 1 do 8 metrów (promień) natężenie światła: <3 - 2000lux czas świecenia: min: 10 sek. ± 3 sek.; max: 12 min. ± 1 min. dostępne kolory: biały wymiary: 300 x 300 x 90 mm (szer./wys./gł.) ilość w opakowaniu zbiorczym: 6 szt. |  | 181 | 1 |  | - | N | N | N | N | N | N | N | N | N | N | N | N | N | N | N | N | N
184696881 | ORN_OR-NR-381E27 | ORNO POLSKA | Lampa warsztatowa z magnesem E27, max.1x60W | <!DOCTYPE HTML PUBLIC "-//W3C//DTD HTML 4.0 Transitional//EN"> <HTML><HEAD> <META content="text/html; charset=windows-1250" http-equiv=Content-Type> <META name=GENERATOR content="MSHTML 11.00.9600.18015"></HEAD> <BODY> <DIV style="COLOR: #004fa3; TEXT-ALIGN: left; PADDING-TOP: 10px; PADDING-LEFT: 10px"><IMG style="MARGIN-RIGHT: 10px" alt="" src="http://orno.pl/layout/punktator3.gif"> <B>Charakterystyka</B> </DIV> <DIV style="PADDING-BOTTOM: 0px; TEXT-ALIGN: left; PADDING-TOP: 15px; PADDING-LEFT: 15px; CLEAR: both; LINE-HEIGHT: 1.6; PADDING-RIGHT: 35px" ?=""> <DIV>Praktyczna lampa warsztatowa z wbudowanym włącznikiem ON/OFF. Żarówka chroniona metalowym kloszem z odbłyśnikiem. Całość zabezpieczona dodatkowo metalową siatką ochronną. Klosz posiada obrotowy haczyk, <SPAN style="FONT-WEIGHT: bold"> </SPAN>dzięki któremu można powiesić lampę w odpowiedniej pozycji. Doskonale sprawdza się przy np. naprawie samochodu (można powiesić ją na blotniku itp.), w garażu, w warsztacie, ale także na strychu, w piwnicy itp. Świetna zarówno do domu, jak i np. do sklepu. Uchwyt jest wykonany z wytrzymałego tworzywa.<BR><BR><SPAN style="COLOR: rgb(0,79,163)"><IMG style="MARGIN-RIGHT: 10px" alt="" src="http://orno.diukpol.pl/layout/punktator3.gif"><SPAN style="FONT-WEIGHT: bold">Najważniejsze cechy:</SPAN></SPAN><BR> <UL> <LI>włącznik ON/OFF na uchwycie</LI> <LI>dla żarówek do 60W (brak żarówki w zestawie)</LI> <LI>hak ułatwiający zawieszenie lampy</LI> <LI>magnes z tyłu lampy</LI> <LI>standardowy gwint E27</LI> <LI>zasilanie 230V prądem zmiennym</LI> <LI>gumowy przewód 2x0,75mm<SUP>2</SUP> o długości 5 m</LI> <LI>ergonomiczny uchwyt</LI> <LI>idealna do zastosowania w warsztacie samochodowym, serwisie, garażu czy na kempingu.</LI></UL></DIV></DIV></BODY></HTML> |  |  |  |  | - | N | N | N | N | N | N | N | N | N | N | N | N | N | N | N | N | N
184696882 | ORN_SP150-M | ORNO POLSKA | Szyld prosty krótki do elektrozaczepów, malowany | Charakterystyka szyld prosty krótki przystosowany jest do montażu na słupku klinkierowym, metalowym, drewnianym ułatwia montaż elektrozaczepów przeznaczony zarówno do drzwi prawych, jak i lewych wymiary: 25,5 x 148 x 3mm (szer./wys./gł.) |  |  |  |  | - | N | N | N | N | N | N | N | N | N | N | N | N | N | N | N | N | N
184696883 | ORN_OR-PL-6047BLPMM4 | ORNO POLSKA | Plafon MONSUN LED, czarny,15W,IP66,czujnik mikrof. | <!DOCTYPE HTML PUBLIC "-//W3C//DTD HTML 4.0 Transitional//EN"> <HTML><HEAD> <META content="text/html; charset=windows-1250" http-equiv=Content-Type> <META name=GENERATOR content="MSHTML 11.00.9600.18817"></HEAD> <BODY> <DIV style="COLOR: #004fa3; TEXT-ALIGN: left; PADDING-TOP: 10px; PADDING-LEFT: 10px"><IMG style="MARGIN-RIGHT: 10px" alt="" src="https://orno.pl/layout/punktator3.gif"> <B>Charakterystyka</B> </DIV> <DIV style="PADDING-BOTTOM: 0px; TEXT-ALIGN: left; PADDING-TOP: 15px; PADDING-LEFT: 15px; CLEAR: both; LINE-HEIGHT: 1.6; PADDING-RIGHT: 35px" ?=""> <DIV>Plafon LED przeznaczony do automatycznego oświetlania wewnętrznych i zewnętrznych pomieszczeń, takich jak: klatki schodowe, korytarze, piwnice, garaże, pomieszczenia gospodarcze, szatnie, oświetlenie elewacyjne na zewnątrz budynki itp. Zastosowane w plafonie diody LED SMD 2835 oświetlą idealnie każde pomieszczenie. Plafon wyposażony <BR>w niewidoczny mikrofalowy czujnik ruchu, który wykryje nawet najdelikatniejszy ruch. Klosz: poliwęglan, mleczny. Parametry do regulacji: <UL> <LI>regulacja zasięgu (strefy działania) SENS</LI> <LI>regulacja czasu świecenia TIME</LI> <LI>regulacja czułości natężenia światła LUX </LI> <LI>detekcja ruchu przez szkło, tworzywa sztuczne, płyty kartonowo-gipsowe<BR></LI></UL> <P><SPAN style="COLOR: rgb(0,79,163)"><SPAN style="FONT-WEIGHT: bold">Parametry techniczne:</SPAN></SPAN></P> <UL> <LI><SPAN style="FONT-WEIGHT: bold">zasilanie:</SPAN> ~230V/50Hz </LI> <LI><SPAN style="FONT-WEIGHT: bold">moc:</SPAN> 15W</LI> <LI><SPAN style="FONT-WEIGHT: bold">źródła światła:</SPAN> 96 x LED SMD 2835</LI> <LI><SPAN style="FONT-WEIGHT: bold">strumień świetlny:</SPAN> 1050lm</LI> <LI><SPAN style="FONT-WEIGHT: bold">stopień ochrony:</SPAN> IP66</LI> <LI><SPAN style="FONT-WEIGHT: bold">stopień wytrzymałości mechanicznej:</SPAN> IK 10</LI> <LI><SPAN style="FONT-WEIGHT: bold">temperatura barwowa:</SPAN> 4000K</LI> <LI><SPAN style="FONT-WEIGHT: bold">barwa światła:</SPAN> neutralna biel</LI> <LI><SPAN style="FONT-WEIGHT: bold">zasięg czujnika:</SPAN> 2-10 m (promień)</LI> <LI><SPAN style="FONT-WEIGHT: bold">kolor:</SPAN> czarny</LI> <LI><SPAN style="FONT-WEIGHT: bold">wymiary: </SPAN>290 x 290 x 100mm (szer./wys./gł.)</LI></UL></DIV></DIV></BODY></HTML> |  | 231 | 1 |  | - | N | N | N | N | N | N | N | N | N | N | N | N | N | N | N | N | N
184696884 | ORN_R4-12.10 | ORNO POLSKA | Elektrozaczep symetryczny bez pamięci, bez blokady | Charakterystyka Elektrozaczep R4-12.10 przeznaczony jest do zdalnego otwierania drzwi i furtek lewych i prawych oraz dwuskrzydłowych. Wykonany jest ze stopów cynku. Współpracuje z zamkiem zapadkowo-zasuwkowym lub zapadkowym. Może być stosowany tam gdzie jest możliwe wykonanie gniazda o wymiarach 22 x 30 x 69 mm. Zaletą zaczepu są małe wymiary, symetryczność - dzięki której odmiana może być montowana zarówno do drzwi lewych jak i prawych - oraz większą pewność działania nawet w przypadku wykrzywionej futryny lub spaczonych drzwi. Symetryczna konstrukcja oraz małe wymiary umożliwiają zastosowanie go do systemu bram przesuwnych. Zaczep R4-12.10 może współpracować z instalacja domofonową i wideodomofonową we wszelkiego typu drzwiach wejściowych. PARAMETRY TECHNICZNE _____________ dopuszczalny nacisk na drzwi podczas zwalniania zapadki: 30 N (3 kG), dopuszczalne obciążenie drzwi działające na zaczep: 3000 N (300 kG), napięcie znamionowe U: 10 ± 2V/AC/DC, natężenie: ok. 500 mA (12V), dopuszczalny czas nieprzerwanej pracy: 30 min, wymiary zewnętrzne obudowy: 21 x 67 x 29 mm (szer./wys./gł.) zapadka: regulowana w zakresie 3 mm umożliwia regulacje luzu ilość w opakowaniu zbiorczym: 50 szt. |  | 66.9999 | 1 |  | - | N | N | N | N | N | N | N | N | N | N | N | N | N | N | N | N | N
184696885 | ORN_OR-SZ-8003/5 | ORNO POLSKA | Szybkozłączka uniwers. z zaciskami 5-torowa, 10szt |  |  | 20.5 | 1 |  | - | N | N | N | N | N | N | N | N | N | N | N | N | N | N | N | N | N
184696886 | ORN_OR-ZL-1603 | ORNO POLSKA | Zasilacz do LED AC/DC LED 20W | Charakterystyka Zasilacz przeznaczony do oświetlenia LED, m.in. pojedynczych diod, listew, taśm LED, żarówek, modułów, węży lub neonów. Wyposażony jest w uchwyty, które pozwalają na przymocowanie go do ściany. Charakteryzuje się wodoodporną (IP67), szczelną, metalową obudową co umożliwia stosowanie w warunkach o podwyższonej wilgotności np. na zewnątrz budynku. Cechuje się stałym napięciem wyjściowym niezależnym od dopuszczalnego obciążenia. Zasilacz wyposażony jest w następujące zabezpieczenia: zwarciowe przeciążeniowe napięciowe PARAMETRY TECHNICZNE:____________ PARAMETRY WYJŚCIOWE zasilanie: 12V prąd znamionowy: 1,67A zakres: 0~1,67A moc: 20W tolerancja zakłóceń: ±4% PARAMETRY WEJŚCIOWE zakres napięciowy: 90~265V AC zakres częstotliwości: 47~60Hz PARAMETRY OCHRONNE zwarcie: typ zabezpieczenia: automatyczne uruchomienie po usunięciu usterki przeciążenie: zabezpieczenie przed przeciążeniem - powyżej maksymalnego wskazania: 145~160% przegrzanie: typ zabezpieczenia:wyłączenie, odcięcie zasilania, temperatura pracy: -30~ +60°c wilgotność pracy: 20~90% wymiary: 180 x 31 x 22 mm (szer./wys./gł.) waga: 0.18 kg/szt. ilość w opakowaniu zbiorczym: 50 szt. |  | 41.9999 | 1 |  | - | N | N | N | N | N | N | N | N | N | N | N | N | N | N | N | N | N
184696887 | ORN_OR-LT-1523 | ORNO POLSKA | Latarka czołowa z akumul.z czuj 1000mAh, 5W/230lm | <!DOCTYPE HTML PUBLIC "-//W3C//DTD HTML 4.0 Transitional//EN"> <HTML><HEAD> <META content="text/html; charset=windows-1250" http-equiv=Content-Type> <META name=GENERATOR content="MSHTML 11.00.9600.18763"></HEAD> <BODY> Latarka czołowa, mocowana bezpośrednio na czole lub kasku za pomocą specjalnych pasków. Praktyczny czujnik umożliwia uruchomienie latarki za pomocą ruchu ręki, co ułatwia obsługę gdy mamy grube rękawice lub zajęte dłonie. 5 trybów pracy (100%/50%/20% białego światła/SOS/tryb czujnika). Zasilanie akumulatorem litowo-polimerowy ładowanym przez port Micro USB daje szerokie możliwości zastosowania.<BR><BR><SPAN style="COLOR: rgb(0,79,163)"><IMG style="MARGIN-RIGHT: 10px" alt="" src="http://orno.diukpol.pl/layout/punktator3.gif"><SPAN style="FONT-WEIGHT: bold">Parametry techniczne:<BR></SPAN></SPAN> <UL> <LI><SPAN style="FONT-WEIGHT: bold">źródło światła</SPAN>: 5W CREE LED</LI> <LI><SPAN style="FONT-WEIGHT: bold">zasilanie:</SPAN> 1000mAh</LI> <LI><SPAN style="FONT-WEIGHT: bold">strumień świetlny: </SPAN>230 lm </LI> <LI><SPAN style="FONT-WEIGHT: bold">moc: </SPAN>5W </LI></UL></BODY></HTML> |  | 64 | 1 |  | - | N | N | N | N | N | N | N | N | N | N | N | N | N | N | N | N | N
184696888 | ORN_OR-PRE-427 | ORNO POLSKA | Programator czasowy mechaniczny, 3500W, 16(2)A, fr | <!DOCTYPE HTML PUBLIC "-//W3C//DTD HTML 4.0 Transitional//EN"> <HTML><HEAD> <META content="text/html; charset=windows-1250" http-equiv=Content-Type> <META name=GENERATOR content="MSHTML 11.00.9600.18817"></HEAD> <BODY> <DIV style="COLOR: #004fa3; TEXT-ALIGN: left; PADDING-TOP: 10px; PADDING-LEFT: 10px"><IMG style="MARGIN-RIGHT: 10px" alt="" src="https://orno.pl/layout/punktator3.gif"> <B>Charakterystyka</B> </DIV> <DIV style="PADDING-BOTTOM: 0px; TEXT-ALIGN: left; PADDING-TOP: 15px; PADDING-LEFT: 15px; CLEAR: both; LINE-HEIGHT: 1.6; PADDING-RIGHT: 35px" ?=""> <DIV>Programator do ustawiania czasu włączania i wyłączania urządzeń elektrycznych w trybie dobowym. Minimalny czas włączania/wyłączania wynosi 30 min.<BR><BR><SPAN style="COLOR: rgb(0,79,163)"><SPAN style="FONT-WEIGHT: bold">Najważniejsze cechy:</SPAN></SPAN><BR> <UL> <LI><SPAN style="FONT-WEIGHT: bold">zasilanie:</SPAN> 230V AC/50Hz</LI> <LI><SPAN style="FONT-WEIGHT: bold">moc:</SPAN> 3500W/16A(2)</LI> <LI><SPAN style="FONT-WEIGHT: bold">tryb:</SPAN> 24 godzinny <SPAN style="FONT-WEIGHT: bold"></SPAN></LI> <LI><SPAN style="FONT-WEIGHT: bold">wymiary</SPAN>: 6 x 9,6 x 6,5 cm</LI></UL></DIV></DIV></BODY></HTML> |  | 17.5999 | 1 |  | - | N | N | N | N | N | N | N | N | N | N | N | N | N | N | N | N | N
184696889 | ORN_OR-WE-502 | ORNO POLSKA | 1-fazowy wskaźnik zużycia energii elektrycznej,80A | Charakterystyka Urządzenie służy do wskazań energii elektrycznej prądu przemiennego jednofazowego w układzie bezpośrednim, specjalny układ elektroniczny pod wpływem przepływającego prądu i przyłożonego napięcia generuje impulsy w ilości proporcjonalnej do pobieranej energii elektrycznej. PARAMETRY TECHNICZNE _____________ zasilanie: 230 AC, 50/60Hz wyświetlacz: LCD (liczba cyfr 6+1=000000,0 kWh) częstotliwość impulsów: 1600 imp/kWh prąd: 5(80)A dokładność: 0,1 kWh montaż: szyna 35 mm wymiary: 115 x 75 x 65 mm (szer./wys./gł.) ilość w opakowaniu zbiorczym: 48 szt. |  | 120 | 1 |  | - | N | N | N | N | N | N | N | N | N | N | N | N | N | N | N | N | N
184696890 | ORN_OR-PL-345WE27PS | ORNO POLSKA | Plafon BLIZZARD, E27, szroniony | Charakterystyka Plafon przeznaczony do oświetlania wewnętrznych i zewnętrznych części pomieszczeń, takich jak klatki schodowe, korytarze, piwnice, garaże, magazyny, pomieszczenia gospodarcze, oświetlenie na zewnątrz budynku itp. PARAMETRY TECHNICZNE:_____________ zasilanie: ~230V, 50/60Hz maksymalne obciążenie: 75W stopień ochrony: IP54 stopień odporności na uderzenia: IK10 oprawka: E27 klosz: poliwęglan (PC) nietłukący, szroniony kolor obudowy: biały wymiary: 325 x 325 x 120 mm (szer./wys./gł.) |  | 64.6 | 1 |  | - | N | N | N | N | N | N | N | N | N | N | N | N | N | N | N | N | N
184696891 | ORN_ROS11/X-21.2A | ORNO POLSKA | Rozdzielnica 1x32A 5p,1x16A 5p,2x250V,okienko | Charakterystyka Rozdzielnica SEZ ROS 11/x-21.2. PARAMETRY TECHNICZNE:________________ 1 gniazdo: 32A 1 gniazdo: 16A ilość pól: 5 napięcie: 400V 2 gniazda 250V wyposażenie dodatkowe: okienko stopień ochrony: IP54 |  | 287 | 1 |  | - | N | N | N | N | N | N | N | N | N | N | N | N | N | N | N | N | N
184696892 | ORN_OR-NR-382E27 | ORNO POLSKA | Lampa warsztatowa E27, max.1x60W | <!DOCTYPE HTML PUBLIC "-//W3C//DTD HTML 4.0 Transitional//EN"> <HTML><HEAD> <META content="text/html; charset=windows-1250" http-equiv=Content-Type> <META name=GENERATOR content="MSHTML 11.00.9600.18015"></HEAD> <BODY> <DIV style="COLOR: #004fa3; TEXT-ALIGN: left; PADDING-TOP: 10px; PADDING-LEFT: 10px"><IMG style="MARGIN-RIGHT: 10px" alt="" src="http://www.orno.pl/layout/punktator3.gif"> <B>Charakterystyka</B> </DIV> <DIV style="PADDING-BOTTOM: 0px; TEXT-ALIGN: left; PADDING-TOP: 15px; PADDING-LEFT: 15px; CLEAR: both; LINE-HEIGHT: 1.6; PADDING-RIGHT: 35px" ?=""> <DIV>Praktyczna lampa warsztatowa z wbudowanym włącznikiem ON/OFF. Żarówka chroniona metalowym kloszem z odbłyśnikiem. Całość zabezpieczona dodatkowo metalową siatką ochronną. Klosz posiada haczyk, <SPAN style="FONT-WEIGHT: bold"> </SPAN>dzięki któremu można powiesić lampę w odpowiedniej pozycji. Doskonale sprawdza się przy np. naprawie samochodu (można powiesić ją na blotniku itp.), w garażu, w warsztacie, ale także na strychu, w piwnicy itp. Świetna zarówno do domu, jak i np. do sklepu. Uchwyt jest wykonany z wytrzymałego tworzywa.<BR><BR><SPAN style="COLOR: rgb(0,79,163)"><IMG style="MARGIN-RIGHT: 10px" alt="" src="http://orno.diukpol.pl/layout/punktator3.gif"><SPAN style="FONT-WEIGHT: bold">Najważniejsze cechy:</SPAN></SPAN><BR> <UL> <LI>włącznik ON/OFF na uchwycie</LI> <LI>dla żarówek do 60W (brak żarówki w zestawie)</LI> <LI>hak ułatwiający zawieszenie lampy</LI> <LI>standardowy gwint E27</LI> <LI>zasilanie 230V prądem zmiennym</LI> <LI>gumowy przewód 2x0,75mm<SUP>2</SUP> o długości 5 m</LI> <LI>ergonomiczny uchwyt</LI> <LI>idealna do zastosowania w warsztacie samochodowym, serwisie, garażu czy na kempingu.</LI></UL></DIV></DIV></BODY></HTML> |  |  |  |  | - | N | N | N | N | N | N | N | N | N | N | N | N | N | N | N | N | N
184696893 | ORN_OR-PL-6047GLPM4 | ORNO POLSKA | Plafon MONSUN LED, szary, poliwęgl. mlecz. IP66 |  |  | 159 | 1 |  | - | N | N | N | N | N | N | N | N | N | N | N | N | N | N | N | N | N
184696894 | ORN_SP150-N | ORNO POLSKA | Szyld prosty krótki niklowany | Charakterystyka szyld prosty krótki przystosowany jest do montażu na słupku klinkierowym, metalowym, drewnianym pokryty powłoką niklową i lakierem ochronnym ułatwia montaż elektrozaczepów przeznaczony zarówno do drzwi prawych, jak i lewych wymiary: 25,5 x 148 x 3mm (szer./wys./gr.) |  | 29.5 | 1 |  | - | N | N | N | N | N | N | N | N | N | N | N | N | N | N | N | N | N
184696895 | ORN_R4-12.11 | ORNO POLSKA | Elektrozaczep sym. zm.pob.prądu bez pam.,bez blok. | Charakterystyka Elektrozaczep R4-12.10 przeznaczony jest do zdalnego otwierania drzwi i furtek lewych i prawych oraz dwuskrzydłowych. Wykonany jest ze stopów cynku. Współpracuje z zamkiem zapadkowo-zasuwkowym lub zapadkowym. Może być stosowany tam gdzie jest możliwe wykonanie gniazda o wymiarach 22 x 30 x 69 mm. Zaletą zaczepu są małe wymiary, symetryczność - dzięki której odmiana może być montowana zarówno do drzwi lewych jak i prawych - oraz większą pewność działania nawet w przypadku wykrzywionej futryny lub spaczonych drzwi. Symetryczna konstrukcja oraz małe wymiary umożliwiają zastosowanie go do systemu bram przesuwnych. Zaczep R4-12.10 może współpracować z instalacja domofonową i wideodomofonową we wszelkiego typu drzwiach wejściowych. PARAMETRY TECHNICZNE _____________ dopuszczalny nacisk na drzwi podczas zwalniania zapadki: 30 N (3 kG), dopuszczalne obciążenie drzwi działające na zaczep: 3000 N (300 kG), napięcie znamionowe U: 10 ± 2V/AC/DC, natężenie: ok. 500 mA (12V), dopuszczalny czas nieprzerwanej pracy: 30 min, wymiary zewnętrzne obudowy: 21 x 67 x 29 mm (szer./wys./gł.) zapadka: regulowana w zakresie 3 mm umożliwia regulacje luzu ilość w opakowaniu zbiorczym: 50 szt. |  | 76 | 1 |  | - | N | N | N | N | N | N | N | N | N | N | N | N | N | N | N | N | N
184696896 | ORN_OR-VID-AR-1031 | ORNO POLSKA | Zestaw wide.bezsł.kol.7" pin hole, pam.TURRIS MEMO | Charakterystyka TURRIS MEMO to nowoczesny i oryginalny kolorowy zestaw wideodomofonowy przeznaczony do domów jednorodzinnych. Wyposażony jest wewnętrzną pamięć umożliwiającą zapis obrazów z kamery zewnętrznej. Produkt objęty Programem 36-miesięcznej gwarancji. MONITOR ultra płaski, bezsłuchawkowy, głośnomówiący kolorowy wyświetlacz TFT-LCD o przekątnej ekranu 7" wysoka rozdzielczość obrazu obsługuje dwa wejścia (możliwość podłączenia 2 kamer) dotykowe, podświetlane przyciski posiada pamięć wewnętrzną, która pozwala na zapis obrazów zapis zdjęć w trybie ręcznym i automatycznym płynna regulacja parametrów monitora (jasności i koloru oraz głośności rozmowy i dzwonka) możliwość zmiany dźwięku dzwonka (9 dostępnych fabrycznie) podgląd tego co się dzieje w polu widzenia kamery bez wywołania z panela zewnętrznego możliwość rozbudowy o dodatkowy wideo monitor oraz kamerę wideodomofonową z serii TURRIS MEMO możliwość obsługi 2 kamer zasilanie prądem stałym z zasilacza do gniazdka DC13,5V wymiary: 208 x 138 x 23 mm (szer./wys./gł.) PANEL ZEWNĘTRZNY Z KAMERĄ kamera kolorowa CCD typu "pin-hole" wandaloodporna obudowa montaż natynkowy(daszek ochronny w zestawie) możliwość montażu podtynkowego (wymagana ramka OR-VID-AR-1031RP - brak w zestawie) oświetlenie podczerwienią umożliwiającą widzenie w nocy elektrozamek wymaga dodatkowego zasilania (zalecany elektrozaczep z modułem pamięci lub zwalniacz rygla OR-DOM-CL-909ZR) wymiary: 56 x 142,5 x 51 mm (szer./wys./gł.) Zestaw wideodomofonowy TURRIS MEMO składa się z: panela zewnętrznego z kamerą kolorową - 1 szt daszka ochronnego - 1 szt monitora LCD - 1 szt uchwytu do montażu monitora - 1 szt zasilacza zewnętrznego 13,5V DC/ 1500mA - 1 szt ilość w opakowaniu zbiorczym: 10 szt. |  | 1090 | 1 |  | - | N | N | N | N | N | N | N | N | N | N | N | N | N | N | N | N | N
184696897 | ORN_OR-ZL-1604 | ORNO POLSKA | Zasilacz do LED AC/DC LED 30W | Charakterystyka Zasilacz przeznaczony do oświetlenia LED, m.in. pojedynczych diod, listew, taśm LED, żarówek, modułów, węży lub neonów. Wyposażony jest w uchwyty, które pozwalają na przymocowanie go do ściany. Charakteryzuje się wodoodporną (IP67), szczelną, metalową obudową co umożliwia stosowanie w warunkach o podwyższonej wilgotności np. na zewnątrz budynku. Cechuje się stałym napięciem wyjściowym niezależnym od dopuszczalnego obciążenia. Zasilacz wyposażony jest w następujące zabezpieczenia: zwarciowe przeciążeniowe napięciowe PARAMETRY TECHNICZNE:____________ PARAMETRY WYJŚCIOWE zasilanie: 12V prąd znamionowy: 2,5A zakres: 0~2,5A moc: 30W tolerancja zakłóceń: ±4% PARAMETRY WEJŚCIOWE zakres napięciowy: 170~265V AC zakres częstotliwości: 47~60Hz PARAMETRY OCHRONNE zwarcie: typ zabezpieczenia: automatyczne uruchomienie po usunięciu usterki przeciążenie: zabezpieczenie przed przeciążeniem - powyżej maksymalnego wskazania: 145~160% przegrzanie: typ zabezpieczenia:wyłączenie, odcięcie zasilania, temperatura pracy: -30~ +60°c wilgotność pracy: 20~90% wymiary: 223 x 30 x 22 mm (szer./wys./gł.) waga: 0.24 kg/szt. ilość w opakowaniu zbiorczym: 50 szt. |  | 46.15 | 1 |  | - | N | N | N | N | N | N | N | N | N | N | N | N | N | N | N | N | N
184696898 | ORN_OR-SH-1704 | ORNO POLSKA | Włącznik podtynkowy sterowany bezprzew. | <!DOCTYPE HTML PUBLIC "-//W3C//DTD HTML 4.0 Transitional//EN"> <HTML><HEAD> <META content="text/html; charset=windows-1250" http-equiv=Content-Type> <META name=GENERATOR content="MSHTML 11.00.9600.18015"></HEAD> <BODY> <DIV style="COLOR: #004fa3; TEXT-ALIGN: left; PADDING-TOP: 10px; PADDING-LEFT: 10px"><IMG style="MARGIN-RIGHT: 10px" alt="" src="http://orno.pl/layout/punktator3.gif"> <B>Charakterystyka</B> </DIV> <DIV style="PADDING-BOTTOM: 0px; TEXT-ALIGN: left; PADDING-TOP: 15px; PADDING-LEFT: 15px; CLEAR: both; LINE-HEIGHT: 1.6; PADDING-RIGHT: 35px" ?=""> <DIV>Urządzenie służy do zdalnego, bezprzewodowego włączania i wyłączania oświetlenia, przeznaczone jest do montażu w puszkach podtynkowych. Istnieje możliwość sterowania przez iPhona, iPada oraz urządzeń z systemem Android i iOS po zastosowaniu centralnego gniazda (OR-SH-1701) ORNO Smart Living. Do bezprzewodowej obsługi gniazda wymagany jest bezprzewodowy pilot z serii ORNO Smart Living.<BR> <BR><SPAN style="COLOR: rgb(0,79,163)"><IMG style="MARGIN-RIGHT: 10px" alt="" src="http://orno.diukpol.pl/layout/punktator3.gif"><SPAN style="FONT-WEIGHT: bold">Parametry techniczne:<BR></SPAN></SPAN> <UL> <LI><SPAN style="FONT-WEIGHT: bold">zasilanie: </SPAN>230V/50Hz</LI> <LI><SPAN style="FONT-WEIGHT: bold">max obciążenie: </SPAN>2300W</LI> <LI><SPAN style="FONT-WEIGHT: bold">częstotliwość pracy: </SPAN>433,92 MHz</LI> <LI><SPAN style="FONT-WEIGHT: bold">stopień ochrony: </SPAN>IP20</LI> <LI><SPAN style="FONT-WEIGHT: bold">zasięg: </SPAN>w terenie otwartym do 30m</LI> <LI>learning system (automatyczna konfiguracja dodatkowych urządzeń)</LI> <LI>wskaźnik LED</LI> <LI>współpracuje z z akcesoriami ORNO Smart Living</LI></UL></DIV></DIV></BODY></HTML> |  | 40 | 1 |  | - | N | N | N | N | N | N | N | N | N | N | N | N | N | N | N | N | N
184696899 | ORN_OR-PL-346WE27PSM | ORNO POLSKA | Plafon MISTRAL z mikrofal. czuj. E27, szroniony | Charakterystyka Plafon przeznaczony do oświetlania wewnętrznych i zewnętrznych części pomieszczeń, takich jak klatki schodowe, korytarze, piwnice, garaże, magazyny, pomieszczenia gospodarcze, oświetlenie na zewnątrz budynku itp. Plafon wyposażony w niewidoczny mikrofalowy czujnik ruchu, który wykryje nawet najdelikatniejszy ruch. regulacja zasięgu (strefy działania) SENS regulacja czasu świecenia TIME regulacja czułości natężenia światła LUX detekcja ruchu przez szkło, tworzywa sztuczne, płyty kartonowo-gipsowe PARAMETRY TECHNICZNE:_____________ zasilanie: ~230V, 50/60Hz maksymalne obciążenie: 60W kąt detekcji: 360° stopień ochrony: IP54 stopień odporności na uderzenia: IK10 oprawka: E27 klosz: poliwęglan (PC) nietłukący, szroniony regulacja czasu świecenia: min: 10 sek. ± 3 sek.; max: 12 min. ± 1 min. zasięg wykrywania ruchu: od 1-8 m. regulacja czułości natężenia światła: <3 – 2000 lux dostępny kolor: biały wymiary: 270 x 270x 90 mm (szer./wys./gł.) |  |  |  |  | - | N | N | N | N | N | N | N | N | N | N | N | N | N | N | N | N | N
184696900 | ORN_OR-PRE-427(GS) | ORNO POLSKA | Programator czas. mechani. 3500W, 16(2)A schuko | <!DOCTYPE HTML PUBLIC "-//W3C//DTD HTML 4.0 Transitional//EN"> <HTML><HEAD> <META content="text/html; charset=windows-1250" http-equiv=Content-Type> <META name=GENERATOR content="MSHTML 11.00.9600.18817"></HEAD> <BODY> <DIV style="COLOR: #004fa3; TEXT-ALIGN: left; PADDING-TOP: 10px; PADDING-LEFT: 10px"><IMG style="MARGIN-RIGHT: 10px" alt="" src="https://orno.pl/layout/punktator3.gif"> <B>Charakterystyka</B> </DIV> <DIV style="PADDING-BOTTOM: 0px; TEXT-ALIGN: left; PADDING-TOP: 15px; PADDING-LEFT: 15px; CLEAR: both; LINE-HEIGHT: 1.6; PADDING-RIGHT: 35px" ?=""> <DIV>Programator do ustawiania czasu włączania i wyłączania urządzeń elektrycznych w trybie dobowym. Minimalny czas włączania/wyłączania wynosi 30 min. Wersja schuko.<BR><BR><SPAN style="COLOR: rgb(0,79,163)"><SPAN style="FONT-WEIGHT: bold">Najważniejsze cechy:</SPAN></SPAN><BR> <UL> <LI><SPAN style="FONT-WEIGHT: bold">zasilanie:</SPAN> 230V AC/50Hz</LI> <LI><SPAN style="FONT-WEIGHT: bold">moc:</SPAN> 3500W/16A(2)</LI> <LI><SPAN style="FONT-WEIGHT: bold">tryb:</SPAN> 24 godzinny </LI> <LI><SPAN style="FONT-WEIGHT: bold">wymiary</SPAN>: 6 x 9,6 x 6,5 cm</LI></UL></DIV></DIV></BODY></HTML> |  | 17.5999 | 1 |  | - | N | N | N | N | N | N | N | N | N | N | N | N | N | N | N | N | N
184696901 | ORN_R4-12.20 | ORNO POLSKA | Elektrozaczep symetryczny z blokadą | Charakterystyka Elektrozaczep R4-12.20 przeznaczony jest do zdalnego otwierania drzwi i furtek lewych i prawych oraz dwuskrzydłowych. Wykonany jest ze stopów cynku. Współpracuje z zamkiem zapadkowo-zasuwkowym lub zapadkowym. Może być stosowany tam gdzie jest możliwe wykonanie gniazda o wymiarach 22 x 30 x 69 mm. Zaletą zaczepu są małe wymiary, symetryczność - dzięki której odmiana może być montowana zarówno do drzwi lewych jak i prawych - oraz większą pewność działania nawet w przypadku wykrzywionej futryny lub spaczonych drzwi. Symetryczna konstrukcja oraz małe wymiary umożliwiają zastosowanie go do systemu bram przesuwnych. Zaczep może współpracować z instalacja domofonową i wideodomofonową we wszelkiego typu drzwiach wejściowych. Wyposażony jest w funkcje blokady zapadki (przesunięcie dźwigni blokady umożliwia otwarcie drzwi na stałe bez użycia impulsu elektrycznego). PARAMETRY TECHNICZNE:_____________ dopuszczalny nacisk na drzwi podczas zwalniania zapadki: 30 N (3 kG), dopuszczalne obciążenie drzwi działające na zaczep: 3000 N (300 kG), napięcie znamionowe U: 10 ± 2V/AC/DC, natężenie: ok. 500 mA (12V), dopuszczalny czas nieprzerwanej pracy: 30 min, wymiary zewnętrzne obudowy: 21 x 67 x 29 mm (szer./wys./gł.) zapadka: regulowana w zakresie 3 mm umożliwia regulacje luzu ilość w opakowaniu zbiorczym: 50 szt. |  | 75 | 1 |  | - | N | N | N | N | N | N | N | N | N | N | N | N | N | N | N | N | N
184696902 | ORN_ROS11/X-21.2/0-1 | ORNO POLSKA | Rozdzielnica 1x32A 5p,1x16A 5p,2x250V,okienko, wył | Charakterystyka Rozdzielnica SEZ ROS 11/x-21.2/0-1. PARAMETRY TECHNICZNE:________________ 1 gniazdo: 32A 1 gniazdo: 16A ilość pól: 5 napięcie: 400V 2 gniazda: 16A napięcie: 250V wyposażenie dodatkowe: okienko, wyłącznik stopień ochrony: IP54 |  | 346 | 1 |  | - | N | N | N | N | N | N | N | N | N | N | N | N | N | N | N | N | N
184696903 | ORN_OR-WE-503 | ORNO POLSKA | 1-fazowy wskaźnik energii 80A, dod.wsk.wyjście imp | Charakterystyka Urządzenie służy do wskazań energii elektrycznej prądu przemiennego jednofazowego w układzie bezpośrednim, specjalny układ elektroniczny pod wpływem przepływającego prądu i przyłożonego napięcia generuje impulsy w ilości proporcjonalnej do pobieranej energii elektrycznej. PARAMETRY TECHNICZNE _____________ zasilanie: 230 AC, 50/60Hz wyświetlacz: LCD (liczba cyfr 6+1=000000,0 kWh) częstotliwość impulsów: 1600 imp/kWh prąd: 5(80)A dokładność: 0,1 kWh montaż: szyna 35 mm wymiary: 115 x 75 x 65 mm (szer./wys./gł.) ilość w opakowaniu zbiorczym: 48 szt. |  | 123 | 1 |  | - | N | N | N | N | N | N | N | N | N | N | N | N | N | N | N | N | N
184696904 | ORN_OR-PL-6047GLPMM4 | ORNO POLSKA | Plafon MONSUN LED, szary, poliwęgl. mlecz. czujnik | <!DOCTYPE HTML PUBLIC "-//W3C//DTD HTML 4.0 Transitional//EN"> <HTML><HEAD> <META content="text/html; charset=windows-1250" http-equiv=Content-Type> <META name=GENERATOR content="MSHTML 11.00.9600.18817"></HEAD> <BODY> <DIV style="COLOR: #004fa3; TEXT-ALIGN: left; PADDING-TOP: 10px; PADDING-LEFT: 10px"><IMG style="MARGIN-RIGHT: 10px" alt="" src="https://orno.pl/layout/punktator3.gif"> <B>Charakterystyka</B> </DIV> <DIV style="PADDING-BOTTOM: 0px; TEXT-ALIGN: left; PADDING-TOP: 15px; PADDING-LEFT: 15px; CLEAR: both; LINE-HEIGHT: 1.6; PADDING-RIGHT: 35px" ?=""> <DIV>Plafon LED przeznaczony do automatycznego oświetlania wewnętrznych i zewnętrznych pomieszczeń, takich jak: klatki schodowe, korytarze, piwnice, garaże, pomieszczenia gospodarcze, szatnie, oświetlenie elewacyjne na zewnątrz budynki itp. Zastosowane w plafonie diody LED SMD 2835 oświetlą idealnie każde pomieszczenie. Plafon wyposażony <BR>w niewidoczny mikrofalowy czujnik ruchu, który wykryje nawet najdelikatniejszy ruch. Klosz: poliwęglan, mleczny. Parametry do regulacji: <UL> <LI>regulacja zasięgu (strefy działania) SENS</LI> <LI>regulacja czasu świecenia TIME</LI> <LI>regulacja czułości natężenia światła LUX </LI> <LI>detekcja ruchu przez szkło, tworzywa sztuczne, płyty kartonowo-gipsowe<BR></LI></UL> <P><SPAN style="COLOR: rgb(0,79,163)"><SPAN style="FONT-WEIGHT: bold">Parametry techniczne:</SPAN></SPAN></P> <UL> <LI><SPAN style="FONT-WEIGHT: bold">zasilanie:</SPAN> ~230V/50Hz </LI> <LI><SPAN style="FONT-WEIGHT: bold">moc:</SPAN> 15W</LI> <LI><SPAN style="FONT-WEIGHT: bold">źródła światła:</SPAN> 96 x LED SMD 2835</LI> <LI><SPAN style="FONT-WEIGHT: bold">strumień świetlny:</SPAN> 1050lm</LI> <LI><SPAN style="FONT-WEIGHT: bold">stopień ochrony:</SPAN> IP66</LI> <LI><SPAN style="FONT-WEIGHT: bold">stopień wytrzymałości mechanicznej:</SPAN> IK 10</LI> <LI><SPAN style="FONT-WEIGHT: bold">temperatura barwowa:</SPAN> 4000K</LI> <LI><SPAN style="FONT-WEIGHT: bold">barwa światła:</SPAN> neutralna biel</LI> <LI><SPAN style="FONT-WEIGHT: bold">zasięg czujnika:</SPAN> 2-10 m (promień)</LI> <LI><SPAN style="FONT-WEIGHT: bold">kolor:</SPAN> srebrny</LI> <LI><SPAN style="FONT-WEIGHT: bold">wymiary: </SPAN>290 x 290 x 100mm (szer./wys./gł.)</LI></UL></DIV></DIV></BODY></HTML> |  |  |  |  | - | N | N | N | N | N | N | N | N | N | N | N | N | N | N | N | N | N
184696905 | ORN_OR-NR-399L6 | ORNO POLSKA | Naświetlacz ROBOTIX MINI 10W z ład.USB power bank | <!DOCTYPE HTML PUBLIC "-//W3C//DTD HTML 4.0 Transitional//EN"> <HTML><HEAD> <META content="text/html; charset=windows-1250" http-equiv=Content-Type> <META name=GENERATOR content="MSHTML 11.00.9600.18838"></HEAD> <BODY> <P>Naświetlacz przenośny LED z wbudowanym akumulatorem litowo-jonowym 5400mAH, przeznaczony do oświetlenia pracy wykonywanych na zewnątrz, w domu, garażu, piwnicy, samochodzie, kempingu itp. Wyposażony w nowoczesną diodę LED COB o mocy 10W, w światło ostrzegawcze (pomarańczowe diody LED), ładowarkę USB oraz podstawkę do ustawienia na płaskiej powierzchni. Posiada 4 tryby pracy: mocne światło/średnie światło/SOS/Power Bank z funkcją szybkiego ładowania. Funkcja Power Bank pozwala na doładowanie baterii w telefonie, tablecie, aparacie foto czy odtwarzaczu MP3 wszędzie tam gdzie brak dostępu do gniazdkowego zasilania.<BR><BR><BR><SPAN style="COLOR: rgb(0,79,163)"><SPAN style="FONT-WEIGHT: bold">Parametry techniczne:<BR></SPAN></SPAN><BR></P> <UL> <LI><SPAN style="FONT-WEIGHT: bold">napięcie wejściowe:</SPAN> 5VDC/1A </LI> <LI><SPAN style="FONT-WEIGHT: bold">akumulator: </SPAN>Li-ion 5400mAh</LI> <LI><SPAN style="FONT-WEIGHT: bold">moc:</SPAN> 10W</LI> <LI><SPAN style="FONT-WEIGHT: bold">źródło światła:</SPAN> 1 x COB LED</LI> <LI><SPAN style="FONT-WEIGHT: bold">współczynnik oddawania barw Ra/CRI</SPAN>: >70</LI> <LI><SPAN style="FONT-WEIGHT: bold">strumień świetlny:</SPAN> 400lm</LI> <LI><SPAN style="FONT-WEIGHT: bold">stopień ochrony:</SPAN> IP44</LI> <LI><SPAN style="FONT-WEIGHT: bold">temperatura barwowa:</SPAN> 6000K </LI> <LI><SPAN style="FONT-WEIGHT: bold">barwa światła:</SPAN> zimna biel</LI> <LI><SPAN style="FONT-WEIGHT: bold">żywotność LED:</SPAN> 50 000h</LI> <LI><SPAN style="FONT-WEIGHT: bold">wymiary:</SPAN> 90 x 151 x 25 mm</LI></UL></BODY></HTML> |  | 115 | 1 |  | - | N | N | N | N | N | N | N | N | N | N | N | N | N | N | N | N | N
184696906 | ORN_OR-VID-AR-1031KV | ORNO POLSKA | Wideo kaseta z kamerą, wandal do zest. TURRIS MEMO | Charakterystyka kamera kolorowa CCD typu "pin-hole" wandaloodporna obudowa montaż natynkowy daszek ochronny w komplecie możliwość montażu podtynkowego (wymagana ramka OR-VID-AR-1031RP - brak w zestawie) oświetlenie podczerwienią umożliwiającą widzenie w nocy elektrozamek wymaga dodatkowego zasilania wymiary: 56 x 142,5 x 51 mm (szer./wys./gł.) |  | 450.0001 | 1 |  | - | N | N | N | N | N | N | N | N | N | N | N | N | N | N | N | N | N
184696907 | ORN_SP250-N | ORNO POLSKA | Szyld prosty długi niklowany do elektrozaczepów | Charakterystyka szyld prosty długi przystosowany jest do montażu na słupku klinkierowym, metalowym, drewnianym pokryty powłoką niklową i lakierem ochronnym ułatwia montaż elektrozaczepów przeznaczony zarówno do drzwi prawych, jak i lewych wymiary: 25,5 x 250 x 3mm (szer./wys./gr.) |  | 31.4001 | 1 |  | - | N | N | N | N | N | N | N | N | N | N | N | N | N | N | N | N | N
184696908 | ORN_OR-ZL-1605 | ORNO POLSKA | Zasilacz do LED AC/DC LED 50W | Charakterystyka Zasilacz przeznaczony do oświetlenia LED, m.in. pojedynczych diod, listew, taśm LED, żarówek, modułów, węży lub neonów. Wyposażony jest w uchwyty, które pozwalają na przymocowanie go do ściany. Charakteryzuje się wodoodporną (IP67), szczelną, metalową obudową co umożliwia stosowanie w warunkach o podwyższonej wilgotności np. na zewnątrz budynku. Cechuje się stałym napięciem wyjściowym niezależnym od dopuszczalnego obciążenia. Zasilacz wyposażony jest w następujące zabezpieczenia: zwarciowe przeciążeniowe napięciowe PARAMETRY TECHNICZNE:____________ PARAMETRY WYJŚCIOWE zasilanie: 12V prąd znamionowy: 4,16A zakres: 0~4,16A moc: 50W tolerancja zakłóceń: ±4% PARAMETRY WEJŚCIOWE zakres napięciowy: 90~265V AC zakres częstotliwości: 47~60Hz PARAMETRY OCHRONNE zwarcie: typ zabezpieczenia: automatyczne uruchomienie po usunięciu usterki przeciążenie: zabezpieczenie przed przeciążeniem - powyżej maksymalnego wskazania: 145~160% przegrzanie: typ zabezpieczenia:wyłączenie, odcięcie zasilania, temperatura pracy: -30~ +60°c wilgotność pracy: 20~90% wymiary: 190 x 50 x 35 mm (szer./wys./gł.) waga: 0.48 kg/szt. ilość w opakowaniu zbiorczym: 20 szt. |  | 69.25 | 1 |  | - | N | N | N | N | N | N | N | N | N | N | N | N | N | N | N | N | N
184696909 | ORN_OR-SH-1705 | ORNO POLSKA | Włącznik podtynk. ster. bezprz.ściemni. | <!DOCTYPE HTML PUBLIC "-//W3C//DTD HTML 4.0 Transitional//EN"> <HTML><HEAD> <META content="text/html; charset=windows-1250" http-equiv=Content-Type> <META name=GENERATOR content="MSHTML 11.00.9600.18015"></HEAD> <BODY> <DIV style="COLOR: #004fa3; TEXT-ALIGN: left; PADDING-TOP: 10px; PADDING-LEFT: 10px"><IMG style="MARGIN-RIGHT: 10px" alt="" src="http://orno.pl/layout/punktator3.gif"> <B>Charakterystyka</B> </DIV> <DIV style="PADDING-BOTTOM: 0px; TEXT-ALIGN: left; PADDING-TOP: 15px; PADDING-LEFT: 15px; CLEAR: both; LINE-HEIGHT: 1.6; PADDING-RIGHT: 35px" ?=""> <DIV>Urządzenie służy do zdalnego, bezprzewodowego włączania, wyłączania oraz ściemniania oświetlenia, przeznaczone jest do montażu w puszkach podtynkowych lub w miejsce zwykłego wyłącznika. Istnieje możliwość sterowania przez iPhona, iPada oraz urządzeń z systemem Android i iOS po zastosowaniu centralnego gniazda (OR-SH-1701) ORNO Smart Living. Do bezprzewodowej obsługi gniazda wymagany jest bezprzewodowy pilot z serii ORNO Smart Living.<BR> <BR><SPAN style="COLOR: rgb(0,79,163)"><IMG style="MARGIN-RIGHT: 10px" alt="" src="http://orno.diukpol.pl/layout/punktator3.gif"><SPAN style="FONT-WEIGHT: bold">Parametry techniczne:<BR></SPAN></SPAN> <UL> <LI><SPAN style="FONT-WEIGHT: bold">zasilanie: </SPAN>230V/50Hz</LI> <LI><SPAN style="FONT-WEIGHT: bold">max obciążenie: </SPAN>2300W</LI> <LI><SPAN style="FONT-WEIGHT: bold">częstotliwość pracy: </SPAN>433,92 MHz</LI> <LI><SPAN style="FONT-WEIGHT: bold">stopień ochrony: </SPAN>IP20</LI> <LI><SPAN style="FONT-WEIGHT: bold">ściemniacz:</SPAN> 40-300W</LI> <LI><SPAN style="FONT-WEIGHT: bold">zasięg: </SPAN>w terenie otwartym do 30m</LI> <LI>learning system (automatyczna konfiguracja dodatkowych urządzeń)</LI> <LI>wskaźnik LED</LI> <LI>współpracuje z z akcesoriami ORNO Smart Living</LI></UL></DIV></DIV></BODY></HTML> |  | 44.0001 | 1 |  | - | N | N | N | N | N | N | N | N | N | N | N | N | N | N | N | N | N
184696910 | ORN_OR-PL-349WLPMR4 | ORNO POLSKA | Plafon ZONDA LED, 12W, biały, PC, czuj. ruchu | <!DOCTYPE HTML PUBLIC "-//W3C//DTD HTML 4.0 Transitional//EN"> <HTML><HEAD> <META content="text/html; charset=windows-1250" http-equiv=Content-Type> <META name=GENERATOR content="MSHTML 11.00.9600.18015"></HEAD> <BODY> <DIV style="COLOR: #004fa3; TEXT-ALIGN: left; PADDING-TOP: 10px; PADDING-LEFT: 10px"><IMG style="MARGIN-RIGHT: 10px" alt="" src="http://www.orno.pl/layout/punktator3.gif"> <B>Charakterystyka</B> </DIV> <DIV style="PADDING-BOTTOM: 0px; TEXT-ALIGN: left; PADDING-TOP: 15px; PADDING-LEFT: 15px; CLEAR: both; LINE-HEIGHT: 1.6; PADDING-RIGHT: 35px" ?=""> <DIV>Plafon przeznaczony do automatycznego oświetlania wewnętrznych pomieszczeń, takich jak klatki schodowe, korytarze, piwnice, garaże, magazyny. Wyposażony jest w 24 diody LED SMD 5730 firmy EPISTAR, które idealnie rozświetlą każde pomieszczenie. Centralnie umieszczony czujnik pasywnej podczerwieni reaguje w chwili pojawienia się ruchu, a czujnik zmierzchowy (w zależności od ustawień) załącza oświetlenie tylko wtedy, gdy jest taka potrzeba. Klosz, poliwęglan, mleczny. Parametry do regulacji:<BR> <UL> <LI>regulacja czasu świecenia TIME</LI> <LI>regulacja czułości natężenia światła LUX</LI></UL> <P><BR></P><SPAN style="COLOR: rgb(0,79,163)"><IMG style="MARGIN-RIGHT: 10px" alt="" src="http://orno.diukpol.pl/layout/punktator3.gif"><SPAN style="FONT-WEIGHT: bold">Parametry techniczne:</SPAN></SPAN><SPAN style="FONT-WEIGHT: bold"></SPAN> <UL> <LI><SPAN style="FONT-WEIGHT: bold">zasilanie:</SPAN> ~110-240V/50-60Hz </LI> <LI><SPAN style="FONT-WEIGHT: bold">moc:</SPAN> 12W</LI> <LI><SPAN style="FONT-WEIGHT: bold">źródła światła:</SPAN> 24 x LED SMD 5730</LI> <LI><SPAN style="FONT-WEIGHT: bold">strumień świetlny:</SPAN> 800lm</LI> <LI><SPAN style="FONT-WEIGHT: bold">stopień ochrony:</SPAN> IP20</LI> <LI><SPAN style="FONT-WEIGHT: bold">kąt widzenia czujnika:</SPAN> 360°</LI> <LI><SPAN style="FONT-WEIGHT: bold">zasięg czujnika:</SPAN> 6 m</LI> <LI><SPAN style="FONT-WEIGHT: bold">temperatura barwowa:</SPAN> 4000K</LI> <LI><SPAN style="FONT-WEIGHT: bold">barwa światła:</SPAN> neutralna biel</LI> <LI><SPAN style="FONT-WEIGHT: bold">kolor:</SPAN> biały</LI> <LI><SPAN style="FONT-WEIGHT: bold">wymiary: </SPAN>⌀340 x 115 mm (śr./gł.)</LI></UL></DIV></DIV></BODY></HTML> |  | 90 | 1 |  | - | N | N | N | N | N | N | N | N | N | N | N | N | N | N | N | N | N
184696911 | ORN_OR-PRE-428 | ORNO POLSKA | Programator czas. elektroniczny 1800W, 8(1)A | <!DOCTYPE HTML PUBLIC "-//W3C//DTD HTML 4.0 Transitional//EN"> <HTML><HEAD> <META content="text/html; charset=windows-1250" http-equiv=Content-Type> <META name=GENERATOR content="MSHTML 11.00.9600.18817"></HEAD> <BODY> <DIV style="COLOR: #004fa3; TEXT-ALIGN: left; PADDING-TOP: 10px; PADDING-LEFT: 10px"><IMG style="MARGIN-RIGHT: 10px" alt="" src="https://orno.pl/layout/punktator3.gif"> <B>Charakterystyka</B> </DIV> <DIV style="PADDING-BOTTOM: 0px; TEXT-ALIGN: left; PADDING-TOP: 15px; PADDING-LEFT: 15px; CLEAR: both; LINE-HEIGHT: 1.6; PADDING-RIGHT: 35px" ?=""> <DIV>Programator z wyświetlaczem LCD do ustawiania czasu włączania i wyłączania urządzeń elektrycznych takich jak: oświetlenie, ogrzewacze wody, reklamy itp. Urządzenie posiada: <UL> <LI>10 programów czasowych </LI> <LI>7 kombinacji dnia tygodnia</LI> <LI>funkcja czasu letniego i zimowego</LI> <LI>funkcja COUNT DOWN</LI> <LI>tryb pracy 12 lub 24 godzinny</LI></UL><BR><BR><SPAN style="COLOR: rgb(0,79,163)"><SPAN style="FONT-WEIGHT: bold">Najważniejsze cechy:</SPAN></SPAN><BR> <UL> <LI><SPAN style="FONT-WEIGHT: bold">zasilanie:</SPAN> 230V AC/50Hz</LI> <LI><SPAN style="FONT-WEIGHT: bold">moc:</SPAN> 1800W/8(1)A</LI> <LI><SPAN style="FONT-WEIGHT: bold">tryb:</SPAN> 12 lub 24 godzinny</LI> <LI><SPAN style="FONT-WEIGHT: bold">wewnętrzny akumulator:</SPAN> NiMH 1,2V </LI> <LI><SPAN style="FONT-WEIGHT: bold">wymiary</SPAN>: 5 x 10 x 7,5 cm</LI></UL></DIV></DIV></BODY></HTML> |  | 29.9999 | 1 |  | - | N | N | N | N | N | N | N | N | N | N | N | N | N | N | N | N | N
184696912 | ORN_R4-12.21 | ORNO POLSKA | Elektrozaczep symetr., zm. pobór prądu, z blokadą | Charakterystyka Elektrozaczep R4-12.20 przeznaczony jest do zdalnego otwierania drzwi i furtek lewych i prawych oraz dwuskrzydłowych. Wykonany jest ze stopów cynku. Współpracuje z zamkiem zapadkowo-zasuwkowym lub zapadkowym. Może być stosowany tam gdzie jest możliwe wykonanie gniazda o wymiarach 22 x 30 x 69 mm. Zaletą zaczepu są małe wymiary, symetryczność - dzięki której odmiana może być montowana zarówno do drzwi lewych jak i prawych - oraz większą pewność działania nawet w przypadku wykrzywionej futryny lub spaczonych drzwi. Symetryczna konstrukcja oraz małe wymiary umożliwiają zastosowanie go do systemu bram przesuwnych. Zaczep może współpracować z instalacja domofonową i wideodomofonową we wszelkiego typu drzwiach wejściowych. Wyposażony jest w funkcje blokady zapadki (przesunięcie dźwigni blokady umożliwia otwarcie drzwi na stałe bez użycia impulsu elektrycznego). PARAMETRY TECHNICZNE:_____________ dopuszczalny nacisk na drzwi podczas zwalniania zapadki: 30 N (3 kG), dopuszczalne obciążenie drzwi działające na zaczep: 3000 N (300 kG), napięcie znamionowe U: 10 ± 2V/AC/DC, natężenie: ok. 500 mA (12V), dopuszczalny czas nieprzerwanej pracy: 30 min, wymiary zewnętrzne obudowy: 21 x 67 x 29 mm (szer./wys./gł.) zapadka: regulowana w zakresie 3 mm umożliwia regulacje luzu ilość w opakowaniu zbiorczym: 50 szt. |  | 84 | 1 |  | - | N | N | N | N | N | N | N | N | N | N | N | N | N | N | N | N | N
184696913 | ORN_OR-NR-6069L6 | ORNO POLSKA | Lampa warszatowa 40 LED |  |  | 38.8 | 1 |  | - | N | N | N | N | N | N | N | N | N | N | N | N | N | N | N | N | N
184696914 | ORN_ROS11/X-21.2/L-0-P | ORNO POLSKA | Rozdzielnica 1x32A 5p,1x16A 5p,2x250V,okienko, wył | Charakterystyka Rozdzielnica SEZ ROS 11/x-21.2/L-0-P. PARAMETRY TECHNICZNE:________________ 1 gniazdo: 32A 1 gniazdo: 16A ilość pól: 5 napięcie: 400V 2 gniazda: 16A napięcie: 250V wyposażenie dodatkowe: okienko, wyłącznik L-0-P stopień ochrony: IP54 |  | 359 | 1 |  | - | N | N | N | N | N | N | N | N | N | N | N | N | N | N | N | N | N
184696915 | ORN_OR-VID-AR-1031PMV | ORNO POLSKA | Wideo monitor bezsł. kolor, 7" pamięć, TURRIS MEMO | Charakterystyka wideo monitor do rozbudowy zestawów VOX MEMO, REMUS MEMO i RAIS MEMO ultra płaski, bezsłuchawkowy, głośnomówiący, kolorowy wyświetlacz TFT-LCD o przekątnej ekranu 7, wysoka rozdzielczość obrazu, dotykowy ekran i panel monitora, menu OSD w języku polskim i angielskim pamięć wewnętrzna, która pozwala na zapis obrazów z kamery zewnętrznej gniazdo zewnętrznej karty pamięci Micro SD o pojemności max 32GB (brak karty w zestawie), zapis zdjęć w trybie ręcznym i automatycznym, płynna regulacja parametrów monitora: regulacja jasności i koloru oraz głośności rozmowy i dzwonka, regulacja czułości klawiatury, mikrofonu i głośnika możliwość zaprogramowania do 40 różnych kodów użytkownaika oraz kodów tymczasowych możliwość zmiany dźwięku dzwonka (20 dostępnych fabrycznie), podgląd tego co się dzieje w polu widzenia kamery bez wywołania z panela zewnętrznego, funkcja interkomu po zastosowaniu dodatkowego monitora możliwość rozbudowy o dodatkowe monitory, wideo unifon, kamery wideo domofonowe oraz kamery CCTV 1 centralny zasilacz w całym systemie zasilanie prądem stałym z zasilacza na szynę DIN DC 20-28V wymiary: 225 x 131 x 18 mm (szer./wys./gł.) waga: 0,88 kg |  | 695.0001 | 1 |  | - | N | N | N | N | N | N | N | N | N | N | N | N | N | N | N | N | N
184696916 | ORN_SP250WC-M | ORNO POLSKA | Szyld prosty, długi malowany do elektrozaczepów | Charakterystyka prosty długi szyld przystosowany jest do montażu w słupku klinkierowym, metalowym, drewnianym ułatwia montaż elektrozaczepów przeznaczony zarówno do drzwi lewych jak i prawych wymiary: 25,5 x 250 x 3mm (szer./wys./gł.) |  | 10.75 | 1 |  | - | N | N | N | N | N | N | N | N | N | N | N | N | N | N | N | N | N
184696917 | ORN_OR-PL-6047WLPM4 | ORNO POLSKA | Plafon MONSUN LED, biały, 15W,IP66 | <!DOCTYPE HTML PUBLIC "-//W3C//DTD HTML 4.0 Transitional//EN"> <HTML><HEAD> <META content="text/html; charset=windows-1250" http-equiv=Content-Type> <META name=GENERATOR content="MSHTML 11.00.9600.18817"></HEAD> <BODY> <DIV style="COLOR: #004fa3; TEXT-ALIGN: left; PADDING-TOP: 10px; PADDING-LEFT: 10px"><IMG style="MARGIN-RIGHT: 10px" alt="" src="https://orno.pl/layout/punktator3.gif"> <B>Charakterystyka</B> </DIV> <DIV style="PADDING-BOTTOM: 0px; TEXT-ALIGN: left; PADDING-TOP: 15px; PADDING-LEFT: 15px; CLEAR: both; LINE-HEIGHT: 1.6; PADDING-RIGHT: 35px" ?=""> <DIV>Plafon LED przeznaczony do oświetlania wewnętrznych i zewnętrznych pomieszczeń, takich jak: klatki schodowe, korytarze, piwnice, garaże, pomieszczenia gospodarcze, szatnie, oświetlenie elewacyjne na zewnątrz budynki itp. Zastosowane w plafonie diody LED SMD 2835 oświetlą idealnie każde pomieszczenie. Klosz poliwęglan, mleczny.<BR><BR><BR><SPAN style="COLOR: rgb(0,79,163)"><SPAN style="FONT-WEIGHT: bold">Parametry techniczne:</SPAN></SPAN><BR> <UL> <LI><SPAN style="FONT-WEIGHT: bold">zasilanie: </SPAN>~230V/50Hz </LI> <LI><SPAN style="FONT-WEIGHT: bold">moc:</SPAN> 15W </LI> <LI><SPAN style="FONT-WEIGHT: bold">źródło światła:</SPAN> 96 x LED SMD 2835</LI> <LI><SPAN style="FONT-WEIGHT: bold">strumień świetlny:</SPAN> 1050lm</LI> <LI><SPAN style="FONT-WEIGHT: bold">stopień ochrony:</SPAN> IP66</LI> <LI><SPAN style="FONT-WEIGHT: bold">stopień wytrzymałości mechanicznej:</SPAN> IK 10</LI> <LI><SPAN style="FONT-WEIGHT: bold">temperatura barowa:</SPAN> 4000K</LI> <LI><SPAN style="FONT-WEIGHT: bold">barwa światła:</SPAN> neutralna biel</LI> <LI><SPAN style="FONT-WEIGHT: bold">kolor</SPAN>: biały</LI> <LI><SPAN style="FONT-WEIGHT: bold">wymiary:</SPAN> 290 x 290 x 135 mm (szer./wys./gł.)</LI></UL></DIV></DIV></BODY></HTML> |  | 159 | 1 |  | - | N | N | N | N | N | N | N | N | N | N | N | N | N | N | N | N | N
184696918 | ORN_OR-WE-504 | ORNO POLSKA | 1-fazowy wskaźnik energii elektry.80A, port RS-485 | Charakterystyka OR-WE-504 jest 1-fazowym, urządzeniem do dokonywania wskazań w jednostkach metrycznych (kWh). Służy do bezpośredniego pomiaru mocy czynnej w układzie jednofazowym i rejestracji pobranej energii elektrycznej z możliwością zdalnego odczytu rejestrów grupy wskaźników poprzez przewodową sieć standardu RS-485 obsługujący standardowy protokół Modbus. Specjalny układ elektroniczny pod wpływem przepływającego prądu i przyłożonego napięcia generuje impulsy w ilości proporcjonalnej do pobieranej energii elektrycznej. PARAMETRY TECHNICZNE _____________ zasilanie: 230 AC, 50/60Hz wyświetlacz: LCD (liczba cyfr 5+1=00000,0 kWh) prąd: 5(80)A częstotliwość impulsów: 1000 imp/kWh sygnalizacja sczytywania: LED czerwona port: RS-485 protokół komunikacyjny: Modbus RTU stopień ochrony: IP20 wymiary: 19,5 x 97,2 x 50 mm (szer./wys./gł.) ilość w opakowaniu zbiorczym: 120 szt. |  | 147 | 1 |  | - | N | N | N | N | N | N | N | N | N | N | N | N | N | N | N | N | N
184696919 | ORN_OR-SH-1706 | ORNO POLSKA | Gniazdo żarówki sterowane bezprzewodowo | <!DOCTYPE HTML PUBLIC "-//W3C//DTD HTML 4.0 Transitional//EN"> <HTML><HEAD> <META content="text/html; charset=windows-1250" http-equiv=Content-Type> <META name=GENERATOR content="MSHTML 11.00.9600.18015"></HEAD> <BODY> <DIV style="COLOR: #004fa3; TEXT-ALIGN: left; PADDING-TOP: 10px; PADDING-LEFT: 10px"><IMG style="MARGIN-RIGHT: 10px" alt="" src="http://orno.pl/layout/punktator3.gif"> <B>Charakterystyka</B> </DIV> <DIV style="PADDING-BOTTOM: 0px; TEXT-ALIGN: left; PADDING-TOP: 15px; PADDING-LEFT: 15px; CLEAR: both; LINE-HEIGHT: 1.6; PADDING-RIGHT: 35px" ?=""> <DIV>Urządzenie przeznaczone do montażu w oprawach żarówkowych, służy do bezprzewodowego włączania i wyłączania oświetlenia. Istnieje możliwość sterowania przez iPhona, iPada oraz urządzeń z systemem Android i iOS po zastosowaniu centralnego gniazda (OR-SH-1701) ORNO Smart Living. Do bezprzewodowej obsługi gniazda wymagany jest bezprzewodowy pilot z serii ORNO Smart Living.<BR><BR><SPAN style="COLOR: rgb(0,79,163)"><IMG style="MARGIN-RIGHT: 10px" alt="" src="http://orno.diukpol.pl/layout/punktator3.gif"><SPAN style="FONT-WEIGHT: bold">Parametry techniczne:<BR></SPAN></SPAN> <UL> <LI><SPAN style="FONT-WEIGHT: bold">zasilanie: </SPAN>230V/50Hz</LI> <LI><SPAN style="FONT-WEIGHT: bold">max obciążenie: </SPAN>100W</LI> <LI><SPAN style="FONT-WEIGHT: bold">częstotliwość pracy: </SPAN>433,92 MHz</LI> <LI><SPAN style="FONT-WEIGHT: bold">stopień ochrony: </SPAN>IP20</LI> <LI><SPAN style="FONT-WEIGHT: bold">oprawka: </SPAN>E27</LI> <LI><SPAN style="FONT-WEIGHT: bold">zasięg: </SPAN>w terenie otwartym do 30m</LI> <LI>learning system (automatyczna konfiguracja dodatkowych urządzeń)</LI> <LI>współpracuje z z akcesoriami ORNO Smart Living</LI></UL></DIV></DIV></BODY></HTML> |  | 43.0001 | 1 |  | - | N | N | N | N | N | N | N | N | N | N | N | N | N | N | N | N | N
184696920 | ORN_OR-ZL-1606 | ORNO POLSKA | Zasilacz do LED AC/DC LED 70W | Charakterystyka Zasilacz przeznaczony do oświetlenia LED, m.in. pojedynczych diod, listew, taśm LED, żarówek, modułów, węży lub neonów. Wyposażony jest w uchwyty, które pozwalają na przymocowanie go do ściany. Charakteryzuje się wodoodporną (IP67), szczelną, metalową obudową co umożliwia stosowanie w warunkach o podwyższonej wilgotności np. na zewnątrz budynku. Cechuje się stałym napięciem wyjściowym niezależnym od dopuszczalnego obciążenia. Zasilacz wyposażony jest w następujące zabezpieczenia: zwarciowe przeciążeniowe napięciowe PARAMETRY TECHNICZNE:____________ PARAMETRY WYJŚCIOWE zasilanie: 12V prąd znamionowy: 6,25A zakres: 0~6,25A moc: 70W tolerancja zakłóceń: ±4% PARAMETRY WEJŚCIOWE zakres napięciowy: 90~265V AC zakres częstotliwości: 47~60Hz PARAMETRY OCHRONNE zwarcie: typ zabezpieczenia: automatyczne uruchomienie po usunięciu usterki przeciążenie: zabezpieczenie przed przeciążeniem - powyżej maksymalnego wskazania: 145~160% przegrzanie: typ zabezpieczenia:wyłączenie, odcięcie zasilania, temperatura pracy: -30~ +60°c wilgotność pracy: 20~90% wymiary: 170 x 54 x 35 mm (szer./wys./gł.) waga: 0.5 kg/szt. ilość w opakowaniu zbiorczym: 20 szt. |  | 99 | 1 |  | - | N | N | N | N | N | N | N | N | N | N | N | N | N | N | N | N | N
184696921 | ORN_R4-12.30 | ORNO POLSKA | Elektrozaczep symetryczny z pamięcią | Charakterystyka Elektrozaczep R4-12.30 przeznaczony jest do zdalnego otwierania drzwi i furtek lewych i prawych oraz dwuskrzydłowych. Wykonany jest ze stopów cynku. Współpracuje z zamkiem zapadkowo-zasuwkowym lub zapadkowym. Może być stosowany tam gdzie jest możliwe wykonanie gniazda o wymiarach 22 x 30 x 69 mm. Zaletą zaczepu są małe wymiary, symetryczność - dzięki której odmiana może być montowana zarówno do drzwi lewych jak i prawych - oraz większą pewność działania nawet w przypadku wykrzywionej futryny lub spaczonych drzwi. Symetryczna konstrukcja oraz małe wymiary umożliwiają zastosowanie go do systemu bram przesuwnych. Zaczep R4-12.30 może współpracować z instalacja domofonową i wideodomofonową we wszelkiego typu drzwiach wejściowych. Wyposażony jest w funkcję pamięci (która pozwala na sterowanie elektrozaczepem przez podanie krótkiego impulsu napięciowego, po ustaniu którego stan otwarcia zaczepu podtrzymywany jest przez czujnik mechaniczny aż do momentu otwarcia drzwi). PARAMETRY TECHNICZNE _____________ dopuszczalny nacisk na drzwi podczas zwalniania zapadki: 30 N (3 kG), dopuszczalne obciążenie drzwi działające na zaczep: 3000 N (300 kG), napięcie znamionowe U: 10 ± 2V/AC/DC, natężenie: ok. 500 mA (12V), dopuszczalny czas nieprzerwanej pracy: 30 min, wymiary zewnętrzne obudowy: 21 x 67 x 29 mm mm (wys./szer./gł) zapadka: regulowana w zakresie 3 mm umożliwia regulacje luzu ilość w opakowaniu zbiorczym: 50 szt. |  | 80.0001 | 1 |  | - | N | N | N | N | N | N | N | N | N | N | N | N | N | N | N | N | N
184696922 | ORN_OR-PL-350WLPM3 | ORNO POLSKA | Plafon LESTE LED 8W, 80 Epistar, 660lm | <!DOCTYPE HTML PUBLIC "-//W3C//DTD HTML 4.0 Transitional//EN"> <HTML><HEAD> <META content="text/html; charset=windows-1250" http-equiv=Content-Type> <META name=GENERATOR content="MSHTML 11.00.9600.18817"></HEAD> <BODY> <DIV style="COLOR: #004fa3; TEXT-ALIGN: left; PADDING-TOP: 10px; PADDING-LEFT: 10px"><IMG style="MARGIN-RIGHT: 10px" alt="" src="https://orno.pl/layout/punktator3.gif"> <B>Charakterystyka</B> </DIV> <DIV style="PADDING-BOTTOM: 0px; TEXT-ALIGN: left; PADDING-TOP: 15px; PADDING-LEFT: 15px; CLEAR: both; LINE-HEIGHT: 1.6; PADDING-RIGHT: 35px" ?=""> <DIV>Plafon LED przeznaczony do oświetlania wewnętrznych pomieszczeń, takich jak kuchnie, łazienki, klatki schodowe, korytarze, piwnice, garaże itp. Zastosowane w plafonie diody LED Epistar oświetlą idealnie każde pomieszczenie. Klosz poliwęglan (nietłukący), mleczny.<BR><SPAN style="FONT-WEIGHT: bold; COLOR: rgb(0,75,163)"></SPAN><BR style="COLOR: rgb(0,0,0)"><BR><SPAN style="COLOR: rgb(0,79,163)"><SPAN style="FONT-WEIGHT: bold">Parametry techniczne:</SPAN></SPAN><BR> <UL> <LI><SPAN style="FONT-WEIGHT: bold">zasilanie: </SPAN>~230V/50Hz </LI> <LI><SPAN style="FONT-WEIGHT: bold">moc:</SPAN> 8W </LI> <LI><SPAN style="FONT-WEIGHT: bold">źródło światła:</SPAN> 80 x LED SMD 3014 firmy Epistar</LI> <LI><SPAN style="FONT-WEIGHT: bold">strumień świetlny:</SPAN> 660lm</LI> <LI><SPAN style="FONT-WEIGHT: bold">temperatura barwowa:</SPAN> 3000K</LI> <LI><SPAN style="FONT-WEIGHT: bold">barwa światła:</SPAN> ciepła biel</LI> <LI><SPAN style="FONT-WEIGHT: bold">stopień ochrony:</SPAN> IP20 </LI> <LI><SPAN style="FONT-WEIGHT: bold">kolor obudowy:</SPAN> biały</LI> <LI><SPAN style="FONT-WEIGHT: bold">wymiary:</SPAN> ⌀210 x 40 mm (śr./wys.)</LI></UL></DIV></DIV></BODY></HTML> |  | 62 | 1 |  | - | N | N | N | N | N | N | N | N | N | N | N | N | N | N | N | N | N
184696923 | ORN_OR-NR-6077L6 | ORNO POLSKA | Naświetlacz GIOVIA LED 5W, 6000K | <!DOCTYPE HTML PUBLIC "-//W3C//DTD HTML 4.0 Transitional//EN"> <HTML><HEAD> <META content="text/html; charset=windows-1250" http-equiv=Content-Type> <META name=GENERATOR content="MSHTML 11.00.9600.18838"></HEAD> <BODY>Naświetlacz przenośny LED z akumulatorami litowo-jonowym 2x1200mAh, przeznaczony do oświetlenia prac wykonywanych na zewnątrz, w domu, garażu, piwnicy, samochodzie, na kempingu itp. Wyposażony w nowoczesną diodę LED COB o mocy 5W, 12 ultra jasnych diod LED, światło ostrzegawcze (pomarańczowe diody LED) oraz funkcję Power Bank. Ładowanie akumulatorów przez port USB z dowolnej ładowarki (brak w zestawie). 5 trybów pracy: mocne światło/średnie światło/słabe światło/SOS/Power Bank. Funkcja Power Bank pozwala na doładowanie baterii w telefonie, tablecie, aparacie foto czy odtwarzaczu MP3 wszędzie tam gdzie brak dostępu do gniazdkowego zasilania.<BR><BR><BR><SPAN style="COLOR: rgb(0,79,163)"><SPAN style="FONT-WEIGHT: bold">Parametry techniczne:<BR></SPAN></SPAN> <UL> <LI><SPAN style="FONT-WEIGHT: bold">napięcie wejściowe:</SPAN> 5VDC/1A</LI> <LI><SPAN style="FONT-WEIGHT: bold">akumulator</SPAN>: Li-ion 2x3VDC, 1200mAh</LI> <LI><SPAN style="FONT-WEIGHT: bold">moc:</SPAN> 5W</LI> <LI><SPAN style="FONT-WEIGHT: bold">strumień świetlny:</SPAN> 300lm</LI> <LI><SPAN style="FONT-WEIGHT: bold">źródło światła:</SPAN> 1 x COB, 12 x LED </LI> <LI><SPAN style="FONT-WEIGHT: bold">współczynnik oddawania barw Ra/CRI:</SPAN> >70</LI> <LI><SPAN style="FONT-WEIGHT: bold">stopień ochrony:</SPAN> IP44</LI> <LI><SPAN style="FONT-WEIGHT: bold">temperatura barwowa:</SPAN> 6000K </LI> <LI><SPAN style="FONT-WEIGHT: bold">barwa światła:</SPAN> zimna biel</LI></UL></BODY></HTML> |  | 65 | 1 |  | - | N | N | N | N | N | N | N | N | N | N | N | N | N | N | N | N | N
184696924 | ORN_OR-PRE-428(GS) | ORNO POLSKA | Programator czas. elektr. 1800W, 8(1)A schuko | <!DOCTYPE HTML PUBLIC "-//W3C//DTD HTML 4.0 Transitional//EN"> <HTML><HEAD> <META content="text/html; charset=windows-1250" http-equiv=Content-Type> <META name=GENERATOR content="MSHTML 11.00.9600.18817"></HEAD> <BODY> <DIV style="COLOR: #004fa3; TEXT-ALIGN: left; PADDING-TOP: 10px; PADDING-LEFT: 10px"><IMG style="MARGIN-RIGHT: 10px" alt="" src="https://orno.pl/layout/punktator3.gif"> <B>Charakterystyka</B> </DIV> <DIV style="PADDING-BOTTOM: 0px; TEXT-ALIGN: left; PADDING-TOP: 15px; PADDING-LEFT: 15px; CLEAR: both; LINE-HEIGHT: 1.6; PADDING-RIGHT: 35px" ?=""> <DIV>Programator z wyświetlaczem LCD do ustawiania czasu włączania i wyłączania urządzeń elektrycznych takich jak: oświetlenie, ogrzewacze wody, reklamy itp. Wersja schuko. Urządzenie posiada: <UL> <LI>10 programów czasowych </LI> <LI>7 kombinacji dnia tygodnia</LI> <LI>funkcja czasu letniego i zimowego</LI> <LI>funkcja COUNT DOWN</LI> <LI>tryb pracy 12 lub 24 godzinny</LI></UL><BR><BR><SPAN style="COLOR: rgb(0,79,163)"><SPAN style="FONT-WEIGHT: bold">Najważniejsze cechy:</SPAN></SPAN><BR> <UL> <LI><SPAN style="FONT-WEIGHT: bold">zasilanie:</SPAN> 230V AC/50Hz</LI> <LI><SPAN style="FONT-WEIGHT: bold">moc:</SPAN> 1800W/8(1)A</LI> <LI><SPAN style="FONT-WEIGHT: bold">tryb:</SPAN> 12 lub 24 godzinny</LI> <LI><SPAN style="FONT-WEIGHT: bold">wewnętrzny akumulator:</SPAN> NiMH 1,2V </LI> <LI><SPAN style="FONT-WEIGHT: bold">wymiary</SPAN>: 5 x 10 x 7,5 cm</LI></UL></DIV></DIV></BODY></HTML> |  | 29.9999 | 1 |  | - | N | N | N | N | N | N | N | N | N | N | N | N | N | N | N | N | N
184696925 | ORN_OR-VID-AR-1031RP | ORNO POLSKA | Ramka do montażu podtynkowego, TURRIS MEMO | Charakterystyka umożliwia montaż podtynkowy wideo kasety z zestawu wideodomofonowego TURRIS MEMO |  | 40 | 1 |  | - | N | N | N | N | N | N | N | N | N | N | N | N | N | N | N | N | N
184696926 | ORN_T90 | ORNO POLSKA | Zasilacz na szynę 12V DC | Charakterystyka zasilacz przystosowany do montażu w rozdzielni prądowej na szynę DIN napięcie wejściowe: 230VAC/50 Hz napięcie wyjściowe: 12VDC/400mA wymiary: 60 x 88 x 65 mm (szer./wys./gł.) ilość w opakowaniu zbiorczym: 50 szt. |  | 61.8 | 1 |  | - | N | N | N | N | N | N | N | N | N | N | N | N | N | N | N | N | N
184696927 | ORN_ROS11/X-25A | ORNO POLSKA | Rozdzielnica 7x250V,okienko | Charakterystyka Rozdzielnica SEZ ROS 11/x-25. PARAMETRY TECHNICZNE:________________ 7 gniazd: 16A napięcie: 250V wyposażenie dodatkowe: okienko stopień ochrony: IP54 |  | 275 | 1 |  | - | N | N | N | N | N | N | N | N | N | N | N | N | N | N | N | N | N
184696928 | ORN_OR-WE-505 | ORNO POLSKA | 3-fazowy wskaźnik energii elektrycznej 80A | Charakterystyka Urządzenie służy do wskazań energii elektrycznej prądu przemiennego trójfazowego w układzie bezpośrednim. Specjalny układ elektroniczny pod wpływem przepływającego prądu i przyłożonego napięcia w każdej fazie wskazuje impulsy w ilości proporcjonalnej, przybliżonej do pobieranej energii elektrycznej w tej fazie. Pobór energii w fazie sygnalizowany jest miganiem odpowiedniej LED. Suma impulsów z trzech faz sygnalizowana miganiem LED (1000 imp/kWh) przeliczana jest na energię pobraną w całym układzie trójfazowym a jej wartość wskazywana na wyświetlaczu LCD. PARAMETRY TECHNICZNE _____________ zasilanie: 3x230V/400V AC, 50/60Hz wyświetlacz: LCD (liczba cyfr 6+2=000000,00 kWh) częstotliwość impulsów: 1000 imp/kWh prąd: 3 x 5(80)A dokładność pomiaru: klasa 1 sygnalizacja poboru prądu: 3xLED czerwona sygnalizacja sczytywania: LED czerwona montaż na szynie: 35 mm wymiary: 75 x 115 x 65 mm (szer./wys./gł.) ilość w opakowaniu zbiorczym: 48 szt. |  | 222.5 | 1 |  | - | N | N | N | N | N | N | N | N | N | N | N | N | N | N | N | N | N
184696929 | ORN_OR-PL-6047WLPMM4 | ORNO POLSKA | Plafon MONSUN LED, biały,15W,IP66, czujnik mikrof. | <!DOCTYPE HTML PUBLIC "-//W3C//DTD HTML 4.0 Transitional//EN"> <HTML><HEAD> <META content="text/html; charset=windows-1250" http-equiv=Content-Type> <META name=GENERATOR content="MSHTML 11.00.9600.18015"></HEAD> <BODY> <DIV style="COLOR: #004fa3; TEXT-ALIGN: left; PADDING-TOP: 10px; PADDING-LEFT: 10px"><IMG style="MARGIN-RIGHT: 10px" alt="" src="http://www.orno.pl/layout/punktator3.gif"> <B>Charakterystyka</B> </DIV> <DIV style="PADDING-BOTTOM: 0px; TEXT-ALIGN: left; PADDING-TOP: 15px; PADDING-LEFT: 15px; CLEAR: both; LINE-HEIGHT: 1.6; PADDING-RIGHT: 35px" ?=""> <DIV>Plafon LED przeznaczony do automatycznego oświetlania wewnętrznych i zewnętrznych pomieszczeń, takich jak: klatki schodowe, korytarze, piwnice, garaże, pomieszczenia gospodarcze, szatnie, oświetlenie elewacyjne na zewnątrz budynki itp. Zastosowane w plafonie diody LED SMD 2835 oświetlą idealnie każde pomieszczenie. Plafon wyposażony <BR>w niewidoczny mikrofalowy czujnik ruchu, który wykryje nawet najdelikatniejszy ruch. Klosz: poliwęglan, mleczny. Parametry do regulacji: <UL> <LI>regulacja zasięgu (strefy działania) SENS</LI> <LI>regulacja czasu świecenia TIME</LI> <LI>regulacja czułości natężenia światła LUX </LI> <LI>detekcja ruchu przez szkło, tworzywa sztuczne, płyty kartonowo-gipsowe<BR></LI></UL> <P><SPAN style="COLOR: rgb(0,79,163)"><IMG style="MARGIN-RIGHT: 10px" alt="" src="http://orno.diukpol.pl/layout/punktator3.gif"><SPAN style="FONT-WEIGHT: bold">Parametry techniczne:</SPAN></SPAN></P> <UL> <LI><SPAN style="FONT-WEIGHT: bold">zasilanie:</SPAN> ~230V/50Hz </LI> <LI><SPAN style="FONT-WEIGHT: bold">moc:</SPAN> 15W</LI> <LI><SPAN style="FONT-WEIGHT: bold">źródła światła:</SPAN> 60 x LED SMD 2835</LI> <LI><SPAN style="FONT-WEIGHT: bold">strumień świetlny:</SPAN> 1050lm</LI> <LI><SPAN style="FONT-WEIGHT: bold">stopień ochrony:</SPAN> IP66</LI> <LI><SPAN style="FONT-WEIGHT: bold">temperatura barwowa:</SPAN> 4000K</LI> <LI><SPAN style="FONT-WEIGHT: bold">barwa światła:</SPAN> neutralna biel</LI> <LI><SPAN style="FONT-WEIGHT: bold">zasięg czujnika:</SPAN> 2-10 m (promień)</LI> <LI><SPAN style="FONT-WEIGHT: bold">dostępne kolory:</SPAN> biały, czarny i srebrny</LI> <LI><SPAN style="FONT-WEIGHT: bold">wymiary: </SPAN>290 x 290 x 100mm (szer./wys./gł.)</LI></UL></DIV></DIV></BODY></HTML> |  | 231 | 1 |  | - | N | N | N | N | N | N | N | N | N | N | N | N | N | N | N | N | N
184696930 | ORN_OR-SH-1707 | ORNO POLSKA | Pilot zdalnego sterowania 3-kanałowy | <!DOCTYPE HTML PUBLIC "-//W3C//DTD HTML 4.0 Transitional//EN"> <HTML><HEAD> <META content="text/html; charset=windows-1250" http-equiv=Content-Type> <META name=GENERATOR content="MSHTML 11.00.9600.18015"></HEAD> <BODY> <DIV style="COLOR: #004fa3; TEXT-ALIGN: left; PADDING-TOP: 10px; PADDING-LEFT: 10px"><IMG style="MARGIN-RIGHT: 10px" alt="" src="http://orno.pl/layout/punktator3.gif"> <B>Charakterystyka</B> </DIV> <DIV style="PADDING-BOTTOM: 0px; TEXT-ALIGN: left; PADDING-TOP: 15px; PADDING-LEFT: 15px; CLEAR: both; LINE-HEIGHT: 1.6; PADDING-RIGHT: 35px" ?=""> <DIV>Pilot służy do zdalnego sterowania bezprzewodowymi włącznikami i gniazdami ORNO Smart Living oraz podłączonymi do nich urządzeniami. Komunikacja może odbywać się na trzech odrębnych kanałach, co pozwala na sterowanie trzema oddzielnymi urządzeniami będącymi w zasięgu pilota.<BR><SPAN style="COLOR: rgb(0,79,163)"><BR><IMG style="MARGIN-RIGHT: 10px" alt="" src="http://orno.diukpol.pl/layout/punktator3.gif"><SPAN style="FONT-WEIGHT: bold">Parametry techniczne:<BR></SPAN></SPAN> <UL> <LI><SPAN style="FONT-WEIGHT: bold">zasilanie: </SPAN>1x3V CR2032</LI> <LI><SPAN style="FONT-WEIGHT: bold">częstotliwość pracy: </SPAN>433,92 MHz</LI> <LI><SPAN style="FONT-WEIGHT: bold">zasięg: </SPAN>w terenie otwartym do 30m</LI> <LI>funkcja włączania, wyłączania i ściemniania</LI> <LI>wskaźnik LED</LI> <LI>learning system (automatyczna konfiguracja dodatkowych urządzeń)</LI> <LI>współpracuje z akcesoriami ORNO Smart Living</LI> <LI>funkcja jednoczesnego włączania/wyłączania wszystkich kanałów</LI></UL></DIV></DIV></BODY></HTML> |  |  |  |  | - | N | N | N | N | N | N | N | N | N | N | N | N | N | N | N | N | N
184696931 | ORN_OR-ZL-1607 | ORNO POLSKA | Zasilacz do LED AC/DC LED 100W | Charakterystyka Zasilacz przeznaczony do oświetlenia LED, m.in. pojedynczych diod, listew, taśm LED, żarówek, modułów, węży lub neonów. Wyposażony jest w uchwyty, które pozwalają na przymocowanie go do ściany. Charakteryzuje się wodoodporną (IP67), szczelną, metalową obudową co umożliwia stosowanie w warunkach o podwyższonej wilgotności np. na zewnątrz budynku. Cechuje się stałym napięciem wyjściowym niezależnym od dopuszczalnego obciążenia. Zasilacz wyposażony jest w następujące zabezpieczenia: zwarciowe przeciążeniowe napięciowe PARAMETRY TECHNICZNE:____________ PARAMETRY WYJŚCIOWE zasilanie: 12V prąd znamionowy: 8,3A zakres: 0~8,3A moc: 100W tolerancja zakłóceń: ±4% PARAMETRY WEJŚCIOWE zakres napięciowy: 170~265V AC zakres częstotliwości: 47~60Hz PARAMETRY OCHRONNE zwarcie: typ zabezpieczenia: automatyczne uruchomienie po usunięciu usterki przeciążenie: zabezpieczenie przed przeciążeniem - powyżej maksymalnego wskazania: 145~160% przegrzanie: typ zabezpieczenia:wyłączenie, odcięcie zasilania, temperatura pracy: -30~ +60°c wilgotność pracy: 20~90% wymiary: 185 x 70 x 45 mm (szer./wys./gł.) waga: 0,85 kg/szt. ilość w opakowaniu zbiorczym: 15 szt. |  | 118.0001 | 1 |  | - | N | N | N | N | N | N | N | N | N | N | N | N | N | N | N | N | N
184696932 | ORN_R4-12.31 | ORNO POLSKA | Elektrozaczep symetr. zm. pobrór prądu, z pamięcią | Charakterystyka Elektrozaczep R4-12.30 przeznaczony jest do zdalnego otwierania drzwi i furtek lewych i prawych oraz dwuskrzydłowych. Wykonany jest ze stopów cynku. Współpracuje z zamkiem zapadkowo-zasuwkowym lub zapadkowym. Może być stosowany tam gdzie jest możliwe wykonanie gniazda o wymiarach 22 x 30 x 69 mm. Zaletą zaczepu są małe wymiary, symetryczność - dzięki której odmiana może być montowana zarówno do drzwi lewych jak i prawych - oraz większą pewność działania nawet w przypadku wykrzywionej futryny lub spaczonych drzwi. Symetryczna konstrukcja oraz małe wymiary umożliwiają zastosowanie go do systemu bram przesuwnych. Zaczep R4-12.30 może współpracować z instalacja domofonową i wideodomofonową we wszelkiego typu drzwiach wejściowych. Wyposażony jest w funkcję pamięci (która pozwala na sterowanie elektrozaczepem przez podanie krótkiego impulsu napięciowego, po ustaniu którego stan otwarcia zaczepu podtrzymywany jest przez czujnik mechaniczny aż do momentu otwarcia drzwi). PARAMETRY TECHNICZNE _____________ dopuszczalny nacisk na drzwi podczas zwalniania zapadki: 30 N (3 kG), dopuszczalne obciążenie drzwi działające na zaczep: 3000 N (300 kG), napięcie znamionowe U: 10 ± 2V/AC/DC, natężenie: ok. 500 mA (12V), dopuszczalny czas nieprzerwanej pracy: 30 min, wymiary zewnętrzne obudowy: 21 x 67 x 29 mm mm (wys./szer./gł) zapadka: regulowana w zakresie 3 mm umożliwia regulacje luzu ilość w opakowaniu zbiorczym: 50 szt. |  | 89 | 1 |  | - | N | N | N | N | N | N | N | N | N | N | N | N | N | N | N | N | N
184696933 | ORN_OR-PL-351WLPM3 | ORNO POLSKA | Plafon LESTE LED 12W, 72 Epistar, 1100lm | <!DOCTYPE HTML PUBLIC "-//W3C//DTD HTML 4.0 Transitional//EN"> <HTML><HEAD> <META content="text/html; charset=windows-1250" http-equiv=Content-Type> <META name=GENERATOR content="MSHTML 11.00.9600.18817"></HEAD> <BODY> <DIV style="COLOR: #004fa3; TEXT-ALIGN: left; PADDING-TOP: 10px; PADDING-LEFT: 10px"><IMG style="MARGIN-RIGHT: 10px" alt="" src="https://orno.pl/layout/punktator3.gif"> <B>Charakterystyka</B> </DIV> <DIV style="PADDING-BOTTOM: 0px; TEXT-ALIGN: left; PADDING-TOP: 15px; PADDING-LEFT: 15px; CLEAR: both; LINE-HEIGHT: 1.6; PADDING-RIGHT: 35px" ?=""> <DIV>Plafon LED przeznaczony do oświetlania wewnętrznych pomieszczeń, takich jak kuchnie, łazienki, klatki schodowe, korytarze, piwnice, garaże itp. Zastosowane w plafonie diody LED Epistar oświetlą idealnie każde pomieszczenie. Klosz poliwęglan (nietłukący), mleczny.<BR><SPAN style="FONT-WEIGHT: bold; COLOR: rgb(0,75,163)"></SPAN><BR style="COLOR: rgb(0,0,0)"><BR><SPAN style="COLOR: rgb(0,79,163)"><SPAN style="FONT-WEIGHT: bold">Parametry techniczne:</SPAN></SPAN><BR> <UL> <LI><SPAN style="FONT-WEIGHT: bold">zasilanie: </SPAN>~230V/50Hz </LI> <LI><SPAN style="FONT-WEIGHT: bold">moc:</SPAN> 12W </LI> <LI><SPAN style="FONT-WEIGHT: bold">źródło światła:</SPAN> 72 x LED SMD 2835 firmy Epistar</LI> <LI><SPAN style="FONT-WEIGHT: bold">strumień świetlny:</SPAN> 1100lm</LI> <LI><SPAN style="FONT-WEIGHT: bold">temperatura barwowa:</SPAN> 3000K</LI> <LI><SPAN style="FONT-WEIGHT: bold">barwa światła:</SPAN> ciepła biel</LI> <LI><SPAN style="FONT-WEIGHT: bold">stopień ochrony:</SPAN> IP20 </LI> <LI><SPAN style="FONT-WEIGHT: bold">kolor obudowy:</SPAN> biały</LI> <LI><SPAN style="FONT-WEIGHT: bold">wymiary:</SPAN> ⌀250 x 42 mm (śr./wys.)</LI></UL></DIV></DIV></BODY></HTML> |  | 74 | 1 |  | - | N | N | N | N | N | N | N | N | N | N | N | N | N | N | N | N | N
184696934 | ORN_OR-NR-6093L6 | ORNO POLSKA | Akumulatorowa lampa warszatowa 8,5W , 6000K |  |  | 54.9999 | 1 |  | - | N | N | N | N | N | N | N | N | N | N | N | N | N | N | N | N | N
184696935 | ORN_OR-VID-AT-1036 | ORNO POLSKA | Zestaw wideod.bezsł.kol.7" 2-żył, pam, TEXTUS MEMO | Charakterystyka TEXTUS MEMO to nowoczesny i oryginalny kolorowy zestaw wideodomofonowy przeznaczony do domów jednorodzinnych do samodzielnego montażu, oparty na 2 żyłowym systemie połączeń między modułami w każdym punkcie instalacji. Wyposażony jest wewnętrzną pamięć umożliwiającą zapis obrazów z kamery zewnętrznej. Produkt objęty Programem 36-miesięcznej gwarancji. MONITOR ultra płaski, bezsłuchawkowy, głośnomówiący kolorowy wyświetlacz TFT-LCD o przekątnej ekranu 7" połączenie dwużyłowe dotykowe, podświetlane przyciski posiada pamięć wewnętrzną, która pozwala na zapis obrazów zapis zdjęć w trybie ręcznym płynna regulacja parametrów monitora (jasności i koloru oraz głośności rozmowy i dzwonka) możliwość zmiany dźwięku dzwonka (9 dostępnych fabrycznie) dodatkowe sterowanie bramą podgląd tego co się dzieje w polu widzenia kamery bez wywołania z panelu zewnętrznego możliwość rozbudowy o dodatkowy monitor z serii TEXTUS MEMO funkcja interkomu (po zastosowaniu dodatkowego monitora) zasilanie prądem stałym z zasilacza do gniazdka DC 18V wymiary: 208 x 138 x 22 mm (szer./wys./gł.) PANEL ZEWNĘTRZNY Z KAMERĄ szerokokątna kamera kolorowa CCD wandaloodporna obudowa montaż natynkowy oświetlenie podczerwienią umożliwiającą widzenie w nocy elektrozaczep nie wymaga dodatkowego zasilania wymiary: 112,3 x 171,8 x 36,6 mm (szer./wys./gł.) Zestaw wideodomofonowy TEXTUS MEMO składa się z: panela zewnętrznego z kamerą kolorową - 1 szt monitora LCD - 1 szt uchwytu do montażu monitora - 1 szt zasilacza zewnętrznego 18 V DC - 1 szt ilość w opakowaniu zbiorczym: 10 szt. |  | 1140 | 1 |  | - | N | N | N | N | N | N | N | N | N | N | N | N | N | N | N | N | N
184696936 | ORN_OR-PRE-432 | ORNO POLSKA | Elektroniczny programator czasowy | <!DOCTYPE HTML PUBLIC "-//W3C//DTD HTML 4.0 Transitional//EN"> <HTML><HEAD> <META content="text/html; charset=windows-1250" http-equiv=Content-Type> <META name=GENERATOR content="MSHTML 11.00.9600.18817"></HEAD> <BODY>Programator z wyświetlaczem LCD do ustawiania czasu włączania i wyłączania urządzeń elektrycznych takich jak: oświetlenie, ogrzewacze wody, reklamy itp. Urządzenie posiada: <UL> <LI>wodoodporna obudowa IP44</LI> <LI>8 programów czasowych </LI> <LI>tryb pracy MANUAL ON/AUTO/MANUAL OFF</LI> <LI>12 lub 24 godzinny tryb czasu</LI> <LI>duży wyświetlacz LCD </LI> <LI>funkcja czasu letniego </LI> <LI>funkcja RANDOM </LI> <LI>16 kombinacji dnia tygodnia </LI> <LI>akumulator zasilający</LI></UL> <P><BR></P> <P style="FONT-WEIGHT: bold; COLOR: rgb(22,64,178)"><SPAN style="COLOR: rgb(0,79,163)"><SPAN style="FONT-WEIGHT: bold">Parametry techniczne:</SPAN></SPAN></P> <UL> <LI><SPAN style="FONT-WEIGHT: bold">zasilanie: </SPAN>230V AC/50Hz </LI> <LI><SPAN style="FONT-WEIGHT: bold">moc:</SPAN> 3600W/16A </LI> <LI><SPAN style="FONT-WEIGHT: bold">tryb:</SPAN> 12 lub 24 godzinny</LI> <LI><SPAN style="FONT-WEIGHT: bold">minimalne ustawienie czasu pracy:</SPAN> 1 minuta</LI> <LI><SPAN style="FONT-WEIGHT: bold">dokładność pomiarowa:</SPAN> <SPAN style="mso-bidi-font-family: Calibri; mso-bidi-theme-font: minor-latin"></SPAN>1 minuta na miesiąc </LI> <LI><SPAN style="FONT-WEIGHT: bold">wewnętrzny akumulator:</SPAN> NiMH 1.2V;<SPAN style="FONT-SIZE: 11pt; FONT-FAMILY: ; LINE-HEIGHT: 115%"><</SPAN>100 godz. </LI> <LI><SPAN style="FONT-WEIGHT: bold">stopień ochrony:</SPAN> IP44</LI> <LI><SPAN style="FONT-WEIGHT: bold">temperatura pracy:</SPAN> -10<SUP>0</SUP>C +40<SUP>0</SUP>C </LI> <LI><SPAN style="FONT-WEIGHT: bold">wymiary:</SPAN> 65 x 139 x 88,5 mm (szer./wys)</LI></UL></BODY></HTML> |  | 41.5 | 1 |  | - | N | N | N | N | N | N | N | N | N | N | N | N | N | N | N | N | N
184696937 | ORN_OR-SH-1708 | ORNO POLSKA | Pilot zdalnego sterowania 2-kanałowy | <!DOCTYPE HTML PUBLIC "-//W3C//DTD HTML 4.0 Transitional//EN"> <HTML><HEAD> <META content="text/html; charset=windows-1250" http-equiv=Content-Type> <META name=GENERATOR content="MSHTML 11.00.9600.18015"></HEAD> <BODY> <DIV style="COLOR: #004fa3; TEXT-ALIGN: left; PADDING-TOP: 10px; PADDING-LEFT: 10px"><IMG style="MARGIN-RIGHT: 10px" alt="" src="http://orno.pl/layout/punktator3.gif"> <B>Charakterystyka</B> </DIV> <DIV style="PADDING-BOTTOM: 0px; TEXT-ALIGN: left; PADDING-TOP: 15px; PADDING-LEFT: 15px; CLEAR: both; LINE-HEIGHT: 1.6; PADDING-RIGHT: 35px" ?=""> <DIV>Pilot służy do zdalnego sterowania bezprzewodowymi włącznikami i gniazdami ORNO Smart Living oraz podłączonymi do nich urządzeniami. Komunikacja może odbywać się na dwóch odrębnych kanałach, co pozwala na sterowanie dwoma oddzielnymi urządzeniami będącymi w zasięgu pilota.<BR><SPAN style="COLOR: rgb(0,79,163)"><BR><IMG style="MARGIN-RIGHT: 10px" alt="" src="http://orno.diukpol.pl/layout/punktator3.gif"><SPAN style="FONT-WEIGHT: bold">Parametry techniczne:<BR></SPAN></SPAN> <UL> <LI><SPAN style="FONT-WEIGHT: bold">zasilanie: </SPAN>1x12V A27</LI> <LI><SPAN style="FONT-WEIGHT: bold">częstotliwość pracy: </SPAN>433,92 MHz</LI> <LI><SPAN style="FONT-WEIGHT: bold">zasięg: </SPAN>w terenie otwartym do 30m</LI> <LI>funkcja włączania, wyłączania i ściemniania</LI> <LI>learning system (automatyczna konfiguracja dodatkowych urządzeń)</LI> <LI>współpracuje z akcesoriami ORNO Smart Living</LI></UL></DIV></DIV></BODY></HTML> |  | 32 | 1 |  | - | N | N | N | N | N | N | N | N | N | N | N | N | N | N | N | N | N
184696938 | ORN_TK-6-B | ORNO POLSKA | Unifon wielolok. do instal. 4,5,6 żył. biały WEKTA | Charakterystyka Unifon domofonowy TK6 jest nowoczesnym aparatem do rozmów wewnętrznych. Pozwala na prowadzenie rozmów z kasetą domofonową. Jego podstawowym zastosowaniem są wielolokatorskie systemy domofonowe analogowe i analogowo-cyfrowe. ergonomiczna i estetyczna obudowa potencjometr głośności umożliwiający ściszenie lub całkowite wyłącznie dzwonka obsługiwane systemy domofonowe: 5+1, 3+1 możliwe sterowanie dodatkową parą drzwi, bramą lub oświetleniem dostępne kolory: biały, beżowy, brązowy, czarny wymiary: 80 x 205 x 50 mm (szer./wys./gł.) ilość w opakowaniu zbiorczym: 50 szt. |  | 49.3 | 1 |  | - | N | N | N | N | N | N | N | N | N | N | N | N | N | N | N | N | N
184696939 | ORN_OR-ZL-1608 | ORNO POLSKA | Zasilacz do LED AC/DC LED 150W | Charakterystyka Zasilacz przeznaczony do oświetlenia LED, m.in. pojedynczych diod, listew, taśm LED, żarówek, modułów, węży lub neonów. Wyposażony jest w uchwyty, które pozwalają na przymocowanie go do ściany. Charakteryzuje się wodoodporną (IP67), szczelną, metalową obudową co umożliwia stosowanie w warunkach o podwyższonej wilgotności np. na zewnątrz budynku. Cechuje się stałym napięciem wyjściowym niezależnym od dopuszczalnego obciążenia. Zasilacz wyposażony jest w następujące zabezpieczenia: zwarciowe przeciążeniowe napięciowe PARAMETRY TECHNICZNE:____________ PARAMETRY WYJŚCIOWE zasilanie: 12V prąd znamionowy: 8,3A zakres: 0~8,3A moc: 100W tolerancja zakłóceń: ±4% PARAMETRY WEJŚCIOWE zakres napięciowy: 170~265V AC zakres częstotliwości: 47~60Hz PARAMETRY OCHRONNE zwarcie: typ zabezpieczenia: automatyczne uruchomienie po usunięciu usterki przeciążenie: zabezpieczenie przed przeciążeniem - powyżej maksymalnego wskazania: 145~160% przegrzanie: typ zabezpieczenia:wyłączenie, odcięcie zasilania, temperatura pracy: -30~ +60°c wilgotność pracy: 20~90% wymiary: 185 x 70 x 45 mm (szer./wys./gł.) waga: 0,85 kg/szt. ilość w opakowaniu zbiorczym: 15 szt. |  | 183 | 1 |  | - | N | N | N | N | N | N | N | N | N | N | N | N | N | N | N | N | N
184696940 | ORN_ROS5/X-10/0-1 | ORNO POLSKA | Rozdzielnica 1x32A 5p,2x250V,okienko, wyłącznik0-1 | Charakterystyka Rozdzielnica SEZ ROS 5/x-10/0-1. PARAMETRY TECHNICZNE:________________ 1 gniazdo: 32A ilość pól: 5 napięcie: 400V 2 gniazda: 16A napięcie: 250V wyposażenie dodatkowe: okienko, wyłącznik stopień ochrony: IP54 |  | 297 | 1 |  | - | N | N | N | N | N | N | N | N | N | N | N | N | N | N | N | N | N
184696941 | ORN_OR-WE-507 | ORNO POLSKA | 3-fazowy wskaźnik energii elektrycznej 3x20(120)A | Charakterystyka Urządzenie służy do wskazań energii elektrycznej prądu przemiennego trójfazowego w układzie bezpośrednim. Specjalny układ elektroniczny pod wpływem przepływającego prądu i przyłożonego napięcia w każdej fazie wskazuje impulsy w ilości proporcjonalnej, przybliżonej do pobieranej energii elektrycznej w tej fazie. Pobór energii w fazie sygnalizowany jest miganiem odpowiedniej LED. Suma impulsów z trzech faz sygnalizowana miganiem LED (1000 imp/kWh) przeliczana jest na energię pobraną w całym układzie trójfazowym a jej wartość wskazywana na wyświetlaczu LCD. Wyświetlacz przy niskim stanie zużycia jest wygaszony. Niebieski przycisk uruchamia wyświetlacz. PARAMETRY TECHNICZNE _____________ zasilanie: 3x230V/400V AC, 50/60Hz wyświetlacz: LCD (liczba cyfr 6+1=000000,0 kWh) częstotliwość impulsów: 1000 imp/kWh prąd: 3 x 20(120)A prąd rozruchowy: 0,4%IB dokładność pomiaru: klasa 1 sygnalizacja poboru prądu: 3xLED czerwona sygnalizacja sczytywania: LED czerwona montaż na szynie: 35 mm wymiary: 128 x 90 x 67 mm (5 modułów) ilość w opakowaniu zbiorczym: 30 szt. |  | 282.5 | 1 |  | - | N | N | N | N | N | N | N | N | N | N | N | N | N | N | N | N | N
184696942 | ORN_R4-12.40 | ORNO POLSKA | Elektrozaczep symetryczny z pamięcią i z blokadą | Charakterystyka Elektrozaczep R4-12.40 przeznaczony jest do zdalnego otwierania drzwi i furtek lewych i prawych oraz dwuskrzydłowych. Wykonany jest ze stopów cynku. Współpracuje z zamkiem zapadkowo-zasuwkowym lub zapadkowym. Może być stosowany tam gdzie jest możliwe wykonanie gniazda o wymiarach 22 x 30 x 69 mm. Zaletą zaczepu są małe wymiary, symetryczność - dzięki której odmiana może być montowana zarówno do drzwi lewych jak i prawych - oraz większą pewność działania nawet w przypadku wykrzywionej futryny lub spaczonych drzwi. Symetryczna konstrukcja oraz małe wymiary umożliwiają zastosowanie go do systemu bram przesuwnych. Zaczep R4-12.40 może współpracować z instalacja domofonową i wideodomofonową we wszelkiego typu drzwiach wejściowych. Wyposażony jest w funkcje blokady zapadki (przesunięcie dźwigni blokady umożliwia otwarcie drzwi na stałe bez użycia impulsu elektrycznego) i funkcję pamięci (która pozwala na sterowanie elektrozaczepem przez podanie krótkiego impulsu napięciowego, po ustaniu którego stan otwarcia zaczepu podtrzymywany jest przez czujnik mechaniczny aż do momentu otwarcia drzwi). 3 lata gwarancji. PARAMETRY TECHNICZNE:_____________ dopuszczalny nacisk na drzwi podczas zwalniania zapadki: 30N (3KG) dopuszczalne obciążenie drzwi działające na zaczep: 3000N (300KG) wysoka trwałość (min. 300 000 otwarć) symetryczny napięcie: 9-12V AC natężenie: ok. 560mA przy 12VAC dopuszczalny czas nieprzerwanej pracy: 30 min wymiary zewnętrzne: 21 x 67 x 29 mm (szer./wys./gł.) |  | 86 | 1 |  | - | N | N | N | N | N | N | N | N | N | N | N | N | N | N | N | N | N
184696943 | ORN_OR-NR-6094L7 | ORNO POLSKA | Akumulatorowa lampa warszatowa 3W, 300lm, 7000K |  |  | 79.9001 | 1 |  | - | N | N | N | N | N | N | N | N | N | N | N | N | N | N | N | N | N
184696944 | ORN_OR-VID-AT-1036PMV | ORNO POLSKA | Wideo monitor 2-żyło. bezsł. kolor, TEXTUS MEMO 7" | Charakterystyka monitor do rozbudowy zestawów wideodomofonowych TEXTUS MEMO ultra płaski, bezsłuchawkowy, głośnomówiący kolorowy wyświetlacz TFT-LCD o przekątnej ekranu 7" połączenie dwużyłowe dotykowe, podświetlane przyciski posiada pamięć wewnętrzną, która pozwala na zapis obrazów zapis zdjęć w trybie ręcznym płynna regulacja parametrów monitora (jasności i koloru oraz głośności rozmowy i dzwonka) możliwość zmiany dźwięku dzwonka (9 dostępnych fabrycznie) dodatkowe sterowanie bramą podgląd tego co się dzieje w polu widzenia kamery bez wywołania z panelu zewnętrznego możliwość rozbudowy o dodatkowe monitory z serii TEXTUS MEMO funkcja interkomu (po zastosowaniu dodatkowego monitora) zasilanie prądem stałym z zasilacza do gniazdka DC 18V wymiary: 208 x 138 x 22 mm (szer./wys./gł.) |  | 860 | 1 |  | - | N | N | N | N | N | N | N | N | N | N | N | N | N | N | N | N | N
184696945 | ORN_OR-PL-352WLPM3 | ORNO POLSKA | Plafon LESTE LED 16W, 96 Epistar, 1440lm | <!DOCTYPE HTML PUBLIC "-//W3C//DTD HTML 4.0 Transitional//EN"> <HTML><HEAD> <META content="text/html; charset=windows-1250" http-equiv=Content-Type> <META name=GENERATOR content="MSHTML 11.00.9600.18817"></HEAD> <BODY> <DIV style="COLOR: #004fa3; TEXT-ALIGN: left; PADDING-TOP: 10px; PADDING-LEFT: 10px"><IMG style="MARGIN-RIGHT: 10px" alt="" src="https://orno.pl/layout/punktator3.gif"> <B>Charakterystyka</B> </DIV> <DIV style="PADDING-BOTTOM: 0px; TEXT-ALIGN: left; PADDING-TOP: 15px; PADDING-LEFT: 15px; CLEAR: both; LINE-HEIGHT: 1.6; PADDING-RIGHT: 35px" ?=""> <DIV>Plafon LED przeznaczony do oświetlania wewnętrznych pomieszczeń, takich jak kuchnie, łazienki, klatki schodowe, korytarze, piwnice, garaże itp. Zastosowane w plafonie diody LED Epistar oświetlą idealnie każde pomieszczenie. Klosz poliwęglan (nietłukący), mleczny.<BR><SPAN style="FONT-WEIGHT: bold; COLOR: rgb(0,75,163)"></SPAN><BR style="COLOR: rgb(0,0,0)"><BR><SPAN style="COLOR: rgb(0,79,163)"><SPAN style="FONT-WEIGHT: bold">Parametry techniczne:</SPAN></SPAN><BR> <UL> <LI><SPAN style="FONT-WEIGHT: bold">zasilanie: </SPAN>~230V/50Hz </LI> <LI><SPAN style="FONT-WEIGHT: bold">moc:</SPAN> 16W </LI> <LI><SPAN style="FONT-WEIGHT: bold">źródło światła:</SPAN> 96 x LED SMD 2835 firmy Epistar</LI> <LI><SPAN style="FONT-WEIGHT: bold">strumień świetlny:</SPAN> 1440lm</LI> <LI><SPAN style="FONT-WEIGHT: bold">temperatura barwowa:</SPAN> 3000K</LI> <LI><SPAN style="FONT-WEIGHT: bold">barwa światła:</SPAN> ciepła biel</LI> <LI><SPAN style="FONT-WEIGHT: bold">stopień ochrony:</SPAN> IP20 </LI> <LI><SPAN style="FONT-WEIGHT: bold">kolor obudowy:</SPAN> biały</LI> <LI><SPAN style="FONT-WEIGHT: bold">wymiary:</SPAN> ⌀310 x 52 mm (śr./wys.)</LI></UL></DIV></DIV></BODY></HTML> |  | 103.9999 | 1 |  | - | N | N | N | N | N | N | N | N | N | N | N | N | N | N | N | N | N
184696946 | ORN_OR-PRE-433 | ORNO POLSKA | Programator elektroniczny na szynę DIN |  |  | 65 | 1 |  | - | N | N | N | N | N | N | N | N | N | N | N | N | N | N | N | N | N
184696947 | ORN_OR-SH-1709 | ORNO POLSKA | Pilot zdalnego ster. 16-kanał, wyświet. | <!DOCTYPE HTML PUBLIC "-//W3C//DTD HTML 4.0 Transitional//EN"> <HTML><HEAD> <META content="text/html; charset=windows-1250" http-equiv=Content-Type> <META name=GENERATOR content="MSHTML 11.00.9600.18015"></HEAD> <BODY> <DIV style="COLOR: #004fa3; TEXT-ALIGN: left; PADDING-TOP: 10px; PADDING-LEFT: 10px"><IMG style="MARGIN-RIGHT: 10px" alt="" src="http://orno.pl/layout/punktator3.gif"> <B>Charakterystyka</B> </DIV> <DIV style="PADDING-BOTTOM: 0px; TEXT-ALIGN: left; PADDING-TOP: 15px; PADDING-LEFT: 15px; CLEAR: both; LINE-HEIGHT: 1.6; PADDING-RIGHT: 35px" ?=""> <DIV>Pilot służy do zdalnego sterowania bezprzewodowymi włącznikami i gniazdami ORNO Smart Living oraz podłączonymi do nich urządzeniami. Komunikacja może odbywać się na szesnastu odrębnych kanałach, co pozwala na sterowanie szesnastoma oddzielnymi urządzeniami będącymi w zasięgu pilota. Umożliwia także łączenie poszczególnych urządzeń w grupy co pozwala m. in. na jednoczesne sterowanie wybraną częścią gniazd i wyłączników ORNO Smart Living lub określanie ich czasu włączania/wyłączania poprzez funkcję TIMER.<BR>Pilot posiada także funkcję włączania losowego, tworzącą wrażenie obecności osób w domu, co może zapobiec włamaniu.<BR><SPAN style="COLOR: rgb(0,79,163)"><BR><IMG style="MARGIN-RIGHT: 10px" alt="" src="http://orno.diukpol.pl/layout/punktator3.gif"><SPAN style="FONT-WEIGHT: bold">Parametry techniczne:<BR></SPAN></SPAN> <UL> <LI><SPAN style="FONT-WEIGHT: bold">zasilanie: </SPAN>1x3V CR2032 i 1x12V A23</LI> <LI><SPAN style="FONT-WEIGHT: bold">częstotliwość pracy: </SPAN>433,92 MHz</LI> <LI><SPAN style="FONT-WEIGHT: bold">zasięg: </SPAN>w terenie otwartym do 30m</LI> <LI>funkcja włączania, wyłączania, ściemniania oraz TIMERA (pozwala na automatyczne włączanie/wyłączanie danego urządzenia)</LI> <LI>learning system (automatyczna konfiguracja dodatkowych urządzeń)</LI> <LI>współpracuje z akcesoriami ORNO Smart Living</LI></UL></DIV></DIV></BODY></HTML> |  | 85.5 | 1 |  | - | N | N | N | N | N | N | N | N | N | N | N | N | N | N | N | N | N
184696948 | ORN_TK-6-BE | ORNO POLSKA | Unifon wielolok. do instal. 4,5,6 żył. beż WEKTA | Charakterystyka Unifon domofonowy TK6 jest nowoczesnym aparatem do rozmów wewnętrznych. Pozwala na prowadzenie rozmów z kasetą domofonową. Jego podstawowym zastosowaniem są wielolokatorskie systemy domofonowe analogowe i analogowo-cyfrowe. ergonomiczna i estetyczna obudowa potencjometr głośności umożliwiający ściszenie lub całkowite wyłącznie dzwonka obsługiwane systemy domofonowe: 5+1, 3+1 możliwe sterowanie dodatkową parą drzwi, bramą lub oświetleniem dostępne kolory: biały, beżowy, brązowy, czarny wymiary: 80 x 205 x 50 mm (szer./wys./gł.) ilość w opakowaniu zbiorczym: 50 szt. |  | 49.3 | 1 |  | - | N | N | N | N | N | N | N | N | N | N | N | N | N | N | N | N | N
184696949 | ORN_OR-WE-512 | ORNO POLSKA | 1-fazowy licznik energii elekt.100A, MID |  |  | 115 | 1 |  | - | N | N | N | N | N | N | N | N | N | N | N | N | N | N | N | N | N
184696950 | ORN_ROS5/X-12.1/0-1 | ORNO POLSKA | Rozdzielnica 1x16A 5p,1x250V,okienko,wyłacznik 0-1 | Charakterystyka Rozdzielnica SEZ ROS 5/x-12.1/0-1. PARAMETRY TECHNICZNE:________________ 1 gniazdo: 16A ilość pól: 5 napięcie: 400V 1 gniazdo: 250V wyposażenie dodatkowe: okienko, wyłącznik 0-1 stopień ochrony: IP54 |  | 240.0001 | 1 |  | - | N | N | N | N | N | N | N | N | N | N | N | N | N | N | N | N | N
184696951 | ORN_R4-12.41 | ORNO POLSKA | Elektrozaczep sym. zm.pob.prądu, pamięć i blokada | Charakterystyka Elektrozaczep R4-12.40 przeznaczony jest do zdalnego otwierania drzwi i furtek lewych i prawych oraz dwuskrzydłowych. Wykonany jest ze stopów cynku. Współpracuje z zamkiem zapadkowo-zasuwkowym lub zapadkowym. Może być stosowany tam gdzie jest możliwe wykonanie gniazda o wymiarach 22 x 30 x 69 mm. Zaletą zaczepu są małe wymiary, symetryczność - dzięki której odmiana może być montowana zarówno do drzwi lewych jak i prawych - oraz większą pewność działania nawet w przypadku wykrzywionej futryny lub spaczonych drzwi. Symetryczna konstrukcja oraz małe wymiary umożliwiają zastosowanie go do systemu bram przesuwnych. Zaczep R4-12.40 może współpracować z instalacja domofonową i wideodomofonową we wszelkiego typu drzwiach wejściowych. Wyposażony jest w funkcje blokady zapadki (przesunięcie dźwigni blokady umożliwia otwarcie drzwi na stałe bez użycia impulsu elektrycznego) i funkcję pamięci (która pozwala na sterowanie elektrozaczepem przez podanie krótkiego impulsu napięciowego, po ustaniu którego stan otwarcia zaczepu podtrzymywany jest przez czujnik mechaniczny aż do momentu otwarcia drzwi). 3 lata gwarancji. PARAMETRY TECHNICZNE:_____________ dopuszczalny nacisk na drzwi podczas zwalniania zapadki: 30N (3KG) dopuszczalne obciążenie drzwi działające na zaczep: 3000N (300KG) wysoka trwałość (min. 300 000 otwarć) symetryczny napięcie: 9-12V AC natężenie: ok. 560mA przy 12VAC dopuszczalny czas nieprzerwanej pracy: 30 min wymiary zewnętrzne: 21 x 67 x 29 mm (szer./wys./gł.) |  | 95 | 1 |  | - | N | N | N | N | N | N | N | N | N | N | N | N | N | N | N | N | N
184696952 | ORN_OR-VID-EX-2007KV | ORNO POLSKA | Wideo kaseta 2-rodz. szerok.kam, podświetl. naz. | wideo kaseta do rozbudowy zestawów wideodomofonowych PARS MULTI oraz SALUS MULTI wysokiej jakości szerokokątny obiektyw (110°) kamera kolorowa CCD wandaloodporna obudowa do montażu natynkowego podświetlane przyciski wywołania oświetlanie super jasnymi diodami LED umożliwiające widzenie w nocy elektrozaczep wymaga zasilania 12V prądu stałego (brak w zestawie) wymiary: 88 x 130 x 24 mm (szer./wys./gł.) |  | 390 | 1 |  | - | N | N | N | N | N | N | N | N | N | N | N | N | N | N | N | N | N
184696953 | ORN_OR-VID-CK-1039 | ORNO POLSKA | Zestaw wideod. bezsł. kolor 7" pin hole, BASTION | Charakterystyka BASTION to nowoczesny i oryginalny kolorowy zestaw wideodomofonowy jednorodzinny do samodzielnego montażu. MONITOR ultra płaski, bezsłuchawkowy, głośnomówiący kolorowy wyświetlacz TFT-LCD o przekątnej ekranu 7" wysoka rozdzielczość obrazu obsługuje dwa wejścia (możliwość podłączenia 2 kamer) dotykowy panel monitora z podświetlanymi przyciskami 4 dźwięki dzwonka do wyboru płynna regulacja parametrów monitora (jasności i koloru obrazu, głośności dzwonka) funkcja interkomu po zastosowaniu dodatkowego monitora podgląd tego co się dzieje w polu widzenia kamery bez wywołania z panela zewnętrznego możliwość rozbudowy o dodatkowy wideomonitor i kamerę z serii BASTION zasilanie prądem stałym 15V z zasilacza na szynę DIN wymiary: 200 x 145 x 23 mm (szer./wys./gł.) PANEL ZEWNĘTRZNY Z KAMERĄ kamera kolorowa CCD montaż natynkowy (daszek ochronny w zestawie) wandaloodporna obudowa oświetlanie diodami pracującymi w podczerwieni umożliwiające widzenie w nocy elektrozaczep nie wymaga dodatkowego zasilania wymiary: 39 x 129 x 23 mm (szer./wys./gł.) Zestaw wideodomofonowy BASTION składa się z: panela zewnętrznego z kamerą kolorową - 1 szt wideo monitora LCD - 1 szt zasilacza na szynę DIN 15V DC - 1 szt akcesoriów montażowych |  | 865 | 1 |  | - | N | N | N | N | N | N | N | N | N | N | N | N | N | N | N | N | N
184696954 | ORN_OR-SA-1715 | ORNO POLSKA | Kontroler GSM do sterowania bramą | <!DOCTYPE HTML PUBLIC "-//W3C//DTD HTML 4.0 Transitional//EN"> <HTML><HEAD> <META content="text/html; charset=windows-1250" http-equiv=Content-Type> <META name=GENERATOR content="MSHTML 11.00.9600.18817"></HEAD> <BODY> <DIV style="COLOR: #004fa3; TEXT-ALIGN: left; PADDING-TOP: 10px; PADDING-LEFT: 10px"><IMG style="MARGIN-RIGHT: 10px" alt="" src="https://orno.pl/layout/punktator3.gif"> <B>Charakterystyka</B> </DIV> <DIV style="PADDING-BOTTOM: 0px; TEXT-ALIGN: left; PADDING-TOP: 15px; PADDING-LEFT: 15px; CLEAR: both; LINE-HEIGHT: 1.6; PADDING-RIGHT: 35px" ?=""> <DIV>Urządzenie w prosty sposób pozwala na zdalną kontrolę wejścia, otwierania drzwi, bram wjazdowych, furtek, szlabanów i innych urządzeń. Obsługa za pomocą wiadomości SMS lub połączenia telefonicznego (możliwość zaprogramowania do 99 numerów telefonów, które będą miały dostęp do systemu). Czteropasmowy GSM.<BR><BR><BR><SPAN style="COLOR: rgb(0,79,163)"><SPAN style="FONT-WEIGHT: bold">Parametry techniczne:<BR></SPAN></SPAN> <UL> <LI><SPAN style="FONT-WEIGHT: bold">zasilanie odbiornika:</SPAN> 12-24V DC, 2A</LI> <LI><SPAN style="FONT-WEIGHT: bold">wyjście przekaźnikowe:</SPAN> 3A</LI> <LI><SPAN style="FONT-WEIGHT: bold">pasma GSM:</SPAN> 1800MHz, 1900MHz, 850MHz, 900MHz</LI> <LI><SPAN style="FONT-WEIGHT: bold">wymiary: </SPAN>76 x 140 x 27 mm (szer./wys./gł.)</LI></UL></DIV></DIV></BODY></HTML> |  | 409 | 1 |  | - | N | N | N | N | N | N | N | N | N | N | N | N | N | N | N | N | N
184696955 | ORN_OR-SH-1710 | ORNO POLSKA | Włącznik pojedynczy natynk.ster.bezprzew | <!DOCTYPE HTML PUBLIC "-//W3C//DTD HTML 4.0 Transitional//EN"> <HTML><HEAD> <META content="text/html; charset=windows-1250" http-equiv=Content-Type> <META name=GENERATOR content="MSHTML 11.00.9600.18015"></HEAD> <BODY> <DIV style="COLOR: #004fa3; TEXT-ALIGN: left; PADDING-TOP: 10px; PADDING-LEFT: 10px"><IMG style="MARGIN-RIGHT: 10px" alt="" src="http://orno.pl/layout/punktator3.gif"> <B>Charakterystyka</B> </DIV> <DIV style="PADDING-BOTTOM: 0px; TEXT-ALIGN: left; PADDING-TOP: 15px; PADDING-LEFT: 15px; CLEAR: both; LINE-HEIGHT: 1.6; PADDING-RIGHT: 35px" ?=""> <DIV>Urządzenie pełni funkcję pilota jedno kanałowego i służy do zdalnego sterowania bezprzewodowymi włącznikami i gniazdami ORNO Smart Living oraz podłączonymi do nich urządzeniami i/lub oświetleniem, bez konieczności przebudowy istniejącej sieci elektrycznej.<BR><BR><SPAN style="COLOR: rgb(0,79,163)"><IMG style="MARGIN-RIGHT: 10px" alt="" src="http://orno.diukpol.pl/layout/punktator3.gif"><SPAN style="FONT-WEIGHT: bold">Parametry techniczne:<BR></SPAN></SPAN> <UL> <LI><SPAN style="FONT-WEIGHT: bold">zasilanie:</SPAN> 1x12V A23</LI> <LI><SPAN style="FONT-WEIGHT: bold">częstotliwość pracy: </SPAN>433,92 MHz</LI> <LI><SPAN style="FONT-WEIGHT: bold">zasięg: </SPAN>w terenie otwartym do 30m</LI> <LI>funkcja włączania, wyłączania i ściemniania</LI> <LI>learning system (automatyczna konfiguracja dodatkowych urządzeń)</LI> <LI>współpracuje z akcesoriami ORNO Smart Living</LI></UL></DIV></DIV></BODY></HTML> |  | 41 | 1 |  | - | N | N | N | N | N | N | N | N | N | N | N | N | N | N | N | N | N
184696956 | ORN_OR-PL-353WLPM3 | ORNO POLSKA | Plafon TONGA LED 8W, 80 Epistar, 660lm | <!DOCTYPE HTML PUBLIC "-//W3C//DTD HTML 4.0 Transitional//EN"> <HTML><HEAD> <META content="text/html; charset=windows-1250" http-equiv=Content-Type> <META name=GENERATOR content="MSHTML 11.00.9600.18817"></HEAD> <BODY> <DIV style="COLOR: #004fa3; TEXT-ALIGN: left; PADDING-TOP: 10px; PADDING-LEFT: 10px"><IMG style="MARGIN-RIGHT: 10px" alt="" src="https://orno.pl/layout/punktator3.gif"> <B>Charakterystyka</B> </DIV> <DIV style="PADDING-BOTTOM: 0px; TEXT-ALIGN: left; PADDING-TOP: 15px; PADDING-LEFT: 15px; CLEAR: both; LINE-HEIGHT: 1.6; PADDING-RIGHT: 35px" ?=""> <DIV>Plafon LED przeznaczony do oświetlania wewnętrznych pomieszczeń, takich jak kuchnie, łazienki, klatki schodowe, korytarze, piwnice, garaże itp. Zastosowane w plafonie diody LED Epistar oświetlą idealnie każde pomieszczenie. Klosz poliwęglan (nietłukący), mleczny.<BR><SPAN style="FONT-WEIGHT: bold; COLOR: rgb(0,75,163)"></SPAN><BR style="COLOR: rgb(0,0,0)"><BR><SPAN style="COLOR: rgb(0,79,163)"><SPAN style="FONT-WEIGHT: bold">Parametry techniczne:</SPAN></SPAN><BR> <UL> <LI><SPAN style="FONT-WEIGHT: bold">zasilanie: </SPAN>~230V/50Hz </LI> <LI><SPAN style="FONT-WEIGHT: bold">moc:</SPAN> 16W </LI> <LI><SPAN style="FONT-WEIGHT: bold">źródło światła:</SPAN> 96 x LED SMD 2835 firmy Epistar</LI> <LI><SPAN style="FONT-WEIGHT: bold">strumień świetlny:</SPAN> 1440lm</LI> <LI><SPAN style="FONT-WEIGHT: bold">temperatura barwowa:</SPAN> 3000K</LI> <LI><SPAN style="FONT-WEIGHT: bold">barwa światła:</SPAN> ciepła biel</LI> <LI><SPAN style="FONT-WEIGHT: bold">stopień ochrony:</SPAN> IP20 </LI> <LI><SPAN style="FONT-WEIGHT: bold">kolor obudowy:</SPAN> biały</LI> <LI><SPAN style="FONT-WEIGHT: bold">wymiary:</SPAN> ⌀310 x 52 mm (śr./wys.)</LI></UL></DIV></DIV></BODY></HTML> |  | 62 | 1 |  | - | N | N | N | N | N | N | N | N | N | N | N | N | N | N | N | N | N
184696957 | ORN_TK-6-BR | ORNO POLSKA | Unifon wielolok. od instal. 4,5,6 żył. brąz WEKTA | Charakterystyka Unifon domofonowy TK6 jest nowoczesnym aparatem do rozmów wewnętrznych. Pozwala na prowadzenie rozmów z kasetą domofonową. Jego podstawowym zastosowaniem są wielolokatorskie systemy domofonowe analogowe i analogowo-cyfrowe. ergonomiczna i estetyczna obudowa potencjometr głośności umożliwiający ściszenie lub całkowite wyłącznie dzwonka obsługiwane systemy domofonowe: 5+1, 3+1 możliwe sterowanie dodatkową parą drzwi, bramą lub oświetleniem dostępne kolory: biały, beżowy, brązowy, czarny wymiary: 80 x 205 x 50 mm (szer./wys./gł.) ilość w opakowaniu zbiorczym: 50 szt. |  | 49.3 | 1 |  | - | N | N | N | N | N | N | N | N | N | N | N | N | N | N | N | N | N
184696958 | ORN_OR-WE-513 | ORNO POLSKA | 3-fazowy licznik energii elekt.80A, MID |  |  | 269 | 1 |  | - | N | N | N | N | N | N | N | N | N | N | N | N | N | N | N | N | N
184696959 | ORN_ROS5/X-15A | ORNO POLSKA | Rozdzielnica 1x32A 5p, 1x16A 5p,2x250V,okienko | Charakterystyka Rozdzielnica SEZ ROS 5/x-15. PARAMETRY TECHNICZNE:________________ 1 gniazdo: 32A 1 gniazdo: 16A ilość pól: 5 napięcie: 400V 2 gniazda 250V wyposażenie dodatkowe: okienko stopień ochrony: IP54 |  | 212 | 1 |  | - | N | N | N | N | N | N | N | N | N | N | N | N | N | N | N | N | N
184696960 | ORN_R5-12.10 | ORNO POLSKA | Elektrozaczep symetryczny bez blokady | Charakterystyka Elektrozaczep R5-12.10 przeznaczony do zdalnego otwierania drzwi i furtek lewych i prawych oraz dwuskrzydłowych. Może współpracować z instalacją domofonową i wideodomofonową oraz z zamkami szyfrowymi, w drzwiach wejściowych budynków jedno i wielorodzinnych. Może być montowany na zewnątrz z szyldami. Symetryczna konstrukcja oraz małe wymiary umożliwiają zastosowanie w systemach bram przesuwnych, w wąskich słupkach i ościeżnicach drzwi. Wykonany jest z materiałów odpornych na korozję (stop aluminium i cynku). Posiada bezkolizyjny opatentowany mechanizm języka zapadki z regulacją. PARAMETRY TECHNICZNE:_____________ dopuszczalny nacisk na drzwi podczas zwalniania zapadki: 30N (3KG) dopuszczalne obciążenie drzwi działające na zaczep: 3000N (300KG) symetryczny napięcie: 12V AC/DC dopuszczalny czas nieprzerwanej pracy: 30 min waga: 0,13 kg wymiary zewnętrzne: 16,5 x 16,5 x 29 mm (szer./wys./gł.) |  | 74 | 1 |  | - | N | N | N | N | N | N | N | N | N | N | N | N | N | N | N | N | N
184696961 | ORN_OR-VID-CK-1039KV | ORNO POLSKA | Wideo kaseta pin hole, BASTION | Charakterystyka panel zewnętrzny do rozbudowy zestawów wideodomofonych BASTION kamera kolorowa CCD montaż natynkowy (daszek ochronny w zestawie) wandaloodporna obudowa do montażu natynkowego oświetlanie diodami pracującymi w podczerwieni umożliwiające widzenie w nocy elektrozaczep nie wymaga dodatkowego zasilania wymiary: 39 x 129 x 23 mm (szer./wys./gł.) |  | 299 | 1 |  | - | N | N | N | N | N | N | N | N | N | N | N | N | N | N | N | N | N
184696962 | ORN_OR-VID-EX-1033MV/B | ORNO POLSKA | Wideo monitor bezsł. kolor 7" czarny | Charakterystyka wideo monitor do rozbudowy zestawów EXEDRA i REX MEMO ultra płaski, bezsłuchawkowy, głośnomówiący kolorowy wyświetlacz TFT-LCD o przekątnej ekranu 7" wysoka rozdzielczość obrazu obsługuje dwa wejścia (możliwość podłączenia 2 kamer) dotykowy panel monitora z podświetlanymi przyciskami menu OSD w języku polskim i angielskim płynna regulacja parametrów monitora (jasności i koloru obrazu oraz głośności dzwonka i rozmowy) 12 dzwonków dzwonka do wyboru funkcja interkomu podgląd tego co się dzieje w polu widzenia kamery bez wywołania z panela zewnętrznego możliwość sterowania bramą po zastosowaniu modułu elektrozaczepu OR-VID-EX-1033ME (brak w zestawie) możliwość rozbudowy o dodatkowe wideomonitory serii EXEDRA i REX MEMO kamery wideodomofonowe oraz przemysłowe CCTV zasilanie prądem stałym 14,5V z zasilacza do gniazdka ~230V wymiary: 185 x 127,5 x 18 mm (szer./wys./gł.) |  | 703 | 1 |  | - | N | N | N | N | N | N | N | N | N | N | N | N | N | N | N | N | N
184696963 | ORN_OR-SH-1711 | ORNO POLSKA | Włącznik podwójny natynk.ster.bezprzew | <!DOCTYPE HTML PUBLIC "-//W3C//DTD HTML 4.0 Transitional//EN"> <HTML><HEAD> <META content="text/html; charset=windows-1250" http-equiv=Content-Type> <META name=GENERATOR content="MSHTML 11.00.9600.18015"></HEAD> <BODY> <DIV style="COLOR: #004fa3; TEXT-ALIGN: left; PADDING-TOP: 10px; PADDING-LEFT: 10px"><IMG style="MARGIN-RIGHT: 10px" alt="" src="http://orno.pl/layout/punktator3.gif"> <B>Charakterystyka</B> </DIV> <DIV style="PADDING-BOTTOM: 0px; TEXT-ALIGN: left; PADDING-TOP: 15px; PADDING-LEFT: 15px; CLEAR: both; LINE-HEIGHT: 1.6; PADDING-RIGHT: 35px" ?=""> <DIV>Urządzenie pełni funkcję pilota jedno kanałowego i służy do zdalnego sterowania bezprzewodowymi włącznikami i gniazdami ORNO Smart Living oraz podłączonymi do nich urządzeniami i/lub oświetleniem, bez konieczności przebudowy istniejącej sieci elektrycznej.<BR><BR><SPAN style="COLOR: rgb(0,79,163)"><IMG style="MARGIN-RIGHT: 10px" alt="" src="http://orno.diukpol.pl/layout/punktator3.gif"><SPAN style="FONT-WEIGHT: bold">Parametry techniczne:<BR></SPAN></SPAN> <UL> <LI><SPAN style="FONT-WEIGHT: bold">zasilanie:</SPAN> 1x12V A23</LI> <LI><SPAN style="FONT-WEIGHT: bold">częstotliwość pracy: </SPAN>433,92 MHz</LI> <LI><SPAN style="FONT-WEIGHT: bold">zasięg: </SPAN>w terenie otwartym do 30m</LI> <LI>funkcja włączania, wyłączania i ściemniania</LI> <LI>learning system (automatyczna konfiguracja dodatkowych urządzeń)</LI> <LI>współpracuje z akcesoriami ORNO Smart Living</LI></UL></DIV></DIV></BODY></HTML> |  | 43.0001 | 1 |  | - | N | N | N | N | N | N | N | N | N | N | N | N | N | N | N | N | N
184696964 | ORN_OR-VID-EX-2008 | ORNO POLSKA | Zestaw wideod.2-rodz. kol 7" pam.,SALUS MEMO MULTI |  |  | 2450 | 1 |  | - | N | N | N | N | N | N | N | N | N | N | N | N | N | N | N | N | N
184696965 | ORN_OR-SH-1701 | ORNO POLSKA | Gniazdo centralne sterowane bezprzewod. | <!DOCTYPE HTML PUBLIC "-//W3C//DTD HTML 4.0 Transitional//EN"> <HTML><HEAD> <META content="text/html; charset=windows-1250" http-equiv=Content-Type> <META name=GENERATOR content="MSHTML 11.00.9600.18015"></HEAD> <BODY> <DIV style="COLOR: #004fa3; TEXT-ALIGN: left; PADDING-TOP: 10px; PADDING-LEFT: 10px"><IMG style="MARGIN-RIGHT: 10px" alt="" src="http://orno.pl/layout/punktator3.gif"> <B>Charakterystyka</B> </DIV> <DIV style="PADDING-BOTTOM: 0px; TEXT-ALIGN: left; PADDING-TOP: 15px; PADDING-LEFT: 15px; CLEAR: both; LINE-HEIGHT: 1.6; PADDING-RIGHT: 35px" ?=""> <DIV>Gniazdo centralne (kontroler) sterowane bezprzewodowo za pomocą aplikacji na smartfony lub tablety, działające pod kontrolą systemów Android lub iOS. Urządzenie działa autonomicznie lub jako centrala służąca do włączania, wyłączania lub ściemniania podłączonego urządzenia elektrycznego lub zsynchronizowanych gniazd bezprzewodowych i włączników podtynkowych (dopuszkowych) z serii ORNO Smart Living.<BR><BR><SPAN style="COLOR: rgb(0,79,163)"><IMG style="MARGIN-RIGHT: 10px" alt="" src="http://orno.diukpol.pl/layout/punktator3.gif"><SPAN style="FONT-WEIGHT: bold">Parametry techniczne:<BR></SPAN></SPAN> <UL> <LI><SPAN style="FONT-WEIGHT: bold">zasilanie:</SPAN> 230V/50Hz</LI> <LI><SPAN style="FONT-WEIGHT: bold">max. moc: </SPAN>3680W</LI> <LI><SPAN style="FONT-WEIGHT: bold">częstotliwość pracy: </SPAN>433,92 MHz (dot. komunikacji z urządzeniami <BR>ORNO Smart Living)</LI> <LI>funkcja pamięci</LI> <LI>funkcja TIMERA</LI> <LI>funkcja odliczania oraz blokady</LI> <LI>automatyczna konfiguracja z siecią WiFi </LI> <LI>learning system (automatyczna konfiguracja dodatkowych urządzeń)</LI> <LI><SPAN style="FONT-WEIGHT: bold">rozbudowa: </SPAN>bez ograniczeń </LI></UL></DIV></DIV></BODY></HTML> |  | 235 | 1 |  | - | N | N | N | N | N | N | N | N | N | N | N | N | N | N | N | N | N
184696966 | ORN_TK-6-CZ | ORNO POLSKA | Unifon wielolok.do instal. 4,5,6 żył.czarny WEKTA | Charakterystyka Unifon domofonowy TK6 jest nowoczesnym aparatem do rozmów wewnętrznych. Pozwala na prowadzenie rozmów z kasetą domofonową. Jego podstawowym zastosowaniem są wielolokatorskie systemy domofonowe analogowe i analogowo-cyfrowe. ergonomiczna i estetyczna obudowa potencjometr głośności umożliwiający ściszenie lub całkowite wyłącznie dzwonka obsługiwane systemy domofonowe: 5+1, 3+1 możliwe sterowanie dodatkową parą drzwi, bramą lub oświetleniem dostępne kolory: biały, beżowy, brązowy, czarny wymiary: 80 x 205 x 50 mm (szer./wys./gł.) ilość w opakowaniu zbiorczym: 50 szt. |  | 49.3 | 1 |  | - | N | N | N | N | N | N | N | N | N | N | N | N | N | N | N | N | N
184696967 | ORN_OR-WE-514 | ORNO POLSKA | 1-fazowy licznik energii elekt.100A RS485, MID |  |  | 184 | 1 |  | - | N | N | N | N | N | N | N | N | N | N | N | N | N | N | N | N | N
184696968 | ORN_ROS5/X-16A | ORNO POLSKA | Rozdzielnica 4x250V,okienko | Charakterystyka Rozdzielnica SEZ ROS 5/x-16. PARAMETRY TECHNICZNE:________________ 4 gniazda: 16A ilość pól: 3 napięcie: 250V wyposażenie dodatkowe: okienko stopień ochrony: IP54 |  | 174 | 1 |  | - | N | N | N | N | N | N | N | N | N | N | N | N | N | N | N | N | N
184696969 | ORN_R5-12.20 | ORNO POLSKA | Elektrozaczep symetryczny z blokadą | Charakterystyka Elektrozaczep R5-12.20 przeznaczony do zdalnego otwierania drzwi i furtek lewych i prawych oraz dwuskrzydłowych. Może współpracować z instalacją domofonową i wideodomofonową oraz z zamkami szyfrowymi, w drzwiach wejściowych budynków jedno i wielorodzinnych. Może być montowany na zewnątrz z szyldami. Symetryczna konstrukcja oraz małe wymiary umożliwiają zastosowanie w systemach bram przesuwnych, w wąskich słupkach i ościeżnicach drzwi. Wykonany jest z materiałów odpornych na korozję (stop aluminium i cynku). Posiada bezkolizyjny opatentowany mechanizm języka zapadki z regulacją. Model R5-12.20 wyposażony jest w funkcje blokady zapadki (przesunięcie dźwigni blokady umożliwia otwarcie drzwi na stałe bez użycia impulsu elektrycznego). PARAMETRY TECHNICZNE:_____________ dopuszczalny nacisk na drzwi podczas zwalniania zapadki: 30N (3KG) dopuszczalne obciążenie drzwi działające na zaczep: 3000N (300KG) symetryczny napięcie: 12V AC/DC dopuszczalny czas nieprzerwanej pracy: 30 min waga: 0,13 kg wymiary zewnętrzne: 16,5 x 68 x 29 mm (szer./wys./gł.) |  | 78 | 1 |  | - | N | N | N | N | N | N | N | N | N | N | N | N | N | N | N | N | N
184696970 | ORN_OR-VID-EX-2009/B | ORNO POLSKA | Zestaw wideod. 2-rodz. kolor 7" FORTIS MULTI czar |  |  | 1650 | 1 |  | - | N | N | N | N | N | N | N | N | N | N | N | N | N | N | N | N | N
184696971 | ORN_OR-SH-1712 | ORNO POLSKA | Gniazdo sterowane bezprzewodowo | <!DOCTYPE HTML PUBLIC "-//W3C//DTD HTML 4.0 Transitional//EN"> <HTML><HEAD> <META content="text/html; charset=windows-1250" http-equiv=Content-Type> <META name=GENERATOR content="MSHTML 11.00.9600.18817"></HEAD> <BODY> <DIV style="COLOR: #004fa3; TEXT-ALIGN: left; PADDING-TOP: 10px; PADDING-LEFT: 10px"><IMG style="MARGIN-RIGHT: 10px" alt="" src="https://orno.pl/layout/punktator3.gif"> <B>Charakterystyka</B> </DIV> <DIV style="PADDING-BOTTOM: 0px; TEXT-ALIGN: left; PADDING-TOP: 15px; PADDING-LEFT: 15px; CLEAR: both; LINE-HEIGHT: 1.6; PADDING-RIGHT: 35px" ?=""> <DIV>Zdalnie sterowane gniazdo elektryczne z dodatkową funkcją pamięci (pozwala zapamiętać ostatni stan urządzenia przed wyciągnięciem z gniazdka elektrycznego lub awarią sieci), przeznaczone do bezprzewodowego włączania i wyłączania urządzeń elektrycznych wewnątrz pomieszczeń. Istnieje możliwość sterowania przez iPhona, iPada oraz urządzeń z systemem Android i iOS po zastosowaniu centralnego gniazda (OR-SH-1701) ORNO Smart Living. Do bezprzewodowej obsługi gniazda wymagany jest bezprzewodowy pilot lub włącznik natynkowy z serii ORNO Smart Living.<BR><BR><BR><SPAN style="COLOR: rgb(0,79,163)"><SPAN style="FONT-WEIGHT: bold">Parametry techniczne:<BR></SPAN></SPAN> <UL> <LI><SPAN style="FONT-WEIGHT: bold">zasilanie: </SPAN>230V/50Hz</LI> <LI><SPAN style="FONT-WEIGHT: bold">max obciążenie: </SPAN>3680W</LI> <LI><SPAN style="FONT-WEIGHT: bold">częstotliwość pracy: </SPAN>433,92 MHz</LI> <LI><SPAN style="FONT-WEIGHT: bold">zasięg: </SPAN>w terenie otwartym do 30m</LI> <LI>learning system (automatyczna konfiguracja dodatkowych urządzeń)</LI> <LI>wskaźnik LED</LI> <LI>współpraca z akcesoriami ORNO Smart Living</LI> <LI>współpracują z każdym źródłem światła m. in. z oświetleniem LED</LI></UL></DIV></DIV></BODY></HTML> |  | 43.0001 | 1 |  | - | N | N | N | N | N | N | N | N | N | N | N | N | N | N | N | N | N
184696972 | ORN_OR-VID-EX-1033MV/W | ORNO POLSKA | Wideo monitor bezsł. kolor 7" biały | Charakterystyka wideo monitor do rozbudowy zestawów EXEDRA i REX MEMO ultra płaski, bezsłuchawkowy, głośnomówiący kolorowy wyświetlacz TFT-LCD o przekątnej ekranu 7" wysoka rozdzielczość obrazu obsługuje dwa wejścia (możliwość podłączenia 2 kamer) dotykowy panel monitora z podświetlanymi przyciskami menu OSD w języku polskim i angielskim płynna regulacja parametrów monitora (jasności i koloru obrazu oraz głośności dzwonka i rozmowy) 12 dzwonków dzwonka do wyboru funkcja interkomu podgląd tego co się dzieje w polu widzenia kamery bez wywołania z panela zewnętrznego możliwość sterowania bramą po zastosowaniu modułu elektrozaczepu OR-VID-EX-1033ME (brak w zestawie) możliwość rozbudowy o dodatkowe wideomonitory serii EXEDRA i REX MEMO kamery wideodomofonowe oraz przemysłowe CCTV zasilanie prądem stałym 14,5V z zasilacza do gniazdka ~230V wymiary: 185 x 127,5 x 18 mm (szer./wys./gł.) |  | 703 | 1 |  | - | N | N | N | N | N | N | N | N | N | N | N | N | N | N | N | N | N
184696973 | ORN_OR-WE-515 | ORNO POLSKA | 1-fazo licznik energii elekt.100A.wielot. RS485MID |  |  | 199 | 1 |  | - | N | N | N | N | N | N | N | N | N | N | N | N | N | N | N | N | N
184696974 | ORN_OR-SH-1702 | ORNO POLSKA | Gniazdo ster.bezprzewod. ze ściemniaczem | <!DOCTYPE HTML PUBLIC "-//W3C//DTD HTML 4.0 Transitional//EN"> <HTML><HEAD> <META content="text/html; charset=windows-1250" http-equiv=Content-Type> <META name=GENERATOR content="MSHTML 11.00.9600.18015"></HEAD> <BODY> <DIV style="COLOR: #004fa3; TEXT-ALIGN: left; PADDING-TOP: 10px; PADDING-LEFT: 10px"><IMG style="MARGIN-RIGHT: 10px" alt="" src="http://orno.pl/layout/punktator3.gif"> <B>Charakterystyka</B> </DIV> <DIV style="PADDING-BOTTOM: 0px; TEXT-ALIGN: left; PADDING-TOP: 15px; PADDING-LEFT: 15px; CLEAR: both; LINE-HEIGHT: 1.6; PADDING-RIGHT: 35px" ?=""> <DIV>Zdalnie sterowane gniazdo elektryczne z dodatkową funkcją ściemniacza, przeznaczone do bezprzewodowego włączania i wyłączania urządzeń wewnątrz pomieszczeń. Istnieje możliwość sterowania przez iPhona, iPada oraz urządzeń z systemem Android i iOS po zastosowaniu centralnego gniazda (OR-SH-1701) ORNO Smart Living. Do bezprzewodowej obsługi gniazda wymagany jest bezprzewodowy pilot z serii ORNO Smart Living.<BR><BR><SPAN style="COLOR: rgb(0,79,163)"><IMG style="MARGIN-RIGHT: 10px" alt="" src="http://orno.diukpol.pl/layout/punktator3.gif"><SPAN style="FONT-WEIGHT: bold">Parametry techniczne:<BR></SPAN></SPAN> <UL> <LI><SPAN style="FONT-WEIGHT: bold">zasilanie: </SPAN>230V/50Hz</LI> <LI><SPAN style="FONT-WEIGHT: bold">max obciążenie: </SPAN>300W</LI> <LI><SPAN style="FONT-WEIGHT: bold">częstotliwość pracy: </SPAN>433,92 MHz</LI> <LI><SPAN style="FONT-WEIGHT: bold">zasięg: </SPAN>w terenie otwartym do 30m</LI> <LI>learning system (automatyczna konfiguracja dodatkowych urządzeń)</LI> <LI><SPAN style="FONT-WEIGHT: bold">ściemniacz:</SPAN> 40-300W</LI> <LI>wskaźnik LED</LI> <LI>współpracuje z żarówkami tradycyjnymi oraz halogenowymi</LI></UL></DIV></DIV></BODY></HTML> |  | 43.0001 | 1 |  | - | N | N | N | N | N | N | N | N | N | N | N | N | N | N | N | N | N
184696975 | ORN_TK-7-B | ORNO POLSKA | Unifon wielolokatorski cyfrowy WEKTA, biały | Charakterystyka Unifon TK7 jest nowoczesnym i funkcjonalnym aparatem domofonowym, wyposażonym w dekoder adresujący, przeznaczonym do pracy w systemach dwużyłowych, z centralami takich firm jak Laskomex lub Proel. ergonomiczna i estetyczna obudowa posiada płynną regulację wywołania dostępne kolory: biały, beżowy, brązowy, czarny preferowane typy przewodu: YTDY 2*0,5, YTKSY 2*0,5 wkładka słuchawkowa o impedancji ok. 50 - 140 Ohm, przycisk otwierania zamka i przycisk funkcyjny, max napięcie 24V przy maksymalnym prądzie wynoszącym 1A wymiary: 80 x 205 x 50 mm (szer./wys./gł.) ilość w opakowaniu zbiorczym: 50 szt. |  | 68.2001 | 1 |  | - | N | N | N | N | N | N | N | N | N | N | N | N | N | N | N | N | N
184696976 | ORN_RJT.165-1-01 | ORNO POLSKA | Rozdzielnice KOMBI 1x16A/5p, 1x250V, wył. 0-1 | Charakterystyka Rozdzielnica KOMBI RJT.165-1-01 PARAMETRY TECHNICZNE:________________ 1 gniazdo: 16A ilość pól: 5 napięcie: 400V 1 gniazdo 230V wyposażenie dodatkowe: wyłącznik 0-1 zamykanie na kłódkę stopień ochrony: IP54 |  | 128 | 1 |  | - | N | N | N | N | N | N | N | N | N | N | N | N | N | N | N | N | N
184696977 | ORN_ROS-W1603.2/L-0-P | ORNO POLSKA | Rozdzielnica 1x16A/5p, 1x32A/5p, 2x230V, wył.L-0-P | Charakterystyka Rozdzielnica SEZ ROS-W1603.2/L-0-P PARAMETRY TECHNICZNE:________________ 1 gniazdo: 32A 1 gniazdo: 16A ilość pól: 5 napięcie: 400V 2 gniazda 250V dławnice TVM 21 wyposażenie dodatkowe: wyłącznik L-0-P stopień ochrony: IP44 |  | 295.8 | 1 |  | - | N | N | N | N | N | N | N | N | N | N | N | N | N | N | N | N | N
184696978 | ORN_OR-VID-EX-2009/W | ORNO POLSKA | Zestaw wideod. 2-rodz. kolor 7" FORTIS MULTI biały |  |  | 1650 | 1 |  | - | N | N | N | N | N | N | N | N | N | N | N | N | N | N | N | N | N
184696979 | ORN_OR-SH-1713 | ORNO POLSKA | Gniazdo zew. sterowane bezprzewodowo IP44 | <!DOCTYPE HTML PUBLIC "-//W3C//DTD HTML 4.0 Transitional//EN"> <HTML><HEAD> <META content="text/html; charset=windows-1250" http-equiv=Content-Type> <META name=GENERATOR content="MSHTML 11.00.9600.18817"></HEAD> <BODY> <DIV style="COLOR: #004fa3; TEXT-ALIGN: left; PADDING-TOP: 10px; PADDING-LEFT: 10px"><IMG style="MARGIN-RIGHT: 10px" alt="" src="https://orno.pl/layout/punktator3.gif"> <B>Charakterystyka</B> </DIV> <DIV style="PADDING-BOTTOM: 0px; TEXT-ALIGN: left; PADDING-TOP: 15px; PADDING-LEFT: 15px; CLEAR: both; LINE-HEIGHT: 1.6; PADDING-RIGHT: 35px" ?=""> <DIV>Zdalnie sterowane gniazdo elektryczne z osłoną przeciwdeszczową i dodatkową funkcją pamięci (pozwala zapamiętać ostatni stan urządzenia przed wyciągnięciem z gniazdka elektrycznego lub awarią sieci) przeznaczone do bezprzewodowego włączania i wyłączania urządzeń zarówno wewnątrz jak i na zewnątrz pomieszczeń. Istnieje możliwość sterowania przez iPhona, iPada oraz urządzeń z systemem Android i iOS po zastosowaniu centralnego gniazda (OR-SH-1701) ORNO Smart Living. Do bezprzewodowej obsługi gniazda wymagany jest bezprzewodowy pilot lub włącznik natynkowy z serii ORNO Smart Living.<BR><BR><BR><SPAN style="COLOR: rgb(0,79,163)"><SPAN style="FONT-WEIGHT: bold">Parametry techniczne:<BR></SPAN></SPAN> <UL> <LI><SPAN style="FONT-WEIGHT: bold">zasilanie: </SPAN>230V/50Hz</LI> <LI><SPAN style="FONT-WEIGHT: bold">max obciążenie: </SPAN>3680W</LI> <LI><SPAN style="FONT-WEIGHT: bold">częstotliwość pracy: </SPAN>433,92 MHz</LI> <LI><SPAN style="FONT-WEIGHT: bold">stopień ochrony: </SPAN>IP44</LI> <LI><SPAN style="FONT-WEIGHT: bold">zasięg: </SPAN>w terenie otwartym do 30m</LI> <LI>learning system (automatyczna konfiguracja dodatkowych urządzeń)</LI> <LI>wskaźnik LED</LI> <LI>współpraca z akcesoriami ORNO Smart Living</LI> <LI>współpracują z każdym źródłem światła m. in. z oświetleniem LED</LI> <LI>możliwość zastosowania na zewnątrz</LI></UL></DIV></DIV></BODY></HTML> |  | 47.3 | 1 |  | - | N | N | N | N | N | N | N | N | N | N | N | N | N | N | N | N | N
184696980 | ORN_OR-VID-EX-1034 | ORNO POLSKA | Zestaw wideod.bezsł.kolor 7" pam.SD.REX MEMO czar. | Charakterystyka REX MEMO to nowoczesny i oryginalny kolorowy zestaw wideodomofonowy jednorodzinny do samodzielnego montażu. Produkt objęty Programem 36-miesięcznej gwarancji. MONITOR ultra płaski, bezsłuchawkowy, głośnomówiący kolorowy wyświetlacz TFT-LCD o przekątnej ekranu 7" wysoka rozdzielczość obrazu obsługuje 2 wejścia (możliwość podłączenia dwóch kamer) dotykowy ekran monitora menu OSD w języku polskim i angielskim płynna regulacja parametrów monitora (jasności obrazu oraz głośności dzwonka i rozmowy) 7 dźwięków dzwonka do wyboru moduł pamięci wewnętrznej monitora czytnik kart Micro SD funkcja monitoringu DVR (nagrywanie sekwencji wideo) funkcja automatycznej sekretarki funkcja interkomu po zastosowaniu dodatkowego monitora podgląd tego co się dzieje w polu widzenia kamery bez wywołania z panela zewnętrznego możliwość sterowania bramą po zastosowaniu modułu elektrozaczepu OR-VID-EX-1033ME (brak w zestawie) możliwość rozbudowy o dodatkowe wideomonitory z serii REX MEMO i EXEDRA, kam ery wideodomofonowe oraz kamery przemysłowe CCTV zasilanie prądem stałym 14,5 V z zasilacza do gniazdka ~230V wymiary: 185 x 127,5 x 18 mm (szer./wys./gł.) PANEL ZEWNĘTRZNY Z KAMERĄ wysokiej jakości szerokokątny obiektyw (110°) kamera kolorowa CCD wandaloodporna obudowa do montażu natynkowego podświetlany przycisk wywołania oświetlanie super jasnymi diodami LED umożliwiające widzenie w nocy elektrozaczep wymaga zasilania 12V prądu stałego (brak w zestawie) współpracuje z monitorami z serii EXEDRA i REX MEMO wymiary: 48 x 133,2 x 15,5 mm (szer./wys./gł.) Zestaw wideodomofonowy REX MEMO składa się z: panela zewnętrznego z kamerą kolorową - 1 szt wideo monitora LCD - 1 szt zasilacza zewnętrznego 14,5V DC/1200mA - 1 szt akcesoriów montażowych |  | 1394.9999 | 1 |  | - | N | N | N | N | N | N | N | N | N | N | N | N | N | N | N | N | N
184696981 | ORN_OR-SH-1703 | ORNO POLSKA | Gniazdo ster. bezprzew. ze ściem. IP44 | <!DOCTYPE HTML PUBLIC "-//W3C//DTD HTML 4.0 Transitional//EN"> <HTML><HEAD> <META content="text/html; charset=windows-1250" http-equiv=Content-Type> <META name=GENERATOR content="MSHTML 11.00.9600.18015"></HEAD> <BODY> <DIV style="COLOR: #004fa3; TEXT-ALIGN: left; PADDING-TOP: 10px; PADDING-LEFT: 10px"><IMG style="MARGIN-RIGHT: 10px" alt="" src="http://orno.pl/layout/punktator3.gif"> <B>Charakterystyka</B> </DIV> <DIV style="PADDING-BOTTOM: 0px; TEXT-ALIGN: left; PADDING-TOP: 15px; PADDING-LEFT: 15px; CLEAR: both; LINE-HEIGHT: 1.6; PADDING-RIGHT: 35px" ?=""> <DIV>Zdalnie sterowane gniazdo elektryczne z osłoną przeciwdeszczową i dodatkową funkcją ściemniacza, przeznaczone do bezprzewodowego włączania i wyłączania urządzeń zarówno wewnątrz jak i na zewnątrz pomieszczeń. Istnieje możliwość sterowania przez iPhona, iPada oraz urządzeń z systemem Android i iOS po zastosowaniu centralnego gniazda (OR-SH-1701) ORNO Smart Living. Do bezprzewodowej obsługi gniazda wymagany jest bezprzewodowy pilot z serii ORNO Smart Living.<BR><BR><SPAN style="COLOR: rgb(0,79,163)"><IMG style="MARGIN-RIGHT: 10px" alt="" src="http://orno.diukpol.pl/layout/punktator3.gif"><SPAN style="FONT-WEIGHT: bold">Parametry techniczne:<BR></SPAN></SPAN> <UL> <LI><SPAN style="FONT-WEIGHT: bold">zasilanie: </SPAN>230V/50Hz</LI> <LI><SPAN style="FONT-WEIGHT: bold">max obciążenie: </SPAN>300W</LI> <LI><SPAN style="FONT-WEIGHT: bold">częstotliwość pracy: </SPAN>433,92 MHz</LI> <LI><SPAN style="FONT-WEIGHT: bold">stopień ochrony: </SPAN>IP44</LI> <LI><SPAN style="FONT-WEIGHT: bold">zasięg: </SPAN>w terenie otwartym do 30m</LI> <LI>learning system (automatyczna konfiguracja dodatkowych urządzeń)</LI> <LI><SPAN style="FONT-WEIGHT: bold">ściemniacz:</SPAN> 40-300W</LI> <LI>wskaźnik LED</LI> <LI>współpracuje z żarówkami tradycyjnymi oraz halogenowymi</LI> <LI>możliwość zastosowania na zewnątrz</LI></UL></DIV></DIV></BODY></HTML> |  | 47.3 | 1 |  | - | N | N | N | N | N | N | N | N | N | N | N | N | N | N | N | N | N
184696982 | ORN_TK-7-CZ | ORNO POLSKA | Unifon wielolokatorski cyfrowy WEKTA, czarny | Charakterystyka Unifon TK7 jest nowoczesnym i funkcjonalnym aparatem domofonowym, wyposażonym w dekoder adresujący, przeznaczonym do pracy w systemach dwużyłowych, z centralami takich firm jak Laskomex lub Proel. ergonomiczna i estetyczna obudowa posiada płynną regulację wywołania dostępne kolory: biały, beżowy, brązowy, czarny preferowane typy przewodu: YTDY 2*0,5, YTKSY 2*0,5 wkładka słuchawkowa o impedancji ok. 50 - 140 Ohm, przycisk otwierania zamka i przycisk funkcyjny, max napięcie 24V przy maksymalnym prądzie wynoszącym 1A wymiary: 80 x 205 x 50 mm (szer./wys./gł.) ilość w opakowaniu zbiorczym: 50 szt. |  | 68.2001 | 1 |  | - | N | N | N | N | N | N | N | N | N | N | N | N | N | N | N | N | N
184696983 | ORN_RJT.165-1-LP | ORNO POLSKA | Rozdzielnica KOMBI 1x16A/5p, 1x250V, wył. L-0-P | Charakterystyka Rozdzielnica KOMBI RJT.165-1-LP PARAMETRY TECHNICZNE:________________ 1 gniazdo: 16A ilość pól: 5 napięcie: 400V 1 gniazdo 230V wyposażenie dodatkowe: wyłącznik L-0-P zamykanie na kłódkę stopień ochrony: IP54 |  | 133.5 | 1 |  | - | N | N | N | N | N | N | N | N | N | N | N | N | N | N | N | N | N
184696984 | ORN_RSU-KO2/2 | ORNO POLSKA | Sterownik radiowy dwukanałowy Gorke | Charakterystyka Urządzenia przeznaczone do sterowania pracą urządzeń (np. bramą wjazdową, oświetleniem, zamkiem u drzwi itd....) oraz jako przycisk antynapadowy. Pracują na częstotliwości 433,92 MHz i w oparciu o kod zmienny KeeLoq (Microchip Technology Inc. USA), który zapewnia wysokie bezpieczeństwo użytkowania oraz odporność na sygnały radiowe pochodzące z innych urządzeń. Każdy nadajnik posiada swój indywidualny kod. Odbiornik reaguje tylko na te transmisje, które pochodzą z nadajników zaprogramowanych do jego pamięci i. Zasięg zestawów wynosi 100 m (w terenie otwartym). PARAMETRY TECHNICZNE ODBIORNIKA _____________ rodzaj modułu odbiorczego: superreakcja czułość: -100 dBm ilość kanałów: 2 pojemność pamięci: 14 opcja 113 znamionowe napięcie zasilania: 12 V DC dopuszczalne napięcie zasilania: 10-15 V DC spoczynkowy pobór prądu: 17 mA maksymalny pobór prądu: 60 mA obciążalność: - wyjście przekaźnikowe: 1A/ 30 V DC - wyjście tranzystorowe S: 0,5A/ 12 V DC - wyjście sabotażu: 50mA/ 12 V DC tryb pracy przekaźnika: mono lub bistabilny zakres czasu dla trybu mono: ~1s-4min20s temperaturowy zakres pracy (°C): od 0 do +40 wymiary (mm): 48x68x26 (szer./wys./gł.) współpraca: dowolny nadajnik GE (wyjątek NRP 102K) zasięg: 100 m PARAMETRY TECHNICZNE PILOTA _____________ ilość klawiszy: 2 zasięg (m): 100 m moc: <5mW zasilanie: 1xbateria 12V wymiar (mm): 29x61x11 (szer./wys./gł.) |  | 143 | 1 |  | - | N | N | N | N | N | N | N | N | N | N | N | N | N | N | N | N | N
184696985 | ORN_OR-SH-1720 | ORNO POLSKA | Pilot zdalnego sterowania 3-kanałowy OrnoSmartLivi |  |  | 35.2 | 1 |  | - | N | N | N | N | N | N | N | N | N | N | N | N | N | N | N | N | N
184696986 | ORN_OR-VID-EX-2009KV | ORNO POLSKA | Wideo kaseta 2-rodz. podświetl. naz.wąska |  |  | 415 | 1 |  | - | N | N | N | N | N | N | N | N | N | N | N | N | N | N | N | N | N
184696987 | ORN_OR-VID-EX-1034ME | ORNO POLSKA | Moduł sterowania bramą do zes. wideodom. REX MEMO | Charakterystyka Moduł elektrozaczepu umożliwiający sterowanie bramą z monitorów z serii REX MEMO. PARAMETRY TECHNICZNE:________________ zasilanie: z monitora wewnętrznego wejście: sterowanie modułem bramy przy pomocy złącza DATA wymiary: 46 x 27 x 20 mm (szer./wys./gł.) |  | 49 | 1 |  | - | N | N | N | N | N | N | N | N | N | N | N | N | N | N | N | N | N
184696988 | ORN_ROP1653 | ORNO POLSKA | Rozgałęźnik 3-fazowy WEJ1X16A/5P, WYJ3X16A/5P,IP44 | Charakterystyka Rozgałęźnik trójfazowy SEZ ROP 1653. PARAMETRY TECHNICZNE:________________ wejście: 1x 16A wyjście: 3 x 16A napięcie: 400V ilość pól: 5 stopień ochrony: IP44 |  | 130.0001 | 1 |  | - | N | N | N | N | N | N | N | N | N | N | N | N | N | N | N | N | N
184696989 | ORN_OR-SL-6001LPR4 | ORNO POLSKA | Lampa solarna SAURO LED z czujnikiem ruchu | <!DOCTYPE HTML PUBLIC "-//W3C//DTD HTML 4.0 Transitional//EN"> <HTML><HEAD> <META content="text/html; charset=windows-1250" http-equiv=Content-Type> <META name=GENERATOR content="MSHTML 11.00.9600.18817"></HEAD> <BODY> <DIV style="COLOR: #004fa3; TEXT-ALIGN: left; PADDING-TOP: 10px; PADDING-LEFT: 10px"><IMG style="MARGIN-RIGHT: 10px" alt="" src="https://orno.pl/layout/punktator3.gif"> <B>Charakterystyka</B> </DIV> <DIV style="PADDING-BOTTOM: 0px; TEXT-ALIGN: left; PADDING-TOP: 15px; PADDING-LEFT: 15px; CLEAR: both; LINE-HEIGHT: 1.6; PADDING-RIGHT: 35px" ?=""> <DIV>Lampa solarna wyposażona w ogniwo fotowoltaiczne, które służy do ładowania wbudowanego akumulatora. Przeznaczona do oświetleń zewnętrznych takich jak ogrody, tarasy, bramy wjazdowe itp. Ładuje się za pomocą panelu słonecznego nawet w pochmurne dni, a dzięki wbudowanemu czujnikowi zmierzchowemu włącza się automatycznie tylko w ciemnym otoczeniu. Wyposażona w pasywny czujnik podczerwieni oraz 3-stopniowy przełącznik świecenia: ON/OFF/AUTO. <BR><BR><SPAN style="COLOR: rgb(0,79,163)"><SPAN style="FONT-WEIGHT: bold">Parametry techniczne:</SPAN></SPAN><BR> <UL> <LI><SPAN style="FONT-WEIGHT: bold">zasilanie: </SPAN>akumulator 3x1,2V/1800mAh Ni-MH</LI> <LI><SPAN style="FONT-WEIGHT: bold">moc:</SPAN> 2,4W</LI> <LI><SPAN style="FONT-WEIGHT: bold">źródło światła: </SPAN>6x LED SMD 5630 </LI> <LI><SPAN style="FONT-WEIGHT: bold">strumień świetlny:</SPAN> 200lm</LI> <LI><SPAN style="FONT-WEIGHT: bold">stopień ochrony:</SPAN> IP44 </LI> <LI><SPAN style="FONT-WEIGHT: bold">kąt detekcji:</SPAN> 120°</LI> <LI><SPAN style="FONT-WEIGHT: bold">kąt świecenia:</SPAN> 90°</LI> <LI><SPAN style="FONT-WEIGHT: bold">temperatura barwowa: </SPAN>4000K </LI> <LI><SPAN style="FONT-WEIGHT: bold">barwa światła:</SPAN> neutralna biel </LI> <LI><SPAN style="FONT-WEIGHT: bold">materiał:</SPAN> ABS</LI></UL></DIV></DIV></BODY></HTML> |  | 324.9999 | 1 |  | - | N | N | N | N | N | N | N | N | N | N | N | N | N | N | N | N | N
184696990 | ORN_VDP-40 | ORNO POLSKA | Zestaw wideod.bezsł.kolor,7" czyt. brel.CHARON BAX |  |  | 770 | 1 |  | - | N | N | N | N | N | N | N | N | N | N | N | N | N | N | N | N | N
184696991 | ORN_OR-VID-EX-2010 | ORNO POLSKA | Zestaw wideod. 2-rodz. kol.7"pam REGINA MEMO MULTI |  |  | 2480 | 1 |  | - | N | N | N | N | N | N | N | N | N | N | N | N | N | N | N | N | N
184696992 | ORN_SK150-M | ORNO POLSKA | Szyld kątowy krótki malowany | Charakterystyka szyld kątowy krótki przystosowany jest do montażu ościeżnicach, słupkach klinkierowych, metalowych, drewnianych ułatwia montaż elektrozaczepów przeznaczony do drzwi prawych i lewych kolor: jasny stalowy wymiary: 132,5 x 27 x 32,5 x 2,5 mm (dł./szer.1 x szer.2/gr.) |  | 10.8 | 1 |  | - | N | N | N | N | N | N | N | N | N | N | N | N | N | N | N | N | N
184696993 | ORN_OR-VID-EX-1034PMV | ORNO POLSKA | Wideo monitor bezsł. kolor dotyk. pam. 7" | Charakterystyka wideomonitor do rozbudowy zestawów z serii EXEDRA i REX MEMO ultra płaski, bezsłuchawkowy, głośnomówiący kolorowy wyświetlacz TFT-LCD o przekątnej ekranu 7" wysoka rozdzielczość obrazu obsługuje 2 wejścia (możliwość podłączenia dwóch kamer) dotykowy ekran monitora menu OSD w języku polskim i angielskim płynna regulacja parametrów monitora (jasności obrazu oraz głośności dzwonka i rozmowy) 12 dźwięków dzwonka do wyboru moduł pamięci wewnętrznej monitora czytnik kart Micro SD funkcja monitoringu DVR (nagrywanie sekwencji wideo) funkcja automatycznej sekretarki funkcja interkomu podgląd tego co się dzieje w polu widzenia kamery bez wywołania z panela zew. możliwość sterowania bramą po zastosowaniu modułu elektrozaczepu OR-VID-EX-1033ME (brak w zestawie) możliwość rozbudowy o dodatkowe wideo monitory z serii REX MEMO i EXEDRA, kam ery wideodomofonowe oraz kamery przemysłowe CCTV zasilanie prądem stałym 14,5 V z zasilacza do gniazdka ~230V wymiary: 185 x 127,5 x 18 mm (szer./wys./gł.) |  | 1192 | 1 |  | - | N | N | N | N | N | N | N | N | N | N | N | N | N | N | N | N | N
184696994 | ORN_OR-SL-6002LP4 | ORNO POLSKA | Lampa solarna SILIA LED | <!DOCTYPE HTML PUBLIC "-//W3C//DTD HTML 4.0 Transitional//EN"> <HTML><HEAD> <META content="text/html; charset=windows-1250" http-equiv=Content-Type> <META name=GENERATOR content="MSHTML 11.00.9600.18817"></HEAD> <BODY> <DIV style="COLOR: #004fa3; TEXT-ALIGN: left; PADDING-TOP: 10px; PADDING-LEFT: 10px"><IMG style="MARGIN-RIGHT: 10px" alt="" src="https://orno.pl/layout/punktator3.gif"> <B>Charakterystyka</B> </DIV> <DIV style="PADDING-BOTTOM: 0px; TEXT-ALIGN: left; PADDING-TOP: 15px; PADDING-LEFT: 15px; CLEAR: both; LINE-HEIGHT: 1.6; PADDING-RIGHT: 35px" ?=""> <DIV>Lampa solarna wyposażona w ogniwo fotowoltaiczne, które służy do ładowania wbudowanego akumulatora. Przeznaczona do oświetleń zewnętrznych takich jak ogrody, tarasy, bramy wjazdowe itp. Ładuje się za pomocą panelu słonecznego nawet w pochmurne dni, a dzięki wbudowanemu czujnikowi zmierzchowemu włącza się automatycznie tylko w ciemnym otoczeniu. Posiada 3-stopniowy przełącznik mocy: L30lm/M50lm/H100lm/OFF. Materiał: ABS.<BR><BR><SPAN style="COLOR: rgb(0,79,163)"><SPAN style="FONT-WEIGHT: bold">Parametry techniczne:</SPAN></SPAN><BR> <UL> <LI><SPAN style="FONT-WEIGHT: bold">zasilanie: </SPAN>akumulator 3,7V/2200 Li-ion</LI> <LI><SPAN style="FONT-WEIGHT: bold">moc:</SPAN> 1W</LI> <LI><SPAN style="FONT-WEIGHT: bold">źródło światła: </SPAN>3x LED SMD 5630 </LI> <LI><SPAN style="FONT-WEIGHT: bold">strumień świetlny:</SPAN> 30lm/50lm/100lm </LI> <LI><SPAN style="FONT-WEIGHT: bold">stopień ochrony:</SPAN> IP44 </LI> <LI><SPAN style="FONT-WEIGHT: bold">temperatura barwowa: </SPAN>4000K </LI> <LI><SPAN style="FONT-WEIGHT: bold">barwa światła:</SPAN> neutralna biel</LI> <LI><SPAN style="FONT-WEIGHT: bold">materiał:</SPAN> ABS</LI></UL></DIV></DIV></BODY></HTML> |  | 219 | 1 |  | - | N | N | N | N | N | N | N | N | N | N | N | N | N | N | N | N | N
184696995 | ORN_VDP-40MV | ORNO POLSKA | Monitor BAX |  |  | 570 | 1 |  | - | N | N | N | N | N | N | N | N | N | N | N | N | N | N | N | N | N
184696996 | ORN_ROP3253 | ORNO POLSKA | Rozgałęźnik 3-fazowy WEJ1X32A/5P, WYJ3X32A/5P,IP44 | Charakterystyka Rozgałęźnik trójfazowy SEZ ROP 3253. PARAMETRY TECHNICZNE:________________ wejście: 1x 32A wyjście: 3 x 32A napięcie: 400V ilość pól: 5 stopień ochrony: IP44 |  | 148.5 | 1 |  | - | N | N | N | N | N | N | N | N | N | N | N | N | N | N | N | N | N
184696997 | ORN_OR-VID-EX-2011/B | ORNO POLSKA | Zestaw wideod. 4-rodz. kolor 7" FORTIS MULTI czar |  |  | 2890 | 1 |  | - | N | N | N | N | N | N | N | N | N | N | N | N | N | N | N | N | N
184696998 | ORN_SKL250-M | ORNO POLSKA | Szyld kątowy długi malowany lewy | Charakterystyka prosty długi szyld przystosowany jest do montażu ościeżnicach, słupkach klinkierowych, metalowych, drewnianych ułatwia montaż elektrozaczepów przeznaczony do drzwi lewych kolor: jasny stalowy wymiary: 250 x 24 x 36 x 3mm (dł./szer.1 x szer.2/gr.) |  | 12.1 | 1 |  | - | N | N | N | N | N | N | N | N | N | N | N | N | N | N | N | N | N
184696999 | ORN_OR-VID-EX-1041/B | ORNO POLSKA | Zestaw wideod. bezsł. kolor 7" PARS, czarny |  |  | 980 | 1 |  | - | N | N | N | N | N | N | N | N | N | N | N | N | N | N | N | N | N
184697000 | ORN_VDP-50MV | ORNO POLSKA | Wideo monitor PLUTON BAX |  |  | 548.0001 | 1 |  | - | N | N | N | N | N | N | N | N | N | N | N | N | N | N | N | N | N
184697001 | ORN_OR-SL-6083BLR4 | ORNO POLSKA | Lampa solarna SILOE LED 1,5W,220lm, IP65,4000K,cza |  |  | 99 | 1 |  | - | N | N | N | N | N | N | N | N | N | N | N | N | N | N | N | N | N
184697002 | ORN_OR-VID-EX-2011/W | ORNO POLSKA | Zestaw wideod. 4-rodz. kolor 7" FORTIS MULTI biały |  |  | 2890 | 1 |  | - | N | N | N | N | N | N | N | N | N | N | N | N | N | N | N | N | N
184697003 | ORN_ROS-W1603.2/0-1 | ORNO POLSKA | Rozdzielnica 1x16A/5p, 1x32A/5p, 2x230V,wył 0-1 | Charakterystyka Rozdzielnica SEZ ROS-W1603.2/0-1 PARAMETRY TECHNICZNE:________________ 1 gniazdo: 32A 1 gniazdo: 16A ilość pól: 5 napięcie: 400V 2 gniazda 250V dławnice TVM 21 wyposażenie dodatkowe: wyłącznik 0-1 stopień ochrony: IP44 |  | 257 | 1 |  | - | N | N | N | N | N | N | N | N | N | N | N | N | N | N | N | N | N
184697004 | ORN_SKP250-M | ORNO POLSKA | Szyld kątowy długi malowany prawy | Charakterystyka prosty długi szyld przystosowany jest do montażu ościeżnicach, słupkach klinkierowych, metalowych, drewnianych ułatwia montaż elektrozaczepów przeznaczony do drzwi prawych kolor: jasny stalowy wymiary: 250 x 24 x 36 x 3mm (dł./szer.1 x szer.2/gr.) |  | 12.1 | 1 |  | - | N | N | N | N | N | N | N | N | N | N | N | N | N | N | N | N | N
184697005 | ORN_OR-VID-EX-1041/W | ORNO POLSKA | Zestaw wideod. bezsł. kolor 7" PARS, biały |  |  | 980 | 1 |  | - | N | N | N | N | N | N | N | N | N | N | N | N | N | N | N | N | N
184697006 | ORN_OR-SL-6083WLR4 | ORNO POLSKA | Lampa solarna SILOE LED 1,5W,220lm, IP65,4000K,bia |  |  | 99 | 1 |  | - | N | N | N | N | N | N | N | N | N | N | N | N | N | N | N | N | N
184697007 | ORN_VDP-51 | ORNO POLSKA | Zestaw wideodom.bezsł.7" PLUTON BAX |  |  | 669 | 1 |  | - | N | N | N | N | N | N | N | N | N | N | N | N | N | N | N | N | N
184697008 | ORN_OR-VID-EX-2011KV | ORNO POLSKA | Wideo kaseta 4-rodz. podświetl. naz.wąska |  |  | 460 | 1 |  | - | N | N | N | N | N | N | N | N | N | N | N | N | N | N | N | N | N
184697009 | ORN_SLIM | ORNO POLSKA | Unifon wielolokatorski analogowy SLIM CYFRAL 2-żył | <!DOCTYPE HTML PUBLIC "-//W3C//DTD HTML 4.0 Transitional//EN"> <HTML><HEAD> <META content="text/html; charset=windows-1250" http-equiv=Content-Type> <META name=GENERATOR content="MSHTML 11.00.9600.18817"></HEAD> <BODY> <DIV style="COLOR: #004fa3; TEXT-ALIGN: left; PADDING-TOP: 10px; PADDING-LEFT: 10px"><IMG style="MARGIN-RIGHT: 10px" alt="" src="https://orno.pl/layout/punktator3.gif"> <B>Charakterystyka</B> </DIV> <DIV style="PADDING-BOTTOM: 0px; TEXT-ALIGN: left; PADDING-TOP: 15px; PADDING-LEFT: 15px; CLEAR: both; LINE-HEIGHT: 1.6; PADDING-RIGHT: 35px" ?=""> <DIV> <DIV class=tab_title>Unifon wielolokatorski, analogowy SLIM CYFRAL. <UL> <LI>przeznaczony do pracy w systemach 2-przewodowych analogowych </LI> <LI>wyposażony w jeden przycisk funkcyjny do otwierania drzwi wejściowych umieszczony na podstawie obok słuchawki </LI> <LI>zapewnia sekretność rozmów - brak podsłuchu między lokatorami </LI> <LI>3-stopniowa regulacja głośności z możliwością całkowitego wyciszenia </LI> <LI>prosta zasada działania </LI> <LI>łatwy sposób podłączenia </LI> <LI>montaż przewodów bez konieczności lutowania </LI> <LI>zasilany z centrali domofonowej </LI></UL></DIV></DIV></DIV></BODY></HTML> |  | 58 | 1 |  | - | N | N | N | N | N | N | N | N | N | N | N | N | N | N | N | N | N
184697010 | ORN_OR-VID-EX-1041KV | ORNO POLSKA | Wideo kaseta z szerok. kamerą, podświetl. naz. | wideo kaseta do rozbudowy zestawów wideodomofonowych EXEDRA, PARS, REX MEMO oraz SALUS MEMO wysokiej jakości szerokokątny obiektyw (110°) kamera kolorowa CCD wandaloodporna obudowa do montażu natynkowego podświetlany przycisk wywołania oświetlanie super jasnymi diodami LED umożliwiające widzenie w nocy elektrozaczep wymaga zasilania 12V prądu stałego (brak w zestawie) wymiary: 88 x 130 x 24 mm (szer./wys./gł.) |  | 374.9999 | 1 |  | - | N | N | N | N | N | N | N | N | N | N | N | N | N | N | N | N | N
184697011 | ORN_OR-SL-6107WLR4 | ORNO POLSKA | Lampa solar NOCTURNE LED czuj.ruch 2W, 240lm, IP65 | [5 empty] | - | N | N | N | N | N | N | N | N | N | N | N | N | N | N | N | N | N
184697012 | ORN_W1.11/BIAŁY | ORNO POLSKA | Wyłącznik kołyskowy biały | <!DOCTYPE HTML PUBLIC "-//W3C//DTD HTML 4.0 Transitional//EN"> <HTML><HEAD> <META content="text/html; charset=windows-1250" http-equiv=Content-Type> <META name=GENERATOR content="MSHTML 11.00.9600.18817"></HEAD> <BODY> <DIV style="COLOR: #004fa3; TEXT-ALIGN: left; PADDING-TOP: 10px; PADDING-LEFT: 10px"><IMG style="MARGIN-RIGHT: 10px" alt="" src="https://orno.pl/layout/punktator3.gif"> <B>Charakterystyka</B> </DIV> <DIV style="PADDING-BOTTOM: 0px; TEXT-ALIGN: left; PADDING-TOP: 15px; PADDING-LEFT: 15px; CLEAR: both; LINE-HEIGHT: 1.6; PADDING-RIGHT: 35px" ?=""> <DIV> <UL> <LI>ilość wyprowadzeń: 2</LI> <LI>prąd/napięcie: 10A/125VAC, 6A/250VAC</LI> <LI>wymiary: Ø 23mm x 25 mm</LI> <LI>wymiary otworu montażowego: Ø 20mm</LI> <LI>kolor: biały</LI></UL></DIV></DIV></BODY></HTML> |  | 3.1 | 1 |  | - | N | N | N | N | N | N | N | N | N | N | N | N | N | N | N | N | N
184697013 | ORN_OR-VID-EX-2012 | ORNO POLSKA | Zestaw wideod. 4-rodz. kol 7"pam REGINA MEMO MULTI |  |  | 4588 | 1 |  | - | N | N | N | N | N | N | N | N | N | N | N | N | N | N | N | N | N
184697014 | ORN_OR-SL-6108BLR4 | ORNO POLSKA | Naświetlacz solarny LUX LED z czuj.5W, 500lm, IP65 | [5 empty] | - | N | N | N | N | N | N | N | N | N | N | N | N | N | N | N | N | N
184697015 | ORN_OR-PL-6064WLPMR4 | ORNO POLSKA | Plafon VIRAZON LED, 15W, biały, PC, czuj. ruchu | <!DOCTYPE HTML PUBLIC "-//W3C//DTD HTML 4.0 Transitional//EN"> <HTML><HEAD> <META content="text/html; charset=windows-1250" http-equiv=Content-Type> <META name=GENERATOR content="MSHTML 11.00.9600.18817"></HEAD> <BODY> <DIV style="COLOR: #004fa3; TEXT-ALIGN: left; PADDING-TOP: 10px; PADDING-LEFT: 10px"><IMG style="MARGIN-RIGHT: 10px" alt="" src="https://orno.pl/layout/punktator3.gif"> <B>Charakterystyka</B> </DIV> <DIV style="PADDING-BOTTOM: 0px; TEXT-ALIGN: left; PADDING-TOP: 15px; PADDING-LEFT: 15px; CLEAR: both; LINE-HEIGHT: 1.6; PADDING-RIGHT: 35px" ?=""> <DIV>Plafon LED przeznaczony jest do oświetlenia pomieszczeń takich jak: klatki schodowe, korytarze, werandy, piwnice, garaże, pomieszczenia gospodarcze, szatnie itp. Wyposażony w czujnik ruchu pasywnej podczerwieni oraz diody LED SMD co pozwala na znaczne obniżenie kosztów energii elektrycznej. Czujnik zmierzchowy (w zależności od ustawień) załącza oświetlenie tylko wtedy gdy jest taka potrzeba. Klosz: poliwęglan (nietłukący), mleczny.<BR>Potencjometry do regulacji:<BR> <UL> <LI>regulacja czasu świecenia TIME</LI> <LI>regulacja czułości natężenia światła LUX </LI></UL> <P><BR></P> <P><SPAN style="COLOR: rgb(0,79,163)"><SPAN style="FONT-WEIGHT: bold">Parametry techniczne:</SPAN></SPAN></P> <UL> <LI><SPAN style="FONT-WEIGHT: bold">zasilanie:</SPAN> ~230V/50Hz </LI> <LI><SPAN style="FONT-WEIGHT: bold">moc:</SPAN> 15W</LI> <LI><SPAN style="FONT-WEIGHT: bold">źródło światła:</SPAN> diody LED SMD </LI> <LI><SPAN style="FONT-WEIGHT: bold">strumień świetlny:</SPAN> 1050lm</LI> <LI><SPAN style="FONT-WEIGHT: bold">stopień ochrony:</SPAN> IP 44</LI> <LI><SPAN style="FONT-WEIGHT: bold">stopień wytrzymałości mechanicznej:</SPAN> IK 10</LI> <LI><SPAN style="FONT-WEIGHT: bold">temperatura barwowa:</SPAN> 4000K</LI> <LI><SPAN style="FONT-WEIGHT: bold">barwa światła:</SPAN> neutralna biel</LI> <LI><SPAN style="FONT-WEIGHT: bold">zasięg czujnika:</SPAN> max. 9 m (montaż na ścianie), max. 6 m (montaż na suficie)</LI> <LI><SPAN style="FONT-WEIGHT: bold">dostępne kolory:</SPAN> biały</LI> <LI><SPAN style="FONT-WEIGHT: bold">wymiary: </SPAN>⌀250 x 49mm (śr./gł.)</LI></UL></DIV></DIV></BODY></HTML> |  | 114 | 1 |  | - | N | N | N | N | N | N | N | N | N | N | N | N | N | N | N | N | N
184697016 | ORN_SMART-DBIAŁY | ORNO POLSKA | Unifon wielolokatorski cyfrowy SMART-D CYFRAL 2-ży | <!DOCTYPE HTML PUBLIC "-//W3C//DTD HTML 4.0 Transitional//EN"> <HTML><HEAD> <META content="text/html; charset=windows-1250" http-equiv=Content-Type> <META name=GENERATOR content="MSHTML 11.00.9600.18817"></HEAD> <BODY> <DIV style="COLOR: #004fa3; TEXT-ALIGN: left; PADDING-TOP: 10px; PADDING-LEFT: 10px"><IMG style="MARGIN-RIGHT: 10px" alt="" src="https://orno.pl/layout/punktator3.gif"> <B>Charakterystyka</B> </DIV> <DIV style="PADDING-BOTTOM: 0px; TEXT-ALIGN: left; PADDING-TOP: 15px; PADDING-LEFT: 15px; CLEAR: both; LINE-HEIGHT: 1.6; PADDING-RIGHT: 35px" ?=""> <DIV> <DIV class=tab_title>Unifon wielolokatorski cyfrowy SMART D CYFRAL. <UL> <LI>przeznaczony do pracy w systemach 2-przewodowych cyfrowych </LI> <LI>wyposażony w dwa przyciski funkcyjne umieszczone na podstawie obok słuchawki:<BR>jeden przycisk przeznaczony do otwierania drzwi wejściowych,<BR>drugi przycisk wielofunkcyjny umożliwiający np. włączenie oświetlenia, otwarcie bramy </LI> <LI>możliwość dołożenia trzeciego przycisku wielofunkcyjnego </LI> <LI>możliwość uruchomienia elektrozaczepu bez podnoszenia słuchawki </LI> <LI>3-stopniowa regulacja głośności z możliwością całkowitego wyciszenia </LI> <LI>zapewnia sekretność rozmów - brak podsłuchu między lokatorami </LI> <LI>prosta zasada działania</LI> <LI>łatwy sposób podłączenia </LI> <LI>montaż przewodów bez konieczności lutowania, </LI> <LI>prosty demontaż – obudowa zamykana na zatrzaski </LI> <LI>zasilany z centrali domofonowej </LI> <LI>kolor: biały</LI></UL></DIV></DIV></DIV></BODY></HTML> |  | 81.0001 | 1 |  | - | N | N | N | N | N | N | N | N | N | N | N | N | N | N | N | N | N
184697017 | ORN_OR-VID-EX-1042 | ORNO POLSKA | Zestaw wideod. bezsł. kolor 7" pam. SD, SALUS MEMO |  |  | 1480 | 1 |  | - | N | N | N | N | N | N | N | N | N | N | N | N | N | N | N | N | N
184697018 | ORN_OR-VID-IP-1045 | ORNO POLSKA | Wideodomofon mobilny SECURITY IP | <!DOCTYPE HTML PUBLIC "-//W3C//DTD HTML 4.0 Transitional//EN"> <HTML><HEAD> <META content="text/html; charset=windows-1250" http-equiv=Content-Type> <META name=GENERATOR content="MSHTML 11.00.9600.18015"></HEAD> <BODY> <DIV style="COLOR: #004fa3; TEXT-ALIGN: left; PADDING-TOP: 10px; PADDING-LEFT: 10px"><IMG style="MARGIN-RIGHT: 10px" alt="" src="http://orno.pl/layout/punktator3.gif"> <B>Charakterystyka</B> </DIV> <DIV style="PADDING-BOTTOM: 0px; TEXT-ALIGN: left; PADDING-TOP: 15px; PADDING-LEFT: 15px; CLEAR: both; LINE-HEIGHT: 1.6; PADDING-RIGHT: 35px" ?=""> <DIV>Wideodomofon IP to nowoczesne urządzenie obsługiwane za pomocą prostej aplikacji na urządzenia mobilne z systemem iOS oraz Android. Zastosowanie protokołu IP daje możliwość zdalnego podglądu otoczenia i sterowania elektrozaczepem na smartfonie lub tablecie w obszarze sieci domowej jak i poza nią. Do poprawnego działania potrzebuje połączenia z siecią internetową za pomocą przewodowej sieci domowej LAN lub przez bezprzewodową sieć WiFi. <BR><BR><SPAN style="COLOR: rgb(0,79,163)"><IMG style="MARGIN-RIGHT: 10px" alt="" src="http://orno.diukpol.pl/layout/punktator3.gif"><SPAN style="FONT-WEIGHT: bold">Najważniejsze cechy:</SPAN></SPAN> <UL> <LI><SPAN style="COLOR: rgb(0,0,0)">wideo kaseta z kamerą do montażu natynkowego</SPAN></LI> <LI><SPAN style="COLOR: rgb(0,0,0)">oświetlenie diodami IR umożliwiające widzenie w nocy</SPAN></LI> <LI><SPAN style="COLOR: rgb(0,0,0)">zdalne zwalnianie elektrozaczepu</SPAN></LI> <LI><SPAN style="COLOR: rgb(0,0,0)">możliwość obserwacji otoczenia kamery</SPAN></LI> <LI><SPAN style="COLOR: rgb(0,0,0)">zapis zdjęć i filmów nagranych z wideo kasety do pamięci smartfona</SPAN></LI> <LI><SPAN style="COLOR: rgb(0,0,0)">daszek ochronny w komplecie</SPAN></LI> <LI><SPAN style="COLOR: rgb(0,0,0)">zasilanie prądem stałym z zasilacza DC 12V</SPAN></LI> <LI><SPAN style="COLOR: rgb(0,0,0)">elektrozaczep wymaga dodatkowego zasilania</SPAN></LI></UL></DIV></DIV></BODY></HTML> |  | 649 | 1 |  | - | N | N | N | N | N | N | N | N | N | N | N | N | N | N | N | N | N
184697019 | ORN_W1.11/CZARNY | ORNO POLSKA | Wyłącznik kołyskowy czarny | <!DOCTYPE HTML PUBLIC "-//W3C//DTD HTML 4.0 Transitional//EN"> <HTML><HEAD> <META content="text/html; charset=windows-1250" http-equiv=Content-Type> <META name=GENERATOR content="MSHTML 11.00.9600.18817"></HEAD> <BODY> <DIV style="COLOR: #004fa3; TEXT-ALIGN: left; PADDING-TOP: 10px; PADDING-LEFT: 10px"><IMG style="MARGIN-RIGHT: 10px" alt="" src="https://orno.pl/layout/punktator3.gif"> <B>Charakterystyka</B> </DIV> <DIV style="PADDING-BOTTOM: 0px; TEXT-ALIGN: left; PADDING-TOP: 15px; PADDING-LEFT: 15px; CLEAR: both; LINE-HEIGHT: 1.6; PADDING-RIGHT: 35px" ?=""> <DIV> <UL> <LI>ilość wyprowadzeń: 2</LI> <LI>prąd/napięcie: 10A/125VAC, 6A/250VAC</LI> <LI>wymiary: Ø 23mm x 25 mm</LI> <LI>wymiary otworu montażowego: Ø 20mm</LI> <LI>kolor: czarny</LI></UL></DIV></DIV></BODY></HTML> |  | 3.1 | 1 |  | - | N | N | N | N | N | N | N | N | N | N | N | N | N | N | N | N | N
184697020 | ORN_OR-SW-6106LM4 | ORNO POLSKA | Żarówka SAHIL LED7W, 600lm, 4000K z czuj. mikrofal | [5 empty] | - | N | N | N | N | N | N | N | N | N | N | N | N | N | N | N | N | N
184697021 | ORN_OR-ZL-1609 | ORNO POLSKA | Zasilacz do LED AC/DC LED 6W | <!DOCTYPE HTML PUBLIC "-//W3C//DTD HTML 4.0 Transitional//EN"> <HTML><HEAD> <META content="text/html; charset=windows-1250" http-equiv=Content-Type> <META name=GENERATOR content="MSHTML 11.00.9600.18015"></HEAD> <BODY> <DIV style="COLOR: #004fa3; TEXT-ALIGN: left; PADDING-TOP: 10px; PADDING-LEFT: 10px"><IMG style="MARGIN-RIGHT: 10px" alt="" src="http://www.orno.pl/layout/punktator3.gif"> <B>Charakterystyka</B> </DIV> <DIV style="PADDING-BOTTOM: 0px; TEXT-ALIGN: left; PADDING-TOP: 15px; PADDING-LEFT: 15px; CLEAR: both; LINE-HEIGHT: 1.6; PADDING-RIGHT: 35px" ?=""> <DIV>Mało gabarytowy zasilacz, przeznaczony do oświetlenia LED, m.in. pojedynczych diod, listew, taśm LED, żarówek, modułów lub węży. Wyposażony jest w uchwyty, które pozwalają na przymocowanie go do ściany.<BR><BR><SPAN style="COLOR: rgb(0,79,163)"><IMG style="MARGIN-RIGHT: 10px" alt="" src="http://orno.diukpol.pl/layout/punktator3.gif"><SPAN style="FONT-WEIGHT: bold">Parametry techniczne:<BR></SPAN></SPAN><BR><SPAN style="FONT-WEIGHT: bold">PARAMETRY WYJŚCIOWE:<BR></SPAN> <UL> <LI>napięcie: 12V DC/500mA</LI> <LI>moc: 6W</LI></UL> <P><SPAN style="FONT-WEIGHT: bold">PARAMETRY WEJŚCIOWE:</SPAN></P> <UL> <LI>napięcie: 100-240V AC</LI> <LI>zabezpieczenie: bezpiecznik 2A/250V</LI></UL> <P><SPAN style="FONT-WEIGHT: bold">PARAMETRY OCHRONNE:</SPAN></P> <UL> <LI>stopień ochrony: IP20</LI></UL></DIV></DIV></BODY></HTML> |  | 20.3 | 1 |  | - | N | N | N | N | N | N | N | N | N | N | N | N | N | N | N | N | N
184697022 | ORN_OR-VID-EX-2007/B | ORNO POLSKA | Zestaw wideod. 2-rodz. kolor 7" PARS MULTI czarny |  |  | 1600 | 1 |  | - | N | N | N | N | N | N | N | N | N | N | N | N | N | N | N | N | N
184697023 | ORN_OR-VID-IP-1045DB | ORNO POLSKA | Dzwonek do wideodomofonu mobilnego SECURITY IP | <!DOCTYPE HTML PUBLIC "-//W3C//DTD HTML 4.0 Transitional//EN"> <HTML><HEAD> <META content="text/html; charset=windows-1250" http-equiv=Content-Type> <META name=GENERATOR content="MSHTML 11.00.9600.18015"></HEAD> <BODY> <DIV style="COLOR: #004fa3; TEXT-ALIGN: left; PADDING-TOP: 10px; PADDING-LEFT: 10px"><IMG style="MARGIN-RIGHT: 10px" alt="" src="http://orno.pl/layout/punktator3.gif"> <B>Charakterystyka</B> </DIV> <DIV style="PADDING-BOTTOM: 0px; TEXT-ALIGN: left; PADDING-TOP: 15px; PADDING-LEFT: 15px; CLEAR: both; LINE-HEIGHT: 1.6; PADDING-RIGHT: 35px" ?=""> <DIV> <UL> <LI>zasilanie: ~230V/50Hz</LI> <LI>maksymalna moc: 600mA</LI> <LI>temperatura pracy: -40<SUP>0</SUP>C +60<SUP>0</SUP>C</LI> <LI>montaż natynkowy </LI> <LI>do rozbudowy zestawu wideodomofonowego SECURITAS IP</LI></UL></DIV></DIV></BODY></HTML> |  | 230 | 1 |  | - | N | N | N | N | N | N | N | N | N | N | N | N | N | N | N | N | N
184697024 | ORN_W1.11/SZARY | ORNO POLSKA | Wyłącznik kołyskowy szary | <!DOCTYPE HTML PUBLIC "-//W3C//DTD HTML 4.0 Transitional//EN"> <HTML><HEAD> <META content="text/html; charset=windows-1250" http-equiv=Content-Type> <META name=GENERATOR content="MSHTML 11.00.9600.18817"></HEAD> <BODY> <DIV style="COLOR: #004fa3; TEXT-ALIGN: left; PADDING-TOP: 10px; PADDING-LEFT: 10px"><IMG style="MARGIN-RIGHT: 10px" alt="" src="https://orno.pl/layout/punktator3.gif"> <B>Charakterystyka</B> </DIV> <DIV style="PADDING-BOTTOM: 0px; TEXT-ALIGN: left; PADDING-TOP: 15px; PADDING-LEFT: 15px; CLEAR: both; LINE-HEIGHT: 1.6; PADDING-RIGHT: 35px" ?=""> <DIV> <UL> <LI>ilość wyprowadzeń: 2</LI> <LI>prąd/napięcie: 10A/125VAC, 6A/250VAC</LI> <LI>wymiary: Ø 23mm x 25 mm</LI> <LI>wymiary otworu montażowego: Ø 20mm</LI> <LI>kolor: szary </LI></UL></DIV></DIV></BODY></HTML> |  | 3.1 | 1 |  | - | N | N | N | N | N | N | N | N | N | N | N | N | N | N | N | N | N
184697025 | ORN_OR-PL-6073WLPMR4 | ORNO POLSKA | Plafon ANZU LED 15W, 1200lm, PC, PIR |  |  | 69.09 | 1 |  | - | N | N | N | N | N | N | N | N | N | N | N | N | N | N | N | N | N
184697026 | ORN_SMART-DBI-CZ | ORNO POLSKA | Unifon wielolokatorski cyfrowy SMART-D CYFRAL 2-ży | <!DOCTYPE HTML PUBLIC "-//W3C//DTD HTML 4.0 Transitional//EN"> <HTML><HEAD> <META content="text/html; charset=windows-1250" http-equiv=Content-Type> <META name=GENERATOR content="MSHTML 11.00.9600.18817"></HEAD> <BODY> <DIV style="COLOR: #004fa3; TEXT-ALIGN: left; PADDING-TOP: 10px; PADDING-LEFT: 10px"><IMG style="MARGIN-RIGHT: 10px" alt="" src="https://orno.pl/layout/punktator3.gif"> <B>Charakterystyka</B> </DIV> <DIV style="PADDING-BOTTOM: 0px; TEXT-ALIGN: left; PADDING-TOP: 15px; PADDING-LEFT: 15px; CLEAR: both; LINE-HEIGHT: 1.6; PADDING-RIGHT: 35px" ?=""> <DIV> <DIV class=tab_title>Unifon wielolokatorski cyfrowy SMART D CYFRAL. <UL> <LI>przeznaczony do pracy w systemach 2-przewodowych cyfrowych </LI> <LI>wyposażony w dwa przyciski funkcyjne umieszczone na podstawie obok słuchawki:<BR>jeden przycisk przeznaczony do otwierania drzwi wejściowych,<BR>drugi przycisk wielofunkcyjny umożliwiający np. włączenie oświetlenia, otwarcie bramy </LI> <LI>możliwość dołożenia trzeciego przycisku wielofunkcyjnego </LI> <LI>możliwość uruchomienia elektrozaczepu bez podnoszenia słuchawki </LI> <LI>3-stopniowa regulacja głośności z możliwością całkowitego wyciszenia </LI> <LI>zapewnia sekretność rozmów - brak podsłuchu między lokatorami </LI> <LI>prosta zasada działania</LI> <LI>łatwy sposób podłączenia </LI> <LI>montaż przewodów bez konieczności lutowania, </LI> <LI>prosty demontaż – obudowa zamykana na zatrzaski </LI> <LI>zasilany z centrali domofonowej </LI> <LI>kolor: biało-czarny</LI></UL></DIV></DIV></DIV></BODY></HTML> |  | 81.0001 | 1 |  | - | N | N | N | N | N | N | N | N | N | N | N | N | N | N | N | N | N
184697027 | ORN_OR-SW-7001LR3 | ORNO POLSKA | Lampa z diodami LED RICU 5W z czujnikiem ruchu | <!DOCTYPE HTML PUBLIC "-//W3C//DTD HTML 4.0 Transitional//EN"> <HTML><HEAD> <META content="text/html; charset=windows-1250" http-equiv=Content-Type> <META name=GENERATOR content="MSHTML 11.00.9600.18817"></HEAD> <BODY> <DIV style="COLOR: #004fa3; TEXT-ALIGN: left; PADDING-TOP: 10px; PADDING-LEFT: 10px"><IMG style="MARGIN-RIGHT: 10px" alt="" src="https://orno.pl/layout/punktator3.gif"> <B>Charakterystyka</B> </DIV> <DIV style="PADDING-BOTTOM: 0px; TEXT-ALIGN: left; PADDING-TOP: 15px; PADDING-LEFT: 15px; CLEAR: both; LINE-HEIGHT: 1.6; PADDING-RIGHT: 35px" ?=""> <DIV> <UL> <LI>nowoczesne źródło światła LED w kształcie żarówki</LI> <LI>do zastosowania wewnątrz pomieszczeń</LI> <LI>wbudowany czujnik ruchu</LI> <LI>wyposażony w 10 diod LED</LI> <LI>nie wymaga instalacji</LI> <LI>dostępne kolory: biały</LI></UL></DIV></DIV></BODY></HTML> |  | 52.5 | 1 |  | - | N | N | N | N | N | N | N | N | N | N | N | N | N | N | N | N | N
184697028 | ORN_OR-ZL-1610 | ORNO POLSKA | Zasilacz do LED AC/DC LED 9W | <!DOCTYPE HTML PUBLIC "-//W3C//DTD HTML 4.0 Transitional//EN"> <HTML><HEAD> <META content="text/html; charset=windows-1250" http-equiv=Content-Type> <META name=GENERATOR content="MSHTML 11.00.9600.18015"></HEAD> <BODY> <DIV style="COLOR: #004fa3; TEXT-ALIGN: left; PADDING-TOP: 10px; PADDING-LEFT: 10px"><IMG style="MARGIN-RIGHT: 10px" alt="" src="http://www.orno.pl/layout/punktator3.gif"> <B>Charakterystyka</B> </DIV> <DIV style="PADDING-BOTTOM: 0px; TEXT-ALIGN: left; PADDING-TOP: 15px; PADDING-LEFT: 15px; CLEAR: both; LINE-HEIGHT: 1.6; PADDING-RIGHT: 35px" ?=""> <DIV>Mało gabarytowy zasilacz, przeznaczony do oświetlenia LED, m.in. pojedynczych diod, listew, taśm LED, żarówek, modułów lub węży. Wyposażony jest w uchwyty, które pozwalają na przymocowanie go do ściany.<BR><BR><SPAN style="COLOR: rgb(0,79,163)"><IMG style="MARGIN-RIGHT: 10px" alt="" src="http://orno.diukpol.pl/layout/punktator3.gif"><SPAN style="FONT-WEIGHT: bold">Parametry techniczne:<BR></SPAN></SPAN><BR><SPAN style="FONT-WEIGHT: bold">PARAMETRY WYJŚCIOWE:<BR></SPAN> <UL> <LI>napięcie: 12V DC/750mA</LI> <LI>moc: 9W</LI></UL> <P><SPAN style="FONT-WEIGHT: bold">PARAMETRY WEJŚCIOWE:</SPAN></P> <UL> <LI>napięcie: 100-240V AC</LI> <LI>zabezpieczenie: bezpiecznik 2A/250V</LI></UL> <P><SPAN style="FONT-WEIGHT: bold">PARAMETRY OCHRONNE:</SPAN></P> <UL> <LI>stopień ochrony: IP20</LI></UL></DIV></DIV></BODY></HTML> |  | 21 | 1 |  | - | N | N | N | N | N | N | N | N | N | N | N | N | N | N | N | N | N
184697029 | ORN_OR-VID-EX-2007/W | ORNO POLSKA | Zestaw wideod. 2-rodz. kolor 7" PARS MULTI biały |  |  | 1600 | 1 |  | - | N | N | N | N | N | N | N | N | N | N | N | N | N | N | N | N | N
184697030 | ORN_OR-VID-IP-1046 | ORNO POLSKA | Bramka IP do wideodomofonów ORNO |  |  | 489 | 1 |  | - | N | N | N | N | N | N | N | N | N | N | N | N | N | N | N | N | N
184697031 | ORN_WC-1K/SREBRNY | ORNO POLSKA | Wyłącznik pociągany, srebrny | <!DOCTYPE HTML PUBLIC "-//W3C//DTD HTML 4.0 Transitional//EN"> <HTML><HEAD> <META content="text/html; charset=windows-1250" http-equiv=Content-Type> <META name=GENERATOR content="MSHTML 11.00.9600.18817"></HEAD> <BODY> <DIV style="COLOR: #004fa3; TEXT-ALIGN: left; PADDING-TOP: 10px; PADDING-LEFT: 10px"><IMG style="MARGIN-RIGHT: 10px" alt="" src="https://orno.pl/layout/punktator3.gif"> <B>Charakterystyka</B> </DIV> <DIV style="PADDING-BOTTOM: 0px; TEXT-ALIGN: left; PADDING-TOP: 15px; PADDING-LEFT: 15px; CLEAR: both; LINE-HEIGHT: 1.6; PADDING-RIGHT: 35px" ?=""> <DIV> <UL> <LI>3A/250V AC</LI> <LI>wyłącznik pociągany</LI> <LI>kolor: srebrny</LI> <LI>ilość w opakowaniu: 20 szt.</LI></UL></DIV></DIV></BODY></HTML> |  | 5.95 | 1 |  | - | N | N | N | N | N | N | N | N | N | N | N | N | N | N | N | N | N
184697032 | ORN_OR-PL-6076WLPMR4 | ORNO POLSKA | Plafon ZONDA LED, 16W, biały, PC, czuj. ruchu | <!DOCTYPE HTML PUBLIC "-//W3C//DTD HTML 4.0 Transitional//EN"> <HTML><HEAD> <META content="text/html; charset=windows-1250" http-equiv=Content-Type> <META name=GENERATOR content="MSHTML 11.00.9600.18817"></HEAD> <BODY> Plafon przeznaczony do automatycznego oświetlania wewnętrznych pomieszczeń, takich jak klatki schodowe, korytarze, piwnice, garaże, magazyny. Wyposażony jest w diody LED SMD, które idealnie rozświetlą każde pomieszczenie. Centralnie umieszczony czujnik pasywnej podczerwieni reaguje w chwili pojawienia się ruchu, a czujnik zmierzchowy (w zależności od ustawień) załącza oświetlenie tylko wtedy, gdy jest taka potrzeba. Klosz, poliwęglan, mleczny. Parametry do regulacji:<BR> <UL> <LI>regulacja czasu świecenia TIME</LI> <LI>regulacja czułości natężenia światła LUX</LI></UL> <P><BR></P><SPAN style="COLOR: rgb(0,79,163)"><SPAN style="FONT-WEIGHT: bold">Parametry techniczne:</SPAN></SPAN><SPAN style="FONT-WEIGHT: bold"></SPAN> <UL> <LI><SPAN style="FONT-WEIGHT: bold">zasilanie:</SPAN> ~110-240V/50-60Hz </LI> <LI><SPAN style="FONT-WEIGHT: bold">moc:</SPAN> 16W</LI> <LI><SPAN style="FONT-WEIGHT: bold">źródła światła:</SPAN> 24 x LED SMD 5730</LI> <LI><SPAN style="FONT-WEIGHT: bold">wskaźnik oddawania barw Ra/CRI:</SPAN> >80</LI> <LI><SPAN style="FONT-WEIGHT: bold">żywotność LED:</SPAN> 30 000h</LI> <LI><SPAN style="FONT-WEIGHT: bold">strumień świetlny:</SPAN> 1100lm</LI> <LI><SPAN style="FONT-WEIGHT: bold">stopień ochrony:</SPAN> IP20</LI> <LI><SPAN style="FONT-WEIGHT: bold">kąt widzenia czujnika:</SPAN> 360°</LI> <LI><SPAN style="FONT-WEIGHT: bold">zasięg czujnika:</SPAN> max. Ø6 m</LI> <LI><SPAN style="FONT-WEIGHT: bold">temperatura barwowa:</SPAN> 4000K</LI> <LI><SPAN style="FONT-WEIGHT: bold">barwa światła:</SPAN> neutralna biel</LI> <LI><SPAN style="FONT-WEIGHT: bold">kolor:</SPAN> biały</LI> <LI><SPAN style="FONT-WEIGHT: bold">wymiary: </SPAN>⌀290 x 67 mm (śr./gł.)</LI></UL></BODY></HTML> |  | 108 | 1 |  | - | N | N | N | N | N | N | N | N | N | N | N | N | N | N | N | N | N
184697033 | ORN_SMART-DCZARNY | ORNO POLSKA | Unifon wielolokatorski cyfrowy SMART-D CYFRAL 2-ży | <!DOCTYPE HTML PUBLIC "-//W3C//DTD HTML 4.0 Transitional//EN"> <HTML><HEAD> <META content="text/html; charset=windows-1250" http-equiv=Content-Type> <META name=GENERATOR content="MSHTML 11.00.9600.18817"></HEAD> <BODY> <DIV style="COLOR: #004fa3; TEXT-ALIGN: left; PADDING-TOP: 10px; PADDING-LEFT: 10px"><IMG style="MARGIN-RIGHT: 10px" alt="" src="https://orno.pl/layout/punktator3.gif"> <B>Charakterystyka</B> </DIV> <DIV style="PADDING-BOTTOM: 0px; TEXT-ALIGN: left; PADDING-TOP: 15px; PADDING-LEFT: 15px; CLEAR: both; LINE-HEIGHT: 1.6; PADDING-RIGHT: 35px" ?=""> <DIV> <DIV class=tab_title>Unifon wielolokatorski cyfrowy SMART D CYFRAL. <UL> <LI>przeznaczony do pracy w systemach 2-przewodowych cyfrowych </LI> <LI>wyposażony w dwa przyciski funkcyjne umieszczone na podstawie obok słuchawki:<BR>jeden przycisk przeznaczony do otwierania drzwi wejściowych,<BR>drugi przycisk wielofunkcyjny umożliwiający np. włączenie oświetlenia, otwarcie bramy </LI> <LI>możliwość dołożenia trzeciego przycisku wielofunkcyjnego </LI> <LI>możliwość uruchomienia elektrozaczepu bez podnoszenia słuchawki </LI> <LI>3-stopniowa regulacja głośności z możliwością całkowitego wyciszenia </LI> <LI>zapewnia sekretność rozmów - brak podsłuchu między lokatorami </LI> <LI>prosta zasada działania</LI> <LI>łatwy sposób podłączenia </LI> <LI>montaż przewodów bez konieczności lutowania, </LI> <LI>prosty demontaż – obudowa zamykana na zatrzaski </LI> <LI>zasilany z centrali domofonowej </LI> <LI>kolor: czarny</LI></UL></DIV></DIV></DIV></BODY></HTML> |  | 81.0001 | 1 |  | - | N | N | N | N | N | N | N | N | N | N | N | N | N | N | N | N | N
184697034 | ORN_OR-SW-7002L4 | ORNO POLSKA | Panel REMI LED 12W, 4000K, 1200lm |  |  | 25 | 1 |  | - | N | N | N | N | N | N | N | N | N | N | N | N | N | N | N | N | N
184697035 | ORN_OR-ZL-1611 | ORNO POLSKA | Zasilacz do LED AC/DC LED 12W | <!DOCTYPE HTML PUBLIC "-//W3C//DTD HTML 4.0 Transitional//EN"> <HTML><HEAD> <META content="text/html; charset=windows-1250" http-equiv=Content-Type> <META name=GENERATOR content="MSHTML 11.00.9600.18015"></HEAD> <BODY> <DIV style="COLOR: #004fa3; TEXT-ALIGN: left; PADDING-TOP: 10px; PADDING-LEFT: 10px"><IMG style="MARGIN-RIGHT: 10px" alt="" src="http://www.orno.pl/layout/punktator3.gif"> <B>Charakterystyka</B> </DIV> <DIV style="PADDING-BOTTOM: 0px; TEXT-ALIGN: left; PADDING-TOP: 15px; PADDING-LEFT: 15px; CLEAR: both; LINE-HEIGHT: 1.6; PADDING-RIGHT: 35px" ?=""> <DIV>Mało gabarytowy zasilacz, przeznaczony do oświetlenia LED, m.in. pojedynczych diod, listew, taśm LED, żarówek, modułów lub węży. Wyposażony jest w uchwyty, które pozwalają na przymocowanie go do ściany.<BR><BR><SPAN style="COLOR: rgb(0,79,163)"><IMG style="MARGIN-RIGHT: 10px" alt="" src="http://orno.diukpol.pl/layout/punktator3.gif"><SPAN style="FONT-WEIGHT: bold">Parametry techniczne:<BR></SPAN></SPAN><BR><SPAN style="FONT-WEIGHT: bold">PARAMETRY WYJŚCIOWE:<BR></SPAN> <UL> <LI>napięcie: 12V DC/100mA</LI> <LI>moc: 12W</LI></UL> <P><SPAN style="FONT-WEIGHT: bold">PARAMETRY WEJŚCIOWE:</SPAN></P> <UL> <LI>napięcie: 100-240V AC</LI> <LI>zabezpieczenie: bezpiecznik 2A/250V</LI></UL> <P><SPAN style="FONT-WEIGHT: bold">PARAMETRY OCHRONNE:</SPAN></P> <UL> <LI>stopień ochrony: IP20</LI></UL><SPAN style="COLOR: rgb(0,79,163)"><SPAN style="FONT-WEIGHT: bold"><BR></SPAN></SPAN></DIV></DIV></BODY></HTML> |  | 23.2 | 1 |  | - | N | N | N | N | N | N | N | N | N | N | N | N | N | N | N | N | N
184697036 | ORN_OR-VID-JS-1021 | ORNO POLSKA | Zestaw wideodom. bezsł. kolor, 4" EQUES | Charakterystyka EQUES to kolorowy zestaw wideodomofonowy jednorodzinny do samodzielnego montażu. MONITOR ultra płaski, małogabarytowy, bezsłuchawkowy, głośnomówiący kolorowy wyświetlacz TFT-LCD o przekątnej ekranu 4" wysoka rozdzielczość obrazu płynna regulacja parametrów monitora (jasności obrazu oraz głośności rozmowy i dzwonka) sygnał dzwonka generowany elektronicznie (9 dźwięków dzwonka do wyboru) dodatkowe sterowanie bramą podgląd tego co się dzieje w polu widzenia kamery bez wywołania z panela zew. możliwość rozbudowy o dodatkowy monitor z serii EQUES, ARCUS MEMO i VISIO MEMO zasilanie prądem stałym z zasilacza do gniazdka wymiary: 180 x 122 x 23 mm (szer./wys./gł.) PANEL ZEWNĘTRZNY Z KAMERĄ kamera kolorowa wandaloodporna obudowa montaż natynkowy możliwość obserwacji w nocy (podświetlenie diodami LED pracującymi w zakresie promieniowania podczerwonego) odporny na szkodliwy wpływ warunków atmosferycznych miejsce na nazwisko elektrozaczep nie wymaga dodatkowego zasilania możliwość rozbudowy o dodatkową kamerę z serii EQUES wymiary: 89 x 145 x 58 mm (szer./wys./gł.) Zestaw wideodomofonowy EQUES składa się z: panela zewnętrznego z kamerą kolorową - 1 szt daszka zabezpieczającego panel przed złym wpływem warunków atmosferycznych i do montażu natynkowego - 1 szt wideo monitora LCD - 1 szt ściennego uchwytu do montażu monitora - 1 szt. zasilacza zewnętrznego 13,5VDC/1000 mA - 1 szt ilość w opakowaniu zbiorczym: 6 szt. |  |  |  |  | - | N | N | N | N | N | N | N | N | N | N | N | N | N | N | N | N | N
184697037 | ORN_WC-1K/ZŁOTY | ORNO POLSKA | Wyłącznik pociągany, złoty | <!DOCTYPE HTML PUBLIC "-//W3C//DTD HTML 4.0 Transitional//EN"> <HTML><HEAD> <META content="text/html; charset=windows-1250" http-equiv=Content-Type> <META name=GENERATOR content="MSHTML 11.00.9600.18817"></HEAD> <BODY> <DIV style="COLOR: #004fa3; TEXT-ALIGN: left; PADDING-TOP: 10px; PADDING-LEFT: 10px"><IMG style="MARGIN-RIGHT: 10px" alt="" src="https://orno.pl/layout/punktator3.gif"> <B>Charakterystyka</B> </DIV> <DIV style="PADDING-BOTTOM: 0px; TEXT-ALIGN: left; PADDING-TOP: 15px; PADDING-LEFT: 15px; CLEAR: both; LINE-HEIGHT: 1.6; PADDING-RIGHT: 35px" ?=""> <UL> <LI>3A/250V AC</LI> <LI>wyłącznik pociągany</LI> <LI>kolor: złoty</LI> <LI>ilość w opakowaniu: 20 szt.</LI></UL> <P> </P></DIV></BODY></HTML> |  | 5.95 | 1 |  | - | N | N | N | N | N | N | N | N | N | N | N | N | N | N | N | N | N
184697038 | ORN_OR-PL-6091WLPMM4 | ORNO POLSKA | Plafon CERS LED 22W, biały, PC, IP65 czuj.mikrof | [5 empty] | - | N | N | N | N | N | N | N | N | N | N | N | N | N | N | N | N | N
184697039 | ORN_SMART-DCZ-SZ | ORNO POLSKA | Unifon wielolokatorski cyfrowy SMART-D CYFRAL 2-ży | <!DOCTYPE HTML PUBLIC "-//W3C//DTD HTML 4.0 Transitional//EN"> <HTML><HEAD> <META content="text/html; charset=windows-1250" http-equiv=Content-Type> <META name=GENERATOR content="MSHTML 11.00.9600.18817"></HEAD> <BODY> <DIV style="COLOR: #004fa3; TEXT-ALIGN: left; PADDING-TOP: 10px; PADDING-LEFT: 10px"><IMG style="MARGIN-RIGHT: 10px" alt="" src="https://orno.pl/layout/punktator3.gif"> <B>Charakterystyka</B> </DIV> <DIV style="PADDING-BOTTOM: 0px; TEXT-ALIGN: left; PADDING-TOP: 15px; PADDING-LEFT: 15px; CLEAR: both; LINE-HEIGHT: 1.6; PADDING-RIGHT: 35px" ?=""> <DIV> <DIV class=tab_title>Unifon wielolokatorski cyfrowy SMART D CYFRAL. <UL> <LI>przeznaczony do pracy w systemach 2-przewodowych cyfrowych </LI> <LI>wyposażony w dwa przyciski funkcyjne umieszczone na podstawie obok słuchawki:<BR>jeden przycisk przeznaczony do otwierania drzwi wejściowych,<BR>drugi przycisk wielofunkcyjny umożliwiający np. włączenie oświetlenia, otwarcie bramy </LI> <LI>możliwość dołożenia trzeciego przycisku wielofunkcyjnego </LI> <LI>możliwość uruchomienia elektrozaczepu bez podnoszenia słuchawki </LI> <LI>3-stopniowa regulacja głośności z możliwością całkowitego wyciszenia </LI> <LI>zapewnia sekretność rozmów - brak podsłuchu między lokatorami </LI> <LI>prosta zasada działania</LI> <LI>łatwy sposób podłączenia </LI> <LI>montaż przewodów bez konieczności lutowania, </LI> <LI>prosty demontaż – obudowa zamykana na zatrzaski </LI> <LI>zasilany z centrali domofonowej </LI> <LI>kolor: czarno-szary</LI></UL></DIV></DIV></DIV></BODY></HTML> |  | 81.0001 | 1 |  | - | N | N | N | N | N | N | N | N | N | N | N | N | N | N | N | N | N
184697040 | ORN_OR-ZL-1612 | ORNO POLSKA | Zasilacz do LED AC/DC LED 15W | <!DOCTYPE HTML PUBLIC "-//W3C//DTD HTML 4.0 Transitional//EN"> <HTML><HEAD> <META content="text/html; charset=windows-1250" http-equiv=Content-Type> <META name=GENERATOR content="MSHTML 11.00.9600.18015"></HEAD> <BODY> <DIV style="COLOR: #004fa3; TEXT-ALIGN: left; PADDING-TOP: 10px; PADDING-LEFT: 10px"><IMG style="MARGIN-RIGHT: 10px" alt="" src="http://www.orno.pl/layout/punktator3.gif"> <B>Charakterystyka</B> </DIV> <DIV style="PADDING-BOTTOM: 0px; TEXT-ALIGN: left; PADDING-TOP: 15px; PADDING-LEFT: 15px; CLEAR: both; LINE-HEIGHT: 1.6; PADDING-RIGHT: 35px" ?=""> <DIV>Mało gabarytowy zasilacz, przeznaczony do oświetlenia LED, m.in. pojedynczych diod, listew, taśm LED, żarówek, modułów lub węży. Wyposażony jest w uchwyty, które pozwalają na przymocowanie go do ściany.<BR><BR><SPAN style="COLOR: rgb(0,79,163)"><IMG style="MARGIN-RIGHT: 10px" alt="" src="http://orno.diukpol.pl/layout/punktator3.gif"><SPAN style="FONT-WEIGHT: bold">Parametry techniczne:<BR></SPAN></SPAN><BR><SPAN style="FONT-WEIGHT: bold">PARAMETRY WYJŚCIOWE:<BR></SPAN> <UL> <LI>napięcie: 12V DC/1250mA</LI> <LI>moc: 15W</LI></UL> <P><SPAN style="FONT-WEIGHT: bold">PARAMETRY WEJŚCIOWE:</SPAN></P> <UL> <LI>napięcie: 100-240V AC</LI> <LI>zabezpieczenie: bezpiecznik 2A/250V</LI></UL> <P><SPAN style="FONT-WEIGHT: bold">PARAMETRY OCHRONNE:</SPAN></P> <UL> <LI>stopień ochrony: IP20</LI></UL></DIV></DIV></BODY></HTML> |  | 24 | 1 |  | - | N | N | N | N | N | N | N | N | N | N | N | N | N | N | N | N | N
184697041 | ORN_OR-VID-JS-1021KV | ORNO POLSKA | Wideo kaseta z kamerą, kolor wandaloodporna, EQUES | Charakterystyka wideo kamera do rozbudowy zestawów EQUES, VISIO MEMO, ARCUS MEMO kamera kolorowa wandaloodporna obudowa montaż natynkowy (daszek ochronny w zestawie) możliwość obserwacji w nocy (podświetlenie diodami LED pracującymi w zakresie promieniowania podczerwonego) odporny na szkodliwy wpływ warunków atmosferycznych miejsce na nazwisko elektrozaczep nie wymaga dodatkowego zasilania wymiary: 89 x 145 x 58 mm (szer./wys./gł.) |  |  |  |  | - | N | N | N | N | N | N | N | N | N | N | N | N | N | N | N | N | N
184697042 | ORN_OR-PL-6092WLPM4 | ORNO POLSKA | Plafon NYK LED, 12W, 850lm, biały, PC | [5 empty] | - | N | N | N | N | N | N | N | N | N | N | N | N | N | N | N | N | N
184697043 | ORN_WT-16UZ/40 | ORNO POLSKA | Wtyczka kątowa z/u z uchem, biała |  |  | 4.79 | 1 |  | - | N | N | N | N | N | N | N | N | N | N | N | N | N | N | N | N | N
184697044 | ORN_SMART-DGR-CZE | ORNO POLSKA | Unifon wielolokatorski cyfrowy SMART-D CYFRAL 2-ży |  |  | 81.0001 | 1 |  | - | N | N | N | N | N | N | N | N | N | N | N | N | N | N | N | N | N
184697045 | ORN_OR-PL-6092WLPMM4 | ORNO POLSKA | Plafon NYK LED, 12W, 850lm, biały, PC, mikrofala | [5 empty] | - | N | N | N | N | N | N | N | N | N | N | N | N | N | N | N | N | N
184697046 | ORN_OR-VID-JS-1021MV | ORNO POLSKA | Wideo monitor bezsłu. kolor,4",otwier. bramy, JS | Charakterystyka wideo monitor do rozbudowy zestawów EQUES, VISIO MEMO, ARCUS MEMO ultra płaski, bezsłuchawkowy, głośnomówiący kolorowy wyświetlacz TFT-LCD o przekątnej ekranu 4" wysoka rozdzielczość obrazu płynna regulacja parametrów monitora (jasności obrazu oraz głośności rozmowy i dzwonka) sygnał dzwonka generowany elektronicznie (9 dźwięków dzwonka do wyboru) dodatkowe sterowanie bramą podgląd tego co się dzieje w polu widzenia kamery bez wywołania z panela zew. zasilanie prądem stałym z zasilacza do gniazdka DC13,5V (w zestawie) wymiary: 180 x 122 x 23 mm (szer./wys./gł.) |  | 488 | 1 |  | - | N | N | N | N | N | N | N | N | N | N | N | N | N | N | N | N | N
184697047 | ORN_OR-PL-6092WLPMR4 | ORNO POLSKA | Plafon NYK LED, 12W, 850lm, biały, PC, czuj. ruchu |  |  | 105.0001 | 1 |  | - | N | N | N | N | N | N | N | N | N | N | N | N | N | N | N | N | N
184697049 | ORN_OR-VID-JS-1040/B | ORNO POLSKA | Zestaw wide. bezsł.kolor, 7" czarn, pam.ARCUS MEMO |  |  | 860 | 1 |  | - | N | N | N | N | N | N | N | N | N | N | N | N | N | N | N | N | N
184697050 | ORN_OR-PL-6095WLXM4 | ORNO POLSKA | Plafon VEGA LED 1, 18W, 1260lm, biały |  |  | 80.1001 | 1 |  | - | N | N | N | N | N | N | N | N | N | N | N | N | N | N | N | N | N
184697051 | ORN_OR-VID-JS-1040/W | ORNO POLSKA | Zestaw wide. bezsł.kolor, 7" biały, pam.ARCUS MEMO |  |  | 860 | 1 |  | - | N | N | N | N | N | N | N | N | N | N | N | N | N | N | N | N | N
184697052 | ORN_OR-PL-6095WLXMM4 | ORNO POLSKA | Plafon VEGA LED 1, 18W,1260lm, czujnik mikrofalowy |  |  | 139.2 | 1 |  | - | N | N | N | N | N | N | N | N | N | N | N | N | N | N | N | N | N
184697053 | ORN_OR-VID-JS-1040KV | ORNO POLSKA | Wideo kaseta z kamerą, kolor wandal. VISIO MEMO | Charakterystyka panel zewnętrzny do rozbudowy zestawów EQUES, VISIO MEMO i ARCUS MEMO kamera kolorowa CCD typu "pin-hole" wandaloodporna obudowa montaż natynkowy (daszek ochronny w zestawie) oświetlenie diodami pracującymi na podczerwień, umożliwiające widzenie w nocy elektrozaczep nie wymaga dodatkowego zasilania wymiary: 43,2 x 140,6 x 29,3 mm (szer./wys./gł.) |  | 270 | 1 |  | - | N | N | N | N | N | N | N | N | N | N | N | N | N | N | N | N | N
184697055 | ORN_OR-PL-6096WLXM4 | ORNO POLSKA | Plafon VEGA LED 2, 18W, 1260lm, biały | [5 empty] | - | N | N | N | N | N | N | N | N | N | N | N | N | N | N | N | N | N
184697056 | ORN_OR-VID-JS-1040PMV/B | ORNO POLSKA | Wideo monitor, kolor, LCD 7" czarny, pam, ARCUS M | <!DOCTYPE HTML PUBLIC "-//W3C//DTD HTML 4.0 Transitional//EN"> <HTML><HEAD> <META content="text/html; charset=windows-1250" http-equiv=Content-Type> <META name=GENERATOR content="MSHTML 11.00.9600.18015"></HEAD> <BODY> <DIV style="COLOR: #004fa3; TEXT-ALIGN: left; PADDING-TOP: 10px; PADDING-LEFT: 10px"><IMG style="MARGIN-RIGHT: 10px" alt="" src="http://orno.pl/layout/punktator3.gif"> <B>Charakterystyka</B> </DIV> <DIV style="PADDING-BOTTOM: 0px; TEXT-ALIGN: left; PADDING-TOP: 15px; PADDING-LEFT: 15px; CLEAR: both; LINE-HEIGHT: 1.6; PADDING-RIGHT: 35px" ?=""> <DIV>Wideo monitor do rozbudowy zestawów wideodomofonowych z serii JS. <UL> <LI>ultra płaski, bezsłuchawkowy, głośnomówiący</LI> <LI>kolorowy wyświetlacz TFT-LCD 7"</LI> <LI>wysoka rozdzielczość obrazu</LI> <LI>obsługuje dwa wejścia</LI> <LI>posiada pamięć wewnętrzną, która pozwala na zapis 20 obrazów</LI> <LI>zapis zdjęć w trybie automatycznym</LI> <LI>płynna regulacja parametrów monitora (jasności obrazu oraz głośności rozmowy i dzwonka)</LI> <LI>9 dźwięków dzwonka do wyboru</LI> <LI>dodatkowe sterowanie bramą</LI> <LI>podgląd tego co się dzieje w polu widzenia kamery bez wywołania z panela zewnętrznego</LI> <LI>możliwość rozbudowy o maksymalnie 2 monitory</LI> <LI>zasilanie prądem stałym z zasilacza DC 13,5V</LI> <LI>dostępne kolory: biały lub czarny</LI> <LI>wymiary: 240 x 114 x 12 mm (szer./wys./gł.)</LI></UL></DIV></DIV></BODY></HTML> |  | 767 | 1 |  | - | N | N | N | N | N | N | N | N | N | N | N | N | N | N | N | N | N
184697057 | ORN_OR-PL-6096WLXMM4 | ORNO POLSKA | Plafon VEGA LED 2, 18W,1260lm, czujnik mikrofalowy |  |  | 139.2 | 1 |  | - | N | N | N | N | N | N | N | N | N | N | N | N | N | N | N | N | N
184797681 | 410040 | PAWBOL | kolanko zewn.100x40mm białe, 4 | Kolanko wewnętrzne do kanału kablowego 100x40mm, białe, opakowanie 4 szt. |  |  |  |  | - | N | N | N | N | Y | N | N | N | N | N | N | N | Y | N | N | N | N
184797684 | 410040-8802 | PAWBOL | kolanko zewn.100x40mm jas.brąz, 4 | Kolanko zewnętrzne do kanału kablowego 100x40mm, imitacja drewna, jasny brąz, opakowanie 4 szt. |  |  |  |  | - | N | N | N | N | Y | N | N | N | N | N | N | N | Y | N | N | N | N
184797687 | 410040-8835 | PAWBOL | kolanko zewn.100x40mm ciem.brąz, 4 | Kolanko zewnętrzne do kanału kablowego 100x40mm, imitacja drewna, ciemny brąz, opakowanie 4 szt. |  |  |  |  | - | N | N | N | N | Y | N | N | N | N | N | N | N | Y | N | N | N | N
184797690 | 41510 | PAWBOL | kolanko zewn.15x10mm białe, 10 | Kolanko zewnętrzne do kanału kablowego 15x10mm, białe, opakowanie 10 szt. |  |  |  |  | - | N | N | N | N | Y | N | N | N | N | N | N | N | Y | N | N | N | N
184797692 | 41510-8802 | PAWBOL | kolanko zewn.15x10mm jas.brąz, 10 | Kolanko zewnętrzne do kanału kablowego 15x10mm, imitacja drewna, jasny brąz, opakowanie 10 szt. |  |  |  |  | - | N | N | N | N | Y | N | N | N | N | N | N | N | Y | N | N | N | N
184797709 | B.1105-30 | PAWBOL | przed.PBS H05RRF5x2,5-30m,2x16A5p(400V)IP44 | Przedłużacz na bębnie fi 340, siłowy, H05RR F5x2,5-30m, 2x16A 5p (400V), IP44, wyłącznik termiczny |  |  |  |  | - | N | N | N | N | Y | N | N | N | N | N | N | N | Y | N | N | N | N
184797733 | B.1105-35 | PAWBOL | przed.PBS H05RRF5x2,5-35m,2x16A5p(400V)IP44 | Przedłużacz na bębnie fi 340, siłowy, H05RR F5x2,5-35m, 2x16A 5p (400V), IP44, wyłącznik termiczny |  |  |  |  | - | N | N | N | N | Y | N | N | N | N | N | N | N | Y | N | N | N | N
184797735 | B.1107-25 | PAWBOL | przed.PBS H05RRF5x2,5-25m,2x16A5p(400V)IP55 | Przedłużacz na bębnie fi 340, siłowy, H05RR F5x2,5-25m, 2x16A/5p (400V), IP55, wyłącznik termiczny |  |  |  |  | - | N | N | N | N | Y | N | N | N | N | N | N | N | Y | N | N | N | N
184797738 | B.1107-30 | PAWBOL | przed.PBS H05RRF5x2,5-30m,2x16A5p(400V)IP55 | Przedłużacz na bębnie fi 340, siłowy, H05RR F5x2,5-30m, 2x16A 5p (400V), IP55, wyłącznik termiczny |  |  |  |  | - | N | N | N | N | Y | N | N | N | N | N | N | N | Y | N | N | N | N
184797740 | B.1107-35 | PAWBOL | przed.PBS H05RRF5x2,5-35m,2x16A5p(400V)IP55 | Przedłużacz na bębnie fi 340, siłowy, H05RR F5x2,5-35m, 2x16A 5p (400V), IP55, wyłącznik termiczny |  |  |  |  | - | N | N | N | N | Y | N | N | N | N | N | N | N | Y | N | N | N | N
184797762 | B.111015-25 | PAWBOL | przed.PBS H05RRF5x1,5-25m2xGZ16A,1x16A5p(400V)IP44 | Przedłużacz na bębnie fi 340, siłowy, H05RR F5x1,5-25m, 2xGZ16A, 1x16A 5p (400V), IP44, wyłącznik termiczny |  |  |  |  | - | N | N | N | N | Y | N | N | N | N | N | N | N | Y | N | N | N | N
184797770 | B.111015-30 | PAWBOL | przed.PBS H05RRF5x1,5-30m2xGZ16A,1x16A5p(400V)IP44 | Przedłużacz na bębnie fi 340, siłowy, H05RR F5x1,5-30m, 2xGZ16A, 1x16A 5p (400V), IP44, wyłącznik termiczny |  |  |  |  | - | N | N | N | N | Y | N | N | N | N | N | N | N | Y | N | N | N | N
184797772 | B.111015-35 | PAWBOL | przed.PBS H05RRF5x1,5-35m2xGZ16A,1x16A5p(400V)IP44 | Przedłużacz na bębnie fi 340, siłowy, H05RR F5x1,5-35m, 2xGZ16A, 1x16A 5p (400V), IP44, wyłącznik termiczny stan faktyczny 2 |  |  |  |  | - | N | N | N | N | Y | N | N | N | N | N | N | N | Y | N | N | N | N
184797773 | B.111015-40 | PAWBOL | przed.PBS H05RRF5x1,5-40m2xGZ16A,1x16A5p(400V)IP44 | Przedłużacz na bębnie fi 340, siłowy, H05RR F5x1,5-40m, 2xGZ16A, 1x16A 5p (400V), IP44, wyłącznik termiczny |  |  |  |  | - | N | N | N | N | Y | N | N | N | N | N | N | N | Y | N | N | N | N
184797774 | B.111015-50 | PAWBOL | przed.PBS H05RRF5x1,5-50m2xGZ16A,1x16A5p(400V)IP44 | Przedłużacz na bębnie fi 340, siłowy, H05RR F5x1,5-50m, 2xGZ16A, 1x16A 5p (400V), IP44, wyłącznik termiczny |  |  |  |  | - | N | N | N | N | Y | N | N | N | N | N | N | N | Y | N | N | N | N
184797775 | B.1110-25 | PAWBOL | przed.PBS H05RRF5x2,5-25m2xGZ16A,1x16A5p(400V)IP44 | Przedłużacz na bębnie fi 340, siłowy, H05RR F5x2,5-25m, 2xGZ16A, 1x16A 5p (400V), IP44, wyłącznik termiczny |  |  |  |  | - | N | N | N | N | Y | N | N | N | N | N | N | N | Y | N | N | N | N
184797776 | B.1110-30 | PAWBOL | przed.PBS H05RRF5x2,5-30m2xGZ16A,1x16A5p(400V)IP44 | Przedłużacz na bębnie fi 340, siłowy, H05RR F5x2,5-30m, 2xGZ16A, 1x16A 5p (400V), IP44, wyłącznik termiczny |  |  |  |  | - | N | N | N | N | Y | N | N | N | N | N | N | N | Y | N | N | N | N
184797778 | B.1110-340RT | PAWBOL | rozg.na bębnie2xGZ16A,1x16A5p(400V)IP44,wył.term | Rozgałęźnik na bębnie fi 340, 2xGZ16A, 1x16A/5p (400V), IP44, wyłącznik termiczny |  |  |  |  | - | N | N | N | N | Y | N | N | N | N | N | N | N | Y | N | N | N | N
184797780 | B.1110-35 | PAWBOL | przed.PBS H05RRF5x2,5-35m2xGZ16A,1x16A5p(400V)IP44 | Przedłużacz na bębnie fi 340, siłowy, H05RR F5x2,5-35m, 2xGZ16A, 1x16A 5p (400V), IP44, wyłącznik termiczny |  |  |  |  | - | N | N | N | N | Y | N | N | N | N | N | N | N | Y | N | N | N | N
184797828 | B.1114-20 | PAWBOL | przedł.PB H05RRF3x2,5-20m,4xGZ16(250V)IP44 z term | Przedłużacz na bębnie fi 340, H05RR F3x2,5-20m, 4xGZ16A (250V), IP44, wyłącznik termiczny |  |  |  |  | - | N | N | N | N | Y | N | N | N | N | N | N | N | Y | N | N | N | N
184797831 | B.1115-250GZG-20 | PAWBOL | przedł.PB H05RR3x1,5-20m,4xGZ16A(250V)IP44 z term. | Przedłużacz na bębnie fi 250, H05RR F3x1,5-20m, 4xGZ16A (250V), wyłącznik termiczny |  |  |  |  | - | N | N | N | N | Y | N | N | N | N | N | N | N | Y | N | N | N | N
184797833 | 24020 | PAWBOL | trójnik 40x20mm biały, 10 | Trójnik do kanału kablowego 40x20mm, biały, opakowanie 10 szt. |  |  |  |  | - | N | N | N | N | Y | N | N | N | N | N | N | N | Y | N | N | N | N
184797835 | 24020-8802 | PAWBOL | trójnik 40x20mm jas.brąz, 10 | Trójnik do kanału kablowego 40x20mm, imitacja drewna, jasny brąz, opakowanie 10 szt. |  |  |  |  | - | N | N | N | N | Y | N | N | N | N | N | N | N | Y | N | N | N | N
184797850 | B.1115-250GZG-20S | PAWBOL | przedł.PB H05RR3x1,5-20m,4xGZ16A(250V)schuko IP44 | Przedł. na bębnie fi 250, H05RR F3x1,5-20m, 4xGZ16A (250V)schuko, wyłącznik termiczny schuko |  |  |  |  | - | N | N | N | N | Y | N | N | N | N | N | N | N | Y | N | N | N | N
184797852 | B.1115-250GZG-25 | PAWBOL | przedł.PB H05RR3x1,5-25m,4xGZ16A(250V)IP44 z term. | Przedłużacz na bębnie fi 250, H05RR F3x1,5-25m, 4xGZ16A (250V), wyłącznik termiczny |  |  |  |  | - | N | N | N | N | Y | N | N | N | N | N | N | N | Y | N | N | N | N
184797854 | B.1115-250GZG-30 | PAWBOL | przedł.PB H05RR3x1,5-30m,4xGZ16A(250V)IP44 z term. | Przedłużacz na bębnie fi 250, H05RR F3x1,5-30m, 4xGZ16A (250V), wyłącznik termiczny stan faktyczny 0 |  |  |  |  | - | N | N | N | N | Y | N | N | N | N | N | N | N | Y | N | N | N | N
184797856 | 24020-8835 | PAWBOL | trójnik 40x20mm ciem. brąz, 10 | Trójnik do kanału kablowego 40x20mm, imitacja drewna, ciemny brąz, opakowanie 10 szt. |  |  |  |  | - | N | N | N | N | Y | N | N | N | N | N | N | N | Y | N | N | N | N
184797857 | B.1115-250GZI-20 | PAWBOL | przedł.PB H05VV3x1,5-20m,4xGZ16A(250V)IP44 z term. | Przedłużacz na bębnie fi 250, H05VV F3x1,5-20m, 4xGZ16A (250V), wyłącznik termiczny |  |  |  |  | - | N | N | N | N | Y | N | N | N | N | N | N | N | Y | N | N | N | N
184797858 | 24040 | PAWBOL | trójnik 40x40mm biały, 10 | Trójnik do kanału kablowego 40x40mm, biały, opakowanie 10 szt. |  |  |  |  | - | N | N | N | N | Y | N | N | N | N | N | N | N | Y | N | N | N | N
184797859 | B.SLIM-10S-5 | PAWBOL | rozdz. R-BOX SLIM 10S 2x32A/5p, 16A/5p, 230V | [5 empty] | - | N | N | N | N | Y | N | N | N | N | N | N | N | Y | N | N | N | N
184797860 | 24040-8802 | PAWBOL | trojnik 40x40mm jas.brąz, 10 | Trójnik do kanału kablowego 40x40mm, imitacja drewna, jasny brąz, opakowanie 10 szt. |  |  |  |  | - | N | N | N | N | Y | N | N | N | N | N | N | N | Y | N | N | N | N
184797861 | B.SLIM-10S-5BR | PAWBOL | rozdz. R-BOX SLIM 10S 2x32A/5p, 16A/5p, 230V | [5 empty] | - | N | N | N | N | Y | N | N | N | N | N | N | N | Y | N | N | N | N
184797862 | 24040-8835 | PAWBOL | trojnik 40x40mm ciem.brąz, 10 | Trójnik do kanału kablowego 40x40mm, imitacja drewna, ciemny brąz, opakowanie 10 szt. |  |  |  |  | - | N | N | N | N | Y | N | N | N | N | N | N | N | Y | N | N | N | N
184797863 | B.SLIM-10S-6 | PAWBOL | rozdz. R-BOX SLIM 10S 2x32A/5p, 2x16A/5p | [5 empty] | - | N | N | N | N | Y | N | N | N | N | N | N | N | Y | N | N | N | N
184797864 | 26040 | PAWBOL | trójnik 60x40mm biały | Trójnik do kanału kablowego 60x40mm, biały |  |  |  |  | - | N | N | N | N | Y | N | N | N | N | N | N | N | Y | N | N | N | N
184797865 | B.SLIM-10S-6BR | PAWBOL | rozdz. R-BOX SLIM 10S 2x32A/5p, 2x16A/5p | [5 empty] | - | N | N | N | N | Y | N | N | N | N | N | N | N | Y | N | N | N | N
184797866 | 26040-8802 | PAWBOL | trójnik 60x40mm jas.brąz | Trójnik do kanału kablowego 60x40mm, imitacja drewna, jasny brąz |  |  |  |  | - | N | N | N | N | Y | N | N | N | N | N | N | N | Y | N | N | N | N
184797867 | B.SLIM-10S-7 | PAWBOL | rozdz. R-BOX SLIM 10S 16A/5p, 32A/5p, 3x230 V | [5 empty] | - | N | N | N | N | Y | N | N | N | N | N | N | N | Y | N | N | N | N
184797868 | B.SLIM-10S-7BR | PAWBOL | rozdz. R-BOX SLIM 10S 16A/5p, 32A/5p, 3x230 V | [5 empty] | - | N | N | N | N | Y | N | N | N | N | N | N | N | Y | N | N | N | N
184797869 | 26040-8835 | PAWBOL | trójnik 60x40mm ciem. brąz | Trójnik do kanału kablowego 60x40mm, imitacja drewna, ciemny brąz |  |  |  |  | - | N | N | N | N | Y | N | N | N | N | N | N | N | Y | N | N | N | N
184797870 | B.SLIM-10S-8 | PAWBOL | rozdz. R-BOX SLIM 10S 4 x 16A/5p | [5 empty] | - | N | N | N | N | Y | N | N | N | N | N | N | N | Y | N | N | N | N
184797871 | 27040 | PAWBOL | trójnik 70x40mm biały, 6 | Trójnik do kanału kablowego 70x40mm, biały, opakowanie 6 szt. |  |  |  |  | - | N | N | N | N | Y | N | N | N | N | N | N | N | Y | N | N | N | N
184797872 | 27040-8802 | PAWBOL | trójnik 70x40mm jas.brąz, 6 | Trójnik do kanału kablowego 70x40mm, imitacja drewna, jasny brąz, opakowanie 6 szt. |  |  |  |  | - | N | N | N | N | Y | N | N | N | N | N | N | N | Y | N | N | N | N
184797873 | 27040-8835 | PAWBOL | trójnik 70x40mm ciem. brąz, 6 | Trójnik do kanału kablowego 70x40mm, imitacja drewna, ciemny brąz, opakowanie 6 szt. |  |  |  |  | - | N | N | N | N | Y | N | N | N | N | N | N | N | Y | N | N | N | N
184797874 | B.SLIM-10S-8BR | PAWBOL | rozdz. R-BOX SLIM 10S 4 x 16A/5p | [5 empty] | - | N | N | N | N | Y | N | N | N | N | N | N | N | Y | N | N | N | N
184797875 | 27060 | PAWBOL | trójnik 70x60mm biały, 6 | Trójnik do kanału kablowego 70x60mm, biały, opakowanie 6 szt. |  |  |  |  | - | N | N | N | N | Y | N | N | N | N | N | N | N | Y | N | N | N | N
184797876 | B.SLIM-2 | PAWBOL | rozdz. R-BOX SLIM 4x16A/5p | [5 empty] | - | N | N | N | N | Y | N | N | N | N | N | N | N | Y | N | N | N | N
184797877 | B.SLIM-3 | PAWBOL | rozdz. R-BOX SLIM 3x16A/4p,2x230V | [5 empty] | - | N | N | N | N | Y | N | N | N | N | N | N | N | Y | N | N | N | N
184797878 | B.SLIM-4 | PAWBOL | rozdz. R-BOX SLIM 3x16A/5p,2x230V | [5 empty] | - | N | N | N | N | Y | N | N | N | N | N | N | N | Y | N | N | N | N
184797879 | B.SLIM-4S-1 | PAWBOL | rozdz. R-BOX SLIM 4S 1x16A/4p, 1x32A/4p, 2x230V | [5 empty] | - | N | N | N | N | Y | N | N | N | N | N | N | N | Y | N | N | N | N
184797880 | B.SLIM-4S-1Z | PAWBOL | rozdz.R-BOX SLIM 4S/ 1x16/4, 1x32/4, 2x230V zabezp. 1xM.01-B32/3, 1xM.01-B16/1 IP 44 | [5 empty] | - | N | N | N | N | Y | N | N | N | N | N | N | N | Y | N | N | N | N
184797881 | B.SLIM-4S-1ZRP | PAWBOL | rozdz.R-BOX SLIM 4S/ 1x16/4, 1x32/4, 2x230V zabezp. 1xM.02-4/40/0,03 IP 44 | [5 empty] | - | N | N | N | N | Y | N | N | N | N | N | N | N | Y | N | N | N | N
184797882 | 27060-8802 | PAWBOL | trójnik 70x60mm jas. brąz, 6 | Trójnik do kanału kablowego 70x60mm, imitacja drewna, jasny brąz, opakowanie 6 szt. |  |  |  |  | - | N | N | N | N | Y | N | N | N | N | N | N | N | Y | N | N | N | N
184797883 | B.SLIM-10S-5Z | PAWBOL | rozdz.R-BOX SLIM 10S 2x32A/5p, 1x16A/5p, 1x230V zabezp. 2xM.01-B32/3, 1xM.01-B16/3, 1xM.01-B16/1 IP44 | [5 empty] | - | N | N | N | N | Y | N | N | N | N | N | N | N | Y | N | N | N | N
184797884 | 27060-8835 | PAWBOL | trójnik 70x60mm ciem.brąz, 6 | Trójnik do kanału kablowego 70x60mm, imitacja drewna, ciemny brąz, opakowanie 6 szt. |  |  |  |  | - | N | N | N | N | Y | N | N | N | N | N | N | N | Y | N | N | N | N
184797885 | B.SLIM-10S-5ZRP | PAWBOL | rozdz.R-BOX SLIM 10S 2x32A/5p, 1x16A/5p, 1x230V zabezp. 1xM.01-B32/3, 1xM.01-B16/3, 1xM.02-4/40/0,03 IP44 | [5 empty] | - | N | N | N | N | Y | N | N | N | N | N | N | N | Y | N | N | N | N
184797889 | B.SLIM-10S-6Z | PAWBOL | rozdz.R-BOX SLIM 10S 2x32A/5p, 2x16A/5p zabezp. 2xM.01-B32/3, 1xM.01-B16/3 IP44 | [5 empty] | - | N | N | N | N | Y | N | N | N | N | N | N | N | Y | N | N | N | N
184797891 | B.18.190-1 | PAWBOL | Rozdzielnica 190 1x16A5p + okienko inspekcyjne 4S IP44 | [5 empty] | - | N | N | N | N | Y | N | N | N | N | N | N | N | Y | N | N | N | N
184797892 | B.SLIM-10S-6ZRP | PAWBOL | rozdz.R-BOX SLIM 10S 2x32A/5p, 2x16A/5p zabezp. 1xM.01-B32/3, 1xM.01-B16/3, 1xM.02-4/40/0,03 IP44 | [5 empty] | - | N | N | N | N | Y | N | N | N | N | N | N | N | Y | N | N | N | N
184797895 | B.SLIM-10S-7Z | PAWBOL | rozdz.R-BOX SLIM 10S 1x16A/5p, 1x32A/5p, 3x230V zabezp. 1xM.01-B32/3, 1xM.01-B16/3, 3xM.01-B16/1 IP44 | [5 empty] | - | N | N | N | N | Y | N | N | N | N | N | N | N | Y | N | N | N | N
184797898 | B.SLIM-10S-7ZRP | PAWBOL | rozdz.R-BOX SLIM 10S 1x16A/5p, 1x32A/5p, 3x230V zabezp. 1xM.01-B32/3, 1xM.01-B16/3, 1xM.02-4/40/0,03 IP44 | [5 empty] | - | N | N | N | N | Y | N | N | N | N | N | N | N | Y | N | N | N | N
184797900 | D.SL.RO.04.C.K | PAWBOL | LED ROSS (m.koło), srebrny., czerwony, klej | D.SL.RO.04.C.K |  |  |  |  | - | N | N | N | N | Y | N | N | N | N | N | N | N | Y | N | N | N | N
184797902 | D.SL.RO.04.C.P | PAWBOL | LED ROSS (m.koło), srebrny, czerwony, puszka | D.SL.RO.04.C.P |  |  |  |  | - | N | N | N | N | Y | N | N | N | N | N | N | N | Y | N | N | N | N
184797904 | A.0020BR | PAWBOL | PH92x92klik 5zac.kolorIP54 br.10 | Puszka instalacyjna hermetyczna 92x92 klik, 5x2 zaciski kolorowe 4mm2, 4 dławiki, bezhalogenowa, brązowa |  |  |  |  | - | N | N | N | N | Y | N | N | N | N | N | N | N | Y | N | N | N | N
184797909 | B.18.190-1R | PAWBOL | Rozdzielnica 190 z rączką 1x16A5p + okienko inspekcyjne 4S IP44 | [5 empty] | - | N | N | N | N | Y | N | N | N | N | N | N | N | Y | N | N | N | N
184797911 | B.18.190-2 | PAWBOL | Rozdzielnica 190 1x32A5p + okienko inspekcyjne 4S IP44 | [5 empty] | - | N | N | N | N | Y | N | N | N | N | N | N | N | Y | N | N | N | N
184797913 | B.18.190-2R | PAWBOL | Rozdzielnica 190 z rączką 1x32A5p + okienko inspekcyjne 4S IP44 | [5 empty] | - | N | N | N | N | Y | N | N | N | N | N | N | N | Y | N | N | N | N
184797917 | D.SL.RO.04.N.K | PAWBOL | LED ROSS (m.koło), srebrny, niebieski, klej | D.SL.RO.04.N.K |  |  |  |  | - | N | N | N | N | Y | N | N | N | N | N | N | N | Y | N | N | N | N
184797919 | D.SL.RO.04.N.P | PAWBOL | LED ROSS (m.koło), srebrny, niebieski, puszka | D.SL.RO.04.N.P |  |  |  |  | - | N | N | N | N | Y | N | N | N | N | N | N | N | Y | N | N | N | N
184797920 | A.0035C | PAWBOL | puszka herm.PG16, IP 67 (5x4mm2) czarna op.50 | puszka herm.PG16, IP 67 (5x4mm2) czarna op.50 |  |  |  |  | - | N | N | N | N | Y | N | N | N | N | N | N | N | Y | N | N | N | N
184797921 | D.SL.RO.04.Z.K | PAWBOL | LED ROSS (m.koło), srebrny., zielony, klej | D.SL.RO.04.Z.K |  |  |  |  | - | N | N | N | N | Y | N | N | N | N | N | N | N | Y | N | N | N | N
184797922 | A.0037 | PAWBOL | pokrywa do PO70 b.100 | Pokrywa do puszek instalacyjnych fi 70, biała |  |  |  |  | - | N | N | N | N | Y | N | N | N | N | N | N | N | Y | N | N | N | N
184797923 | D.SL.RO.04.Z.P | PAWBOL | LED ROSS (m.koło), srebrny, zielony, puszka | D.SL.RO.04.Z.P |  |  |  |  | - | N | N | N | N | Y | N | N | N | N | N | N | N | Y | N | N | N | N
184797924 | A.0038 | PAWBOL | pokrywa do PO80 b.100 | Pokrywa do puszek instalacyjnych fi 80, biała |  |  |  |  | - | N | N | N | N | Y | N | N | N | N | N | N | N | Y | N | N | N | N
184797925 | D.SL.SY.01.BC.K | PAWBOL | LED SYRIUSZ (d.kwad.), złoty, biały ciepły, klej | D.SL.SY.01.BC.K |  |  |  |  | - | N | N | N | N | Y | N | N | N | N | N | N | N | Y | N | N | N | N
184797926 | A.0039/84 | PAWBOL | pokrywa uniwers.do puszki fi 60 i 70 b.100 | Pokrywa uniwersalna do puszek instalacyjnych, biała |  |  |  |  | - | N | N | N | N | Y | N | N | N | N | N | N | N | Y | N | N | N | N
184797927 | D.SL.SY.01.BC.P | PAWBOL | LED SYRIUSZ (d.kwad.), złoty, biały ciep, puszka | D.SL.SY.01.BC.P |  |  |  |  | - | N | N | N | N | Y | N | N | N | N | N | N | N | Y | N | N | N | N
184797928 | A.0040A | PAWBOL | puszkaPK60 gips gł.sam.łącz czer.50 | Puszka instalacyjna do płyt gipsowych fi 60 łączeniowa, głęboka, z wkrętami, samogasnąca, bezhalogenowa, czerwona |  |  |  |  | - | N | N | N | N | Y | N | N | N | N | N | N | N | Y | N | N | N | N
184797929 | D.SL.SY.01.BZ.K | PAWBOL | LED SYRIUSZ (d.kwad.), złoty, biały zimny, klej | D.SL.SY.01.BZ.K |  |  |  |  | - | N | N | N | N | Y | N | N | N | N | N | N | N | Y | N | N | N | N
184797930 | A.0040P | PAWBOL | puszkaPK60gł.ł.gips.p.50 | Puszka instalacyjna do płyt gipsowych fi 60 łączeniowa, głęboka, z wkrętami, pomarańczowa |  |  |  |  | - | N | N | N | N | Y | N | N | N | N | N | N | N | Y | N | N | N | N
184797931 | D.SL.SY.01.BZ.P | PAWBOL | LED SYRIUSZ (d.kwad.), złoty, biały zimn, puszka | D.SL.SY.01.BZ.P |  |  |  |  | - | N | N | N | N | Y | N | N | N | N | N | N | N | Y | N | N | N | N
184797932 | A.0040P/68 | PAWBOL | puszkaPK68gł.ł.gips.p.50 | Puszka instalacyjna do płyt gipsowych fi 68 łączeniowa, głęboka, z wkrętami, pomarańczowa |  |  |  |  | - | N | N | N | N | Y | N | N | N | N | N | N | N | Y | N | N | N | N
184797933 | D.SL.SY.01.C.K | PAWBOL | LED SYRIUSZ (d.kwad.), złoty, czerwony, klej | D.SL.SY.01.C.K |  |  |  |  | - | N | N | N | N | Y | N | N | N | N | N | N | N | Y | N | N | N | N
184797934 | B.18.190-1_IP65 | PAWBOL | Rozdzielnica 190 1x16A5p IP67 + okienko inspekcyjne 4S IP65 | [5 empty] | - | N | N | N | N | Y | N | N | N | N | N | N | N | Y | N | N | N | N
184797935 | B.MAX-16S-2 | PAWBOL | rozdz.MAX BOX-16S 1x32/5,1x16/5,6Vz IP65 | [5 empty] | - | N | N | N | N | Y | N | N | N | N | N | N | N | Y | N | N | N | N
184797936 | D.SL.SY.01.C.P | PAWBOL | LED SYRIUSZ (d.kwad.), złoty, czerwony, puszka | D.SL.SY.01.C.P |  |  |  |  | - | N | N | N | N | Y | N | N | N | N | N | N | N | Y | N | N | N | N
184797938 | B.18.190-1R_IP65 | PAWBOL | Rozdzielnica 190 z rączką 1x16A5p IP67 + okienko inspekcyjne 4S IP65 | [5 empty] | - | N | N | N | N | Y | N | N | N | N | N | N | N | Y | N | N | N | N
184797939 | B.MAX-16S-3 | PAWBOL | rozdz.MAX BOX-16S 2x32/5,2x16/5,2Vz IP65 | [5 empty] | - | N | N | N | N | Y | N | N | N | N | N | N | N | Y | N | N | N | N
184797941 | D.SL.SY.01.N.K | PAWBOL | LED SYRIUSZ (d.kwad.), złoty, niebieski, klej | D.SL.SY.01.N.K |  |  |  |  | - | N | N | N | N | Y | N | N | N | N | N | N | N | Y | N | N | N | N
184797942 | B.18.190-1Z1 | PAWBOL | Rozdzielnica 190 1x16A5p + okienko inspekcyjne 4S IP44 + zabezpieczenia: 1xM.01-B20/3 | [5 empty] | - | N | N | N | N | Y | N | N | N | N | N | N | N | Y | N | N | N | N
184797944 | B.MAX-16S-4 | PAWBOL | rozdz.MAX BOX-16S 2x16/5,6Vz IP65 | [5 empty] | - | N | N | N | N | Y | N | N | N | N | N | N | N | Y | N | N | N | N
184797945 | D.SL.SY.01.N.P | PAWBOL | LED SYRIUSZ (d.kwad.), złoty, niebieski, puszka | D.SL.SY.01.N.P |  |  |  |  | - | N | N | N | N | Y | N | N | N | N | N | N | N | Y | N | N | N | N
184797947 | B.18.190-1RZ1 | PAWBOL | Rozdzielnica 190 z rączką 1x16A5p + okienko inspekcyjne 4S IP44 + zabezpieczenia: 1xM.01-B20/3 | [5 empty] | - | N | N | N | N | Y | N | N | N | N | N | N | N | Y | N | N | N | N
184797948 | B.MAX-16S-5 | PAWBOL | rozdz.MAX BOX-16S 4x16/5,2Vz IP65 | [5 empty] | - | N | N | N | N | Y | N | N | N | N | N | N | N | Y | N | N | N | N
184797949 | B.MAX-16S-6 | PAWBOL | rozdz.MAX BOX-16S 63/5,16/5,32/5 wył.0/1 63A IP65 | [5 empty] | - | N | N | N | N | Y | N | N | N | N | N | N | N | Y | N | N | N | N
184797950 | B.MAX-16S-7 | PAWBOL | rozdz.MAX BOX-16S 1x63/5,wył.L/P 63A IP65 | [5 empty] | - | N | N | N | N | Y | N | N | N | N | N | N | N | Y | N | N | N | N
184797951 | B.MAX-16S-1P | PAWBOL | rozdz. MAX BOX-16S/ 1x63A/5p, 1x32A/5p, 1x16A/5p, 6x250V IP65, puste okno, z przewodem | [5 empty] | - | N | N | N | N | Y | N | N | N | N | N | N | N | Y | N | N | N | N
184797952 | B.MAX-16S-1Z | PAWBOL | rozdz.MAX BOX-16S 1x63/5, 1x32/5, 1x16/5, 6x230V zabezp. 1xM.01-B63/3, 1xM.01-B32/3, 1xM.01-B16/3, 6xM.01-B16/1 IP65 | [5 empty] | - | N | N | N | N | Y | N | N | N | N | N | N | N | Y | N | N | N | N
184797953 | B.MAX-16S-1ZRP | PAWBOL | rozdz.MAX BOX-16S 1x63/5, 1x32/5, 1x16/5, 6x230V zabezp. 1xM.01-B63/3, 1xM.01-B32/3, 1xM.01-B16/3, 3xM.01-B16/1, 1xM.02-4/63/0,03 IP65 | [5 empty] | - | N | N | N | N | Y | N | N | N | N | N | N | N | Y | N | N | N | N
184797954 | B.MAX-16S-2Z | PAWBOL | rozdz.MAX BOX-16S 1x32/5, 1x16/5, 6x230V zabezp. 1xM.01-B32/3, 1xM.01-B16/3, 6xM.01-B16/1 IP65 | [5 empty] | - | N | N | N | N | Y | N | N | N | N | N | N | N | Y | N | N | N | N
184797956 | D.SL.SY.01.Z.K | PAWBOL | LED SYRIUSZ (d.kwad.), złoty, zielony, klej | D.SL.SY.01.Z.K |  |  |  |  | - | N | N | N | N | Y | N | N | N | N | N | N | N | Y | N | N | N | N
184797958 | B.18.190-2RZ1 | PAWBOL | Rozdzielnica 190 z rączką 1x32A5p + okienko inspekcyjne 4S IP44 + zabezpieczenia: 1xM.01-B40/3 | [5 empty] | - | N | N | N | N | Y | N | N | N | N | N | N | N | Y | N | N | N | N
184797960 | D.SL.SY.01.Z.P | PAWBOL | LED SYRIUSZ (d.kwad.), złoty, zielony, puszka | D.SL.SY.01.Z.P |  |  |  |  | - | N | N | N | N | Y | N | N | N | N | N | N | N | Y | N | N | N | N
184797962 | D.SL.SY.03.BC.K | PAWBOL | LED SYRIUSZ (d.kwad.), stalowy, biały ciepł, klej | D.SL.SY.03.BC.K |  |  |  |  | - | N | N | N | N | Y | N | N | N | N | N | N | N | Y | N | N | N | N
184797963 | D.SL.SY.03.BC.P | PAWBOL | LED SYRIUSZ (d.kwad.), stalowy, biały ciep, puszka | D.SL.SY.03.BC.P |  |  |  |  | - | N | N | N | N | Y | N | N | N | N | N | N | N | Y | N | N | N | N
184797965 | B.18.190-1Z1_IP65 | PAWBOL | Rozdzielnica 190 1x16A5p IP67 + okienko inspekcyjne 4S IP65 + zabezpieczenia: 1xM.01-B20/3 | [5 empty] | - | N | N | N | N | Y | N | N | N | N | N | N | N | Y | N | N | N | N
184797966 | B.18.190-1RZ1_IP65 | PAWBOL | Rozdzielnica 190 z rączką 1x16A5p IP67 + okienko inspekcyjne 4S IP65 + zabezpieczenia: 1xM.01-B20/3 | [5 empty] | - | N | N | N | N | Y | N | N | N | N | N | N | N | Y | N | N | N | N
184797971 | D.SL.SY.03.BZ.K | PAWBOL | LED SYRIUSZ (d.kwad.), stalowy, biały zimny, klej | D.SL.SY.03.BZ.K |  |  |  |  | - | N | N | N | N | Y | N | N | N | N | N | N | N | Y | N | N | N | N
184797974 | D.SL.SY.03.BZ.P | PAWBOL | LED SYRIUSZ (d.kwad.), stalowy, biały zimn, puszka | D.SL.SY.03.BZ.P |  |  |  |  | - | N | N | N | N | Y | N | N | N | N | N | N | N | Y | N | N | N | N
184797991 | B.18.1602-1 | PAWBOL | Szafa rozdzielcza 1x32/5,1x16/5, 2x250V 12S IP65 | [5 empty] | - | N | N | N | N | Y | N | N | N | N | N | N | N | Y | N | N | N | N
184797993 | B.1920 | PAWBOL | gniazdo tablicowe 16A 3P IP67 | [5 empty] | - | N | N | N | N | Y | N | N | N | N | N | N | N | Y | N | N | N | N
184797995 | B.18.1602-2 | PAWBOL | Szafa rozdzielcza 1x32/5,1x16/5, 3x250V 12S IP65 | [5 empty] | - | N | N | N | N | Y | N | N | N | N | N | N | N | Y | N | N | N | N
184797997 | B.1921 | PAWBOL | gniazdo tablicowe 32A 3P IP67 | [5 empty] | - | N | N | N | N | Y | N | N | N | N | N | N | N | Y | N | N | N | N
184797999 | B.18.1602-3 | PAWBOL | Szafa rozdzielcza 2x32/5,2x250V 12S IP65 | [5 empty] | - | N | N | N | N | Y | N | N | N | N | N | N | N | Y | N | N | N | N
184798000 | B.1922 | PAWBOL | wtyczka siłowa 16A 3P IP67 | [5 empty] | - | N | N | N | N | Y | N | N | N | N | N | N | N | Y | N | N | N | N
184798002 | B.18.1602-4 | PAWBOL | Szafa rozdzielcza 2x16/5,2x250V 12S IP65 | [5 empty] | - | N | N | N | N | Y | N | N | N | N | N | N | N | Y | N | N | N | N
184798003 | R.8023 | PAWBOL | uchwyt dach. skręcony z/zg L=40 oc.og 20 | Uchwyt dachówkowy skręcony 400/120mm, zacisk przez dogięcie |  |  |  |  | - | N | N | N | N | Y | N | N | N | N | N | N | N | Y | N | N | N | N
184798004 | B.1923 | PAWBOL | wtyczka siłowa 32A 3P IP67 | [5 empty] | - | N | N | N | N | Y | N | N | N | N | N | N | N | Y | N | N | N | N
184798005 | B.18.1602-5 | PAWBOL | Szafa rozdzielcza 2x32/5,3x250V 12S IP65 | [5 empty] | - | N | N | N | N | Y | N | N | N | N | N | N | N | Y | N | N | N | N
184798006 | R.8024 | PAWBOL | uchwyt dachówkowy z/śr L=16 oc.og 20 | Uchwyt dachówkowy 160/120mm, zacisk śrubą |  |  |  |  | - | N | N | N | N | Y | N | N | N | N | N | N | N | Y | N | N | N | N
184798007 | B.1924 | PAWBOL | gniazdo przenośne 16A 3P IP67 | [5 empty] | - | N | N | N | N | Y | N | N | N | N | N | N | N | Y | N | N | N | N
184798008 | B.18.1602-6 | PAWBOL | Szafa rozdzielcza 2x16/5,3x250V 12S IP65 | [5 empty] | - | N | N | N | N | Y | N | N | N | N | N | N | N | Y | N | N | N | N
184798009 | R.8025 | PAWBOL | uchwyt dachówkowy z/śr L=28 oc.og 20 | Uchwyt dachówkowy 280/120mm, zacisk śrubą |  |  |  |  | - | N | N | N | N | Y | N | N | N | N | N | N | N | Y | N | N | N | N
184798010 | B.1925 | PAWBOL | gniazdo przenośne 32A 3P IP67 | [5 empty] | - | N | N | N | N | Y | N | N | N | N | N | N | N | Y | N | N | N | N
184798011 | B.18.1602-7 | PAWBOL | Szafa rozdzielcza 1x325,1x324,1x165,1x164,2xV IP65 | [5 empty] | - | N | N | N | N | Y | N | N | N | N | N | N | N | Y | N | N | N | N
184798012 | R.8026 | PAWBOL | uchwyt dachówkowy z/śr L=40 oc.og 20 | Uchwyt dachówkowy 400/120mm, zacisk śrubą |  |  |  |  | - | N | N | N | N | Y | N | N | N | N | N | N | N | Y | N | N | N | N
184798013 | B.1926 | PAWBOL | wtyk tablicowy 63A 5P IP67 | [5 empty] | - | N | N | N | N | Y | N | N | N | N | N | N | N | Y | N | N | N | N
184798014 | B.18.1602-8 | PAWBOL | Szafa rozdzielcza 1x32/5,1x16/5, 2x250V, 01 40A | [5 empty] | - | N | N | N | N | Y | N | N | N | N | N | N | N | Y | N | N | N | N
184798015 | R.8027 | PAWBOL | uchwyt dach. skręcony z/śr L=16 oc.og 20 | Uchwyt dachówkowy skręcony 160/120mm, zacisk śrubą |  |  |  |  | - | N | N | N | N | Y | N | N | N | N | N | N | N | Y | N | N | N | N
184798016 | B.1927 | PAWBOL | gniazdo tablicowe 16A 3p IP44 | [5 empty] | - | N | N | N | N | Y | N | N | N | N | N | N | N | Y | N | N | N | N
184798017 | B.MAX-16S-2ZRP | PAWBOL | rozdz.MAX BOX-16S 1x32/5, 1x16/5, 6x230V zabezp. 1xM.01-B32/3, 1xM.01-B16/3, 6xM.01-B16/1, 1xM.02-4/40/0,03 IP65 | [5 empty] | - | N | N | N | N | Y | N | N | N | N | N | N | N | Y | N | N | N | N
184798018 | B.MAX-16S-3Z | PAWBOL | rozdz.MAX BOX-16S 2x32/5, 2x16/5, 2x230V IP65 zabezp. 2xM.01-B32/3, 2xM.01-B16/3, 2xM.01-B16/1 IP65 | [5 empty] | - | N | N | N | N | Y | N | N | N | N | N | N | N | Y | N | N | N | N
184798036 | R.8028 | PAWBOL | uchwyt dach. skręcony z/ś L=28 oc.og 20 | Uchwyt dachówkowy skręcony 280/120mm, zacisk śrubą |  |  |  |  | - | N | N | N | N | Y | N | N | N | N | N | N | N | Y | N | N | N | N
184798037 | B.18.1602-9 | PAWBOL | Szafa rozdzielcza 1x32/5,1x16/5, 2x250V, LP 40A | [5 empty] | - | N | N | N | N | Y | N | N | N | N | N | N | N | Y | N | N | N | N
184798039 | B.1928 | PAWBOL | gniazdo tablicowe 32A 3p IP44 | [5 empty] | - | N | N | N | N | Y | N | N | N | N | N | N | N | Y | N | N | N | N
184798041 | R.8029 | PAWBOL | uchwyt dach. skręcony z/śr L=40 oc.og 20 | Uchwyt dachówkowy skręcony 400/120mm, zacisk śrubą |  |  |  |  | - | N | N | N | N | Y | N | N | N | N | N | N | N | Y | N | N | N | N
184798042 | D.3158L | PAWBOL | wtyczka gum.przen.250V 16A IP44 LUX | wtyczka gumowa przenośna 250V 16A IP44 LUX |  |  |  |  | - | N | N | N | N | Y | N | N | N | N | N | N | N | Y | N | N | N | N
184798044 | D.3166 | PAWBOL | oprawa siat.met.60W27/1 b.12 | Oprawa oświetleniowa kanałowa Owal 60 z siatką metalową, IP44, klosz przezroczysty |  |  |  |  | - | N | N | N | N | Y | N | N | N | N | N | N | N | Y | N | N | N | N
184798045 | B.MAX-16S-3ZRP | PAWBOL | rozdz.MAX BOX-16S 2x32/5, 2x16/5, 2x230V IP65 zabezp. 2xM.01-B32/3, 1xM.01-B16/3, 2xM.01-B16/1, 1xM.02-4/63/0,03 IP65 | [5 empty] | - | N | N | N | N | Y | N | N | N | N | N | N | N | Y | N | N | N | N
184798046 | B.MAX-16S-4Z | PAWBOL | rozdz.MAX BOX-16S 2x16/5, 6x230V zabezp. 2xM.01-B16/3, 6xM.01-B16/1 IP65 | [5 empty] | - | N | N | N | N | Y | N | N | N | N | N | N | N | Y | N | N | N | N
184798047 | B.MAX-16S-4ZRP | PAWBOL | rozdz.MAX BOX-16S 2x16/5, 6x230V zabezp. 2xM.01-B16/3, 6xM.01-B16/1, 1xM.02-4/40/0,03 IP65 | [5 empty] | - | N | N | N | N | Y | N | N | N | N | N | N | N | Y | N | N | N | N
184798048 | B.MAX-16S-5Z | PAWBOL | rozdz.MAX BOX-16S 4x16/5, 2x230V zabezp. 4xM.01-B16/3, 2xM.01-B16/1 IP65 | [5 empty] | - | N | N | N | N | Y | N | N | N | N | N | N | N | Y | N | N | N | N
184798054 | B.1929 | PAWBOL | gniazdo przenośne 125A 5p IP67 | [5 empty] | - | N | N | N | N | Y | N | N | N | N | N | N | N | Y | N | N | N | N
184798057 | B.1930 | PAWBOL | wtyk tablicowy 16A 5P IP44 | [5 empty] | - | N | N | N | N | Y | N | N | N | N | N | N | N | Y | N | N | N | N
184798060 | B.1931 | PAWBOL | wtyk tablicowy 32A 5P IP44 | [5 empty] | - | N | N | N | N | Y | N | N | N | N | N | N | N | Y | N | N | N | N
184798062 | B.1932 | PAWBOL | gniazdo przenośne 16A 4P IP67 | [5 empty] | - | N | N | N | N | Y | N | N | N | N | N | N | N | Y | N | N | N | N
184798067 | B.1933 | PAWBOL | gniazdo przenośne 32A 4P IP67 | [5 empty] | - | N | N | N | N | Y | N | N | N | N | N | N | N | Y | N | N | N | N
184798071 | B.MAX-16S-5ZRP | PAWBOL | rozdz.MAX BOX-16S 4x16/5, 2x230V zabezp. 4xM.01-B16/3, 1xM.02-4/40/0,03 IP65 | [5 empty] | - | N | N | N | N | Y | N | N | N | N | N | N | N | Y | N | N | N | N
184798074 | B.1934 | PAWBOL | gniazdo przenośne 16A 5P IP67 | [5 empty] | - | N | N | N | N | Y | N | N | N | N | N | N | N | Y | N | N | N | N
184798077 | B.MAX-16S-6Z | PAWBOL | rozdz.MAX BOX-16S 1x63/5, 1x16/5, 1x32/5, (0/1) 63A zabezp. 1xM.01-B63/3, 1xM.01-B32/3, 1xM.01-B16/3 IP65 | [5 empty] | - | N | N | N | N | Y | N | N | N | N | N | N | N | Y | N | N | N | N
184798080 | B.1935 | PAWBOL | gniazdo przenośne 32A 5P IP67 | [5 empty] | - | N | N | N | N | Y | N | N | N | N | N | N | N | Y | N | N | N | N
184798084 | B.1936 | PAWBOL | gniazdo stałe 16A 4P IP67 | [5 empty] | - | N | N | N | N | Y | N | N | N | N | N | N | N | Y | N | N | N | N
184798089 | B.MAX-16S-6ZRP | PAWBOL | rozdz.MAX BOX-16S 1x63/5, 1x16/5, 1x32/5, (0/1) 63A zabezp. 1xM.01-B63/3, 1xM.01-B32/3, 1xM.01-B16/3, 1xM.02-4/63/0,03 IP65 | [5 empty] | - | N | N | N | N | Y | N | N | N | N | N | N | N | Y | N | N | N | N
184798091 | B.MAX-16S-7Z | PAWBOL | rozdz.MAX BOX-16S 1x63/5, (L/P) 63A zabezp. 1xM.01-B63/3 IP65 | [5 empty] | - | N | N | N | N | Y | N | N | N | N | N | N | N | Y | N | N | N | N
184798093 | D.3306 | PAWBOL | lampka KLP-10 zielona 24V, 50 | Kontrolka diodowa KLP-10 24V, zielona, opakowanie 50 szt. |  |  |  |  | - | N | N | N | N | Y | N | N | N | N | N | N | N | Y | N | N | N | N
184798094 | R.8030 | PAWBOL | uchwyt naciągowy M12 oc.og 20 | Uchwyt naciągowy M12 170/220 z/śr (4xM8) oc.ogniowy |  |  |  |  | - | N | N | N | N | Y | N | N | N | N | N | N | N | Y | N | N | N | N
184798098 | D.3308 | PAWBOL | lampka KLP-10 żółta 24V, 50 | Kontrolka diodowa KLP-10 24V, żółta, opakowanie 50 szt. |  |  |  |  | - | N | N | N | N | Y | N | N | N | N | N | N | N | Y | N | N | N | N
184798099 | D.3173C | PAWBOL | oprawaPANDAKaro60W.IP65cz8/1 | Oprawa oświetleniowa hermetyczna PANDA Karo 60W, IP65, czarna |  |  |  |  | - | N | N | N | N | Y | N | N | N | N | N | N | N | Y | N | N | N | N
184798103 | D.3310 | PAWBOL | lampka KLP-10 czerwona 250V, 50 | Kontrolka diodowa KLP-10 250V, czerwona, opakowanie 50 szt. |  |  |  |  | - | N | N | N | N | Y | N | N | N | N | N | N | N | Y | N | N | N | N
184798106 | D.3173CM | PAWBOL | oprawaPANDAKaro60W IP65ml.cz8/1 | Oprawa oświetleniowa hermetyczna PANDA Karo 60W, IP65, czarna, mleczna |  |  |  |  | - | N | N | N | N | Y | N | N | N | N | N | N | N | Y | N | N | N | N
184798110 | D.3312 | PAWBOL | lampka KLP-20 zielona 24V, 50 | Kontrolka diodowa KLP-20 24V, zielona, opakowanie 50 szt. |  |  |  |  | - | N | N | N | N | Y | N | N | N | N | N | N | N | Y | N | N | N | N
184798113 | D.3173CR | PAWBOL | oprawaPANDAKaro60W.IP65 ruch.cz8/1 | Oprawa oświetleniowa hermetyczna PANDA Karo 60W,z radiowym czujnikiem ruchu, IP65, czarna |  |  |  |  | - | N | N | N | N | Y | N | N | N | N | N | N | N | Y | N | N | N | N
184798115 | D.3313 | PAWBOL | lampka KLP-20 czerwona 24V, 50 | Kontrolka diodowa KLP-20 24V, czerwona, opakowanie 50 szt. |  |  |  |  | - | N | N | N | N | Y | N | N | N | N | N | N | N | Y | N | N | N | N
184798120 | D.3173CRM | PAWBOL | oprawaPANDAKaro60W.IP65 ruch.ml.cz8/1 | Oprawa oświetleniowa hermetyczna PANDA Karo 60W,z radiowym czujnikiem ruchu, IP65, czarna,mleczna |  |  |  |  | - | N | N | N | N | Y | N | N | N | N | N | N | N | Y | N | N | N | N
184798123 | D.3314 | PAWBOL | lampka KLP-20 żółta 24V, 50 | Kontrolka diodowa KLP-20 24V, żółta, opakowanie 50 szt. |  |  |  |  | - | N | N | N | N | Y | N | N | N | N | N | N | N | Y | N | N | N | N
184798127 | D.3173M | PAWBOL | oprawaPANDAKaro60W IP65ml.b8/1 | Oprawa oświetleniowa hermetyczna PANDA Karo 60W, IP65, biała, mleczna |  |  |  |  | - | N | N | N | N | Y | N | N | N | N | N | N | N | Y | N | N | N | N
184798129 | D.SL.EP.01.BC.K | PAWBOL | LED EPSILON (d.koło), złoty, biały ciepły, klej | D.SL.EP.01.BC.K |  |  |  |  | - | N | N | N | N | Y | N | N | N | N | N | N | N | Y | N | N | N | N
184798134 | D.3173R | PAWBOL | oprawaPANDAKaro60W.IP65 ruch.b8/1 | Oprawa oświetleniowa hermetyczna PANDA Karo 60W,z radiowym czujnikiem ruchu, IP65, biała |  |  |  |  | - | N | N | N | N | Y | N | N | N | N | N | N | N | Y | N | N | N | N
184798135 | B.1937 | PAWBOL | gniazdo stałe 32A 4P IP67 | [5 empty] | - | N | N | N | N | Y | N | N | N | N | N | N | N | Y | N | N | N | N
184798137 | D.SL.EP.01.BC.P | PAWBOL | LED EPSILON (d.koło), złoty, biały ciepy, puszka | D.SL.EP.01.BC.P |  |  |  |  | - | N | N | N | N | Y | N | N | N | N | N | N | N | Y | N | N | N | N
184798142 | D.3173RM | PAWBOL | oprawaPANDAKaro60W.IP65 ruch.ml.b8/1 | Oprawa oświetleniowa hermetyczna PANDA Karo 60W,z radiowym czujnikiem ruchu, IP65, biała, mleczna |  |  |  |  | - | N | N | N | N | Y | N | N | N | N | N | N | N | Y | N | N | N | N
184798144 | B.1938 | PAWBOL | gniazdo stałe 16A 5P IP67 | [5 empty] | - | N | N | N | N | Y | N | N | N | N | N | N | N | Y | N | N | N | N
184798145 | D.SL.EP.01.BZ.K | PAWBOL | LED EPSILON (d.koło), złoty, biały zimny, klej | D.SL.EP.01.BZ.K |  |  |  |  | - | N | N | N | N | Y | N | N | N | N | N | N | N | Y | N | N | N | N
184798162 | D.SL.EP.01.BZ.P | PAWBOL | LED EPSILON (d.koło), złoty, biały zimny, puszka | D.SL.EP.01.BZ.P |  |  |  |  | - | N | N | N | N | Y | N | N | N | N | N | N | N | Y | N | N | N | N
184798163 | D.3174-10 | PAWBOL | Trójnik 3x250V z wtyczką i przewod.gum. F3x1,5 10m | Trójnik 3x250V/16A z wtyczką i przewodem gumowym H05RR F 3x1,5 przewód 10m, IP44, czarny |  |  |  |  | - | N | N | N | N | Y | N | N | N | N | N | N | N | Y | N | N | N | N
184798164 | B.1939 | PAWBOL | gniazdo stałe 32A 5P IP67 | [5 empty] | - | N | N | N | N | Y | N | N | N | N | N | N | N | Y | N | N | N | N
184798168 | D.SL.EP.01.C.K | PAWBOL | LED EPSILON (d.koło), złoty, czerwony, klej | D.SL.EP.01.C.K |  |  |  |  | - | N | N | N | N | Y | N | N | N | N | N | N | N | Y | N | N | N | N
184798169 | D.3174-5 | PAWBOL | Trójnik 3x250V z wtyczką i przewod.gumow.F3x1,5 5m | Trójnik 3x250V/16A z wtyczką i przewodem gumowym H05RR F 3x1,5 przewód 5m, IP44, czarny |  |  |  |  | - | N | N | N | N | Y | N | N | N | N | N | N | N | Y | N | N | N | N
184798171 | D.3507 | PAWBOL | Przewód przył. H05RR F3x1,5 - 3 m | Przewód przyłączeniowy H05RR F 3x1,5, długość 3m, czarny |  |  |  |  | - | N | N | N | N | Y | N | N | N | N | N | N | N | Y | N | N | N | N
184798173 | D.SL.EP.01.C.P | PAWBOL | LED EPSILON (d.koło), złoty, czerwony, puszka | D.SL.EP.01.C.P |  |  |  |  | - | N | N | N | N | Y | N | N | N | N | N | N | N | Y | N | N | N | N
184798177 | D.SL.EP.01.N.K | PAWBOL | LED EPSILON (d.koło), złoty, niebieski, klej | D.SL.EP.01.N.K |  |  |  |  | - | N | N | N | N | Y | N | N | N | N | N | N | N | Y | N | N | N | N
184798178 | B.18.380-35Z | PAWBOL | rozdz.R-BOX 380R 2x32/5, 3x250V 13S zabezp. | rozdz.R-BOX 380R 2x32/5, 3x250V 13S zabezp.2xC32/3,3xB16/1 |  |  |  |  | - | N | N | N | N | Y | N | N | N | N | N | N | N | Y | N | N | N | N
184798182 | D.SL.EP.01.N.P | PAWBOL | LED EPSILON (d.koło), złoty, niebieski, puszka | D.SL.EP.01.N.P |  |  |  |  | - | N | N | N | N | Y | N | N | N | N | N | N | N | Y | N | N | N | N
184798184 | D.SL.EP.01.Z.K | PAWBOL | LED EPSILON (d.koło), złoty, zielony, klej | D.SL.EP.01.Z.K |  |  |  |  | - | N | N | N | N | Y | N | N | N | N | N | N | N | Y | N | N | N | N
184798187 | D.SL.EP.01.Z.P | PAWBOL | LED EPSILON (d.koło),złoty, zielony, puszka | D.SL.EP.01.Z.P |  |  |  |  | - | N | N | N | N | Y | N | N | N | N | N | N | N | Y | N | N | N | N
184798190 | D.SL.EP.02.BC.K | PAWBOL | LED EPSILON (d.koło), brąz.met., biały ciepły klej | D.SL.EP.02.BC.K |  |  |  |  | - | N | N | N | N | Y | N | N | N | N | N | N | N | Y | N | N | N | N
184798192 | D.SL.EP.02.BC.P | PAWBOL | LED EPSILON (d.koło),brąz.met, biały ciepł, puszka | D.SL.EP.02.BC.P |  |  |  |  | - | N | N | N | N | Y | N | N | N | N | N | N | N | Y | N | N | N | N
184798195 | D.SL.EP.02.BZ.K | PAWBOL | LED EPSILON (d.koło), brąz.met., biały zimny, klej | D.SL.EP.02.BZ.K |  |  |  |  | - | N | N | N | N | Y | N | N | N | N | N | N | N | Y | N | N | N | N
184798198 | D.SL.EP.02.BZ.P | PAWBOL | LED EPSILON (d.koło),brąz.met, biały zimny, puszka | D.SL.EP.02.BZ.P |  |  |  |  | - | N | N | N | N | Y | N | N | N | N | N | N | N | Y | N | N | N | N
184798201 | R.8039 | PAWBOL | uchwyt wbijany na drut z/ś fi 8 ,B=210mm oc.og40 | uchwyt wbijany na drut fi 8mm 40/210 B=210mm zacisk śrubą |  |  |  |  | - | N | N | N | N | Y | N | N | N | N | N | N | N | Y | N | N | N | N
184798203 | G.6157 | PAWBOL | rura karb10/7sam.100m | Rura karbowana samochodowa 10/7mm, 100m, czarna |  |  |  |  | - | N | N | N | N | Y | N | N | N | N | N | N | N | Y | N | N | N | N
184798204 | R.8045 | PAWBOL | uchwyt z koł. rozp.z/śr M12,L=16 oc.og 20 | Uchwyt z kołkiem rozporowym M12 160mm, zacisk śrubą |  |  |  |  | - | N | N | N | N | Y | N | N | N | N | N | N | N | Y | N | N | N | N
184798205 | G.6157R | PAWBOL | rura karb10/7sam.roz.cz.100m | Rura karbowana samochodowa 10/7mm, rozcięta, 100m, czarna |  |  |  |  | - | N | N | N | N | Y | N | N | N | N | N | N | N | Y | N | N | N | N
184798206 | R.8046 | PAWBOL | uchwyt z koł. rozp.z/śr M12,L=18 oc.og 20 | Uchwyt z kołkiem rozporowym M12 180mm, zacisk śrubą |  |  |  |  | - | N | N | N | N | Y | N | N | N | N | N | N | N | Y | N | N | N | N
184798207 | G.6158 | PAWBOL | rura karb12/9sam.cz.100m | Rura karbowana samochodowa 12/9mm, 100m, czarna |  |  |  |  | - | N | N | N | N | Y | N | N | N | N | N | N | N | Y | N | N | N | N
184798208 | R.8047 | PAWBOL | uchwyt z koł. rozp. z/śr M12,L=21 oc. og 20 | Uchwyt z kołkiem rozporowym M12 210mm, zacisk śrubą |  |  |  |  | - | N | N | N | N | Y | N | N | N | N | N | N | N | Y | N | N | N | N
184798209 | G.6158R | PAWBOL | rura karb12/9 sam.rozc.cz.100m | Rura karbowana samochodowa 12/9mm, 100m, rozcięta, czarna |  |  |  |  | - | N | N | N | N | Y | N | N | N | N | N | N | N | Y | N | N | N | N
184798210 | R.8050 | PAWBOL | Złacze przelotowe 1-otworowe z/śr M10 oc.ogn | Złacze przelotowe 1-otworowe z/śr M10 |  |  |  |  | - | N | N | N | N | Y | N | N | N | N | N | N | N | Y | N | N | N | N
184798211 | G.6165-50 | PAWBOL | rura karb28/23PCV320Npilot50m | Rura karbowana PCV z pilotem typ lekki 320N 28/23mm, 50m |  |  |  |  | - | N | N | N | N | Y | N | N | N | N | N | N | N | Y | N | N | N | N
184798213 | R.8005A | PAWBOL | Złącze rynnowe 55/65/50mm, zacisk przez 1 śruba M10 op.15szt | [5 empty] | - | N | N | N | N | Y | N | N | N | N | N | N | N | Y | N | N | N | N
184798214 | G.6167A | PAWBOL | rura karb40/33PCV320Npilot25m | Rura karbowana PCV z pilotem typ lekki 320N 40/33mm, 25m |  |  |  |  | - | N | N | N | N | Y | N | N | N | N | N | N | N | Y | N | N | N | N
184798216 | PT32040/3 | PAWBOL | Rura gładka z kielichem PCV 320N 40 mm. 60m / 15 szt. | [5 empty] | - | N | N | N | N | Y | N | N | N | N | N | N | N | Y | N | N | N | N
184798218 | G.6200 | PAWBOL | kanał16x10 b.80mb | Kanał elektroinstalacyjny z PCV 16x10mm, opakowanie 80mb, biały |  |  |  |  | - | N | N | N | N | Y | N | N | N | N | N | N | N | Y | N | N | N | N
184798219 | PT32050/3 | PAWBOL | Rura gładka z kielichem PCV 320N 50 mm. 24m / 8 szt. | [5 empty] | - | N | N | N | N | Y | N | N | N | N | N | N | N | Y | N | N | N | N
184798222 | G.6201 | PAWBOL | kanał17x15 b.80mb | Kanał elektroinstalacyjny z PCV 17x15mm, opakowanie 80mb, biały |  |  |  |  | - | N | N | N | N | Y | N | N | N | N | N | N | N | Y | N | N | N | N
184798223 | PT32063/3 | PAWBOL | Rura gładka z kielichem PCV 320N 63 mm. 18m / 6 szt. | [5 empty] | - | N | N | N | N | Y | N | N | N | N | N | N | N | Y | N | N | N | N
184798225 | G.6203 | PAWBOL | kanał20x18 b.80mb | Kanał elektroinstalacyjny z PCV 20x18mm, opakowanie 80mb, biały |  |  |  |  | - | N | N | N | N | Y | N | N | N | N | N | N | N | Y | N | N | N | N
184798227 | PT32040/3-BK | PAWBOL | Rura gładka bez kielicha PCV 320N 40 mm. 60m / 15 szt. | [5 empty] | - | N | N | N | N | Y | N | N | N | N | N | N | N | Y | N | N | N | N
184798229 | G.6204 | PAWBOL | kanał25x15 b.60mb | Kanał elektroinstalacyjny z PCV 25x15mm, opakowanie 60mb, biały |  |  |  |  | - | N | N | N | N | Y | N | N | N | N | N | N | N | Y | N | N | N | N
184798231 | PT32050/3-BK | PAWBOL | Rura gładkabez kielicha PCV 320N 50 mm. 24m / 8 szt. | [5 empty] | - | N | N | N | N | Y | N | N | N | N | N | N | N | Y | N | N | N | N
184798232 | G.6207 | PAWBOL | kanał50x18:2 b.60mb | Kanał elektroinstalacyjny z PCV 50x18mm, opakowanie 60mb, biały |  |  |  |  | - | N | N | N | N | Y | N | N | N | N | N | N | N | Y | N | N | N | N
184798238 | PT32063/3-BK | PAWBOL | Rura gładka bez kielicha PCV 320N 63 mm. 18m / 6 szt. | [5 empty] | - | N | N | N | N | Y | N | N | N | N | N | N | N | Y | N | N | N | N
184798239 | G.6222 | PAWBOL | Kanał podłogowy 50mmx18mm biały | Kanał podłogowy 50mmx18mm biały |  |  |  |  | - | N | N | N | N | Y | N | N | N | N | N | N | N | Y | N | N | N | N
184798244 | G.6223 | PAWBOL | Kanał podłogowy 90mmx40mm biały | Kanał podłogowy 90mmx40mm biały |  |  |  |  | - | N | N | N | N | Y | N | N | N | N | N | N | N | Y | N | N | N | N
184798249 | G.6352 | PAWBOL | ruraRL18/16 b.20 | Rura sztywna typu RL z PCV 18/16mm, opakowanie 20szt., biała |  |  |  |  | - | N | N | N | N | Y | N | N | N | N | N | N | N | Y | N | N | N | N
184798254 | G.6353 | PAWBOL | ruraRL20/18 b.20 | Rura sztywna typu RL z PCV 20/18mm, opakowanie 20szt., biała |  |  |  |  | - | N | N | N | N | Y | N | N | N | N | N | N | N | Y | N | N | N | N
184798259 | G.6355 | PAWBOL | ruraRL22/19,5 b.20 | Rura sztywna typu RL z PCV 22/19,5mm, opakowanie 20szt., biała |  |  |  |  | - | N | N | N | N | Y | N | N | N | N | N | N | N | Y | N | N | N | N
184798262 | G.6356 | PAWBOL | ruraRL28/25,5 b.20 | Rura sztywna typu RL z PCV 28/25,5mm, opakowanie 20szt., biała |  |  |  |  | - | N | N | N | N | Y | N | N | N | N | N | N | N | Y | N | N | N | N
184798267 | D.3507A | PAWBOL | Przewód przył. H05RR F3x1,5 - 3 m, wt.katowa | Przewód przyłączeniowy H05RR F 3x1,5, długość 3m, czarny, wtyczka kątowa |  |  |  |  | - | N | N | N | N | Y | N | N | N | N | N | N | N | Y | N | N | N | N
184798268 | D.3174A-10 | PAWBOL | Trójnik 3x250V z wtyczką i przewod.gum. F3x2,5 10m | Trójnik 3x250V/16A z wtyczką i przewodem gumowym H05RR F 3x2,5 przewód 10m, IP44, czarny |  |  |  |  | - | N | N | N | N | Y | N | N | N | N | N | N | N | Y | N | N | N | N
184798269 | G.6455 | PAWBOL | złączkaZCLF18 b.100 | Złączka ZCLF 18 z karbem, biała |  |  |  |  | - | N | N | N | N | Y | N | N | N | N | N | N | N | Y | N | N | N | N
184798271 | D.3174A-15 | PAWBOL | Trójnik 3x250V z wtyczką i przewod.gum. F3x2,5 15m | Trójnik 3x250V/16A z wtyczką i przewodem gumowym H05RR F 3x2,5 przewód 15m, IP44, czarny |  |  |  |  | - | N | N | N | N | Y | N | N | N | N | N | N | N | Y | N | N | N | N
184798275 | G.6457 | PAWBOL | złączkaZCLF20 b.100 | Złączka ZCLF 20 z karbem, biała |  |  |  |  | - | N | N | N | N | Y | N | N | N | N | N | N | N | Y | N | N | N | N
184798277 | D.3174A-20 | PAWBOL | Trójnik 3x250V z wtyczką i przewod.gum. F3x2,5 20m | Trójnik 3x250V/16A z wtyczką i przewodem gumowym H05RR F 3x2,5 przewód 20m, IP44, czarny |  |  |  |  | - | N | N | N | N | Y | N | N | N | N | N | N | N | Y | N | N | N | N
184798279 | G.6458 | PAWBOL | złączkaZCLF22 b.100 | Złączka ZCLF 22 z karbem, biała |  |  |  |  | - | N | N | N | N | Y | N | N | N | N | N | N | N | Y | N | N | N | N
184798283 | D.3175 | PAWBOL | oprawaPANDAokr.duża100W/PL25 IP65b1/10 | Oprawa oświetleniowa hermetyczna PANDA Okrągła duża 100W/PL25, IP65, biała |  |  |  |  | - | N | N | N | N | Y | N | N | N | N | N | N | N | Y | N | N | N | N
184798284 | B.18.380-35ZRP | PAWBOL | rozdz.R-BOX 380R 2x32/5, 3x250V 13S zab.różn.prąd | rozdz.R-BOX 380R 2x32/5, 3x250V 13S zab.różn.prąd 2xC32/3,3xB16/1,4/40/0,03 |  |  |  |  | - | N | N | N | N | Y | N | N | N | N | N | N | N | Y | N | N | N | N
184798291 | D.3175C | PAWBOL | oprawaPANDAokr100W/PL25 IP65cz1/10 | Oprawa oświetleniowa hermetyczna PANDA Okrągła duża 100W/PL25, IP65, czarna |  |  |  |  | - | N | N | N | N | Y | N | N | N | N | N | N | N | Y | N | N | N | N
184798292 | B.18.380-3Z | PAWBOL | rozdz.R-BOX 380R 3x32/5,4x230V 13S zabezp. | rozdz.R-BOX 380R 3x32/5,4x230V 13S zabezp. 2xC32/3,3x16/1 |  |  |  |  | - | N | N | N | N | Y | N | N | N | N | N | N | N | Y | N | N | N | N
184798298 | D.3175CM | PAWBOL | oprawaPANDAokr100W/PL25 IP65ml.cz1/10 | Oprawa oświetleniowa hermetyczna PANDA Okrągła duża 100W/PL25, IP65, czarna, mleczna |  |  |  |  | - | N | N | N | N | Y | N | N | N | N | N | N | N | Y | N | N | N | N
184798299 | B.18.380-3ZRP | PAWBOL | rozdz.R-BOX 380R 3x32/5,4x230V 13S zab.różn.prąd | rozdz.R-BOX 380R 3x32/5,4x230V 13S zab.różn.prąd 2xC32/3,3xB16/1, 4/40/0,03 |  |  |  |  | - | N | N | N | N | Y | N | N | N | N | N | N | N | Y | N | N | N | N
184798303 | D.3175CR | PAWBOL | oprawaPANDAokr100W/PL25IP65ruch.cz1/10 | Oprawa oświetleniowa hermetyczna PANDA Okrągła duża 100W/PL25,z radiowym czujnikiem ruchu, IP65, czarna |  |  |  |  | - | N | N | N | N | Y | N | N | N | N | N | N | N | Y | N | N | N | N
184798304 | B.18.380-7 | PAWBOL | rozdz.R-BOX 380R 6x32/5, 13S | Rozdzielnica R-BOX 380R 13S, 6x32A/5p |  |  |  |  | - | N | N | N | N | Y | N | N | N | N | N | N | N | Y | N | N | N | N
184798308 | D.3175CRM | PAWBOL | oprawaPANDAokr100W/PL25IP65 ruch.ml.cz1/10 | Oprawa oświetleniowa hermetyczna PANDA Okrągła duża 100W/PL25,z radiowym czujnikiem ruchu, IP65, czarna, mleczna |  |  |  |  | - | N | N | N | N | Y | N | N | N | N | N | N | N | Y | N | N | N | N
184798311 | B.18.382-1 | PAWBOL | rozdz.R-BOX 382R 11S 1x16/5,1x32/5,3x250V | B.18.382-1 |  |  |  |  | - | N | N | N | N | Y | N | N | N | N | N | N | N | Y | N | N | N | N
184798314 | D.3175M | PAWBOL | oprawaPANDAokr.duża100W/PL25 IP65ml.b1/10 | Oprawa oświetleniowa hermetyczna PANDA Okrągła duża 100W/PL25, IP65, biała, mleczna |  |  |  |  | - | N | N | N | N | Y | N | N | N | N | N | N | N | Y | N | N | N | N
184798317 | B.18.382-1Z | PAWBOL | rozdz.R-BOX 382R 11S 1x16/5,1x32/5,3x250V zabezp. | rozdz.R-BOX 382R 11S 1x16/5,1x32/5,3x250V zabezp. B32/3,B16/3,B16/1 |  |  |  |  | - | N | N | N | N | Y | N | N | N | N | N | N | N | Y | N | N | N | N
184798318 | D.3198M-BN-9W | PAWBOL | Oprawa ośw. PANTERA biały pierścień, klosz mleczny, LED 9W, biały neutralny | [5 empty] | - | N | N | N | N | Y | N | N | N | N | N | N | N | Y | N | N | N | N
184798321 | B.18.382-1ZRP | PAWBOL | rozdz.R-BOX382R 11S1x16/5,1x32/5,3x250V zab.róż.pr | rozdz.R-BOX382R 11S1x16/5,1x32/5,3x250V zab.róż.prąd B32/3,B16/3,B16/1,4/40/0,03 |  |  |  |  | - | N | N | N | N | Y | N | N | N | N | N | N | N | Y | N | N | N | N
184798322 | D.3198CM-BZ-9W | PAWBOL | Oprawa ośw. PANTERA czarny pierścień, klosz mleczny, LED 9W, biały zimny | [5 empty] | - | N | N | N | N | Y | N | N | N | N | N | N | N | Y | N | N | N | N
184798325 | B.18.382-2Z | PAWBOL | rozdz.R-BOX 382R 11S 1x16/5,1x32/5,4x250V zabezp. | rozdz.R-BOX 382R 11S 1x16/5,1x32/5,4x250V zabezp. B32/3,B16/3,B16/1 |  |  |  |  | - | N | N | N | N | Y | N | N | N | N | N | N | N | Y | N | N | N | N
184798326 | B.1902 | PAWBOL | wtyczka siłowa 16A 4P IP67 | [5 empty] | - | N | N | N | N | Y | N | N | N | N | N | N | N | Y | N | N | N | N
184798327 | B.18.382-2ZRP | PAWBOL | rozdz.R-BOX 382R 11S 1x16/5,1x32/5,4x250Vzab.róż.p | rozdz.R-BOX382R11S 1x16/5,1x32/5,4x250Vzab.róż.prąd B32/3,B16/3,B16/1,4/40/0,03 |  |  |  |  | - | N | N | N | N | Y | N | N | N | N | N | N | N | Y | N | N | N | N
184798328 | B.1903 | PAWBOL | wtyczka siłowa 16A 5P IP67 | [5 empty] | - | N | N | N | N | Y | N | N | N | N | N | N | N | Y | N | N | N | N
184798330 | B.18.382-3 | PAWBOL | rozdz.R-BOX 382R 11S 1x16/5,2x32/5,4x250V | B.18.382-3 |  |  |  |  | - | N | N | N | N | Y | N | N | N | N | N | N | N | Y | N | N | N | N
184798331 | B.1904 | PAWBOL | gniazdo tablicowe 16A 4P IP67 | [5 empty] | - | N | N | N | N | Y | N | N | N | N | N | N | N | Y | N | N | N | N
184798333 | B.18.382-3Z | PAWBOL | rozdz.R-BOX 382R 11S 1x16/5,2x32/5,4x250V zabezp. | rozdz.R-BOX 382R 11S 1x16/5,2x32/5,4x250V zabezp. C32/3,B16/3,B16/1 |  |  |  |  | - | N | N | N | N | Y | N | N | N | N | N | N | N | Y | N | N | N | N
184798335 | B.18.382-3ZRP | PAWBOL | rozdz.R-BOX382R 11S 1x16/5,2x32/5,4x250Vzab.róż.pr | rozdz.R-BOX382R 11S 1x16/5,2x32/5,4x250Vzab.róż.prąd C32/3,B16/3,B16/1,4/40/0,03 |  |  |  |  | - | N | N | N | N | Y | N | N | N | N | N | N | N | Y | N | N | N | N
184798336 | B.1905 | PAWBOL | gniazdo tablicowe 16A 5P IP67 | [5 empty] | - | N | N | N | N | Y | N | N | N | N | N | N | N | Y | N | N | N | N
184798338 | B.18.382-4 | PAWBOL | rozdz.R-BOX 382R 11S 2x16/5,1x32/5,4x250V | B.18.382-4 |  |  |  |  | - | N | N | N | N | Y | N | N | N | N | N | N | N | Y | N | N | N | N
184798339 | B.1906 | PAWBOL | wtyczka siłowa 32A 4P IP67 | [5 empty] | - | N | N | N | N | Y | N | N | N | N | N | N | N | Y | N | N | N | N
184798340 | 14040-8802 | PAWBOL | kolanko40x40mm jas.brąz, 10 | Kolanko do kanału kablowego 40x40mm, imitacja drewna, jasny brąz, opakowanie 10 szt. |  |  |  |  | - | N | N | N | N | Y | N | N | N | N | N | N | N | Y | N | N | N | N
184798342 | B.1907 | PAWBOL | wtyczka siłowa 32A 5P IP67 | [5 empty] | - | N | N | N | N | Y | N | N | N | N | N | N | N | Y | N | N | N | N
184798343 | B.18.382-4Z | PAWBOL | rozdz.R-BOX 382R 11S 2x16/5,1x32/5,4x250V zabezp. | rozdz.R-BOX 382R 11S 2x16/5,1x32/5,4x250V zabezp. B32/3,B16/3,B16/1 |  |  |  |  | - | N | N | N | N | Y | N | N | N | N | N | N | N | Y | N | N | N | N
184798345 | 14040-8835 | PAWBOL | kolanko40x40mm ciem.brąz, 10 | Kolanko do kanału kablowego 40x40mm, imitacja drewna, ciemny brąz, opakowanie 10 szt. |  |  |  |  | - | N | N | N | N | Y | N | N | N | N | N | N | N | Y | N | N | N | N
184798349 | B.1908 | PAWBOL | gniazdo tablicowe 32A 4P IP67 | [5 empty] | - | N | N | N | N | Y | N | N | N | N | N | N | N | Y | N | N | N | N
184798351 | B.18.382-4ZRP | PAWBOL | rozdz.R-BOX382R 11S 2x16/5,1x32/5,4x250Vzab.róż.pr | rozdz.R-BOX382R 11S 2x16/5,1x32/5,4x250Vzab.róż.prąd B32/3,B16/3,B16/1,4/40/0,03 |  |  |  |  | - | N | N | N | N | Y | N | N | N | N | N | N | N | Y | N | N | N | N
184798352 | 16040-8802 | PAWBOL | kolanko60x40mm jas.brąz | Kolanko do kanału kablowego 60x40mm, imitacja drewna, jasny brąz |  |  |  |  | - | N | N | N | N | Y | N | N | N | N | N | N | N | Y | N | N | N | N
184798355 | B.1909 | PAWBOL | gniazdo tablicowe 32A 5P IP67 | [5 empty] | - | N | N | N | N | Y | N | N | N | N | N | N | N | Y | N | N | N | N
184798356 | B.18.382-52BR | PAWBOL | rozdz.R-BOX 382/ 11S 2x16/5,2x32/5 | B.18.382-52BR |  |  |  |  | - | N | N | N | N | Y | N | N | N | N | N | N | N | Y | N | N | N | N
184798359 | B.18.3181W | PAWBOL | rozdz. R-BOX 300/ 2x16/5p, 6x250V, 0/1 40A | [5 empty] | - | N | N | N | N | Y | N | N | N | N | N | N | N | Y | N | N | N | N
184798374 | 16040-8835 | PAWBOL | kolanko60x40mm ciem.brąz | Kolanko do kanału kablowego 60x40mm, imitacja drewna, ciemny brąz |  |  |  |  | - | N | N | N | N | Y | N | N | N | N | N | N | N | Y | N | N | N | N
184798379 | B.1911 | PAWBOL | gniazdo stałe 125A 5P IP67 | [5 empty] | - | N | N | N | N | Y | N | N | N | N | N | N | N | Y | N | N | N | N
184798380 | D.3508 | PAWBOL | Przewód przył.H05RR F3x1,5 - 5 m | Przewód przyłączeniowy H05RR F 3x1,5, długość 5m, czarny |  |  |  |  | - | N | N | N | N | Y | N | N | N | N | N | N | N | Y | N | N | N | N
184798381 | 611060 | PAWBOL | końcówka listwy 110x60mm biała, 4 | Końcówka do kanału kablowego 110x60mm, biała, opakowanie 4szt. |  |  |  |  | - | N | N | N | N | Y | N | N | N | N | N | N | N | Y | N | N | N | N
184798382 | B.18.320-3P | PAWBOL | rozdz. R-BOX LUX 320 13S/ 1x32A/5p, 1x16A/5p, 4x250V, puste okno, z przewodem | [5 empty] | - | N | N | N | N | Y | N | N | N | N | N | N | N | Y | N | N | N | N
184798385 | 17040-8802 | PAWBOL | kolanko70x40mm jas.brąz, 6 | Kolanko do kanału kablowego 70x40mm, imitacja drewna, jasny brąz, opakowanie 6 szt. |  |  |  |  | - | N | N | N | N | Y | N | N | N | N | N | N | N | Y | N | N | N | N
184798387 | D.3508A | PAWBOL | Przewód przył.H05RR F3x1,5 - 5 m, wt.katowa | Przewód przyłączeniowy H05RR F 3x1,5, długość 5m, czarny, wtyczka katowa |  |  |  |  | - | N | N | N | N | Y | N | N | N | N | N | N | N | Y | N | N | N | N
184798388 | B.1913 | PAWBOL | wtyczka siłowa 125A 5P IP67 | [5 empty] | - | N | N | N | N | Y | N | N | N | N | N | N | N | Y | N | N | N | N
184798389 | 61510 | PAWBOL | końcówka listwy 15x10mm biała, 10 | Końcówka do kanału kablowego 15x10mm, biała, opakowanie 10szt. |  |  |  |  | - | N | N | N | N | Y | N | N | N | N | N | N | N | Y | N | N | N | N
184798390 | 17040-8835 | PAWBOL | kolanko70x40mm ciem.brąz, 6 | Kolanko do kanału kablowego 70x40mm, imitacja drewna, ciemny brąz, opakowanie 6 szt. |  |  |  |  | - | N | N | N | N | Y | N | N | N | N | N | N | N | Y | N | N | N | N
184798392 | D.3509 | PAWBOL | Przewód przył. H05RR F2x1,5 - 1,5 m | Przewód przyłączeniowy H05RR F 2x1,5, długość 1,5m, czarny |  |  |  |  | - | N | N | N | N | Y | N | N | N | N | N | N | N | Y | N | N | N | N
184798393 | B.1915 | PAWBOL | wtyk tablicowy 16A 5P IP67 | [5 empty] | - | N | N | N | N | Y | N | N | N | N | N | N | N | Y | N | N | N | N
184798394 | 61510-8802 | PAWBOL | końcówka listwy 15x10mm jas. brąz, 10 | Końcówka do kanału kablowego 15x10mm, imitacja drewna, jasny brąz, opakowanie 10szt. |  |  |  |  | - | N | N | N | N | Y | N | N | N | N | N | N | N | Y | N | N | N | N
184798396 | 17060 | PAWBOL | kolanko70x60mm białe, 6 | Kolanko do kanału kablowego 70x60mm, białe, opakowanie 6 szt. |  |  |  |  | - | N | N | N | N | Y | N | N | N | N | N | N | N | Y | N | N | N | N
184798397 | B.1917 | PAWBOL | wtyk tablicowy 32A 5P IP67 | [5 empty] | - | N | N | N | N | Y | N | N | N | N | N | N | N | Y | N | N | N | N
184798398 | 61510-8835 | PAWBOL | końcówka listwy 15x10mm ciem.brąz, 10 | Końcówka do kanału kablowego 15x10mm, imitacja drewna, ciemny brąz, opakowanie 10szt. |  |  |  |  | - | N | N | N | N | Y | N | N | N | N | N | N | N | Y | N | N | N | N
184798400 | 17060-8802 | PAWBOL | kolanko70x60mm jas.brąz, 6 | Kolanko do kanału kablowego 70x60mm, imitacja drewna, jasny brąz, opakowanie 6 szt. |  |  |  |  | - | N | N | N | N | Y | N | N | N | N | N | N | N | Y | N | N | N | N
184798401 | 61813 | PAWBOL | końcówka listwy 18x13mm biała, 10 | Końcówka do kanału kablowego 18x13mm, biała, opakowanie 10szt. |  |  |  |  | - | N | N | N | N | Y | N | N | N | N | N | N | N | Y | N | N | N | N
184798403 | 17060-8835 | PAWBOL | kolanko70x60mm ciem.brąz, 6 | Kolanko do kanału kablowego 70x60mm, imitacja drewna, ciemny brąz, opakowanie 6 szt. |  |  |  |  | - | N | N | N | N | Y | N | N | N | N | N | N | N | Y | N | N | N | N
184798404 | 61813-8802 | PAWBOL | końcówka listwy 18x13mm jas. brąz, 10 | Końcówka do kanału kablowego 18x13mm, imitacja drewna, jasny brąz, opakowanie 10szt. |  |  |  |  | - | N | N | N | N | Y | N | N | N | N | N | N | N | Y | N | N | N | N
184798405 | 210040 | PAWBOL | trójnik 100x40mm biały, 4 | Trójnik do kanału kablowego 100x40mm, biały, opakowanie 4 szt. |  |  |  |  | - | N | N | N | N | Y | N | N | N | N | N | N | N | Y | N | N | N | N
184798407 | 6160-25 | PAWBOL | rura karb.16/11 PCV z pilotem 320N 25m | Rura karbowana PCV z pilotem typ lekki 320N 16/11mm, 25m |  |  |  |  | - | N | N | N | N | Y | N | N | N | N | N | N | N | Y | N | N | N | N
184798408 | 210040-8802 | PAWBOL | trójnik 100x40mm jas.brąz, 4 | Trójnik do kanału kablowego 100x40mm, imitacja drewna, jasny brąz, opakowanie 4 szt. |  |  |  |  | - | N | N | N | N | Y | N | N | N | N | N | N | N | Y | N | N | N | N
184798410 | 6160-50 | PAWBOL | rura karb.16/11 PCV z pilotem 320N 50m | Rura karbowana PCV z pilotem typ lekki 320N 16/11mm, 50m |  |  |  |  | - | N | N | N | N | Y | N | N | N | N | N | N | N | Y | N | N | N | N
184798411 | 210040-8835 | PAWBOL | trójnik 100x40mm ciemny brąz, 4 | Trójnik do kanału kablowego 100x40mm, imitacja drewna, ciemny brąz, opakowanie 4 szt. |  |  |  |  | - | N | N | N | N | Y | N | N | N | N | N | N | N | Y | N | N | N | N
184798413 | 211060 | PAWBOL | T-kus 110x60mm, bílá | Trójnik do kanału kablowego 110x60mm, biały |  |  |  |  | - | N | N | N | N | Y | N | N | N | N | N | N | N | Y | N | N | N | N
184798414 | 6161A-25 | PAWBOL | rura karb.20/14,5 PCV pil.320N 25m | Rura karbowana PCV z pilotem typ lekki 320N 20/14,5mm, 25m |  |  |  |  | - | N | N | N | N | Y | N | N | N | N | N | N | N | Y | N | N | N | N
184798416 | D.3198CR-BZ-9W | PAWBOL | Oprawa ośw. PANTERA czarny pierścień, klosz przeźroczyst, LED 9W, zintegr. czujn.ruchu i funk.korytarz, biały zimny | [5 empty] | - | N | N | N | N | Y | N | N | N | N | N | N | N | Y | N | N | N | N
184798417 | 21510 | PAWBOL | trójnik 15x10mm biały, 10 | Trójnik do kanału kablowego 15x20mm, biały, opakowanie 10 szt. |  |  |  |  | - | N | N | N | N | Y | N | N | N | N | N | N | N | Y | N | N | N | N
184798418 | 6161A-50 | PAWBOL | rura karb.20/14,5 PCV z pilotem 320N 50m | Rura karbowana PCV z pilotem typ lekki 320N 20/14,5mm, 50m |  |  |  |  | - | N | N | N | N | Y | N | N | N | N | N | N | N | Y | N | N | N | N
184798422 | D.3198CR-BN-9W | PAWBOL | Oprawa ośw. PANTERA czarny pierścień, klosz przeźroczyst, LED 9W, zintegr. czujn.ruchu i funk.korytarz, biały neutralny | [5 empty] | - | N | N | N | N | Y | N | N | N | N | N | N | N | Y | N | N | N | N
184798423 | 21510-8802 | PAWBOL | trójnik 15x10mm jas.brąz, 10 | Trójnik do kanału kablowego 15x10mm, imitacja drewna, jasny brąz, opakowanie 10 szt. |  |  |  |  | - | N | N | N | N | Y | N | N | N | N | N | N | N | Y | N | N | N | N
184798424 | 6163A-25 | PAWBOL | rura karb.25/19 PCV z pilotem 320N 25m | Rura karbowana PCV z pilotem typ lekki 320N 25/19mm, 25m |  |  |  |  | - | N | N | N | N | Y | N | N | N | N | N | N | N | Y | N | N | N | N
184798427 | 21510-8835 | PAWBOL | trójnik 15x10mm ciem.brąz, 10 | Trójnik do kanału kablowego 15x10mm, imitacja drewna, ciemny brąz, opakowanie 10 szt. |  |  |  |  | - | N | N | N | N | Y | N | N | N | N | N | N | N | Y | N | N | N | N
184798429 | 17012 | PAWBOL | rura karb.spiralna mm 12/16,4, 30mb | Rura karbowana spiralna 320N 12/16,4mm, opakowanie 30mb |  |  |  |  | - | N | N | N | N | Y | N | N | N | N | N | N | N | Y | N | N | N | N
184798430 | D.3510 | PAWBOL | Przewód przył. H05RR F2x1,5 - 3 m | Przewód przyłączeniowy H05RR F 2x1,5, długość 3m, czarny |  |  |  |  | - | N | N | N | N | Y | N | N | N | N | N | N | N | Y | N | N | N | N
184798432 | 17016 | PAWBOL | rura karb.spiralna mm 16/20,7, 30mb | Rura karbowana spiralna 320N 16/20,7mm, opakowanie 30mb |  |  |  |  | - | N | N | N | N | Y | N | N | N | N | N | N | N | Y | N | N | N | N
184798433 | D.3511 | PAWBOL | Przewód przył. H05RR F2x1,5 - 5 m | Przewód przyłączeniowy H05RR F 2x1,5, długość 5m, czarny |  |  |  |  | - | N | N | N | N | Y | N | N | N | N | N | N | N | Y | N | N | N | N
184798434 | B.1918 | PAWBOL | wtyk tablicowy 16A 3P IP67 | [5 empty] | - | N | N | N | N | Y | N | N | N | N | N | N | N | Y | N | N | N | N
184798438 | 17020 | PAWBOL | rura karb.spiralna mm 20/24,7, 30mb | Rura karbowana spiralna 320N 20/24,7mm, opakowanie 30mb |  |  |  |  | - | N | N | N | N | Y | N | N | N | N | N | N | N | Y | N | N | N | N
184798439 | D.3515 | PAWBOL | Przewód przył. H05VV-F2x1 -1,5m | Przewód przyłączeniowy H05VV- F 2x1 długość 1,5m, czarny igielit |  |  |  |  | - | N | N | N | N | Y | N | N | N | N | N | N | N | Y | N | N | N | N
184798440 | B.1919 | PAWBOL | wtyk tablicowy 32A 3P IP67 | [5 empty] | - | N | N | N | N | Y | N | N | N | N | N | N | N | Y | N | N | N | N
184798443 | 17025 | PAWBOL | rura karb.spiralna mm 320N 25/30,6, 30mb | Rura karbowana spiralna 320N 25/30,6mm, opakowanie 30mb |  |  |  |  | - | N | N | N | N | Y | N | N | N | N | N | N | N | Y | N | N | N | N
184798444 | D.3516 | PAWBOL | Przewód przył. H05VV-F2x1 -3m | Przewód przyłączeniowy H05VV- F 2x1 długość 3m, czarny igielit |  |  |  |  | - | N | N | N | N | Y | N | N | N | N | N | N | N | Y | N | N | N | N
184798445 | B.1801-PS | PAWBOL | rozdz.R-BOX 240 8S 1x16/5,2x230V puste okno, podstawa stalowa (komplet 2 szt.) | [5 empty] | - | N | N | N | N | Y | N | N | N | N | N | N | N | Y | N | N | N | N
184798448 | 310040 | PAWBOL | kolanko wewn.100x40mm białe, 4 | Kolanko wewnętrzne do kanału kablowego 100x40mm, białe, opakowanie 4 szt. |  |  |  |  | - | N | N | N | N | Y | N | N | N | N | N | N | N | Y | N | N | N | N
184798450 | D.3517 | PAWBOL | Przewód przył. H05VV-F2x1 -5m | Przewód przyłączeniowy H05VV- F 2x1 długość 5m, czarny igielit |  |  |  |  | - | N | N | N | N | Y | N | N | N | N | N | N | N | Y | N | N | N | N
184798451 | B.1802-PS | PAWBOL | rozdz.R-BOX 240 8S 1x32/5, 2x230V puste okno, podstawa stalowa (komplet 2 szt.) | [5 empty] | - | N | N | N | N | Y | N | N | N | N | N | N | N | Y | N | N | N | N
184798454 | D.3518 | PAWBOL | Przewód przył. H05VV-F3x1 -1,5m | Przewód przyłączeniowy H05VV- F3G1,00 3x1 długość 1,5m, czarny polwinit |  |  |  |  | - | N | N | N | N | Y | N | N | N | N | N | N | N | Y | N | N | N | N
184798455 | B.1810-PS | PAWBOL | rozdz.R-BOX 240 8S 1x16/5,1x32/5,2x230Vpuste okno, podstawa stalowa (komplet 2 szt.) | [5 empty] | - | N | N | N | N | Y | N | N | N | N | N | N | N | Y | N | N | N | N
184798456 | 310040-8802 | PAWBOL | kolanko wewn.100x40mm jas.brąz, 4 | Kolanko wewnętrzne do kanału kablowego 100x40mm, imitacja drewna, jasny brąz, opakowanie 4 szt. |  |  |  |  | - | N | N | N | N | Y | N | N | N | N | N | N | N | Y | N | N | N | N
184798459 | B.1801-PS_1 | PAWBOL | rozdz.R-BOX 240 8S 1x16/5,2x230V puste okno, podstawa stalowa-1szt | [5 empty] | - | N | N | N | N | Y | N | N | N | N | N | N | N | Y | N | N | N | N
184798460 | D.3519 | PAWBOL | Przewód przył. H05VV-F3x1 -3m | Przewód przyłączeniowy H05VV- F3G1,00 3x1 długość 3m, czarny polwinit |  |  |  |  | - | N | N | N | N | Y | N | N | N | N | N | N | N | Y | N | N | N | N
184798461 | 310040-8835 | PAWBOL | kolanko wewn.100x40mm ciem.brąz, 4 | Kolanko wewnętrzne do kanału kablowego 100x40mm, imitacja drewna, ciemny brąz, opakowanie 4 szt. |  |  |  |  | - | N | N | N | N | Y | N | N | N | N | N | N | N | Y | N | N | N | N
184798463 | D.3198CRM-BZ-9W | PAWBOL | Oprawa ośw. PANTERA czarny pierścień, klosz mleczny, LED 9W, zintegr. czujn.ruchu i funk.korytarz, biały zimny | [5 empty] | - | N | N | N | N | Y | N | N | N | N | N | N | N | Y | N | N | N | N
184798464 | 6163A-50 | PAWBOL | rura karb.25/19 PCV z pilotem 320N 50m | Rura karbowana PCV z pilotem typ lekki 320N 25/19mm, 50m |  |  |  |  | - | N | N | N | N | Y | N | N | N | N | N | N | N | Y | N | N | N | N
184798467 | B.1802-PS_1 | PAWBOL | rozdz.R-BOX 240 8S 1x32/5, 2x230V puste okno, podstawa stalowa-1szt | [5 empty] | - | N | N | N | N | Y | N | N | N | N | N | N | N | Y | N | N | N | N
184798469 | 31510 | PAWBOL | kolanko wewn.15x10mm białe, 10 | Kolanko wewnętrzne do kanału kablowego 15x10mm, białe, opakowanie 10 szt. |  |  |  |  | - | N | N | N | N | Y | N | N | N | N | N | N | N | Y | N | N | N | N
184798470 | D.3520 | PAWBOL | Przewód przył. H05VV-F3x1 -5m | Przewód przyłączeniowy H05VV- F3G1,00 3x1 długość 5m, czarny polwinit |  |  |  |  | - | N | N | N | N | Y | N | N | N | N | N | N | N | Y | N | N | N | N
184798475 | D.3521 | PAWBOL | Przewód przył. H05VV-F3x1,5 -1,5m | Przewód przyłączeniowy H05VV- F3x1,5 długość 1,5m, czarny polwinit |  |  |  |  | - | N | N | N | N | Y | N | N | N | N | N | N | N | Y | N | N | N | N
184798476 | 61813-8835 | PAWBOL | końcówka listwy 18x13mm ciem.brąz, 10 | Końcówka do kanału kablowego 18x13mm, imitacja drewna, ciemny brąz, opakowanie 10szt. |  |  |  |  | - | N | N | N | N | Y | N | N | N | N | N | N | N | Y | N | N | N | N
184798477 | D.3522 | PAWBOL | Przewód przył. H05VV-F3x1,5 -3m | Przewód przyłączeniowy H05VV- F3x1,5 długość 3m, czarny polwinit |  |  |  |  | - | N | N | N | N | Y | N | N | N | N | N | N | N | Y | N | N | N | N
184798478 | D.3523 | PAWBOL | Przewód przył. H05VV-F3x1,5 -5m | Przewód przyłączeniowy H05VV- F3x1,5 długość 5m, czarny polwinit |  |  |  |  | - | N | N | N | N | Y | N | N | N | N | N | N | N | Y | N | N | N | N
184798481 | D.3524 | PAWBOL | Przewód przył.z wyłącznikiem przelotowym 1,5m | Przewód przył.z wyłącznikiem przelotowym 1,5m |  |  |  |  | - | N | N | N | N | Y | N | N | N | N | N | N | N | Y | N | N | N | N
184798484 | D.3525 | PAWBOL | Przewód przył.z wyłącznikiem przelotowym 2,5m | Przewód przył.z wyłącznikiem przelotowym 2,5m |  |  |  |  | - | N | N | N | N | Y | N | N | N | N | N | N | N | Y | N | N | N | N
184798487 | D.3526 | PAWBOL | Przewód przył.H05RR - F3x2,5 - 1,5m wt.zalew | Przewód przył.H05RR - F3x2,5 - 1,5m wtyczka zalewana |  |  |  |  | - | N | N | N | N | Y | N | N | N | N | N | N | N | Y | N | N | N | N
184798490 | D.3527 | PAWBOL | Przewód przył.H05RR - F3x2,5 - 3m wt.zalew | Przewód przył.H05RR - F3x2,5 - 3m wtyczka zalewana |  |  |  |  | - | N | N | N | N | Y | N | N | N | N | N | N | N | Y | N | N | N | N
184798493 | D1001S | PAWBOL | kanał 15 x 10 mm, 100 m | [5 empty] | - | N | N | N | N | Y | N | N | N | N | N | N | N | Y | N | N | N | N
184798496 | D1002S | PAWBOL | kanał 18 x 18 mm, 100 m | [5 empty] | - | N | N | N | N | Y | N | N | N | N | N | N | N | Y | N | N | N | N
184798498 | B.18.382-1P | PAWBOL | rozdz. R-BOX 382R 11S/ 1x32A/5p, 1x16A/5p, 3x250V, puste okno, z przewodem | [5 empty] | - | N | N | N | N | Y | N | N | N | N | N | N | N | Y | N | N | N | N
184798501 | D1009S | PAWBOL | kanał 25 x 20 mm, 90 m | [5 empty] | - | N | N | N | N | Y | N | N | N | N | N | N | N | Y | N | N | N | N
184798502 | B.18.460-1P | PAWBOL | rozdz. R-BOX 460R 17S P, 2x32A/5p, 2x16A/5p, 5x250V, z przewodem, puste okno | Rozdzielnica R-BOX 460R 17S, 2x32A/5p, 2x16A/5p, 5x250V/16A, przewód |  |  |  |  | - | N | N | N | N | Y | N | N | N | N | N | N | N | Y | N | N | N | N
184798503 | D.3189C | PAWBOL | oprawaPUMAoval60W/PL11 IP65cz.1/10 | Oprawa oświetleniowa hermetyczna PUMA Oval 60W/PL11, IP65,czarna |  |  |  |  | - | N | N | N | N | Y | N | N | N | N | N | N | N | Y | N | N | N | N
184798507 | D.3198CRM-BN-9W | PAWBOL | Oprawa ośw. PANTERA czarny pierścień, klosz mleczny, LED 9W, zintegr. czujn.ruchu i funk.korytarz, biały neutralny | [5 empty] | - | N | N | N | N | Y | N | N | N | N | N | N | N | Y | N | N | N | N
184798508 | 6166-25 | PAWBOL | rura karb.32/25 PCV z pilotem 320N 25m | Rura karbowana PCV z pilotem typ lekki 320N 32/25mm, 25m |  |  |  |  | - | N | N | N | N | Y | N | N | N | N | N | N | N | Y | N | N | N | N
184798509 | D1003S | PAWBOL | kanał 30 x 25 mm, 60 m | [5 empty] | - | N | N | N | N | Y | N | N | N | N | N | N | N | Y | N | N | N | N
184798513 | B.18.460-1Z | PAWBOL | rozdz.R-BOX 460R 2x16/5,2x32/5,5x250V 17Szabezp. | Rozdzielnica R-BOX 460R 17S, 2x32A/5p, 2x16A/5p, 5x250V/16A zabezp .2xB32/3,2xB16/3,B16/1 |  |  |  |  | - | N | N | N | N | Y | N | N | N | N | N | N | N | Y | N | N | N | N
184798515 | B.1810-PS_1 | PAWBOL | rozdz.R-BOX 240 8S 1x16/5,1x32/5,2x230Vpuste okno, podstawa stalowa-1szt | [5 empty] | - | N | N | N | N | Y | N | N | N | N | N | N | N | Y | N | N | N | N
184798517 | 31510-8802 | PAWBOL | kolanko wewn.15x10 jas.brąz, 10 | Kolanko wewnętrzne do kanału kablowego 15x10mm, imitacja drewna, jasny brąz, opakowanie 10 szt. |  |  |  |  | - | N | N | N | N | Y | N | N | N | N | N | N | N | Y | N | N | N | N
184798518 | D.3189CM | PAWBOL | oprawaPUMAoval60W/PL11 IP65ml.cz.1/10 | Oprawa oświetleniowa hermetyczna PUMA Oval 60W/PL11, IP65,mleczna, czarna |  |  |  |  | - | N | N | N | N | Y | N | N | N | N | N | N | N | Y | N | N | N | N
184798520 | D.3198M-BN-13W | PAWBOL | Oprawa ośw. PANTERA biały pierścień, klosz mleczny, płytka LED, biały neutralny | [5 empty] | - | N | N | N | N | Y | N | N | N | N | N | N | N | Y | N | N | N | N
184798522 | 61818 | PAWBOL | końcówka listwy 18x18mm biała, 10 | Końcówka do kanału kablowego 18x18mm, biała, opakowanie 10szt. |  |  |  |  | - | N | N | N | N | Y | N | N | N | N | N | N | N | Y | N | N | N | N
184798524 | 31510-8835 | PAWBOL | kolanko wewn.15x10 ciem.brąz, 10 | Kolanko wewnętrzne do kanału kablowego 15x10mm, imitacja drewna, ciemny brąz, opakowanie, 10 szt. |  |  |  |  | - | N | N | N | N | Y | N | N | N | N | N | N | N | Y | N | N | N | N
184798525 | 61818-8802 | PAWBOL | końcówka listwy 18x18mm jas.brąz, 10 | Końcówka do kanału kablowego 18x18mm, imitacja drewna, jasny brąz, opakowanie 10szt. |  |  |  |  | - | N | N | N | N | Y | N | N | N | N | N | N | N | Y | N | N | N | N
184798528 | 31813 | PAWBOL | kolanko wewn.18x13mm białe, 10 | Kolanko wewnętrzne do kanału kablowego 18x13mm, białe, opakowanie 10 szt. |  |  |  |  | - | N | N | N | N | Y | N | N | N | N | N | N | N | Y | N | N | N | N
184798530 | 61818-8835 | PAWBOL | końcówka listwy 18x18mm ciem. brąz, 10 | Końcówka do kanału kablowego 18x18mm, imitacja drewna, ciemny brąz, opakowanie 10szt. |  |  |  |  | - | N | N | N | N | Y | N | N | N | N | N | N | N | Y | N | N | N | N
184798532 | 62520 | PAWBOL | końcówka listwy 25x20mm biała, 10 | Końcówka do kanału kablowego 25x20mm, biała, opakowanie 10szt. |  |  |  |  | - | N | N | N | N | Y | N | N | N | N | N | N | N | Y | N | N | N | N
184798535 | 62520-8802 | PAWBOL | końcówka listwy 25x20mm jasn. brąz,10 | Końcówka do kanału kablowego 25x20mm, imitacja drewna, jasny brąz, opakowanie 10szt. |  |  |  |  | - | N | N | N | N | Y | N | N | N | N | N | N | N | Y | N | N | N | N
184798538 | 62520-8835 | PAWBOL | końcówka listwy 25x20mm ciem. brąz, 10 | Końcówka do kanału kablowego 25x20mm, imitacja drewna, ciemny brąz, opakowanie 10szt. |  |  |  |  | - | N | N | N | N | Y | N | N | N | N | N | N | N | Y | N | N | N | N
184798543 | 63015 | PAWBOL | Koncovka 30x15mm, bílá | Końcówka do kanału kablowego 30x15mm, biała |  |  |  |  | - | N | N | N | N | Y | N | N | N | N | N | N | N | Y | N | N | N | N
184798548 | 63015-8802 | PAWBOL | Koncovka 30x15mm, imitace dřeva světlá | Końcówka do kanału kablowego 30x15mm, jasny brąz |  |  |  |  | - | N | N | N | N | Y | N | N | N | N | N | N | N | Y | N | N | N | N
184798552 | 63015-8835 | PAWBOL | Koncovka 30x15mm, imitace dřeva tmavá | Końcówka do kanału kablowego 30x15mm, ciemny brąz |  |  |  |  | - | N | N | N | N | Y | N | N | N | N | N | N | N | Y | N | N | N | N
184798555 | 63025 | PAWBOL | końcówka listwy 30x25mm biała, 10 | Końcówka do kanału kablowego 30x25mm, biała, opakowanie 10szt. |  |  |  |  | - | N | N | N | N | Y | N | N | N | N | N | N | N | Y | N | N | N | N
184798558 | D1004S | PAWBOL | kanał 40 x 20 mm, 54 m | [5 empty] | - | N | N | N | N | Y | N | N | N | N | N | N | N | Y | N | N | N | N
184798560 | D.3198CM-BZ-13W | PAWBOL | Oprawa ośw. PANTERA czarny pierścień, klosz mleczny, płytka LED, biały zimny | [5 empty] | - | N | N | N | N | Y | N | N | N | N | N | N | N | Y | N | N | N | N
184798561 | D1005S | PAWBOL | kanał 40 x 40 mm, 48 m | [5 empty] | - | N | N | N | N | Y | N | N | N | N | N | N | N | Y | N | N | N | N
184798563 | D.3198CR-BZ-13W | PAWBOL | Oprawa ośw. PANTERA czarny pierścień, klosz przeźroczyst, płytka LED, zintegr. czujn.ruchu i funk.korytarz, biały zimny | [5 empty] | - | N | N | N | N | Y | N | N | N | N | N | N | N | Y | N | N | N | N
184798565 | 31813-8802 | PAWBOL | kolanko wewn.18x13mm jas.brąz, 10 | Kolanko wewnętrzne do kanału kablowego 18x13mm, imitacja drewna, jasny brąz, opakowanie 10 szt. |  |  |  |  | - | N | N | N | N | Y | N | N | N | N | N | N | N | Y | N | N | N | N
184798566 | D1006S | PAWBOL | kanał 70 x 40 mm, 32 m | [5 empty] | - | N | N | N | N | Y | N | N | N | N | N | N | N | Y | N | N | N | N
184798568 | D.3198CR-BN-13W | PAWBOL | Oprawa ośw. PANTERA czarny pierścień, klosz przeźroczyst, płytka LEDzintegr. czujn.ruchu i funk.korytarz, biały neutralny | [5 empty] | - | N | N | N | N | Y | N | N | N | N | N | N | N | Y | N | N | N | N
184798570 | 31813-8835 | PAWBOL | kolanko wewn.18x13mm ciem.brąz, 10 | Kolanko wewnętrzne do kanału kablowego 18x13mm, imitacja drewna, ciemny brąz, opakowanie 10 szt. |  |  |  |  | - | N | N | N | N | Y | N | N | N | N | N | N | N | Y | N | N | N | N
184798571 | D1010H | PAWBOL | kanał 18x13,brąz, 50mb | Kanał kablowy 18x13mm, brąz, opakowanie 50mb |  |  |  |  | - | N | N | N | N | Y | N | N | N | N | N | N | N | Y | N | N | N | N
184798573 | D.3198CRM-BZ-13W | PAWBOL | Oprawa ośw. PANTERA czarny pierścień, klosz mleczny, płytka LED, zintegr. czujn.ruchu i funk.korytarz, biały zimny | [5 empty] | - | N | N | N | N | Y | N | N | N | N | N | N | N | Y | N | N | N | N
184798574 | 31818 | PAWBOL | kolanko wewn.18x18mm białe, 10 | Kolanko wewnętrzne do kanału kablowego 18x18mm, białe, opakowanie 10 szt. |  |  |  |  | - | N | N | N | N | Y | N | N | N | N | N | N | N | Y | N | N | N | N
184798576 | D1002H | PAWBOL | kanał 18x18, brąz, 50mb | Kanał kablowy 18x18mm, brąz, opakowanie 50mb |  |  |  |  | - | N | N | N | N | Y | N | N | N | N | N | N | N | Y | N | N | N | N
184798578 | D.3198CRM-BN-13W | PAWBOL | Oprawa ośw. PANTERA czarny pierścień, klosz mleczny, płytka LED, zintegr. czujn.ruchu i funk.korytarz, biały neutralny | [5 empty] | - | N | N | N | N | Y | N | N | N | N | N | N | N | Y | N | N | N | N
184798579 | 31818-8802 | PAWBOL | kolanko wewn.18x18mm jas.brąz, 10 | Kolanko wewnętrzne do kanału kablowego 18x18mm, imitacja drewna, jasny brąz, opakowanie 10 szt. |  |  |  |  | - | N | N | N | N | Y | N | N | N | N | N | N | N | Y | N | N | N | N
184798581 | D1009H | PAWBOL | kanał 25x20 brązowy | Kanał kablowy 25x20mm, brąz |  |  |  |  | - | N | N | N | N | Y | N | N | N | N | N | N | N | Y | N | N | N | N
184798583 | D.3198M-BN-20W | PAWBOL | Oprawa ośw. PANTERA biały pierścień, klosz mleczny, płytka LED, biały neutralny | [5 empty] | - | N | N | N | N | Y | N | N | N | N | N | N | N | Y | N | N | N | N
184798584 | 31818-8835 | PAWBOL | kolanko wewn.18x18mm ciem. brąz, 10 | Kolanko wewnętrzne do kanału kablowego 18x18mm, imitacja drewna, ciemny brąz, opakowanie 10 szt. |  |  |  |  | - | N | N | N | N | Y | N | N | N | N | N | N | N | Y | N | N | N | N
184798586 | D1004H | PAWBOL | kanał 40x20, brąz, 36mb | Kanał kablowy 40x20mm, brąz, opakowanie 36mb |  |  |  |  | - | N | N | N | N | Y | N | N | N | N | N | N | N | Y | N | N | N | N
184798588 | D.3198CM-BZ-20W | PAWBOL | Oprawa ośw. PANTERA czarny pierścień, klosz mleczny, płytka LED, biały zimny | [5 empty] | - | N | N | N | N | Y | N | N | N | N | N | N | N | Y | N | N | N | N
184798589 | 32520 | PAWBOL | kolanko wewn.25x20mm białe, 10 | Kolanko wewnętrzne do kanału kablowego 25x20mm, białe, opakowanie 10 szt. |  |  |  |  | - | N | N | N | N | Y | N | N | N | N | N | N | N | Y | N | N | N | N
184798591 | D.3820R-BZ | PAWBOL | naświetlacz PowerLED20W 15cm z czujn.ruchu,b.zimny | [5 empty] | - | N | N | N | N | Y | N | N | N | N | N | N | N | Y | N | N | N | N
184798592 | A.0006BL | PAWBOL | puszkaPK60Lux gł.łącz.b | Puszka PK60 Lux głęboka łączeniowa biała |  |  |  |  | - | N | N | N | N | Y | N | N | N | N | N | N | N | Y | N | N | N | N
184798593 | D.3198CR-BZ-20W | PAWBOL | Oprawa ośw. PANTERA czarny pierścień, klosz przeźroczyst, płytka LED, zintegr. czujn.ruchu i funk.korytarz, biały zimny | [5 empty] | - | N | N | N | N | Y | N | N | N | N | N | N | N | Y | N | N | N | N
184798594 | 32520-8802 | PAWBOL | kolanko wewn.25x20mm jas. brąz, 10 | Kolanko wewnętrzne do kanału kablowego 25x20mm, imitacja drewna, jasny brąz, opakowanie 10 szt. |  |  |  |  | - | N | N | N | N | Y | N | N | N | N | N | N | N | Y | N | N | N | N
184798597 | D.3830-BN | PAWBOL | naświetlacz PowerLED30W 15cm, biały neutralny | [5 empty] | - | N | N | N | N | Y | N | N | N | N | N | N | N | Y | N | N | N | N
184798598 | A.0006BLP | PAWBOL | puszkaPK60Lux gł.łącz.p | Puszka PK60 Lux głęboka łączeniowa pomarańczowa |  |  |  |  | - | N | N | N | N | Y | N | N | N | N | N | N | N | Y | N | N | N | N
184798599 | D.3198CR-BN-20W | PAWBOL | Oprawa ośw. PANTERA czarny pierścień, klosz przeźroczyst, płytka LEDzintegr. czujn.ruchu i funk.korytarz, biały neutralny | [5 empty] | - | N | N | N | N | Y | N | N | N | N | N | N | N | Y | N | N | N | N
184798600 | 32520-8835 | PAWBOL | kolanko wewn.25x20 ciem.brąz, 10 | Kolanko wewnętrzne do kanału kablowego 25x20mm, imitacja drewna, ciemny brąz, opakowanie 10 szt. |  |  |  |  | - | N | N | N | N | Y | N | N | N | N | N | N | N | Y | N | N | N | N
184798602 | D.3830-BZ | PAWBOL | naświetlacz PowerLED30W 15cm, biały zimny | [5 empty] | - | N | N | N | N | Y | N | N | N | N | N | N | N | Y | N | N | N | N
184798604 | A.0006BP | PAWBOL | puszkaPK60gł.ł. p.50 | Puszka instalacyjna fi 60 łączeniowa, głęboka, bez wkrętów, pomarańczowa |  |  |  |  | - | N | N | N | N | Y | N | N | N | N | N | N | N | Y | N | N | N | N
184798605 | D.3198CRM-BZ-20W | PAWBOL | Oprawa ośw. PANTERA czarny pierścień, klosz mleczny, płytka LED, zintegr. czujn.ruchu i funk.korytarz, biały zimny | [5 empty] | - | N | N | N | N | Y | N | N | N | N | N | N | N | Y | N | N | N | N
184798606 | 33015 | PAWBOL | Úhel vnitřní 30x15mm, bílá | Kolanko wewnętrzne do kanału kablowego 15x30mm, białe |  |  |  |  | - | N | N | N | N | Y | N | N | N | N | N | N | N | Y | N | N | N | N
184798608 | D.3830R-BN | PAWBOL | naświetlacz PowerLED30W 15cm z czujn.ruchu,b.neutr | [5 empty] | - | N | N | N | N | Y | N | N | N | N | N | N | N | Y | N | N | N | N
184798610 | 63025-8802 | PAWBOL | końcówka listwy 30x25mm jas. brąz, 10 | Końcówka do kanału kablowego 30x25mm, imitacja drewna, jasny brąz, opakowanie 10szt. |  |  |  |  | - | N | N | N | N | Y | N | N | N | N | N | N | N | Y | N | N | N | N
184798613 | D.3198CRM-BN-20W | PAWBOL | Oprawa ośw. PANTERA czarny pierścień, klosz mleczny, płytka LED, zintegr. czujn.ruchu i funk.korytarz, biały neutralny | [5 empty] | - | N | N | N | N | Y | N | N | N | N | N | N | N | Y | N | N | N | N
184798614 | A.0006BP/68 | PAWBOL | puszkaPK68gł.ł. p.50 | Puszka instalacyjna fi 68 łączeniowa, głęboka, bez wkrętów, pomarańczowa |  |  |  |  | - | N | N | N | N | Y | N | N | N | N | N | N | N | Y | N | N | N | N
184798616 | 33015-8802 | PAWBOL | kolanko wewn.15x30mm jas.brąz | Kolanko wewnętrzne do kanału kablowego 15x30mm, jasny brąz |  |  |  |  | - | N | N | N | N | Y | N | N | N | N | N | N | N | Y | N | N | N | N
184798617 | D.3830R-BZ | PAWBOL | naświetlacz PowerLED30W 15cm z czujn.ruchu,b.zimny | [5 empty] | - | N | N | N | N | Y | N | N | N | N | N | N | N | Y | N | N | N | N
184798618 | A.0006BPT | PAWBOL | puszkaPK60gł.ł.p.50 | Puszka instalacyjna fi 60 łączeniowa, głęboka, bez wkrętów, pomarańczowa.ABS/PP |  |  |  |  | - | N | N | N | N | Y | N | N | N | N | N | N | N | Y | N | N | N | N
184798621 | A.0006L | PAWBOL | puszkaPK60Lux gł.łącz.z wkr.b | Puszka PK60 Lux głęboka łączeniowa z wkrętami biała |  |  |  |  | - | N | N | N | N | Y | N | N | N | N | N | N | N | Y | N | N | N | N
184798624 | A.0006LP | PAWBOL | puszkaPK60Lux gł.łącz.z wkr.p | Puszka PK60 Lux głęboka łączeniowa z wkrętami pomarańczowa |  |  |  |  | - | N | N | N | N | Y | N | N | N | N | N | N | N | Y | N | N | N | N
184798627 | A.0006P/68 | PAWBOL | puszkaPK68gł.ł.wkr.p.50 | Puszka instalacyjna fi 68 łączeniowa, głęboka, z wkrętami, pomarańczowa |  |  |  |  | - | N | N | N | N | Y | N | N | N | N | N | N | N | Y | N | N | N | N
184798630 | A.0006S | PAWBOL | puszka PK60ł.gł.wkr.sam.bezh.czer50 | Puszka instalacyjna fi 60 łączeniowa, głęboka, z wkrętami, samogasnąca, bezhalogenowa, czerwona |  |  |  |  | - | N | N | N | N | Y | N | N | N | N | N | N | N | Y | N | N | N | N
184798631 | S-BOX 406H | PAWBOL | puszka herm.190x140x140dł IP55 bezh.wysoka,sz.1 | Puszka instalacyjna hermetyczna S-BOX 190x140x70, 10x PG-29, wysoka, IP55, szara |  |  |  |  | - | N | N | N | N | Y | N | N | N | N | N | N | N | Y | N | N | N | N
184798634 | A.0008A | PAWBOL | puszkaPO70gips wkr.sam.bezh.czer50 | Puszka instalacyjna do płyt gipsowych z pokrywką fi 70 płytka, z wkrętami, samogasnąca, bezhalogenowa, czerwona |  |  |  |  | - | N | N | N | N | Y | N | N | N | N | N | N | N | Y | N | N | N | N
184798635 | S-BOX 406H-P | PAWBOL | puszka herm.190x140x140dł p.przeźr.IP55bezh.wys | Puszka instalacyjna hermetyczna S-BOX 190x140x140, 10x PG-29, bezhalogenowa, pokrywa przezroczysta, wysoka, IP55, szara |  |  |  |  | - | N | N | N | N | Y | N | N | N | N | N | N | N | Y | N | N | N | N
184798638 | 6160-25/750 | PAWBOL | Rura karbowana PVC z pilotem 16mm/25m | [5 empty] | - | N | N | N | N | Y | N | N | N | N | N | N | N | Y | N | N | N | N
184798639 | S-BOX 406-P | PAWBOL | puszka herm.190x140x70dł d.przeź.IP65bezh.sz1/15 | Puszka instalacyjna hermetyczna S-BOX 190x140x70, 10x PG-29, bezhalogenowa, pokrywa przezroczysta, IP65, szara |  |  |  |  | - | N | N | N | N | Y | N | N | N | N | N | N | N | Y | N | N | N | N
184798640 | A.0008P | PAWBOL | puszkaPO70 gips.p.70 | Puszka instalacyjna do płyt gipsowych z pokrywką fi 70 płytka, z wkrętami, pomarańczowa |  |  |  |  | - | N | N | N | N | Y | N | N | N | N | N | N | N | Y | N | N | N | N
184798641 | D.3189M | PAWBOL | oprawaPUMAoval60W/PL11 IP65ml.b.1/10 | Oprawa oświetleniowa hermetyczna PUMA Oval 60W/PL11, IP65,mleczna, biała |  |  |  |  | - | N | N | N | N | Y | N | N | N | N | N | N | N | Y | N | N | N | N
184798642 | 6160-50/750 | PAWBOL | Rura karbowana PVC z pilotem 16mm/50m | [5 empty] | - | N | N | N | N | Y | N | N | N | N | N | N | N | Y | N | N | N | N
184798643 | S-BOX 416-P | PAWBOL | puszka herm.190x140x70b/dł d.przeź.IP65bezh.sz1/15 | Puszka instalacyjna hermetyczna S-BOX 190x140x70, bez dławików, bezhalogenowa, pokrywa przezroczysta, IP65, szara |  |  |  |  | - | N | N | N | N | Y | N | N | N | N | N | N | N | Y | N | N | N | N
184798644 | D.3190C | PAWBOL | oprawaPANTERA czarna | oprawaPANTERA czarny pierścień, klosz przeźroczysty |  |  |  |  | - | N | N | N | N | Y | N | N | N | N | N | N | N | Y | N | N | N | N
184798645 | 63025-8835 | PAWBOL | końcówka listwy 30x25mm ciem. brąz, 10 | Końcówka do kanału kablowego 30x25mm, imitacja drewna, ciemny brąz, opakowanie 10szt. |  |  |  |  | - | N | N | N | N | Y | N | N | N | N | N | N | N | Y | N | N | N | N
184798647 | D.3198CRM-BN-13W/24V | PAWBOL | Oprawa ośw. PANTERA LED czarny pierścień, klosz mleczny, biały neutralny, radarowy czujnik ruchu, 13W, 24V | [5 empty] | - | N | N | N | N | Y | N | N | N | N | N | N | N | Y | N | N | N | N
184798649 | 41510-8835 | PAWBOL | kolanko zewn.15x10mm ciem. brąz, 10 | Kolanko zewnętrzne do kanału kablowego 15x10mm, imitacja drewna, ciemny brąz, opakowanie 10 szt. |  |  |  |  | - | N | N | N | N | Y | N | N | N | N | N | N | N | Y | N | N | N | N
184798650 | S-BOX 506B | PAWBOL | puszka herm.240x190x90dł IP65 b. | Puszka instalacyjna hermetyczna S-BOX 240x190x90, 12x PG-29, IP65, biała |  |  |  |  | - | N | N | N | N | Y | N | N | N | N | N | N | N | Y | N | N | N | N
184798652 | D.3198CR-BN-13W/24V | PAWBOL | Oprawa ośw. PANTERA LED czarny pierścień, klosz przeźroczysty, biały neutralny, radarowy czujnik ruchu, 13W,24V | [5 empty] | - | N | N | N | N | Y | N | N | N | N | N | N | N | Y | N | N | N | N
184798653 | 41813 | PAWBOL | kolanko zewn.18x13mm białe, 10 | Kolanko zewnętrzne do kanału kablowego 18x13mm, białe, opakowanie 10 szt. |  |  |  |  | - | N | N | N | N | Y | N | N | N | N | N | N | N | Y | N | N | N | N
184798654 | S-BOX 506-P | PAWBOL | puszka herm.240x190x90dł.d.przeźr.IP65 bezh. | Puszka instalacyjna hermetyczna S-BOX 240x190x90, 12x PG-29, bezhalogenowa, IP65, przeźroczysta |  |  |  |  | - | N | N | N | N | Y | N | N | N | N | N | N | N | Y | N | N | N | N
184798656 | S-BOX 116BR | PAWBOL | 100 x 100 x 50, bez dławików, IP 65, brąz | [5 empty] | - | N | N | N | N | Y | N | N | N | N | N | N | N | Y | N | N | N | N
184798657 | 41813-8802 | PAWBOL | kolanko zewn.18x13mm jasny brąz, 10 | Kolanko zewnętrzne do kanału kablowego 18x13mm, imitacja drewna, jasny brąz, opakowanie 10 szt. |  |  |  |  | - | N | N | N | N | Y | N | N | N | N | N | N | N | Y | N | N | N | N
184798658 | S-BOX 516B | PAWBOL | puszka herm.240x190x90b/dł IP65 b. | Puszka instalacyjna hermetyczna S-BOX 240x190x90, bez dławików, IP65, biała |  |  |  |  | - | N | N | N | N | Y | N | N | N | N | N | N | N | Y | N | N | N | N
184798660 | S-BOX 416-P-PM | PAWBOL | 190 x 140 x 70 z płyta montażowa, dekiel przeźroczysty | [5 empty] | - | N | N | N | N | Y | N | N | N | N | N | N | N | Y | N | N | N | N
184798661 | 41813-8835 | PAWBOL | kolanko zewn.18x13mm ciemny brąz, 10 | Kolanko zewnętrzne do kanału kablowego 18x13mm, imitacja drewna, ciemny brąz, opakowanie 10 |  |  |  |  | - | N | N | N | N | Y | N | N | N | N | N | N | N | Y | N | N | N | N
184798662 | S-BOX 606B | PAWBOL | puszka herm.300x220x120dł.IP55 b. | Puszka instalacyjna hermetyczna S-BOX 300x220x120, 12x PG-29, IP55, biała |  |  |  |  | - | N | N | N | N | Y | N | N | N | N | N | N | N | Y | N | N | N | N
184798664 | S-BOX 416-PM | PAWBOL | 190 x 140 x 70 z płytą montażową | [5 empty] | - | N | N | N | N | Y | N | N | N | N | N | N | N | Y | N | N | N | N
184798665 | 41818 | PAWBOL | kolanko zewn.18x18mm białe, 10 | Kolanko zewnętrzne do kanału kablowego 18x18mm, białe, opakowanie 10 szt. |  |  |  |  | - | N | N | N | N | Y | N | N | N | N | N | N | N | Y | N | N | N | N
184798667 | S-BOX 616-P | PAWBOL | puszka herm.300x220x120b/dł.p.przeźr.IP65bezh.sz | Puszka instalacyjna hermetyczna S-BOX300x220x120, bez dławików, bezhalogenowa, pokrywa przezroczysta, IP65, szara |  |  |  |  | - | N | N | N | N | Y | N | N | N | N | N | N | N | Y | N | N | N | N
184798669 | S-BOX 516-P-PM | PAWBOL | 240 x 190 x 90 z płyta montażowa, dekiel przeźroczysty | [5 empty] | - | N | N | N | N | Y | N | N | N | N | N | N | N | Y | N | N | N | N
184798670 | 41818-8802 | PAWBOL | kolanko zewn.8x18mm jas.brąz, 10 | Kolanko zewnętrzne do kanału kablowego 18x18mm, imitacja drewna, jasny brąz, opakowanie 10 szt. |  |  |  |  | - | N | N | N | N | Y | N | N | N | N | N | N | N | Y | N | N | N | N
184798671 | S-BOX 706B | PAWBOL | puszka herm.380x300x120dł IP65 b. | Puszka instalacyjna hermetyczna S-BOX 380x300x120, 12x PG-29, IP65, biała |  |  |  |  | - | N | N | N | N | Y | N | N | N | N | N | N | N | Y | N | N | N | N
184798673 | 012.CA.G | PAWBOL | puszka herm.310x230x160b/dł,IP56 wys.sz.1 | Puszka instalacyjna hermetyczna 310x230x160, bez dławików, wysoka podstawa, IP56, szara |  |  |  |  | - | N | N | N | N | Y | N | N | N | N | N | N | N | Y | N | N | N | N
184798674 | S-BOX 516-PM | PAWBOL | 240 x 190 x 90 z płytą montażową | [5 empty] | - | N | N | N | N | Y | N | N | N | N | N | N | N | Y | N | N | N | N
184798675 | 41818-8835 | PAWBOL | kolanko zewn.8x18mm ciem. brąz, 10 | Kolanko zewnętrzne do kanału kablowego 18x18mm, imitacja drewna, ciemny brąz, opakowanie 10 szt. |  |  |  |  | - | N | N | N | N | Y | N | N | N | N | N | N | N | Y | N | N | N | N
184798676 | S-BOX 716B | PAWBOL | puszka herm.380x300x120b/dł IP65 b. | Puszka instalacyjna hermetyczna S-BOX 380x300x120, bez dławików, 12 osłabień, IP65, biała |  |  |  |  | - | N | N | N | N | Y | N | N | N | N | N | N | N | Y | N | N | N | N
184798678 | 1030 | PAWBOL | kanał7x6mm samop.biały, 40mb | Kanał kablowy 7x6mm, samoprzylepny, biały, opakowanie 40 mb |  |  |  |  | - | N | N | N | N | Y | N | N | N | N | N | N | N | Y | N | N | N | N
184798679 | S-BOX 616-P-PM | PAWBOL | 300 x 220 x 120 z płyta montażowa, dekiel przeźroczysty | [5 empty] | - | N | N | N | N | Y | N | N | N | N | N | N | N | Y | N | N | N | N
184798680 | 1031 | PAWBOL | kanał9x8mm samop. biały, 40mb | Kanał kablowy 9x8mm, samoprzylepny, biały, opakowanie 40mb |  |  |  |  | - | N | N | N | N | Y | N | N | N | N | N | N | N | Y | N | N | N | N
184798682 | 42025 | PAWBOL | kolanko zewn.25x20mm białe, 10 | Kolanko zewnętrzne do kanału kablowego 25x20mm, białe, opakowanie 10 szt. |  |  |  |  | - | N | N | N | N | Y | N | N | N | N | N | N | N | Y | N | N | N | N
184798683 | B.1101-RT | PAWBOL | rozgałęźnik na bębnie 4xGZ16A(250V)IP44,fi340 term | Rozgałęźnik na bębnie fi 340, 4xGZ16A (250V), IP44, wyłącznik termiczny |  |  |  |  | - | N | N | N | N | Y | N | N | N | N | N | N | N | Y | N | N | N | N
184798685 | A.0009A | PAWBOL | puszkaPO80gips.wkr.sam.bezh.czer.50 | Puszka instalacyjna do płyt gipsowych z pokrywką fi 80 płytka, z wkrętami, samogasnąca, bezhalogenowa, czerwona |  |  |  |  | - | N | N | N | N | Y | N | N | N | N | N | N | N | Y | N | N | N | N
184798687 | 64020 | PAWBOL | końcówka listwy 40x20mm biała, 10 | Końcówka do kanału kablowego 40x20mm, biała, opakowanie 10szt. |  |  |  |  | - | N | N | N | N | Y | N | N | N | N | N | N | N | Y | N | N | N | N
184798689 | 42025-8802 | PAWBOL | kolanko zewn.25x20mm jas.brąz, 10 | Kolanko zewnętrzne do kanału kablowego 25x20mm, imitacja drewna, jasny brąz, opakowanie 10 szt. |  |  |  |  | - | N | N | N | N | Y | N | N | N | N | N | N | N | Y | N | N | N | N
184798691 | 6161A-25/750 | PAWBOL | Rura karbowana PVC z pilotem 20mm/25m | [5 empty] | - | N | N | N | N | Y | N | N | N | N | N | N | N | Y | N | N | N | N
184798692 | 42025-8835 | PAWBOL | kolanko zewn.5x20mm ciem. brąz, 10 | Kolanko zewnętrzne do kanału kablowego 25x20mm, imitacja drewna, ciemny brąz, opakowanie 10 szt. |  |  |  |  | - | N | N | N | N | Y | N | N | N | N | N | N | N | Y | N | N | N | N
184798693 | 64020-8802 | PAWBOL | końcówka listwy 40x20mm jas. brąz, 10 | Końcówka do kanału kablowego 40x20mm, imitacja drewna, jasny brąz, opakowanie 10szt. |  |  |  |  | - | N | N | N | N | Y | N | N | N | N | N | N | N | Y | N | N | N | N
184798696 | 6161A-50/750 | PAWBOL | Rura karbowana PVC z pilotem 20mm/50m | [5 empty] | - | N | N | N | N | Y | N | N | N | N | N | N | N | Y | N | N | N | N
184798697 | 43015 | PAWBOL | Úhel vnější 30x15mm, bílá | Kolanko zewnętrzne do kanału kablowego 30x15mm, białe |  |  |  |  | - | N | N | N | N | Y | N | N | N | N | N | N | N | Y | N | N | N | N
184798698 | 64020-8835 | PAWBOL | końcówka listwy 40x20mm ciem. brąz, 10 | Końcówka do kanału kablowego 40x20mm, imitacja drewna, ciemny brąz, opakowanie 10szt. |  |  |  |  | - | N | N | N | N | Y | N | N | N | N | N | N | N | Y | N | N | N | N
184798700 | 6163A-25/750 | PAWBOL | Rura karbowana PVC z pilotem 25mm/25m | [5 empty] | - | N | N | N | N | Y | N | N | N | N | N | N | N | Y | N | N | N | N
184798703 | 43015-8802 | PAWBOL | kolanko zewn.30x15mm jas. brąz | Kolanko zewnętrzne do kanału kablowego 30x15mm, jasny brąz |  |  |  |  | - | N | N | N | N | Y | N | N | N | N | N | N | N | Y | N | N | N | N
184798704 | 64040 | PAWBOL | końcówka listwy 40x40mm biała, 10 | Końcówka do kanału kablowego 40x40mm, biała, opakowanie 10szt. |  |  |  |  | - | N | N | N | N | Y | N | N | N | N | N | N | N | Y | N | N | N | N
184798707 | 6163A-50/750 | PAWBOL | Rura karbowana z pilotem 25mm/50m | [5 empty] | - | N | N | N | N | Y | N | N | N | N | N | N | N | Y | N | N | N | N
184798708 | 64040-8802 | PAWBOL | końcówka listwy 40x40mm jas. brąz,10 | Końcówka do kanału kablowego 40x40mm, imitacja drewna, jasny brąz, opakowanie 10szt. |  |  |  |  | - | N | N | N | N | Y | N | N | N | N | N | N | N | Y | N | N | N | N
184798709 | 43015-8835 | PAWBOL | kolanko zewn.30x15mm ciem.brąz | Kolanko zewnętrzne do kanału kablowego 30x15mm, ciemny brąz |  |  |  |  | - | N | N | N | N | Y | N | N | N | N | N | N | N | Y | N | N | N | N
184798712 | 6166A-25/750 | PAWBOL | Rura karbowana PVC z pilotem 32mm/25m | [5 empty] | - | N | N | N | N | Y | N | N | N | N | N | N | N | Y | N | N | N | N
184798713 | B.18.460-1ZRP | PAWBOL | rozdz.R-BOX 460R 2x16/5,2x32/5,5x250V 17Szab.różn. | Rozdzielnica R-BOX 460R 17S, 2x32A/5p, 2x16A/5p, 5x250V/16A zab.różn.prąd.2xB32/3,2xB16/3,B16/1,4/40/0,03 |  |  |  |  | - | N | N | N | N | Y | N | N | N | N | N | N | N | Y | N | N | N | N
184798714 | B.164/01 | PAWBOL | rozdz.R-BOX KOMPAKT 16A/4P 0/1 | Rozdzielnica R-BOX KOMPAKT 16A/4p, wyłącznik 0/1 |  |  |  |  | - | N | N | N | N | Y | N | N | N | N | N | N | N | Y | N | N | N | N
184798716 | 44040-8802 | PAWBOL | kolanko zewn.40x40mm jas.brąz, 10 | Kolanko zewnętrzne do kanału kablowego 40x40mm, imitacja drewna, jasny brąz, opakowanie 10 szt. |  |  |  |  | - | N | N | N | N | Y | N | N | N | N | N | N | N | Y | N | N | N | N
184798718 | D.3214GGG/1 | PAWBOL | gniazdo herm.BETA1,3x2P+Z,IP44,dymne,ob.brązowa | Gniazdo hermetyczne BETA, potrójne, 3x2P+Z, IP44, dymne, obudowa brązowa |  |  |  |  | - | N | N | N | N | Y | N | N | N | N | N | N | N | Y | N | N | N | N
184798719 | 64040-8835 | PAWBOL | końcówka listwy 40x40mm ciem.brąz,10 | Końcówka do kanału kablowego 40x40mm, imitacja drewna, ciemny brąz, opakowanie 10szt. |  |  |  |  | - | N | N | N | N | Y | N | N | N | N | N | N | N | Y | N | N | N | N
184798720 | 43025 | PAWBOL | kolanko zewn.30x25mm białe, 10 | Kolanko zewnętrzne do kanału kablowego 30x25mm, białe, opakowanie 10 szt. |  |  |  |  | - | N | N | N | N | Y | N | N | N | N | N | N | N | Y | N | N | N | N
184798725 | B.18.380-12Z | PAWBOL | rozdz.R-BOX 380R 1x16/5,1x32/5,3x250V 13Szabezp | Rozdzielnica R-BOX 380R 13S, 1x32A/5p, 1x16A/5p, 3x250V/16A zabezp B32/3,B16/3,3xB16/1 |  |  |  |  | - | N | N | N | N | Y | N | N | N | N | N | N | N | Y | N | N | N | N
184798726 | B.164/1/01 | PAWBOL | rozdz.R-BOX KOMPAKT 16A 4P,1VZ, 0/1 | rozdzielnia R-BOX KOMPAKT 16A 4P,1VZ, 0/1 |  |  |  |  | - | N | N | N | N | Y | N | N | N | N | N | N | N | Y | N | N | N | N
184798727 | 66040 | PAWBOL | końcówka listwy 60x40mm biała | Końcówka do kanału kablowego 60x40mm, biała |  |  |  |  | - | N | N | N | N | Y | N | N | N | N | N | N | N | Y | N | N | N | N
184798728 | 43025-8802 | PAWBOL | kolanko zewn.30x25mm jas. brąz,10 | Kolanko zewnętrzne do kanału kablowego 30x25mm, imitacja drewna, jasny brąz, opakowanie 10 szt. |  |  |  |  | - | N | N | N | N | Y | N | N | N | N | N | N | N | Y | N | N | N | N
184798730 | 44040-8835 | PAWBOL | kolanko zewn.40x40mm ciem. brąz, 10 | Kolanko zewnętrzne do kanału kablowego 40x40mm, imitacja drewna, ciemny brąz, opakowanie 10 szt. |  |  |  |  | - | N | N | N | N | Y | N | N | N | N | N | N | N | Y | N | N | N | N
184798732 | D.3214GGW/1 | PAWBOL | wyłącznik herm.BETA1,jedn.+2x2P+Z.IP44,dymnym,br | Wyłącznik hermetyczny BETA, pojedynczy, jednobiegunowy z gniazdem hermetycznym BETA, podwójnym, 2x2P+Z, IP44, dymnym,obudowa brązowa |  |  |  |  | - | N | N | N | N | Y | N | N | N | N | N | N | N | Y | N | N | N | N
184798734 | B.18.460-5W | PAWBOL | rozdz.R-BOX 460R 3x32/5,2x250V,4x0/1, 17S | Rozdzielnica R-BOX 460R 17S, 3x32A/5p, 2x250V/16A, 4x wyłącznik 0/1 |  |  |  |  | - | N | N | N | N | Y | N | N | N | N | N | N | N | Y | N | N | N | N
184798738 | B.18.380-12ZRP | PAWBOL | rozdz.R-BOX 380R 1x16/5,1x32/5,3x250V 13Szab.różn | Rozdzielnica R-BOX 380R 13S, 1x32A/5p, 1x16A/5p, 3x250V/16A zabezp.różn.prąd B32/3,B16/3,3xB16/1,4/40/0,03 |  |  |  |  | - | N | N | N | N | Y | N | N | N | N | N | N | N | Y | N | N | N | N
184798739 | B.164/1/LP | PAWBOL | rozdz.R-BOX KOMPAKT 16A 4P,1VZ, L/P | rozdzielnia R-BOX KOMPAKT 16A 4P,1VZ, L/P |  |  |  |  | - | N | N | N | N | Y | N | N | N | N | N | N | N | Y | N | N | N | N
184798741 | B.18.382-6 | PAWBOL | rozdz.R-BOX 382R 11S 2x32/5,3x250V | B.18.382-6 |  |  |  |  | - | N | N | N | N | Y | N | N | N | N | N | N | N | Y | N | N | N | N
184798742 | 43025-8835 | PAWBOL | kolanko zewn.30x25mm ciem.br., 10 | Kolanko zewnętrzne do kanału kablowego 30x25mm, imitacja drewna, ciemny brąz, opakowanie 10 szt. |  |  |  |  | - | N | N | N | N | Y | N | N | N | N | N | N | N | Y | N | N | N | N
184798744 | 46040 | PAWBOL | kolanko zewn. 60x40mm białe | Kolanko zewnętrzne do kanału kablowego 60x40mm, białe |  |  |  |  | - | N | N | N | N | Y | N | N | N | N | N | N | N | Y | N | N | N | N
184798745 | D.3850-BN | PAWBOL | naświetlacz PowerLED50W 15cm, biały neutralny | [5 empty] | - | N | N | N | N | Y | N | N | N | N | N | N | N | Y | N | N | N | N
184798746 | 33015-8835 | PAWBOL | kolanko wewn.15x30mm ciem. brąz | Kolanko wewnętrzne do kanału kablowego 15x30mm, ciemny brąz |  |  |  |  | - | N | N | N | N | Y | N | N | N | N | N | N | N | Y | N | N | N | N
184798748 | D.3214GGW2/1 | PAWBOL | wyłącznik herm.BETA1,świecz.+2x2P+Z.IP44,dymnym,br | Wyłącznik hermetyczny BETA, pojedynczy, świecznikowy z gniazdem hermetycznym BETA, podwójnym, 2x2P+Z, IP44, dymnym,obudowa brązowa |  |  |  |  | - | N | N | N | N | Y | N | N | N | N | N | N | N | Y | N | N | N | N
184798751 | B.18.460-9 | PAWBOL | rozdz.R-BOX 460R 1x16/5,3x32/5,8x250V 17S | Rozdzielnica R-BOX 460R 17S, 3x32A/5p, 1x16A/5p, 8x250V/16A |  |  |  |  | - | N | N | N | N | Y | N | N | N | N | N | N | N | Y | N | N | N | N
184798753 | B.18.380-13 | PAWBOL | rozdz.R-BOX 380R 1x16/5,1x32/5,4x250V 13S | Rozdzielnica R-BOX 380R 13S, 1x32A/5p, 1x16A/5p, 4x250V/16A |  |  |  |  | - | N | N | N | N | Y | N | N | N | N | N | N | N | Y | N | N | N | N
184798754 | B.110415-35 | PAWBOL | przed.PBS H05RRF5x1,5-35m1xGZ16A,2x16A5p(400V)IP44 | Przedłużacz na bębnie fi 340, siłowy, H05RR F5x1,5-35m, GZ16A, 2x16A 5p (400V), IP44, wyłącznik termiczny |  |  |  |  | - | N | N | N | N | Y | N | N | N | N | N | N | N | Y | N | N | N | N
184798756 | D.3850-BZ | PAWBOL | naświetlacz PowerLED50W 15cm, biały zimny | [5 empty] | - | N | N | N | N | Y | N | N | N | N | N | N | N | Y | N | N | N | N
184798758 | B.110415-40 | PAWBOL | przed.PBS H05RRF5x1,5-40m1xGZ16A,2x16A5p(400V)IP44 | Przedłużacz na bębnie fi 340, siłowy, H05RR F5x1,5-40m, GZ16A, 2x16A 5p (400V), IP44, wyłącznik termiczny |  |  |  |  | - | N | N | N | N | Y | N | N | N | N | N | N | N | Y | N | N | N | N
184798759 | B.18.380-13Z | PAWBOL | rozdz.R-BOX 380R 1x16/5,1x32/5,4x250V 13Szabezp. | Rozdzielnica R-BOX 380R 13S, 1x32A/5p, 1x16A/5p, 4x250V/16A zabezp. B32/3, B16/3,3xB16/1 |  |  |  |  | - | N | N | N | N | Y | N | N | N | N | N | N | N | Y | N | N | N | N
184798761 | B.18.460-9Z | PAWBOL | rozdz.R-BOX 460R 1x16/5,3x32/5,8x250V 17Szabezp. | Rozdzielnica R-BOX 460R 17S, 3x32A/5p, 1x16A/5p, 8x250V/16A zabezp. 3xB32/3,B16/3,B16/1 |  |  |  |  | - | N | N | N | N | Y | N | N | N | N | N | N | N | Y | N | N | N | N
184798763 | D.3850R-BN | PAWBOL | naświetlacz PowerLED50W 15cm z czujn.ruchu,b.neutr | [5 empty] | - | N | N | N | N | Y | N | N | N | N | N | N | N | Y | N | N | N | N
184798765 | B.110415-50 | PAWBOL | przed.PBS H05RRF5x1,5-50m1xGZ16A,2x16A5p(400V)IP44 | Przedłużacz na bębnie fi 340, siłowy, H05RR F5x1,5-50m, GZ16A, 2x16A 5p (400V), IP44, wyłącznik termiczny |  |  |  |  | - | N | N | N | N | Y | N | N | N | N | N | N | N | Y | N | N | N | N
184798766 | B.18.380-13ZRP | PAWBOL | rozdz.R-BOX 380R 1x16/5,1x32/5,4x250V 13Szab.różn | Rozdzielnica R-BOX 380R 13S, 1x32A/5p, 1x16A/5p, 4x250V/16A zabezp.różn.prąd B32/3, B16/3,3xB16/1, 4/40/0,03 |  |  |  |  | - | N | N | N | N | Y | N | N | N | N | N | N | N | Y | N | N | N | N
184798769 | B.18.460-9ZRP | PAWBOL | rozdz.R-BOX 460R 1x16/5,3x32/5,8x250V 17Szab.różn | Rozdzielnica R-BOX 460R 17S, 3x32A/5p, 1x16A/5p, 8x250V/16A zabezp. różn.prąd 3xB32/3,B16/3,B16/1,4/40/0,03 |  |  |  |  | - | N | N | N | N | Y | N | N | N | N | N | N | N | Y | N | N | N | N
184798770 | D.3850R-BZ | PAWBOL | naświetlacz PowerLED50W 15cm z czujn.ruchu,b.zimny | [5 empty] | - | N | N | N | N | Y | N | N | N | N | N | N | N | Y | N | N | N | N
184798772 | B.1104-30 | PAWBOL | przed.PBS H05RRF5x2,5-30m1xGZ16A,2x16A5p(400V)IP44 | Przedłużacz na bębnie fi 340, siłowy, H05RR F5x2,5-30m, GZ16A, 2x16A 5p (400V), IP44, wyłącznik termiczny |  |  |  |  | - | N | N | N | N | Y | N | N | N | N | N | N | N | Y | N | N | N | N
184798773 | B.18.380-14W | PAWBOL | rozdz.R-BOX 380R 1x16/5,1x32/5,3x250V,0/1 13S | Rozdzielnica R-BOX 380R 13S, 1x32A/5p, 1x16A/5p, 3x250V/16A, wyłącznik 0/1 |  |  |  |  | - | N | N | N | N | Y | N | N | N | N | N | N | N | Y | N | N | N | N
184798774 | 51813 | PAWBOL | łącznik 18x13mm biały, 10 | Łącznik do kanału kablowego 18x13mm, biały, opakowanie 10 szt. |  |  |  |  | - | N | N | N | N | Y | N | N | N | N | N | N | N | Y | N | N | N | N
184798775 | 110040 | PAWBOL | kolanko100x40mm białe, 4 | Kolanko do kanału kablowego 100x40mm, białe, opakowanie 4 szt. |  |  |  |  | - | N | N | N | N | Y | N | N | N | N | N | N | N | Y | N | N | N | N
184798777 | B.18.DS01 | PAWBOL | Rozdzielnica-SłupekOgrod.Duży,1x16/5,3x250V | Rozdzielnica - słupek ogrodowy duży, 1x16A/5p, 3x250V/16A, szary |  |  |  |  | - | N | N | N | N | Y | N | N | N | N | N | N | N | Y | N | N | N | N
184798779 | B.110515-25 | PAWBOL | przed.PBS H05RRF5x1,5-25m,2x16A5p(400V)IP44 | Przedłużacz na bębnie fi 340, siłowy, H05RR F5x1,5-25m, 2x16A 5p (400V), IP44, wyłącznik termiczny |  |  |  |  | - | N | N | N | N | Y | N | N | N | N | N | N | N | Y | N | N | N | N
184798780 | B.18.380-15W | PAWBOL | rozdz.R-BOX 380R 1x16/5,1x32/5,3x250V,L/P 13S | Rozdzielnica R-BOX 380R 13S, 1x32A/5p, 1x16A/5p, 3x250V/16A, wyłącznik L/P |  |  |  |  | - | N | N | N | N | Y | N | N | N | N | N | N | N | Y | N | N | N | N
184798781 | 110040-8802 | PAWBOL | kolanko 100x40mm jas.brąz, 4 | Kolanko do kanału kablowego 100x40mm, imitacja drewna, jasny brąz, opakowanie 4 szt. |  |  |  |  | - | N | N | N | N | Y | N | N | N | N | N | N | N | Y | N | N | N | N
184798782 | 51813-8802 | PAWBOL | łącznik 18x13mm jas.brąz, 10 | Łącznik do kanału kablowego 18x13mm, imitacja drewna, jasny brąz, opakowanie 10 szt. |  |  |  |  | - | N | N | N | N | Y | N | N | N | N | N | N | N | Y | N | N | N | N
184798783 | B.18.DS02 | PAWBOL | Rozdzielnica-SłupekOgrod.Duży,2x16/5,2x250V | Rozdzielnica - słupek ogrodowy duży, 2x16A/5p, 2x250V/16A, szary |  |  |  |  | - | N | N | N | N | Y | N | N | N | N | N | N | N | Y | N | N | N | N
184798786 | B.110515-40 | PAWBOL | przed.PBS H05RRF5x1,5-40m,2x16A5p(400V)IP44 | Przedłużacz na bębnie fi 340, siłowy, H05RR F5x1,5-40m, 2x16A 5p (400V), IP44, wyłącznik termiczny |  |  |  |  | - | N | N | N | N | Y | N | N | N | N | N | N | N | Y | N | N | N | N
184798787 | B.18.380-15WZ | PAWBOL | rozdz.R-BOX380R 1x16/5,1x32/5,3x250V,L/P 13Szabezp | Rozdzielnica R-BOX 380R 13S, 1x32A/5p, 1x16A/5p, 3x250V/16A, wyłącznik L/P zabezp. B32/3,B16/3,3xB16/1 |  |  |  |  | - | N | N | N | N | Y | N | N | N | N | N | N | N | Y | N | N | N | N
184798788 | 110040-8835 | PAWBOL | kolanko100x40mm ciem.brąz, 4 | Kolanko do kanału kablowego 100x40mm, imitacja drewna, ciemny brąz, opakowanie 4 szt. |  |  |  |  | - | N | N | N | N | Y | N | N | N | N | N | N | N | Y | N | N | N | N
184798789 | B.18.380-15WZRP | PAWBOL | rozdz.R-BOX380R 1x16/5,1x32/5,3x250V,L/P 13Szab.ró | Rozdzielnica R-BOX 380R 13S, 1x32A/5p, 1x16A/5p, 3x250V/16A, wyłącznik L/P zabezp.różn.prąd B32/3,B16/3,3xB16/1,4/40/0,03 |  |  |  |  | - | N | N | N | N | Y | N | N | N | N | N | N | N | Y | N | N | N | N
184798790 | 111060 | PAWBOL | kolanko110x60mm białe, 4 | Kolanko do kanału kablowego 110x60mm, białe, opakowanie 4 szt. |  |  |  |  | - | N | N | N | N | Y | N | N | N | N | N | N | N | Y | N | N | N | N
184798791 | 51813-8835 | PAWBOL | łącznik 18x13mm ciem. brąz, 10 | Łącznik do kanału kablowego 18x13mm, imitacja drewna, ciemny brąz, opakowanie 10 szt. |  |  |  |  | - | N | N | N | N | Y | N | N | N | N | N | N | N | Y | N | N | N | N
184798792 | B.18.380-16 | PAWBOL | rozdz.R-BOX 380R 2x63/5, 2x250V 13S | Rozdzielnica R-BOX 380R 13S, 2x63A/5p, 2x250V/16A |  |  |  |  | - | N | N | N | N | Y | N | N | N | N | N | N | N | Y | N | N | N | N
184798793 | 11510 | PAWBOL | kolanko15x10mm białe, 10 | Kolanko do kanału kablowego 15x10mm, białe, opakowanie 10 szt. |  |  |  |  | - | N | N | N | N | Y | N | N | N | N | N | N | N | Y | N | N | N | N
184798794 | 51818 | PAWBOL | łącznik 18x18mm biały, 10 | Łącznik do kanału kablowego 18x18mm, biały, opakowanie 10 szt. |  |  |  |  | - | N | N | N | N | Y | N | N | N | N | N | N | N | Y | N | N | N | N
184798795 | B.18.380-17 | PAWBOL | rozdz.R-BOX 380R 1x63/5,2x250V 13S | Rozdzielnica R-BOX 380R 13S, 1x63A/5p, 2x250V/16A |  |  |  |  | - | N | N | N | N | Y | N | N | N | N | N | N | N | Y | N | N | N | N
184798796 | 51818-8802 | PAWBOL | łącznik 18x18mm jas.brąz, 10 | Łącznik do kanału kablowego 18x18mm, imitacja drewna, jasny brąz, opakowanie 10 szt. |  |  |  |  | - | N | N | N | N | Y | N | N | N | N | N | N | N | Y | N | N | N | N
184798797 | 11510-8802 | PAWBOL | kolanko15x10mm jas.brąz, 10 | Kolanko do kanału kablowego 15x10mm, imitacja drewna, jasny brąz, opakowanie 10 szt. |  |  |  |  | - | N | N | N | N | Y | N | N | N | N | N | N | N | Y | N | N | N | N
184798798 | B.18.380-1P | PAWBOL | rozdz. R-BOX 380R 13S P, 1x32A/5p, 2x16A/5p, 4x250V, z przewodem, puste okno | Rozdzielnica R-BOX 380R 13S, 1x32A/5p, 2x16A/5p, 4x250V/16A, przewód |  |  |  |  | - | N | N | N | N | Y | N | N | N | N | N | N | N | Y | N | N | N | N
184798799 | 51818-8835 | PAWBOL | łącznik 18x18mm ciem. brąz, 10 | Łącznik do kanału kablowego 18x18mm, imitacja drewna, ciemny brąz, opakowanie 10 szt. |  |  |  |  | - | N | N | N | N | Y | N | N | N | N | N | N | N | Y | N | N | N | N
184798800 | 11510-8835 | PAWBOL | kolanko15x10mm ciem.brąz, 10 | Kolanko do kanału kablowego 15x10mm, imitacja drewna, ciemny brąz, opakowanie 10 szt. |  |  |  |  | - | N | N | N | N | Y | N | N | N | N | N | N | N | Y | N | N | N | N
184798801 | B.164/2/01 | PAWBOL | rozdz.R-BOX KOMPAKT 16A 4P,2VZ, 0/1 | rozdz.R-BOX KOMPAKT 16A 4P,2VZ, 0/1 |  |  |  |  | - | N | N | N | N | Y | N | N | N | N | N | N | N | Y | N | N | N | N
184798802 | B.18.380-1Z | PAWBOL | rozdz.R-BOX 380R 2x16/5,1x32/5,4x250V zabezp. | Rozdzielnica R-BOX 380R 13S, 1x32A/5p, 2x16A/5p, 4x250V/16Azabezp. B32/3,C16/3,3x16/1 |  |  |  |  | - | N | N | N | N | Y | N | N | N | N | N | N | N | Y | N | N | N | N
184798803 | D.3190CM | PAWBOL | oprawaPANTERA czarna mleczna | oprawaPANTERA czarny pierścień, klosz mleczny |  |  |  |  | - | N | N | N | N | Y | N | N | N | N | N | N | N | Y | N | N | N | N
184798804 | B.18.382-6Z | PAWBOL | rozdz.R-BOX 382R 11S 2x32/5,3x250V zabezp. | rozdz.R-BOX 382R 11S 2x32/5,3x250V zabezp.2xB32/3,B16/1 |  |  |  |  | - | N | N | N | N | Y | N | N | N | N | N | N | N | Y | N | N | N | N
184798805 | 44020 | PAWBOL | kolanko zewn.40x20mm białe, 10 | Kolanko zewnętrzne do kanału kablowego 40x20mm, białe, opakkowanie 10 szt. |  |  |  |  | - | N | N | N | N | Y | N | N | N | N | N | N | N | Y | N | N | N | N
184798806 | 46040-8802 | PAWBOL | kolanko zewn. 60x40mm jas.brąz | Kolanko zewnętrzne do kanału kablowego 60x40mm, imitacja drewna, jasny brąz |  |  |  |  | - | N | N | N | N | Y | N | N | N | N | N | N | N | Y | N | N | N | N
184798809 | 5209 | PAWBOL | przegroda kanału 40 mm, 32mb | Przegroda do kanału kablowego 40mm, opakowanie32mb |  |  |  |  | - | N | N | N | N | Y | N | N | N | N | N | N | N | Y | N | N | N | N
184798811 | D.3214WWW | PAWBOL | wyłącznik herm.BETA,potr.jedn.IP44,br. | Wyłącznik hermetyczny BETA, potrójny, jednobiegunowy, IP44, obudowa brązowa |  |  |  |  | - | N | N | N | N | Y | N | N | N | N | N | N | N | Y | N | N | N | N
184798812 | 11515 | PAWBOL | kolanko15x15mm białe | Kolanko do kanału kablowego 15x15mm, białe |  |  |  |  | - | N | N | N | N | Y | N | N | N | N | N | N | N | Y | N | N | N | N
184798814 | B.164/2/LP | PAWBOL | rozdz.R-BOX KOMPAKT 16A/4P L/P | Rozdzielnica R-BOX KOMPAKT 16A/4p, wyłącznik L/P |  |  |  |  | - | N | N | N | N | Y | N | N | N | N | N | N | N | Y | N | N | N | N
184798815 | B.18.382-6ZRP | PAWBOL | rozdz.R-BOX 382R 11S 2x32/5,3x250V zab.rózn.prąd | rozdz.R-BOX 382R 11S 2x32/5,3x250V zab.rózn.prąd 2xB32/3,B16/1,4/40/0,03 |  |  |  |  | - | N | N | N | N | Y | N | N | N | N | N | N | N | Y | N | N | N | N
184798816 | D.3190CR | PAWBOL | oprawaPANTERA czarna ruch | oprawaPANTERA czarny pierścień, klosz przeźroczysty, czujnik ruchu |  |  |  |  | - | N | N | N | N | Y | N | N | N | N | N | N | N | Y | N | N | N | N
184798817 | 44020-8802 | PAWBOL | kolanko zewn.40x20mm jas. brąz, 10 | Kolanko zewnętrzne do kanału kablowego 40x20mm, imitacja drewna, jasny brąz, opakowanie 10 szt. |  |  |  |  | - | N | N | N | N | Y | N | N | N | N | N | N | N | Y | N | N | N | N
184798820 | B.18.380-1ZRP | PAWBOL | rozdz.R-BOX 380R 2x16/5,1x32/5,4x250V zab.różn prą | Rozdzielnica R-BOX 380R 13S, 1x32A/5p, 2x16A/5p, 4x250V/16Azab.różn prąd. B32/3,C16/3,3x16/1,4/40/0,03 |  |  |  |  | - | N | N | N | N | Y | N | N | N | N | N | N | N | Y | N | N | N | N
184798822 | 5210 | PAWBOL | przegroda kanału 60 mm, 24mb | Przegroda do kanału kablowego 60mm, opakowanie 24mb |  |  |  |  | - | N | N | N | N | Y | N | N | N | N | N | N | N | Y | N | N | N | N
184798823 | 46040-8835 | PAWBOL | kolanko zewn.60x40mm ciem.brąz | Kolanko zewnętrzne do kanału kablowego 60x40mm, imitacja drewna, ciemny brąz |  |  |  |  | - | N | N | N | N | Y | N | N | N | N | N | N | N | Y | N | N | N | N
184798824 | 11813 | PAWBOL | kolanko 18x13mm białe, 10 | Kolanko do kanału kablowego 18x13mm, białe, opakowanie 10 szt. |  |  |  |  | - | N | N | N | N | Y | N | N | N | N | N | N | N | Y | N | N | N | N
184798826 | B.18.382-7 | PAWBOL | rozdz.R-BOX 382R 11S 1x32/5,3x250V | B.18.382-7 |  |  |  |  | - | N | N | N | N | Y | N | N | N | N | N | N | N | Y | N | N | N | N
184798828 | B.164/LP | PAWBOL | rozdz.R-BOX KOMPAKT 16A/4P wył LP | Rozdzielnica R-BOX KOMBI-PL 16A/4p, wyłącznik LP |  |  |  |  | - | N | N | N | N | Y | N | N | N | N | N | N | N | Y | N | N | N | N
184798829 | D.3190CRM | PAWBOL | oprawaPANTERA czarna ml. ruch | oprawaPANTERA czarny pierścień, klosz mleczny, czujnik ruchu |  |  |  |  | - | N | N | N | N | Y | N | N | N | N | N | N | N | Y | N | N | N | N
184798830 | 5211 | PAWBOL | kanał podł.40mm/12mm biały, 16m | Kanał podłogowy 40x/12mm, biały, opakowanie 16m |  |  |  |  | - | N | N | N | N | Y | N | N | N | N | N | N | N | Y | N | N | N | N
184798831 | 11813-8802 | PAWBOL | kolanko18x13mm jas.brąz, 10 | Kolanko do kanału kablowego 18x13mm, imitacja drewna, jasny brąz, opakowanie 10 szt. |  |  |  |  | - | N | N | N | N | Y | N | N | N | N | N | N | N | Y | N | N | N | N
184798832 | 33025 | PAWBOL | kolanko wewn.30x25mm białe, 10 | Kolanko wewnętrzne do kanału kablowego 30x25mm, białe, opakowanie 10 szt. |  |  |  |  | - | N | N | N | N | Y | N | N | N | N | N | N | N | Y | N | N | N | N
184798834 | B.165/01 | PAWBOL | rozdz.R-BOX KOMPAKT 16A/5P wył 0/1 | Rozdzielnica R-BOX KOMPAKT 16A/5p, wyłącznik 0/1 |  |  |  |  | - | N | N | N | N | Y | N | N | N | N | N | N | N | Y | N | N | N | N
184798836 | D.3190M | PAWBOL | oprawaPANTERA biała ml. | oprawaPANTERA biały pierścień, klosz mleczny |  |  |  |  | - | N | N | N | N | Y | N | N | N | N | N | N | N | Y | N | N | N | N
184798837 | 5217 | PAWBOL | kanał podł. 50 mm/12mm biały,16m | Kanał podłogowy 50x/12mm, biały, opakowanie 16m |  |  |  |  | - | N | N | N | N | Y | N | N | N | N | N | N | N | Y | N | N | N | N
184798838 | 11813-8835 | PAWBOL | kolanko18x13mm ciem.brąz, 10 | Kolanko do kanału kablowego 18x13mm, imitacja drewna, ciemny brąz, opakowanie 10 szt. |  |  |  |  | - | N | N | N | N | Y | N | N | N | N | N | N | N | Y | N | N | N | N
184798840 | 33025-8802 | PAWBOL | kolanko wewn.30x25mm jas. brąz, 10 | Kolanko wewnętrzne do kanału kablowego 30x25mm, imitacja drewna, jasny brąz, opakowanie 10 szt. |  |  |  |  | - | N | N | N | N | Y | N | N | N | N | N | N | N | Y | N | N | N | N
184798841 | B.165/1 | PAWBOL | rozdz.R-BOX KOMPAKT 16A/5P,1x230V | Rozdzielnica R-BOX KOMPAKT 16A/5p, 1x230V |  |  |  |  | - | N | N | N | N | Y | N | N | N | N | N | N | N | Y | N | N | N | N
184798842 | D.3190R | PAWBOL | oprawaPANTERA biała ruch | oprawaPANTERA biały pierścień, klosz przeźroczysty, czujnik ruchu |  |  |  |  | - | N | N | N | N | Y | N | N | N | N | N | N | N | Y | N | N | N | N
184798843 | 5222 | PAWBOL | kanał podł.40mm/12mm jas.brąz, 16m | Kanał podłogowy 40x/12mm, imitacja drewna, jasny brąz, opakowanie 16m |  |  |  |  | - | N | N | N | N | Y | N | N | N | N | N | N | N | Y | N | N | N | N
184798844 | 11818 | PAWBOL | kolanko18x18mm białe, 10 | Kolanko do kanału kablowego 18x18mm, białe, opakowanie 10 szt. |  |  |  |  | - | N | N | N | N | Y | N | N | N | N | N | N | N | Y | N | N | N | N
184798845 | B.165/1/01 | PAWBOL | rozdz.R-BOX KOMPAKT 16A/5P,1x250V 0/1 | Rozdzielnica R-BOX KOMPAKT 16A/5p, 1x250V, wyłącznik 0/1 |  |  |  |  | - | N | N | N | N | Y | N | N | N | N | N | N | N | Y | N | N | N | N
184798846 | B.18.DS03 | PAWBOL | Rozdzielnica-SłupekOgrod.Duży,4x250V | Rozdzielnica - słupek ogrodowy duży, 4x250V/16A, szary |  |  |  |  | - | N | N | N | N | Y | N | N | N | N | N | N | N | Y | N | N | N | N
184798847 | D.3190R/24V | PAWBOL | oprawaPANTERA 24V biała ruch | oprawaPANTERA 24V biały pierścień, klosz przeźroczysty, czujnik ruchu |  |  |  |  | - | N | N | N | N | Y | N | N | N | N | N | N | N | Y | N | N | N | N
184798848 | 5223 | PAWBOL | kanał podł.40mm/12mm ciem.brąz, 16m | Kanał podłogowy 40x/12mm, imitacja drewna, ciemny brąz, opakowanie 16m |  |  |  |  | - | N | N | N | N | Y | N | N | N | N | N | N | N | Y | N | N | N | N
184798849 | 11818-8802 | PAWBOL | kolanko18x18mm jas.brąz, 10 | Kolanko do kanału kablowego 18x18mm, imitacja drewna, jasny brąz, opakowanie 10 szt. |  |  |  |  | - | N | N | N | N | Y | N | N | N | N | N | N | N | Y | N | N | N | N
184798850 | B.165/1/LP | PAWBOL | rozdz.R-BOX KOMPAKT 16A/5P,1x250V,wył. LP | Rozdzielnica R-BOX KOMPAKT16A/5p, 1x250V, wyłącznik L/P |  |  |  |  | - | N | N | N | N | Y | N | N | N | N | N | N | N | Y | N | N | N | N
184798851 | D.3190RM | PAWBOL | oprawaPANTERA biała ml. ruch | oprawaPANTERA biały pierścień, klosz mleczny, czujnik ruchu |  |  |  |  | - | N | N | N | N | Y | N | N | N | N | N | N | N | Y | N | N | N | N
184798852 | B.18.DS04 | PAWBOL | Rozdzielnica-SłupekOgrod.Duży-16/5,32/5 2x250V | Rozdzielnica - słupek ogrodowy duży, 1x32A/5p, 1x16A/5p, 2x250V/16A, szary |  |  |  |  | - | N | N | N | N | Y | N | N | N | N | N | N | N | Y | N | N | N | N
184798853 | 5224 | PAWBOL | kanał podł.50mm/12mm jas. brąz, 16m | Kanał podłogowy 50x/12mm, imitacja drewna, jasny brąz, opakowanie 16m |  |  |  |  | - | N | N | N | N | Y | N | N | N | N | N | N | N | Y | N | N | N | N
184798854 | 11818-8835 | PAWBOL | kolanko18x18mm ciem.brąz, 10 | Kolanko do kanału kablowego 18x18mm, imitacja drewna, ciemny brąz, opakowanie 10 szt. |  |  |  |  | - | N | N | N | N | Y | N | N | N | N | N | N | N | Y | N | N | N | N
184798855 | B.165/2 | PAWBOL | rozdz.R-BOX KOMPAKT 16A/5P,2x230V | Rozdzielnica R-BOX KOMPAKT 16A/5p, 2x230V |  |  |  |  | - | N | N | N | N | Y | N | N | N | N | N | N | N | Y | N | N | N | N
184798856 | D.3190RM/24V | PAWBOL | oprawaPANTERA 24V biała ml. ruch | oprawaPANTERA 24V biały pierścień, klosz mleczny, czujnik ruchu |  |  |  |  | - | N | N | N | N | Y | N | N | N | N | N | N | N | Y | N | N | N | N
184798857 | B.18.DS05 | PAWBOL | Rozdzielnica-SłupekOgrod.Duży,6x250V | Rozdzielnica - słupek ogrodowy duży, 6x250V/16A, szary |  |  |  |  | - | N | N | N | N | Y | N | N | N | N | N | N | N | Y | N | N | N | N
184798858 | 5225 | PAWBOL | kanał podł. 50mm/12mm ciem.brąz, 16m | Kanał podłogowy 50x/12mm, imitacja drewna, ciemny brąz, opakowanie 16m |  |  |  |  | - | N | N | N | N | Y | N | N | N | N | N | N | N | Y | N | N | N | N
184798859 | 12520 | PAWBOL | kolanko25x20mm białe, 10 | Kolanko do kanału kablowego 25x20mm, białe, opakowanie 10 szt. |  |  |  |  | - | N | N | N | N | Y | N | N | N | N | N | N | N | Y | N | N | N | N
184798860 | B.165/2/01 | PAWBOL | rozdz.R-BOX KOMPAKT 16A/5P,2X250V, wył.0/1 | Rozdzielnica R-BOX KOMPAKT 16A/5p, 2x250V, wyłącznik 0/1 |  |  |  |  | - | N | N | N | N | Y | N | N | N | N | N | N | N | Y | N | N | N | N
184798861 | D.3190S | PAWBOL | oprawaPANTERA srebrna | oprawaPANTERA srebrny pierścień, klosz przeźroczysty |  |  |  |  | - | N | N | N | N | Y | N | N | N | N | N | N | N | Y | N | N | N | N
184798862 | B.18.MS01 | PAWBOL | Rozdzielnica-SłupekOgrod.Mały,2x250V | Rozdzielnica - słupek ogrodowy mały, 2x250V/16A, szary |  |  |  |  | - | N | N | N | N | Y | N | N | N | N | N | N | N | Y | N | N | N | N
184798863 | 5233 | PAWBOL | łącznik 100x40mm biały, 4 | Łącznik do kanału kablowego 100x40mm, biały, opakowanie 4 szt. |  |  |  |  | - | N | N | N | N | Y | N | N | N | N | N | N | N | Y | N | N | N | N
184798864 | 12520-8802 | PAWBOL | kolanko25x20mm jas.brąz, 10 | Kolanko do kanału kablowego 25x20mm, imitacja drewna, jasny brąz, opakowanie 10 szt. |  |  |  |  | - | N | N | N | N | Y | N | N | N | N | N | N | N | Y | N | N | N | N
184798865 | B.165/2/LP | PAWBOL | rozdz.R-BOX KOMPAKT 16A/5P,2X250V,wył.L/P | Rozdzielnica R-BOX KOMPAKT 16A/5p, 2x250V, wyłącznik L/P |  |  |  |  | - | N | N | N | N | Y | N | N | N | N | N | N | N | Y | N | N | N | N
184798866 | D.3190SM | PAWBOL | oprawaPANTERA srebrna ml. | oprawaPANTERA srebrny pierścień, klosz mleczny |  |  |  |  | - | N | N | N | N | Y | N | N | N | N | N | N | N | Y | N | N | N | N
184798867 | B.18.300-1 | PAWBOL | rozdz.R-BOX 300R 1x32/5,2x250V 9S | Rozdzielnica R-BOX 300R 9S, 1x32A/5p, 2x250V/16A |  |  |  |  | - | N | N | N | N | Y | N | N | N | N | N | N | N | Y | N | N | N | N
184798868 | B.18.MS02 | PAWBOL | Rozdzielnica-Słupek Ogrodowy Mały,16A/5p, 1x250V | Rozdzielnica - słupek ogrodowy mały,gn tabl.16/5, 1x250V/16A, szary |  |  |  |  | - | N | N | N | N | Y | N | N | N | N | N | N | N | Y | N | N | N | N
184798870 | 1032 | PAWBOL | kanał12x7mm samop. biały, 40mb | Kanał kablowy 12x7mm, samoprzylepny, biały, opakowanie 40m |  |  |  |  | - | N | N | N | N | Y | N | N | N | N | N | N | N | Y | N | N | N | N
184798871 | S-BOX 616-PM | PAWBOL | 300 x 220 x 120 z płyta montażową | [5 empty] | - | N | N | N | N | Y | N | N | N | N | N | N | N | Y | N | N | N | N
184798872 | A.0009P | PAWBOL | puszkaPO80 gips.p.60 | Puszka instalacyjna do płyt gipsowych z pokrywką fi 80 płytka, z wkrętami, pomarańczowa |  |  |  |  | - | N | N | N | N | Y | N | N | N | N | N | N | N | Y | N | N | N | N
184798873 | 5233-8802 | PAWBOL | łącznik 100x40mm jas.brąz, 4 | Łącznik do kanału kablowego 100x40mm, imitacja drewna, jasny brąz, opakowanie 4 szt. |  |  |  |  | - | N | N | N | N | Y | N | N | N | N | N | N | N | Y | N | N | N | N
184798874 | 12520-8835 | PAWBOL | kolanko25x20mm ciem.brąz, 10 | Kolanko do kanału kablowego 25x20mm, imitacja drewna, ciemny brąz, opakowanie 10 szt. |  |  |  |  | - | N | N | N | N | Y | N | N | N | N | N | N | N | Y | N | N | N | N
184798875 | B.1280 | PAWBOL | gniazdo przenośne 16A 3P | B.1280 |  |  |  |  | - | N | N | N | N | Y | N | N | N | N | N | N | N | Y | N | N | N | N
184798876 | D.3190SRM | PAWBOL | oprawaPANTERA srebrna ml.ruch | oprawaPANTERA srebrny pierścień, klosz mleczny, czujn ruchu |  |  |  |  | - | N | N | N | N | Y | N | N | N | N | N | N | N | Y | N | N | N | N
184798877 | B.18.300-10 | PAWBOL | rozdz.R-BOX 300R 2x32/5,2x250V 9S | Rozdzielnica R-BOX 300R 9S, 2x32A/5p, 2x250V/16A |  |  |  |  | - | N | N | N | N | Y | N | N | N | N | N | N | N | Y | N | N | N | N
184798878 | B.18.MS03 | PAWBOL | Rozdzielnica-Słupek Ogrodowy Mały,1x250V, (0/1)25A | Rozdzielnica - słupek ogrodowy mały,1x250V/16A,wył. 0/1 25A szary |  |  |  |  | - | N | N | N | N | Y | N | N | N | N | N | N | N | Y | N | N | N | N
184798880 | D.3190Z | PAWBOL | oprawaPANTERA złota | oprawaPANTERA złoty pierścień, klosz przeźroczysty |  |  |  |  | - | N | N | N | N | Y | N | N | N | N | N | N | N | Y | N | N | N | N
184798881 | S-BOX 716-PM | PAWBOL | 380 x 300 x 120 z płytą montażową | [5 empty] | - | N | N | N | N | Y | N | N | N | N | N | N | N | Y | N | N | N | N
184798882 | D.3407 | PAWBOL | radarowy czujnik ruchu | Radarowy czujnik ruchu |  |  |  |  | - | N | N | N | N | Y | N | N | N | N | N | N | N | Y | N | N | N | N
184798883 | A.0010A | PAWBOL | puszkaPK60 2xgips.wkr.sam.bezh.czer.36 | Puszka instalacyjna do płyt gipsowych podwójna 2x fi 60 płytka, z wkrętami, samogasnąca, bezhalogenowa, czerwona |  |  |  |  | - | N | N | N | N | Y | N | N | N | N | N | N | N | Y | N | N | N | N
184798884 | B.1281 | PAWBOL | gniazdo przenośne 32A 3P | B.1281 |  |  |  |  | - | N | N | N | N | Y | N | N | N | N | N | N | N | Y | N | N | N | N
184798885 | 1032-8802 | PAWBOL | kanał12x7mm samop.jas.brąz, 40mb | Kanał kablowy 12x7mm, samoprzylepny, imitacja drewna, jasny brąz, opakowanie 40mb |  |  |  |  | - | N | N | N | N | Y | N | N | N | N | N | N | N | Y | N | N | N | N
184798886 | 44020-8835 | PAWBOL | kolanko zewn.40x20mm ciem.brąz, 10 | Kolanko zewnętrzne do kanału kablowego 40x20mm, imitacja drewna, ciemny brąz, opakowanie 10 szt. |  |  |  |  | - | N | N | N | N | Y | N | N | N | N | N | N | N | Y | N | N | N | N
184798888 | B.18.380-2 | PAWBOL | rozdz.R-BOX 380R 1x16/5,2x32/5,4x230V 13S | Rozdzielnica R-BOX 380R 13S, 2x32A/5p, 1x16A/5p, 4x250V/16A |  |  |  |  | - | N | N | N | N | Y | N | N | N | N | N | N | N | Y | N | N | N | N
184798889 | 5233-8835 | PAWBOL | łącznik 100x40mm ciem. brąz, 4 | Łącznik do kanału kablowego 100x40mm, imitacja drewna, ciemny brąz, opakowanie 4 szt. |  |  |  |  | - | N | N | N | N | Y | N | N | N | N | N | N | N | Y | N | N | N | N
184798890 | 13015 | PAWBOL | kolanko30x15mm białe | Kolanko do kanału kablowego 30x15mm, białe |  |  |  |  | - | N | N | N | N | Y | N | N | N | N | N | N | N | Y | N | N | N | N
184798891 | B.18.382-7BR | PAWBOL | rozdz.R-BOX 382 11S 1x32/5,3x250V | B.18.382-7BR |  |  |  |  | - | N | N | N | N | Y | N | N | N | N | N | N | N | Y | N | N | N | N
184798893 | B.18.MS04 | PAWBOL | Rozdzielnica-Słupek Ogrodowy Mały, 3x250V | Rozdzielnica - słupek ogrodowy mały, 3x250V/16A, szary |  |  |  |  | - | N | N | N | N | Y | N | N | N | N | N | N | N | Y | N | N | N | N
184798895 | S-BOX 416-P-TH | PAWBOL | 190 x 140 x 70 z szyną TH pełną, dekiel przeźroczysty | [5 empty] | - | N | N | N | N | Y | N | N | N | N | N | N | N | Y | N | N | N | N
184798896 | D.3408 | PAWBOL | radarowy czujnik ruchu 24V | Radarowy czujnik ruchu 24V |  |  |  |  | - | N | N | N | N | Y | N | N | N | N | N | N | N | Y | N | N | N | N
184798898 | A.0046A | PAWBOL | puszkaPK60 gips sam.bezh.czer.50 | Puszka instalacyjna do płyt gipsowych fi 60 płytka, z wkrętami, samogasnąca, bezhalogenowa, czerwona |  |  |  |  | - | N | N | N | N | Y | N | N | N | N | N | N | N | Y | N | N | N | N
184798899 | S-BOX 416-TH | PAWBOL | 190 x 140 x 70 z szyną TH pełną | [5 empty] | - | N | N | N | N | Y | N | N | N | N | N | N | N | Y | N | N | N | N
184798900 | B.18.MS05 | PAWBOL | Rozdzielnica-Słupek Ogrodowy Mały, 4x250V | Rozdzielnica - słupek ogrodowy mały, 4x250V/16A, szary |  |  |  |  | - | N | N | N | N | Y | N | N | N | N | N | N | N | Y | N | N | N | N
184798902 | D.3421 | PAWBOL | oprawaVERA-PANORAMA1x11Wmod.awar3h.mat | Oprawa oświetleniowa VERA 1x11W z modułem awaryjnym 3h, IP54, klosz matowy |  |  |  |  | - | N | N | N | N | Y | N | N | N | N | N | N | N | Y | N | N | N | N
184798904 | S-BOX 516-P-TH | PAWBOL | 240 x 190 x 90 z szyną TH perforowaną, dekiel przeźroczysty | [5 empty] | - | N | N | N | N | Y | N | N | N | N | N | N | N | Y | N | N | N | N
184798905 | B.18.MS06 | PAWBOL | Rozdzielnica-Słupek Ogrodowy Mały,32A/5p 1x250V | Rozdzielnica - słupek ogrodowy mały, 32A/5p 1x250V, szary |  |  |  |  | - | N | N | N | N | Y | N | N | N | N | N | N | N | Y | N | N | N | N
184798907 | A.0047 | PAWBOL | puszkaPK60 4xgips wkr.b.6 | Puszka instalacyjna do płyt gipsowych poczwórna 4x fi 60 płytka, z wkrętami, biała |  |  |  |  | - | N | N | N | N | Y | N | N | N | N | N | N | N | Y | N | N | N | N
184798909 | D.3421-2F | PAWBOL | oprawa VERA-PANORAMA 1x11W z mod.awaryj.3h 2F | D.3421-2F |  |  |  |  | - | N | N | N | N | Y | N | N | N | N | N | N | N | Y | N | N | N | N
184798911 | S-BOX 516-TH | PAWBOL | 240 x 190 x 90 z szyną TH perforowaną | [5 empty] | - | N | N | N | N | Y | N | N | N | N | N | N | N | Y | N | N | N | N
184798912 | B.18.MS07 | PAWBOL | Rozdzielnica-Słupek Ogrodowy Mały,32A/5p 2x250V | Rozdzielnica - słupek ogrodowy mały, 32A/5p 2x250V, szary |  |  |  |  | - | N | N | N | N | Y | N | N | N | N | N | N | N | Y | N | N | N | N
184798914 | D.3422 | PAWBOL | oprawaVERA1x11Wzmierz.mat | Oprawa oświetleniowa VERA 1x11W z czujnikiem zmierzchowym, IP54, klosz matowy |  |  |  |  | - | N | N | N | N | Y | N | N | N | N | N | N | N | Y | N | N | N | N
184798916 | S-BOX 616-TH | PAWBOL | 300 x 220 x 120 z szyną TH perforowaną | [5 empty] | - | N | N | N | N | Y | N | N | N | N | N | N | N | Y | N | N | N | N
184798917 | B.18.MS08 | PAWBOL | Rozdzielnica-Słupek Ogrodowy Mały,2x16A/5p | Rozdzielnica - słupek ogrodowy mały, 32A/5p 2x250V, szary |  |  |  |  | - | N | N | N | N | Y | N | N | N | N | N | N | N | Y | N | N | N | N
184798919 | D.3500 | PAWBOL | Przewód przył.H05RR F2x1 - 1,5 m | Przewód przyłączeniowy H05RR F 2x1, długość 1,5m, czarny |  |  |  |  | - | N | N | N | N | Y | N | N | N | N | N | N | N | Y | N | N | N | N
184798922 | S-BOX 716-TH | PAWBOL | 380 x 300 x 120 z szyną TH perforowaną | [5 empty] | - | N | N | N | N | Y | N | N | N | N | N | N | N | Y | N | N | N | N
184798924 | D.3210G/1 | PAWBOL | gniazdo herm. BETA1, 2P+Z, IP44,dymne,ob.brązowa | Gniazdo hermetyczne BETA pojedyncze, 2P+Z, IP44, dymne, obudowa brązowa |  |  |  |  | - | N | N | N | N | Y | N | N | N | N | N | N | N | Y | N | N | N | N
184798927 | D.3501 | PAWBOL | Przewód przył.H05RR F2x1 - 3 m | Przewód przyłączeniowy H05RR F 2x1, długość 3m, czarny |  |  |  |  | - | N | N | N | N | Y | N | N | N | N | N | N | N | Y | N | N | N | N
184798930 | D.3210W | PAWBOL | wyłącznik herm.BETA,pojed.jednob.IP44,brązowy,12 | Wyłącznik hermetyczny BETA, pojedynczy, jednobiegunowy, IP44,brązowy |  |  |  |  | - | N | N | N | N | Y | N | N | N | N | N | N | N | Y | N | N | N | N
184798932 | D.3502 | PAWBOL | Przewód przył.H05RR F2x1 - 5 m | Przewód przyłączeniowy H05RR F 2x1, długość 5m, czarny |  |  |  |  | - | N | N | N | N | Y | N | N | N | N | N | N | N | Y | N | N | N | N
184798934 | D.3210W2 | PAWBOL | wyłącznik herm.BETA,poj.świecz.IP44,brązowy,12 | Wyłącznik hermetyczny BETA, pojedynczy, świecznikowy, IP44,brązowy |  |  |  |  | - | N | N | N | N | Y | N | N | N | N | N | N | N | Y | N | N | N | N
184798935 | D.3503 | PAWBOL | Przewód przył.H05RR F3x1 - 1,5m | Przewód przyłączeniowy H05RR F 3x1, długość 1,5m, czarny |  |  |  |  | - | N | N | N | N | Y | N | N | N | N | N | N | N | Y | N | N | N | N
184798936 | A.0049W | PAWBOL | puszkaPK60 4x wkr.b.6 | Puszka instalacyjna poczwórna 4x fi 60 płytka, z wkrętami, biała |  |  |  |  | - | N | N | N | N | Y | N | N | N | N | N | N | N | Y | N | N | N | N
184798938 | B.1137-50 | PAWBOL | Przedłużacz siłowy 63A, 5x10 mm IP 65 | [5 empty] | - | N | N | N | N | Y | N | N | N | N | N | N | N | Y | N | N | N | N
184798941 | B.1605-PS | PAWBOL | rozdz.R-BOX 240/ 8x250V, podstawa stalowa (komplet 2 szt.) | [5 empty] | - | N | N | N | N | Y | N | N | N | N | N | N | N | Y | N | N | N | N
184798944 | B.1605-PS_1 | PAWBOL | rozdz.R-BOX 240/ 8x250V, podstawa stalowa-1szt | [5 empty] | - | N | N | N | N | Y | N | N | N | N | N | N | N | Y | N | N | N | N
184798947 | 5234 | PAWBOL | łącznik 110x60mm biały, 4 (dawniej 511060) | Łącznik do kanału kablowego 110x60mm, biały, opakowanie 4 szt. (dawniej 511060) |  |  |  |  | - | N | N | N | N | Y | N | N | N | N | N | N | N | Y | N | N | N | N
184798948 | B.1515 | PAWBOL | Stalowy stojak do rozdz. 4 nożki H=690mm pow.mont.350mmx540mm | [5 empty] | - | N | N | N | N | Y | N | N | N | N | N | N | N | Y | N | N | N | N
184798951 | 52520 | PAWBOL | łącznik 25x20mm biały, 10 | Łącznik do kanału kablowego 25x20mm, biały, opakowanie 10 szt. |  |  |  |  | - | N | N | N | N | Y | N | N | N | N | N | N | N | Y | N | N | N | N
184798953 | B.1517 | PAWBOL | Stalowy stojak do rozdz. drabinka H=1210 mm pow.mont.350mm x 425mm | [5 empty] | - | N | N | N | N | Y | N | N | N | N | N | N | N | Y | N | N | N | N
184798954 | A.0047A | PAWBOL | puszkaPK60 4xgips sam.bezh.czer.6 | Puszka instalacyjna do płyt gipsowych poczwórna 4x fi 60 płytka, z wkrętami, samogasnąca, bezhalogenowa, czerwona |  |  |  |  | - | N | N | N | N | Y | N | N | N | N | N | N | N | Y | N | N | N | N
184798956 | 5219 | PAWBOL | listwa podłogowa brąz 50x10mm | [5 empty] | - | N | N | N | N | Y | N | N | N | N | N | N | N | Y | N | N | N | N
184798958 | D.3110WK | PAWBOL | wyłącznik herm.BETA,pojed.krzyżowy.IP44,biały,12 | Wyłącznik hermetyczny BETA, pojedynczy, krzyżowy, IP44, biały |  |  |  |  | - | N | N | N | N | Y | N | N | N | N | N | N | N | Y | N | N | N | N
184798959 | A.0047AG | PAWBOL | puszkaPK60 4xgips gł.sam.bezh.czer.6 | Puszka instalacyjna do płyt gipsowych poczwórna 4x fi 60 głęboka, z wkrętami, samogasnąca, bezhalogenowa, czerwona |  |  |  |  | - | N | N | N | N | Y | N | N | N | N | N | N | N | Y | N | N | N | N
184798961 | B.1702R | PAWBOL | rozdz.R-BOX 240R/ 2x16/5 2x250 puste okno | Rozdzielnica R-BOX 240R-4S, 2x16A/5p, 2x250V/16A, puste okno |  |  |  |  | - | N | N | N | N | Y | N | N | N | N | N | N | N | Y | N | N | N | N
184798963 | D.3110WS | PAWBOL | wyłącznik herm.BETA,pojed.schod.IP44,biały,12 | Wyłącznik hermetyczny BETA, pojedynczy, schodowy, IP44, biały |  |  |  |  | - | N | N | N | N | Y | N | N | N | N | N | N | N | Y | N | N | N | N
184798964 | A.0048 | PAWBOL | puszkaPK60 5xgips wkr.b.6 | Puszka instalacyjna do płyt gipsowych pięciokrotna 5x fi 60 płytka, z wkrętami, biała |  |  |  |  | - | N | N | N | N | Y | N | N | N | N | N | N | N | Y | N | N | N | N
184798966 | B.1702RZ | PAWBOL | rozdz.R-BOX 240R/ 2x16/5 2x250 zabezp. | Rozdzielnica R-BOX 240R-4S, 2x16A/5p, 2x250V/16A,zabezp. B.20/3, B16/1 |  |  |  |  | - | N | N | N | N | Y | N | N | N | N | N | N | N | Y | N | N | N | N
184798968 | A.0048A | PAWBOL | puszkaPK60 5x gips sam.czer.6 | Puszka instalacyjna do płyt gipsowych pięciokrotna 5x fi 60 płytka, z wkrętami, samogasnąca, bezhalogenowa, czerwona |  |  |  |  | - | N | N | N | N | Y | N | N | N | N | N | N | N | Y | N | N | N | N
184798969 | D.3112BGG/1 | PAWBOL | gniazdo hermet.BETA1,podw.,2x2P+Z,IP44,białe | Gniazdo hermetyczne BETA podwójne, 2xPZ+Z, IP44, białe |  |  |  |  | - | N | N | N | N | Y | N | N | N | N | N | N | N | Y | N | N | N | N
184798973 | A.0048AG | PAWBOL | puszkaPK60 5xgips.gł.wkr.sam.bezh.cz.6 | Puszka instalacyjna do płyt gipsowych pięciokrotna 5x fi 60 głęboka, z wkrętami, samogasnąca, bezhalogenowa, czerwona |  |  |  |  | - | N | N | N | N | Y | N | N | N | N | N | N | N | Y | N | N | N | N
184798974 | B.1703 | PAWBOL | rozdz.R-BOX 240/2x32/5, 2x250 puste okno b/R | Rozdzielnica R-BOX 240, 2x32A/5p, 2x250V/16A, puste okno, bez rączki |  |  |  |  | - | N | N | N | N | Y | N | N | N | N | N | N | N | Y | N | N | N | N
184798975 | D.3112BGW/1 | PAWBOL | wyłącz.herm.BETA1,jednob.z gniazd.2P+Z,IP44,białym | Wyłącznik hermetyczny BETA, pojedynczy, jednobiegunowy z gniazdem hermetycznym BETA, pojedynczym, 2P+Z,IP44, białym |  |  |  |  | - | N | N | N | N | Y | N | N | N | N | N | N | N | Y | N | N | N | N
184798979 | 47040 | PAWBOL | kolanko zewn.70x40mm białe, 6 | Kolanko zewnętrzne do kanału kablowego 70x40mm, białe, opakowanie 6 szt. |  |  |  |  | - | N | N | N | N | Y | N | N | N | N | N | N | N | Y | N | N | N | N
184798982 | A.0048B | PAWBOL | puszkaPK60 5x b.6 | Puszka instalacyjna pięciokrotna 5x fi 60 płytka, bez wkrętów, biała |  |  |  |  | - | N | N | N | N | Y | N | N | N | N | N | N | N | Y | N | N | N | N
184798983 | D.3112BGW2/1 | PAWBOL | wyłącz.herm.BETA1,świecz.z gniazd.2P+Z,IP44,białym | Wyłącznik hermetyczny BETA, pojedynczy, świecznikowy z gniazdem hermetycznym BETA, pojedynczym, 2P+Z, IP44, białym |  |  |  |  | - | N | N | N | N | Y | N | N | N | N | N | N | N | Y | N | N | N | N
184798984 | B.1703R | PAWBOL | rozdz.R-BOX 240R/ 2x32/5, 2x250 puste okno | Rozdzielnica R-BOX 240R-4S, 2x32A/5p, 2x250V/16A, puste okno |  |  |  |  | - | N | N | N | N | Y | N | N | N | N | N | N | N | Y | N | N | N | N
184798988 | D.3210WD | PAWBOL | wyłącznik herm.BETA,pojed.dzwonek.IP44,brązowy,12 | Wyłącznik hermetyczny BETA, pojedynczy, chwilowy-dzwonek, IP44, brązowy |  |  |  |  | - | N | N | N | N | Y | N | N | N | N | N | N | N | Y | N | N | N | N
184798990 | 47040-8802 | PAWBOL | kolanko zewn.70x40mm jas. brąz, 6 | Kolanko zewnętrzne do kanału kablowego 70x40mm, imitacja drewna, jasny brąz, opakowanie 6 szt. |  |  |  |  | - | N | N | N | N | Y | N | N | N | N | N | N | N | Y | N | N | N | N
184798991 | A.0048BP | PAWBOL | puszkaPK60 5x p.6 | Puszka instalacyjna pięciokrotna 5x fi 60 płytka, bez wkrętów, pomarańczowa |  |  |  |  | - | N | N | N | N | Y | N | N | N | N | N | N | N | Y | N | N | N | N
184798993 | A.0049WP | PAWBOL | puszkaPK60 4x wkr.p.6 | Puszka instalacyjna poczwórna 4x fi 60 płytka, z wkrętami, pomarańczowa |  |  |  |  | - | N | N | N | N | Y | N | N | N | N | N | N | N | Y | N | N | N | N
184798994 | D.3503A | PAWBOL | Przewód przył.H05RR F3x1 - 1,5m, wt.kątowa | Przewód przyłączeniowy H05RR F 3x1, długość 1,5m, czarny, wtyczka kątowa |  |  |  |  | - | N | N | N | N | Y | N | N | N | N | N | N | N | Y | N | N | N | N
184798995 | B.1703RZ | PAWBOL | rozdz.R-BOX 240R/ 2x32/5, 2x230 +zabezp. 4S | rozdz.R-BOX 240R/ 2x32/5, 2x230 +zabezp. C32/3, B16/1 |  |  |  |  | - | N | N | N | N | Y | N | N | N | N | N | N | N | Y | N | N | N | N
184798998 | D.3210WK | PAWBOL | wyłącznik herm.BETA,pojed.krzyżowy.IP44,brązowy,12 | Wyłącznik hermetyczny BETA, pojedynczy, krzyżowy, IP44,brązowy |  |  |  |  | - | N | N | N | N | Y | N | N | N | N | N | N | N | Y | N | N | N | N
184798999 | A.0049WPG | PAWBOL | puszkaPK60 4x wkr.gł.p.6 | Puszka instalacyjna poczwórna 4x fi 60 głęboka, z wkrętami, pomarańczowa |  |  |  |  | - | N | N | N | N | Y | N | N | N | N | N | N | N | Y | N | N | N | N
184799001 | D.3504 | PAWBOL | Przewód przył. H05RR F3x1 - 3 m | Przewód przyłączeniowy H05RR F 3x1, długość 3m, czarny |  |  |  |  | - | N | N | N | N | Y | N | N | N | N | N | N | N | Y | N | N | N | N
184799006 | D.3210WS | PAWBOL | wyłącznik herm.BETA,pojed.schod.IP44,brązowy,12 | Wyłącznik hermetyczny BETA, pojedynczy, schodowy, IP44, brązowy |  |  |  |  | - | N | N | N | N | Y | N | N | N | N | N | N | N | Y | N | N | N | N
184799007 | A.0054 | PAWBOL | pokrywa do puszek PK60/PK60 lux.b.100 | Pokrywa do puszek instalacyjnych fi 60 z otworami, biała |  |  |  |  | - | N | N | N | N | Y | N | N | N | N | N | N | N | Y | N | N | N | N
184799008 | D.3504A | PAWBOL | Przewód przył. H05RR F3x1 - 3 m, wt.kątowa | Przewód przyłączeniowy H05RR F 3x1, długość 3m, czarny, wtyczka kątowa |  |  |  |  | - | N | N | N | N | Y | N | N | N | N | N | N | N | Y | N | N | N | N
184799014 | D.3212BRGG/1 | PAWBOL | Gniazdo hermet.BETA1,podw.,2x2P+Z,IP44,brąz, ob.br | Gniazdo hermetyczne BETA podwójne, 2xPZ+Z, IP44, brązowe, obudowa brązowa |  |  |  |  | - | N | N | N | N | Y | N | N | N | N | N | N | N | Y | N | N | N | N
184799015 | A.0055 | PAWBOL | puszka podt.PK50 b.50 | Puszka instalacyjna podtynkowa fi 50 płytka, bez wkrętów, biała |  |  |  |  | - | N | N | N | N | Y | N | N | N | N | N | N | N | Y | N | N | N | N
184799016 | D.3505 | PAWBOL | Przewód przył. H05RR F3x1 - 5 m | Przewód przyłączeniowy H05RR F 3x1, długość 5m, czarny |  |  |  |  | - | N | N | N | N | Y | N | N | N | N | N | N | N | Y | N | N | N | N
184799020 | B.1942 | PAWBOL | Gniazdo kombi 16/5, 250VZ IP44 | [5 empty] | - | N | N | N | N | Y | N | N | N | N | N | N | N | Y | N | N | N | N
184799021 | D.3212BRGW/1 | PAWBOL | Wyłącz.herm.BETA1,jednob.z gniazd.2P+Z,IP44,brą.br | Wyłącznik hermetyczny BETA, pojedynczy, jednobiegunowy z gniazdem hermetycznym BETA, pojedynczym, 2P+Z,IP44, brązowym, obudowa brązowa |  |  |  |  | - | N | N | N | N | Y | N | N | N | N | N | N | N | Y | N | N | N | N
184799022 | D.3505A | PAWBOL | Przewód przył. H05RR F3x1 - 5 m, wt.kątowa | Przewód przyłączeniowy H05RR F 3x1, długość 5m, czarny, wtyczka kątowa |  |  |  |  | - | N | N | N | N | Y | N | N | N | N | N | N | N | Y | N | N | N | N
184799023 | A.0056 | PAWBOL | puszka PK50gips.wkr b.50 | Puszka instalacyjna do płyt gipsowych fi 50 płytka, z wkrętami, biała |  |  |  |  | - | N | N | N | N | Y | N | N | N | N | N | N | N | Y | N | N | N | N
184799026 | B.1943 | PAWBOL | Gniazdo kombi 16/5, 250VZ IP67 | [5 empty] | - | N | N | N | N | Y | N | N | N | N | N | N | N | Y | N | N | N | N
184799028 | A.0061 | PAWBOL | pierścień dystans.24mm do PK60 b.50 | Pierścień dystansowy 24mm do serii puszek instalacyjnych fi 60, wysoki, biały |  |  |  |  | - | N | N | N | N | Y | N | N | N | N | N | N | N | Y | N | N | N | N
184799029 | D.3212BRGW2/1 | PAWBOL | Wyłącz.herm.BETA1,świecz.z gniazd.2P+Z,IP44,brą.br | Wyłącznik hermetyczny BETA, pojedynczy, świecznikowy z gniazdem hermetycznym BETA, pojedynczym, 2P+Z, IP44, brązowym, obudowa brązowa |  |  |  |  | - | N | N | N | N | Y | N | N | N | N | N | N | N | Y | N | N | N | N
184799031 | B.MAX-11S-1 | PAWBOL | rozdz.MAX BOX-11S1x63/5,1x32/5,1x16/5,3x230Vz IP65 | [5 empty] | - | N | N | N | N | Y | N | N | N | N | N | N | N | Y | N | N | N | N
184799032 | A.0062 | PAWBOL | pierścień dystans.12mm do PK60 b.50 | Pierścień dystansowy 12mm do serii puszek instalacyjnych fi 60, niski, biały |  |  |  |  | - | N | N | N | N | Y | N | N | N | N | N | N | N | Y | N | N | N | N
184799033 | D.3212BRGWS/1 | PAWBOL | Wyłącz.herm.BETA1,schod.z gniazd.2P+Z,IP44,brąz.br | Wyłącznik hermetyczny BETA, pojedynczy, schodowy z gniazdem hermetycznym BETA, pojedynczym, 2P+Z, IP44, brązowym, obudowa brązowa |  |  |  |  | - | N | N | N | N | Y | N | N | N | N | N | N | N | Y | N | N | N | N
184799035 | B.MAX-11S-2 | PAWBOL | rozdz.MAX BOX-11S 1x32/5,1x16/5,4x230Vz IP 65 | [5 empty] | - | N | N | N | N | Y | N | N | N | N | N | N | N | Y | N | N | N | N
184799036 | A.0063 | PAWBOL | puszka herm90x45klikIP54sz. | Puszka instalacyjna hermetyczna 90x45 klik, 10 dławików, szara |  |  |  |  | - | N | N | N | N | Y | N | N | N | N | N | N | N | Y | N | N | N | N
184799037 | D.3212GG/1 | PAWBOL | gniazdo hermet.BETA1,podw.,2x2P+Z,IP44,dymn,ob.br. | Gniazdo hermetyczne BETA podwójne, 2xPZ+Z, IP44, dymne, obudowa brązowa |  |  |  |  | - | N | N | N | N | Y | N | N | N | N | N | N | N | Y | N | N | N | N
184799039 | B.MAX-11S-3 | PAWBOL | rozdz.MAX BOX-11S 2x32/5,2x16/5,2x230Vz IP 65 | [5 empty] | - | N | N | N | N | Y | N | N | N | N | N | N | N | Y | N | N | N | N
184799040 | A.0064 | PAWBOL | puszka herm90x90klikIP54sz. | Puszka instalacyjna hermetyczna 90x90 klik, 14 dławików, szara |  |  |  |  | - | N | N | N | N | Y | N | N | N | N | N | N | N | Y | N | N | N | N
184799041 | D.3212GW/1 | PAWBOL | wyłącz.herm.BETA1,jednob.z gniazd.2P+Z,IP44,dym.br | Wyłącznik hermetyczny BETA, pojedynczy, jednobiegunowy z gniazdem hermetycznym BETA, pojedynczym, 2P+Z, IP44, dymnym, obudowa brązowa |  |  |  |  | - | N | N | N | N | Y | N | N | N | N | N | N | N | Y | N | N | N | N
184799043 | B.MAX-11S-4 | PAWBOL | rozdz.MAX BOX-11S 2x16/5,4x230Vz IP 65 | [5 empty] | - | N | N | N | N | Y | N | N | N | N | N | N | N | Y | N | N | N | N
184799044 | A.0065 | PAWBOL | puszka herm 90x130klikIP54sz. | [5 empty] | - | N | N | N | N | Y | N | N | N | N | N | N | N | Y | N | N | N | N
184799045 | D.3212GW2/1 | PAWBOL | wyłącz.herm.BETA1,świecz.z gniazd.2P+Z,IP44,dym.br | Wyłącznik hermetyczny BETA, pojedynczy, świecznikowy z gniazdem hermetycznym BETA, pojedynczym, 2P+Z, IP44, dymnym, obudowa brązowa |  |  |  |  | - | N | N | N | N | Y | N | N | N | N | N | N | N | Y | N | N | N | N
184799047 | B.1000A | PAWBOL | dysk środkowy,4xGZ16A(250V)z term. | [5 empty] | - | N | N | N | N | Y | N | N | N | N | N | N | N | Y | N | N | N | N
184799048 | B.MAX-11S-5 | PAWBOL | rozdz.MAX BOX-11S 4x16/5,2x230Vz IP 65 | [5 empty] | - | N | N | N | N | Y | N | N | N | N | N | N | N | Y | N | N | N | N
184799049 | D.3212GWS/1 | PAWBOL | wyłącz.herm.BETA1,schod.z gniazd.2P+Z,IP44,dym.br | Wyłącznik hermetyczny BETA, pojedynczy, schodowy z gniazdem hermetycznym BETA, pojedynczym, 2P+Z, IP44, dymnym, obudowa brązowa |  |  |  |  | - | N | N | N | N | Y | N | N | N | N | N | N | N | Y | N | N | N | N
184799050 | D.3112BGWS/1 | PAWBOL | wyłącz.herm.BETA1,schod.z gniazd.2P+Z,IP44,białym | Wyłącznik hermetyczny BETA, pojedynczy, schodowy z gniazdem hermetycznym BETA, pojedynczym, 2P+Z, IP44, białym |  |  |  |  | - | N | N | N | N | Y | N | N | N | N | N | N | N | Y | N | N | N | N
184799052 | D.3190ZM | PAWBOL | oprawaPANTERA złota ml. | oprawaPANTERA złoty pierścień, klosz mleczny |  |  |  |  | - | N | N | N | N | Y | N | N | N | N | N | N | N | Y | N | N | N | N
184799053 | B.18.300-10BR | PAWBOL | rozdz.R-BOX 300/, 2x32/5,2x230V 9S, b/R | B.18.300-10BR |  |  |  |  | - | N | N | N | N | Y | N | N | N | N | N | N | N | Y | N | N | N | N
184799054 | A.0010AG | PAWBOL | puszkaPK60 2xgips.gł.wkr.sam.bezh.cz.12 | Puszka instalacyjna do płyt gipsowych podwójna 2x fi 60 głęboka, z wkrętami, samogasnąca, bezhalogenowa, czerwona |  |  |  |  | - | N | N | N | N | Y | N | N | N | N | N | N | N | Y | N | N | N | N
184799055 | B.18.380-208 | PAWBOL | rozdz.R-BOX 380R 2x16/4,4x230V,wt.odb.16/4 13S | rozdz.R-BOX 380R 2x16/4,4x230V,wt.odb.16/4 13S |  |  |  |  | - | N | N | N | N | Y | N | N | N | N | N | N | N | Y | N | N | N | N
184799056 | B.1056SZ | PAWBOL | GSTsz-gniazdo sił.tabl.szyb.16A/5P (op.12szt) | GSTsz gniazdo siłowe tablicowe, szybkozłącze 16A/5p, IP44 |  |  |  |  | - | N | N | N | N | Y | N | N | N | N | N | N | N | Y | N | N | N | N
184799057 | B.18.382-7Z | PAWBOL | rozdz.R-BOX 382R 11S 1x32/5,3x250V zabezp. | rozdz.R-BOX 382R 11S 1x32/5,3x250V zabezp. B32/3,B16/1 |  |  |  |  | - | N | N | N | N | Y | N | N | N | N | N | N | N | Y | N | N | N | N
184799058 | 44040 | PAWBOL | kolanko zewn.40x40mm białe, 10 | Kolanko zewnętrzne do kanału kablowego 40x40mm, białe, opakowanie 10 szt. |  |  |  |  | - | N | N | N | N | Y | N | N | N | N | N | N | N | Y | N | N | N | N
184799059 | 1032-8835 | PAWBOL | kanał12x7mm samop.ciem.brąz,40mb | Kanał kablowy 12x7mm, samoprzylepny, imitacja drewna, ciemny brąz, opakowanie 40mb |  |  |  |  | - | N | N | N | N | Y | N | N | N | N | N | N | N | Y | N | N | N | N
184799060 | 13015-8802 | PAWBOL | Úhel plochý 30x15mm, imitace dřeva světlá | 13015-8802 |  |  |  |  | - | N | N | N | N | Y | N | N | N | N | N | N | N | Y | N | N | N | N
184799061 | 52520-8802 | PAWBOL | łącznik 25x20mm jas.brąz, 10 | Łącznik do kanału kablowego 25x20mm, imitacja drewna, jasny brąz, opakowanie 10 szt. |  |  |  |  | - | N | N | N | N | Y | N | N | N | N | N | N | N | Y | N | N | N | N
184799062 | B.1000B | PAWBOL | dysk środkowy,4xGZ16A(250V)do bębna met.z term. | [5 empty] | - | N | N | N | N | Y | N | N | N | N | N | N | N | Y | N | N | N | N
184799063 | B.MAX-11S-6 | PAWBOL | rozdz.MAX BOX-11S 1x63/5,1x16/5,wył.0/1 63A IP 65 | [5 empty] | - | N | N | N | N | Y | N | N | N | N | N | N | N | Y | N | N | N | N
184799064 | D.3212WW | PAWBOL | wyłącznik herm.BETA,podw.jednob.IP44,brązowy | Wyłącznik hermetyczny BETA, podwójny, jednobiegunowy, IP44, obudowa brązowa |  |  |  |  | - | N | N | N | N | Y | N | N | N | N | N | N | N | Y | N | N | N | N
184799066 | 47040-8835 | PAWBOL | kolanko zewn.70x40mm ciem.brąz, 6 | Kolanko zewnętrzne do kanału kablowego 70x40mm, imitacja drewna, ciemny brąz, opakowanie 6 szt. |  |  |  |  | - | N | N | N | N | Y | N | N | N | N | N | N | N | Y | N | N | N | N
184799067 | A.0048W | PAWBOL | puszkaPK60 5x wkr. b.6 | Puszka instalacyjna pięciokrotna 5x fi 60 płytka, z wkrętami, biała |  |  |  |  | - | N | N | N | N | Y | N | N | N | N | N | N | N | Y | N | N | N | N
184799069 | B.1090 | PAWBOL | rozdz.R-BOX 150/32A/5p1x250V | Rozdzielnica R-BOX 150, 1x32A/5p, 1x250V/16A |  |  |  |  | - | N | N | N | N | Y | N | N | N | N | N | N | N | Y | N | N | N | N
184799070 | B.18.382-7ZRP | PAWBOL | rozdz.R-BOX 382R 11S 1x32/5,3x250V zab.różn.prąd | rozdz.R-BOX 382R 11S 1x32/5,3x250V zab.różn.prąd B32/3,B16/1,4/40/0,03 |  |  |  |  | - | N | N | N | N | Y | N | N | N | N | N | N | N | Y | N | N | N | N
184799071 | D.3190ZR | PAWBOL | oprawaPANTERA złota ruch | oprawaPANTERA złoty pierścień, klosz przeźroczysty, czujn ruchu |  |  |  |  | - | N | N | N | N | Y | N | N | N | N | N | N | N | Y | N | N | N | N
184799072 | B.1020-25 | PAWBOL | Łącznik krzywkowy L-O-P 25A | Łącznik krzywkowy L-O-P 25A |  |  |  |  | - | N | N | N | N | Y | N | N | N | N | N | N | N | Y | N | N | N | N
184799073 | D.3212WW2 | PAWBOL | wyłącznik herm.BETA,podw.jednob.+świecz.IP44,br.6 | Wyłącznik hermetyczny BETA, podwójny, jednobiegunowy+świecznikowy, IP44, obudowa brązowa |  |  |  |  | - | N | N | N | N | Y | N | N | N | N | N | N | N | Y | N | N | N | N
184799074 | B.MAX-11S-1P | PAWBOL | rozdz. MAX BOX-11S/ 1x63A/5p, 1x32A/5p, 1x16A/5p, 3x250V IP65, puste okno, z przewodem | [5 empty] | - | N | N | N | N | Y | N | N | N | N | N | N | N | Y | N | N | N | N
184799075 | A.0048WP | PAWBOL | puszkaPK60 5x wkr. p.6 | Puszka instalacyjna pięciokrotna 5x fi 60 płytka, z wkrętami, pomarańczowa |  |  |  |  | - | N | N | N | N | Y | N | N | N | N | N | N | N | Y | N | N | N | N
184799077 | B.1091 | PAWBOL | rozdz.R-BOX 150/ 16A/5p,1x250V | Rozdzielnica R-BOX 150, 1x16A/5p, 1x250V/16A |  |  |  |  | - | N | N | N | N | Y | N | N | N | N | N | N | N | Y | N | N | N | N
184799078 | A.UK1-S | PAWBOL | Puszka UK1 uniwersalna, łączeniowa | [5 empty] | - | N | N | N | N | Y | N | N | N | N | N | N | N | Y | N | N | N | N
184799079 | B.MAX-11S-1Z | PAWBOL | rozdz.MAX BOX-11S 1x63/5, 1x32/5, 1x16/5, 3x230V zabezp. 1xM.01-B63/3, 1xM.01-B32/3, 1xM.01-B16/3, 2xM.01-B16/1 IP65 | [5 empty] | - | N | N | N | N | Y | N | N | N | N | N | N | N | Y | N | N | N | N
184799080 | A.0048WPG | PAWBOL | puszkaPK60 5x wkr.gł.p.6 | Puszka instalacyjna pięciokrotna 5x fi 60 głęboka, z wkrętami, pomarańczowa |  |  |  |  | - | N | N | N | N | Y | N | N | N | N | N | N | N | Y | N | N | N | N
184799081 | D.3214BRGGG/1 | PAWBOL | Gniazdo herm.BETA1,3x2P+Z,IP44,brązowe,ob.brązowa | Gniazdo hermetyczne BETA potrójne, 3x2P+Z, IP44, brązowe, obudowa brązowa |  |  |  |  | - | N | N | N | N | Y | N | N | N | N | N | N | N | Y | N | N | N | N
184799082 | B.1093W | PAWBOL | rozdz.R-BOX 190/ 16A/5p,1x250V (0/1) | Rozdzielnica R-BOX 190, 1x16A/5p, 1x250V/16A, wyłącznik 0/1 |  |  |  |  | - | N | N | N | N | Y | N | N | N | N | N | N | N | Y | N | N | N | N
184799084 | A.UK1-SB | PAWBOL | Puszka UK1 uniwersalna, łączeniowa | [5 empty] | - | N | N | N | N | Y | N | N | N | N | N | N | N | Y | N | N | N | N
184799085 | A.0049 | PAWBOL | puszkaPK60 4x b.6 | Puszka instalacyjna poczwórna 4x fi 60 płytka, bez wkrętów, biała |  |  |  |  | - | N | N | N | N | Y | N | N | N | N | N | N | N | Y | N | N | N | N
184799086 | B.MAX-11S-1ZRP | PAWBOL | rozdz.MAX BOX-11S 1x63/5, 1x32/5, 1x16/5, 3x230V zabezp. 1xM.01-B63/3, 1xM.01-B32/3, 1xM.01-B16/1, 1xM.02-4/63/0,03 IP65 | [5 empty] | - | N | N | N | N | Y | N | N | N | N | N | N | N | Y | N | N | N | N
184799087 | D.3214BRGGW/1 | PAWBOL | wyłącznik herm.BETA1,jedn.+2x2P+Z.IP44,brązowym,br | Wyłącznik hermetyczny BETA, pojedynczy, jednobiegunowy z gniazdem hermetycznym BETA, podwójnym, 2x2P+Z, IP44, brązowym, obudowa brązowa |  |  |  |  | - | N | N | N | N | Y | N | N | N | N | N | N | N | Y | N | N | N | N
184799088 | B.1094P | PAWBOL | rozdz.R-BOX 240P, 1x32A/5p, 1x16A/5p, 2x250V, wył. 0/1, z przewodem | Rozdzielnica R-BOX 240, 1x32A/5p, 1x16A/5p, 2x250V/16A, wyłącznik 0/1, przewód |  |  |  |  | - | N | N | N | N | Y | N | N | N | N | N | N | N | Y | N | N | N | N
184799090 | A.UK1-SH | PAWBOL | Puszka UK1 uniwersalna głęboka, łączeniowa | [5 empty] | - | N | N | N | N | Y | N | N | N | N | N | N | N | Y | N | N | N | N
184799091 | D.3506 | PAWBOL | Przewód przył. H05RR F3x1,5 - 1,5 m | Przewód przyłączeniowy H05RR F 3x1,5, długość 1,5m, czarny |  |  |  |  | - | N | N | N | N | Y | N | N | N | N | N | N | N | Y | N | N | N | N
184799092 | A.0049PG | PAWBOL | puszkaPK60 4x gł. pom | Puszka instalacyjna poczwórna 4x fi 60 głęboka, bez wkrętami, pomarańczowa |  |  |  |  | - | N | N | N | N | Y | N | N | N | N | N | N | N | Y | N | N | N | N
184799093 | B.1094W | PAWBOL | rozdz.R-BOX 240/ 1x16A/5p, 1x32/5, 2x250V (0/1) | Rozdzielnica R-BOX 240, 1x32A/5p, 1x16A/5p, 2x250V/16A, wyłącznik 0/1 |  |  |  |  | - | N | N | N | N | Y | N | N | N | N | N | N | N | Y | N | N | N | N
184799094 | B.MAX-11S-2Z | PAWBOL | rozdz.MAX BOX-11S 1x32/5, 1x16/5, 4x230V zabezp. 1xM.01-B32/3, 1xM.01-B16/3, 4xM.01-B16/1 IP65 | [5 empty] | - | N | N | N | N | Y | N | N | N | N | N | N | N | Y | N | N | N | N
184799095 | A.KUP68-01 | PAWBOL | Puszka KUP68 do płyt gipsowych | [5 empty] | - | N | N | N | N | Y | N | N | N | N | N | N | N | Y | N | N | N | N
184799096 | D.3506A | PAWBOL | Przewód przył. H05RR F3x1,5 - 1,5 m, wt.kątowa | Przewód przyłączeniowy H05RR F 3x1,5, długość 1,5m, czarny, wtyczka kątowa |  |  |  |  | - | N | N | N | N | Y | N | N | N | N | N | N | N | Y | N | N | N | N
184799097 | B.1052 | PAWBOL | gniazdo przen. 63A 5p (ISGN 6353) Twiggy(op.2 szt. | Gniazdo siłowe przenośne 63A/5p Twiggy, ISGN 6353 |  |  |  |  | - | N | N | N | N | Y | N | N | N | N | N | N | N | Y | N | N | N | N
184799098 | B.MAX-16S-8 | PAWBOL | rozdz.MAX BOX-16S 2x63/5,1x16/5,2x230Vz IP65 | [5 empty] | - | N | N | N | N | Y | N | N | N | N | N | N | N | Y | N | N | N | N
184799099 | B.MAX-11S-2ZRP | PAWBOL | rozdz.MAX BOX-11S 1x32/5, 1x16/5, 4x230V zabezp. 1xM.01-B32/3, 1xM.01-B16/3, 1xM.01-B16/1, 1xM.02-4/40/0,03 IP65 | [5 empty] | - | N | N | N | N | Y | N | N | N | N | N | N | N | Y | N | N | N | N
184799100 | A.KUP68H-231 | PAWBOL | Puszka KUP68 do płyt gipsowych głęboka z wkrętami | [5 empty] | - | N | N | N | N | Y | N | N | N | N | N | N | N | Y | N | N | N | N
184799101 | D.3710R | PAWBOL | naświetlacz PowerLED10W 15cm z czujn.ruchu | [5 empty] | - | N | N | N | N | Y | N | N | N | N | N | N | N | Y | N | N | N | N
184799102 | B.MAX-16S-9 | PAWBOL | rozdz.MAX BOX-16S 16x230Vz IP65 | [5 empty] | - | N | N | N | N | Y | N | N | N | N | N | N | N | Y | N | N | N | N
184799103 | B.1053 | PAWBOL | gniazdo tablicowe 63A4p IEG 6343 | Gniazdo siłowe tablicowe 63A/4p, IEG 6343 |  |  |  |  | - | N | N | N | N | Y | N | N | N | N | N | N | N | Y | N | N | N | N
184799104 | B.MAX-11S-3Z | PAWBOL | rozdz.MAX BOX-11S 2x32/5, 2x16/5, 2x230V zabezp. 2xM.01-B32/3, 1xM.01-B16/3, 2xM.01-B16/1 IP65 | [5 empty] | - | N | N | N | N | Y | N | N | N | N | N | N | N | Y | N | N | N | N
184799105 | A.KUP68-01-DV | PAWBOL | Puszka KUP68 dwuczęściowa do powierzchni o st. palności A-C3 | [5 empty] | - | N | N | N | N | Y | N | N | N | N | N | N | N | Y | N | N | N | N
184799106 | B.1055 | PAWBOL | gniazdo tablicowe 16A4pTwiggyIEN1643 | Gniazdo siłowe tablicowe 16A/4p Twiggy, IEN 1643 |  |  |  |  | - | N | N | N | N | Y | N | N | N | N | N | N | N | Y | N | N | N | N
184799107 | D.3720R | PAWBOL | naświetlacz PowerLED20W 30cm z czujn.ruchu | [5 empty] | - | N | N | N | N | Y | N | N | N | N | N | N | N | Y | N | N | N | N
184799108 | B.MAX-32S-1 | PAWBOL | rozdz.MAX BOX-32S 1x63/5,1x32/5,1x16/5,6x230VzIP65 | [5 empty] | - | N | N | N | N | Y | N | N | N | N | N | N | N | Y | N | N | N | N
184799109 | B.MAX-11S-3ZRP | PAWBOL | rozdz.MAX BOX-11S 2x32/5, 2x16/5, 2x230V zabezp. 1xM.01-B32/3, 1xM.01-B16/3, 1xM.01-B16/1, 1xM.02-4/63/0,03 IP65 | [5 empty] | - | N | N | N | N | Y | N | N | N | N | N | N | N | Y | N | N | N | N
184799110 | D.3110BG/1 | PAWBOL | gniazdo herm. BETA1, 2P+Z, IP44, białe | Gniazdo hermetyczne BETA pojedyncze, 2P+Z, IP44, białe |  |  |  |  | - | N | N | N | N | Y | N | N | N | N | N | N | N | Y | N | N | N | N
184799111 | B.1056 | PAWBOL | gniazdo tablicowe 16A 5P (IEN 1653) Twiggy | Gniazdo siłowe tablicowe 16A/5p Twiggy, IEN 1653 |  |  |  |  | - | N | N | N | N | Y | N | N | N | N | N | N | N | Y | N | N | N | N
184799112 | B.MAX-32S-3 | PAWBOL | rozdz.MAX BOX-32S 2x32/5,2x16/5,2x230Vz IP65 | [5 empty] | - | N | N | N | N | Y | N | N | N | N | N | N | N | Y | N | N | N | N
184799113 | D.3730R | PAWBOL | naświetlacz PowerLED30W 30cm z czujn.ruchu | [5 empty] | - | N | N | N | N | Y | N | N | N | N | N | N | N | Y | N | N | N | N
184799114 | B.MAX-11S-4Z | PAWBOL | rozdz.MAX BOX-11S 2x16/5, 4x230V zabezp. 2xM.01-B16/3, 4xM.01-B16/1 IP65 | [5 empty] | - | N | N | N | N | Y | N | N | N | N | N | N | N | Y | N | N | N | N
184799115 | D.3110G/1 | PAWBOL | gniazdo herm.BETA1, 2P+Z, IP44, dymne | Gniazdo hermetyczne BETA pojedyncze, 2P+Z, IP44, dymne |  |  |  |  | - | N | N | N | N | Y | N | N | N | N | N | N | N | Y | N | N | N | N
184799116 | B.1057 | PAWBOL | gniazdo tablicowe 32A4pTwiggyIEN3243 | Gniazdo siłowe tablicowe 32A/4p Twiggy, IEN 3243 |  |  |  |  | - | N | N | N | N | Y | N | N | N | N | N | N | N | Y | N | N | N | N
184799117 | B.MAX-32S-4 | PAWBOL | rozdz.MAX BOX-32S 2x16/5,6x230Vz IP65 | [5 empty] | - | N | N | N | N | Y | N | N | N | N | N | N | N | Y | N | N | N | N
184799118 | D.3750R | PAWBOL | naświetlacz PowerLED50W 30cm z czujn.ruchu | [5 empty] | - | N | N | N | N | Y | N | N | N | N | N | N | N | Y | N | N | N | N
184799119 | B.MAX-11S-4ZRP | PAWBOL | rozdz.MAX BOX-11S 2x16/5, 4x230V zabezp. 2xM.01-B16/3, 1xM.01-B16/1, 1xM.02-4/40/0,03 IP65 | [5 empty] | - | N | N | N | N | Y | N | N | N | N | N | N | N | Y | N | N | N | N
184799121 | B.1058 | PAWBOL | gniazdo tablicowe 32A 5P (IEN 3253) Twiggy | Gniazdo siłowe tablicowe 32A/5p Twiggy, IEN 3253 |  |  |  |  | - | N | N | N | N | Y | N | N | N | N | N | N | N | Y | N | N | N | N
184799122 | D.3110W | PAWBOL | wyłącznik herm.BETA,pojed.jednob.IP44,biały,12 | Wyłącznik hermetyczny BETA, pojedynczy, jednobiegunowy, IP44, biały |  |  |  |  | - | N | N | N | N | Y | N | N | N | N | N | N | N | Y | N | N | N | N
184799123 | B.MAX-32S-5 | PAWBOL | rozdz.MAX BOX-32S 4x16/5,2x230Vz IP65 | [5 empty] | - | N | N | N | N | Y | N | N | N | N | N | N | N | Y | N | N | N | N
184799124 | D.3198ZR-BZ-9W | PAWBOL | Oprawa ośw. PANTERA złoty pierścień, klosz przeźroczysty, płytka LED, zintegr. czujn.ruchu i funk.korytarz, biały zimny | [5 empty] | - | N | N | N | N | Y | N | N | N | N | N | N | N | Y | N | N | N | N
184799125 | B.MAX-11S-5Z | PAWBOL | rozdz.MAX BOX-11S 4x16/5, 2x230V zabezp. 3xM.01-B16/3, 2xM.01-B16/1 IP65 | [5 empty] | - | N | N | N | N | Y | N | N | N | N | N | N | N | Y | N | N | N | N
184799128 | 1033 | PAWBOL | kanał10x10mm samop. biały, 40mb | Kanał kablowy 10x10mm, samoprzylepny, biały, opakowanie 40mb |  |  |  |  | - | N | N | N | N | Y | N | N | N | N | N | N | N | Y | N | N | N | N
184799130 | B.18.300-10Z | PAWBOL | rozdz.R-BOX 300R 2x32/5,2x250V 9S zabezp. | Rozdzielnica R-BOX 300R 9S, 2x32A/5p, 2x250V/16A zabezp. C32/3,2xB16/1 |  |  |  |  | - | N | N | N | N | Y | N | N | N | N | N | N | N | Y | N | N | N | N
184799131 | B.1116-300I-20 | PAWBOL | przedł.PB H05VV3x1,5-20m,4xGZ16A,IP44 z term. | Przedłużacz na bębnie fi 300, H05VV F3x1,5-20m, 4xGZ16A (250V), IP44, wyłącznik termiczny |  |  |  |  | - | N | N | N | N | Y | N | N | N | N | N | N | N | Y | N | N | N | N
184799132 | B.18.380-2Z | PAWBOL | rozdz.R-BOX 380R 1x16/5,2x32/5,4x230V 13Szabezp. | Rozdzielnica R-BOX 380R 13S, 2x32A/5p, 1x16A/5p, 4x250V/16A zabezp C32/3,C16/3,3xB16/1 |  |  |  |  | - | N | N | N | N | Y | N | N | N | N | N | N | N | Y | N | N | N | N
184799133 | A.0015ZP | PAWBOL | puszkaP1+ złącz.pom.4x6mm2,IP44 b.60 | Puszka instalacyjna hermetyczna P-1, 4 dławiki, złączka pomarańczowa 4x6mm2, IP44, biała |  |  |  |  | - | N | N | N | N | Y | N | N | N | N | N | N | N | Y | N | N | N | N
184799134 | D.3110W2 | PAWBOL | wyłącznik herm.BETA,poj.świecz.IP44,biały,12 | Wyłącznik hermetyczny BETA, pojedynczy, świecznikowy, IP44, biały |  |  |  |  | - | N | N | N | N | Y | N | N | N | N | N | N | N | Y | N | N | N | N
184799135 | 1034S | PAWBOL | kanał 15 x 10 mm - samoprzylepny, 50 m | [5 empty] | - | N | N | N | N | Y | N | N | N | N | N | N | N | Y | N | N | N | N
184799136 | B.110515-50 | PAWBOL | przed.PBS H05RRF5x1,5-50m,2x16A5p(400V)IP44 | Przedłużacz na bębnie fi 340, siłowy, H05RR F5x1,5-50m, 2x16A 5p (400V), IP44, wyłącznik termiczny |  |  |  |  | - | N | N | N | N | Y | N | N | N | N | N | N | N | Y | N | N | N | N
184799137 | D.3198ZRM-BZ-9W | PAWBOL | Oprawa ośw. PANTERA złoty pierścień, klosz mleczny, płytka LED, zintegr. czujn.ruchu i funk.korytarz, biały zimny | [5 empty] | - | N | N | N | N | Y | N | N | N | N | N | N | N | Y | N | N | N | N
184799138 | 1033-8802 | PAWBOL | kanał10x10mm samop.jas.brąz, 40mb | Kanał kablowy 10x10mm, samoprzylepny, imitacja drewna, jasny brąz, opakowanie 40mb |  |  |  |  | - | N | N | N | N | Y | N | N | N | N | N | N | N | Y | N | N | N | N
184799139 | B.18.382-8W | PAWBOL | rozdz.R-BOX 382R 11S 1x16/5,1x32/5,3x250V,L/P | B.18.382-8W |  |  |  |  | - | N | N | N | N | Y | N | N | N | N | N | N | N | Y | N | N | N | N
184799140 | B.MAX-11S-7 | PAWBOL | rozdz.MAX BOX-11S 1x63/5,wył.L/P 63A IP 65 | [5 empty] | - | N | N | N | N | Y | N | N | N | N | N | N | N | Y | N | N | N | N
184799141 | D.3190ZRM | PAWBOL | oprawaPANTERA złota ml.ruch | oprawaPANTERA złoty pierścień, klosz mleczny, czujn ruchu |  |  |  |  | - | N | N | N | N | Y | N | N | N | N | N | N | N | Y | N | N | N | N
184799142 | B.18.380-2ZRP | PAWBOL | rozdz.R-BOX 380R 1x16/5,2x32/5,4x230V 13Szab.rózn | Rozdzielnica R-BOX 380R 13S, 2x32A/5p, 1x16A/5p, 4x250V/16A zabezp.różn.prąd C32/3,B16/3,3xB16/1,4/40/0,03 |  |  |  |  | - | N | N | N | N | Y | N | N | N | N | N | N | N | Y | N | N | N | N
184799143 | B.324/2/01 | PAWBOL | rozdz.R-BOX KOMPAKT 32A/4P,2X250V, wył.0/1 | Rozdzielnica R-BOX KOMPAKT 32A/4p, 2x250V, wyłącznik 0/1 |  |  |  |  | - | N | N | N | N | Y | N | N | N | N | N | N | N | Y | N | N | N | N
184799144 | B.1105-25 | PAWBOL | przed.PBS H05RRF5x2,5-25m,2x16A5p(400V)IP44 | Przedłużacz na bębnie fi 340, siłowy, H05RR F5x2,5-25m, 2x16A 5p (400V), IP44, wyłącznik termiczny |  |  |  |  | - | N | N | N | N | Y | N | N | N | N | N | N | N | Y | N | N | N | N
184799145 | B.1116-300I-25 | PAWBOL | przedł.PB H05VV3x1,5-25m,4xGZ16A,IP44 z term. | Przedłużacz na bębnie fi 300, H05VV F3x1,5-25m, 4xGZ16A (250V), IP44, wyłącznik termiczny |  |  |  |  | - | N | N | N | N | Y | N | N | N | N | N | N | N | Y | N | N | N | N
184799146 | D.3198ZRM-BN-9W | PAWBOL | Oprawa ośw. PANTERA złoty pierścień, klosz mleczny, płytka LED, zintegr. czujn.ruchu i funk.korytarz, biały neutralny | [5 empty] | - | N | N | N | N | Y | N | N | N | N | N | N | N | Y | N | N | N | N
184799147 | B.MAX-11S-8 | PAWBOL | rozdz.MAX BOX-11S 2x63/5,1x16/5,2x230Vz IP 65 | [5 empty] | - | N | N | N | N | Y | N | N | N | N | N | N | N | Y | N | N | N | N
184799148 | 1033-8835 | PAWBOL | kanał10x10mm samop.ciem.brąz,40mb | Kanał kablowy 10x10mm, samoprzylepny, imitacja drewna, ciemny brąz, opakowanie 40mb |  |  |  |  | - | N | N | N | N | Y | N | N | N | N | N | N | N | Y | N | N | N | N
184799149 | B.18.382-8WZ | PAWBOL | rozdz.R-BOX382R 11S 1x16/5,1x32/5,3x250V,L/P zabez | rozdz.R-BOX382R 11S 1x16/5,1x32/5,3x250V,L/P zabezp. B32/3,B16/3,B16/1 |  |  |  |  | - | N | N | N | N | Y | N | N | N | N | N | N | N | Y | N | N | N | N
184799150 | D.3210BRG/1 | PAWBOL | Gniazdo herm.BETA1,2P+Z, IP44, brązowe, ob.brązowa | Gniazdo hermetyczne BETA pojedyncze, 2P+Z, IP44, brązowe, obudowa brązowa |  |  |  |  | - | N | N | N | N | Y | N | N | N | N | N | N | N | Y | N | N | N | N
184799151 | B.18.380-3 | PAWBOL | rozdz.R-BOX 380R 3x32/5,4x230V 13S | B.18.380-3 |  |  |  |  | - | N | N | N | N | Y | N | N | N | N | N | N | N | Y | N | N | N | N
184799152 | B.324/2/LP | PAWBOL | rozdz.R-BOX KOMPAKT 32A/4P 2X250V,wył. L/P | Rozdzielnica R-BOX KOMPAKT 32A/4p, wyłącznik LP |  |  |  |  | - | N | N | N | N | Y | N | N | N | N | N | N | N | Y | N | N | N | N
184799153 | B.MULTI-12S-4 | PAWBOL | rozdz.MULTI-BOX-12S: wyj.2x32/5;2x16/5;3x230;IP44 | [5 empty] | - | N | N | N | N | Y | N | N | N | N | N | N | N | Y | N | N | N | N
184799154 | B.1116-300I-40 | PAWBOL | przedł.PB H05VV3x1,5-40m,4xGZ16A,IP44 z term. | Przedłużacz na bębnie fi 300, H05VV F3x1,5-40m, 4xGZ16A (250V), IP44, wyłącznik termiczny |  |  |  |  | - | N | N | N | N | Y | N | N | N | N | N | N | N | Y | N | N | N | N
184799155 | 1034 | PAWBOL | kanał15x10mm samop.biały, 40m | Kanał kablowy 15x10mm, samoprzylepny, biały, opakowanie 40m |  |  |  |  | - | N | N | N | N | Y | N | N | N | N | N | N | N | Y | N | N | N | N
184799156 | D.3198ZRM-BZ-13W | PAWBOL | Oprawa ośw. PANTERA złoty pierścień, klosz mleczny, płytka LED, zintegr. czujn.ruchu i funk.korytarz, biały zimny | [5 empty] | - | N | N | N | N | Y | N | N | N | N | N | N | N | Y | N | N | N | N
184799157 | B.MAX-11S-9 | PAWBOL | rozdz.MAX BOX-11S 11x230Vz IP 65 | [5 empty] | - | N | N | N | N | Y | N | N | N | N | N | N | N | Y | N | N | N | N
184799158 | B.18.382-8WZRP | PAWBOL | rozdzR-BOX382R 11S 1x16/5,1x32/5,3x250V,L/Pzab.róż | rozdzR-BOX382R 11S 1x16/5,1x32/5,3x250V,L/P zab.różn. prąd B32/3,B16/3,B16/1,4/40/0,03 |  |  |  |  | - | N | N | N | N | Y | N | N | N | N | N | N | N | Y | N | N | N | N
184799159 | B.324/LP | PAWBOL | rozdz.R-BOX KOMPAKT 32A/4P,L/P | rozdz.R-BOX KOMPAKT 32A/4P,L/P |  |  |  |  | - | N | N | N | N | Y | N | N | N | N | N | N | N | Y | N | N | N | N
184799160 | D.3198S-BZ-9W | PAWBOL | Oprawa ośw. PANTERA srebrny pierścień, klosz przeźroczysty, LED 9W, biały zimny | [5 empty] | - | N | N | N | N | Y | N | N | N | N | N | N | N | Y | N | N | N | N
184799161 | D.3214BRGGW2/1 | PAWBOL | wyłącznik herm.BETA1,świecz.+2x2P+Z.IP44,białym,br | Wyłącznik hermetyczny BETA, pojedynczy, świecznikowy z gniazdem hermetycznym BETA, podwójnym, 2x2P+Z, IP44, białym,obudowa brązowa |  |  |  |  | - | N | N | N | N | Y | N | N | N | N | N | N | N | Y | N | N | N | N
184799162 | B.1116-300I-50 | PAWBOL | przedł.PB H05VV3x1,5-50m,4xGZ16A,IP44 z term. | Przedłużacz na bębnie fi 300, H05VV F3x1,5-50m, 4xGZ16A (250V), IP44, wyłącznik termiczny |  |  |  |  | - | N | N | N | N | Y | N | N | N | N | N | N | N | Y | N | N | N | N
184799163 | 1032S | PAWBOL | kanał 12 x 7 mm - samoprzylepny, 50 m | [5 empty] | - | N | N | N | N | Y | N | N | N | N | N | N | N | Y | N | N | N | N
184799164 | B.18.382-9 | PAWBOL | rozdz.R-BOX 382R 11S 2x32/5,2x250V | B.18.382-9 |  |  |  |  | - | N | N | N | N | Y | N | N | N | N | N | N | N | Y | N | N | N | N
184799165 | D.3198ZRM-BN-13W | PAWBOL | Oprawa ośw. PANTERA złoty pierścień, klosz mleczny, płytka LED, zintegr. czujn.ruchu i funk.korytarz, biały neutralny | [5 empty] | - | N | N | N | N | Y | N | N | N | N | N | N | N | Y | N | N | N | N
184799166 | B.325/01 | PAWBOL | rozdz.R-BOX KOMPAKT 32A/5P wył 0/1 | Rozdzielnica R-BOX KOMPAKT 32A/5p, wyłącznik 0/1 |  |  |  |  | - | N | N | N | N | Y | N | N | N | N | N | N | N | Y | N | N | N | N
184799167 | B.MAX-16S-1 | PAWBOL | rozdz.MAX BOX-16S 1x63/5,1x32/5,1x16/5,6Vz IP65 | [5 empty] | - | N | N | N | N | Y | N | N | N | N | N | N | N | Y | N | N | N | N
184799168 | D.3198SM-BZ-9W | PAWBOL | Oprawa ośw. PANTERA srebrny pierścień, klosz mleczny, LED 9W, biały zimny | [5 empty] | - | N | N | N | N | Y | N | N | N | N | N | N | N | Y | N | N | N | N
184799169 | B.1116-300RT | PAWBOL | rozg.na bębnie fi300,4XGZ16A(250V)IP44,wył.term | Rozgałęźnik na bębnie fi300, 4xGZ16A (250V), IP44, wyłącznik termiczny |  |  |  |  | - | N | N | N | N | Y | N | N | N | N | N | N | N | Y | N | N | N | N
184799170 | 1033S | PAWBOL | kanał 10 x 10 mm - samoprzylepny, 50 m | [5 empty] | - | N | N | N | N | Y | N | N | N | N | N | N | N | Y | N | N | N | N
184799171 | B.18.382-9Z | PAWBOL | rozdz.R-BOX 382R 11S 2x32/5,2x250V zabezp. | rozdz.R-BOX 382R 11S 2x32/5,2x250V zabezp. 2xB32/3,B16/1 |  |  |  |  | - | N | N | N | N | Y | N | N | N | N | N | N | N | Y | N | N | N | N
184799172 | D.3198ZR-BZ-20W | PAWBOL | Oprawa ośw. PANTERA złoty pierścień, klosz przeźroczysty, płytka LED, zintegr. czujn.ruchu i funk.korytarz, biały zimny | [5 empty] | - | N | N | N | N | Y | N | N | N | N | N | N | N | Y | N | N | N | N
184799173 | B.325/1 | PAWBOL | rozdz.R-BOX KOMPAKT 32A/5P,1x250V | Rozdzielnica R-BOX KOMPAKT1x32A/5p, 1x250V |  |  |  |  | - | N | N | N | N | Y | N | N | N | N | N | N | N | Y | N | N | N | N
184799174 | B.MAX-16S-10 | PAWBOL | rozdz.MAX BOX-16S 1x63/5,1x32/5,1x16/5,2Vz IP65 | [5 empty] | - | N | N | N | N | Y | N | N | N | N | N | N | N | Y | N | N | N | N
184799175 | D.3198SM-BN-9W | PAWBOL | Oprawa ośw. PANTERA srebrny pierścień, klosz mleczny, płytka LED 9W, biały neutralny | [5 empty] | - | N | N | N | N | Y | N | N | N | N | N | N | N | Y | N | N | N | N
184799176 | B.1120-40 | PAWBOL | przedł.PBM H&G H05RRF3x1,5-40m,4xGZ16A,IP44 z term | Przedłużacz na bębnie metalowym Home&Garden fi 305, H05RR F3x1,5-40m, 4xGZ16A (250V), IP44, wyłącznik termiczny |  |  |  |  | - | N | N | N | N | Y | N | N | N | N | N | N | N | Y | N | N | N | N
184799178 | B.18.382-9ZRP | PAWBOL | rozdz.R-BOX 382R 11S 2x32/5,2x250V zab. różn.prąd | rozdz.R-BOX 382R 11S 2x32/5,2x250V zab. różn.prąd 2xB32/3,B16/1, 4/40/0,03 |  |  |  |  | - | N | N | N | N | Y | N | N | N | N | N | N | N | Y | N | N | N | N
184799179 | B.325/1/01 | PAWBOL | rozdz.R-BOX KOMPAKT 32A/5P,1x250V 0/1 | Rozdzielnica R-BOX KOMPAKT1x32A/5p, 1x250V/16A, wyłącznik 0/1 |  |  |  |  | - | N | N | N | N | Y | N | N | N | N | N | N | N | Y | N | N | N | N
184799180 | D.3198SR-BZ-9W | PAWBOL | Oprawa ośw. PANTERA srebrny pierścień, klosz przeźroczysty, płytka LED, zintegr. czujn.ruchu i funk.korytarz, biały zimny | [5 empty] | - | N | N | N | N | Y | N | N | N | N | N | N | N | Y | N | N | N | N
184799181 | B.MAX-16S-11 | PAWBOL | rozdz.MAX BOX-16S 63/5,32/5,16/5,5Vz,wył0/1 63IP65 | [5 empty] | - | N | N | N | N | Y | N | N | N | N | N | N | N | Y | N | N | N | N
184799182 | B.1120-50 | PAWBOL | przedł.PBM H&G H05RRF3x1,5-50m,4xGZ16A,IP44 z term | Przedłużacz na bębnie metalowym Home&Garden fi 305, H05RR F3x1,5-50m, 4xGZ16A (250V), IP44, wyłącznik termiczny |  |  |  |  | - | N | N | N | N | Y | N | N | N | N | N | N | N | Y | N | N | N | N
184799183 | D.3198ZRM-BZ-20W | PAWBOL | Oprawa ośw. PANTERA złoty pierścień, klosz mleczny, płytka LED, zintegr. czujn.ruchu i funk.korytarz, biały zimny | [5 empty] | - | N | N | N | N | Y | N | N | N | N | N | N | N | Y | N | N | N | N
184799185 | B.18.460-12 | PAWBOL | rozdz.R-BOX 460R 3x32/5,6x250V 17S | Rozdzielnica R-BOX 460R 17S, 3x32A/5p, 6x250V/16A |  |  |  |  | - | N | N | N | N | Y | N | N | N | N | N | N | N | Y | N | N | N | N
184799186 | B.325/1/LP | PAWBOL | rozdz.R-BOX KOMPAKT 32A/5P,1x250V, wył.L/P | Rozdzielnica R-BOX KOMPAKT 1x32A/5p, 1x250V/16A, wyłącznik L/P |  |  |  |  | - | N | N | N | N | Y | N | N | N | N | N | N | N | Y | N | N | N | N
184799187 | B.1120I-30 | PAWBOL | przedł.PBM H&G H05VVF3x1,5-30m,4xGZ16A,IP44 z term | Przedłużacz na bębnie metalowym Home&Garden fi 305, H05VV F3x1,5-30m, 4xGZ16A (250V), IP44, wyłącznik termiczny |  |  |  |  | - | N | N | N | N | Y | N | N | N | N | N | N | N | Y | N | N | N | N
184799188 | B.MAX-16S-12 | PAWBOL | rozdz.MAX BOX-16S 63/5,32/5,16/5,2Vz,wył0/1 63IP65 | [5 empty] | - | N | N | N | N | Y | N | N | N | N | N | N | N | Y | N | N | N | N
184799189 | D.3198SR-BN-9W | PAWBOL | Oprawa ośw. PANTERA srebrny pierścień, klosz przeźroczysty, płytka LED, zintegr. czujn.ruchu i funk.korytarz, biały neutralny | [5 empty] | - | N | N | N | N | Y | N | N | N | N | N | N | N | Y | N | N | N | N
184799190 | D.3198ZRM-BN-20W | PAWBOL | Oprawa ośw. PANTERA złoty pierścień, klosz mleczny, płytka LED, zintegr. czujn.ruchu i funk.korytarz, biały neutralny | [5 empty] | - | N | N | N | N | Y | N | N | N | N | N | N | N | Y | N | N | N | N
184799191 | B.18.460-12Z | PAWBOL | rozdz.R-BOX 460R 3x32/5,6x250V 17S zabezp. | Rozdzielnica R-BOX 460R 17S, 3x32A/5p, 6x250V/16A zabezp 3xB32/3,4xB16/1 |  |  |  |  | - | N | N | N | N | Y | N | N | N | N | N | N | N | Y | N | N | N | N
184799193 | B.1120I-40 | PAWBOL | przedł.PBM H&G H05VVF3x1,5-40m,4xGZ16A,IP44 z term | Przedłużacz na bębnie metalowym Home&Garden fi 305, H05VV F3x1,5-40m, 4xGZ16A (250V), IP44, wyłącznik termiczny |  |  |  |  | - | N | N | N | N | Y | N | N | N | N | N | N | N | Y | N | N | N | N
184799194 | B.325/2/01 | PAWBOL | rozdz.R-BOX KOMPAKT 32A/5P,2X250V, wył.0/1 | Rozdzielnica R-BOX KOMPAKT 32A/5p, 2x250V, wyłącznik 0/1 |  |  |  |  | - | N | N | N | N | Y | N | N | N | N | N | N | N | Y | N | N | N | N
184799195 | B.MAX-11S-6ZRP | PAWBOL | rozdz.MAX BOX-11S 1x63/5, 1x16/5, (0/1) 63A zabezp. 1xM.01-B63/3, 1xM.01-B16/3, 1xM.02-4/63/0,03 IP65 | [5 empty] | - | N | N | N | N | Y | N | N | N | N | N | N | N | Y | N | N | N | N
184799196 | D.3198SRM-BN-9W | PAWBOL | Oprawa ośw. PANTERA srebrny pierścień, klosz mleczny, płytka LED, zintegr. czujn.ruchu i funk.korytarz, biały neutralny | [5 empty] | - | N | N | N | N | Y | N | N | N | N | N | N | N | Y | N | N | N | N
184799197 | D.3198ZRM-BN-13W/24V | PAWBOL | Oprawa ośw. PANTERA LED złoty pierścień, klosz mleczny, biały neutralny, radarowy czujnik ruchu, 13W,24V | [5 empty] | - | N | N | N | N | Y | N | N | N | N | N | N | N | Y | N | N | N | N
184799199 | B.18.460-12ZRP | PAWBOL | rozdz.R-BOX 460R 3x32/5,6x250V 17S zab.różn.prąd | Rozdzielnica R-BOX 460R 17S, 3x32A/5p, 6x250V/16A zab.różn.prąd 3xB32/3,4xB16/1,4/40/0,03 |  |  |  |  | - | N | N | N | N | Y | N | N | N | N | N | N | N | Y | N | N | N | N
184799200 | B.1120I-50 | PAWBOL | przedł.PBM H&G H05VVF3x1,5-50m,4xGZ16A,IP44 z term | Przedłużacz na bębnie metalowym Home&Garden fi 305, H05VV F3x1,5-50m, 4xGZ16A (250V), IP44, wyłącznik termiczny |  |  |  |  | - | N | N | N | N | Y | N | N | N | N | N | N | N | Y | N | N | N | N
184799201 | B.325/2/LP | PAWBOL | rozdz.R-BOX KOMPAKT 32A/5P,2X250V, wył.L/P | Rozdzielnica R-BOX KOMPAKT 32A/5p, 2x250V, wyłącznik L/P |  |  |  |  | - | N | N | N | N | Y | N | N | N | N | N | N | N | Y | N | N | N | N
184799202 | B.1704R | PAWBOL | rozdz.R-BOX 240R/ 1x16/4, 1x32/4,2x250 puste okno | Rozdzielnica R-BOX 240R-4S, 1x32A/4p, 1x16A/4p, 2x250V/16A, puste okno |  |  |  |  | - | N | N | N | N | Y | N | N | N | N | N | N | N | Y | N | N | N | N
184799203 | D.3810-BN | PAWBOL | naświetlacz PowerLED10W 15cm, biały neutralny | [5 empty] | - | N | N | N | N | Y | N | N | N | N | N | N | N | Y | N | N | N | N
184799204 | D.3198S-BZ-13W | PAWBOL | Oprawa ośw. PANTERA srebrny pierścień, klosz przeźroczysty, płytka LED, biały zimny | [5 empty] | - | N | N | N | N | Y | N | N | N | N | N | N | N | Y | N | N | N | N
184799205 | B.MAX-11S-7Z | PAWBOL | rozdz.MAX BOX-11S 1x63/5, (L/P) 63A zabezp. 1xM.01-B63/3 IP65 | [5 empty] | - | N | N | N | N | Y | N | N | N | N | N | N | N | Y | N | N | N | N
184799207 | B.18.460-13 | PAWBOL | rozdz.R-BOX 460R 1x16/5,1x32/5,4x250V 17S | Rozdzielnica R-BOX 460R 17S, 1x32A/5p, 1x16A/5p, 4x250V/16A |  |  |  |  | - | N | N | N | N | Y | N | N | N | N | N | N | N | Y | N | N | N | N
184799208 | B.1122-30 | PAWBOL | przedł.PBM H&G H05RRF3x2,5-30m,4xGZ16A,IP44 z term | Przedłużacz na bębnie metalowym Home&Garden, H05RR F3x2,5-30m, 4xGZ16A (250V), IP44, wyłącznik termiczny |  |  |  |  | - | N | N | N | N | Y | N | N | N | N | N | N | N | Y | N | N | N | N
184799209 | B.1084 | PAWBOL | wtyczka stała odbiornikowa-zwrotnica faz16A5p IP44 | Wtyczka siłowa stała odbiornikowa - zwrotnica faz 16A/5p, IP44 |  |  |  |  | - | N | N | N | N | Y | N | N | N | N | N | N | N | Y | N | N | N | N
184799210 | B.325/LP | PAWBOL | rozdz.R-BOX KOMPAKT 32A/5P wył LP | Rozdzielnica R-BOX KOMPAKT 32A/5p, wyłącznik LP |  |  |  |  | - | N | N | N | N | Y | N | N | N | N | N | N | N | Y | N | N | N | N
184799211 | B.MAX-32S-1P | PAWBOL | rozdz. MAX BOX-32S/ 1x63A/5p, 1x32A/5p, 1x16A/5p, 6x250V IP65, puste okno, z przewodem | [5 empty] | - | N | N | N | N | Y | N | N | N | N | N | N | N | Y | N | N | N | N
184799212 | B.MAX-11S-5ZRP | PAWBOL | rozdz.MAX BOX-11S 4x16/5, 2x230V zabezp. 2xM.01-B16/3, 1xM.01-B16/1, 1xM.02-4/40/0,03 IP65 | [5 empty] | - | N | N | N | N | Y | N | N | N | N | N | N | N | Y | N | N | N | N
184799213 | B.1704RZ | PAWBOL | rozdz.R-BOX 240R/ 1x16/4, 1x32/4,2x250zabezp. | Rozdzielnica R-BOX 240R-4S, 1x32A/4p, 1x16A/4p, 2x250V/16A, zabezp. B20/3, B16/1 |  |  |  |  | - | N | N | N | N | Y | N | N | N | N | N | N | N | Y | N | N | N | N
184799216 | B.18.300-10ZRP | PAWBOL | rozdz.R-BOX 300R 2x32/5,2x250Vzab.różn.prąd | Rozdzielnica R-BOX 300R 9S, 2x32A/5p, 2x250V/16A zab.różn.prąd C32/3, 2xB16/1, 4/40/0,03 |  |  |  |  | - | N | N | N | N | Y | N | N | N | N | N | N | N | Y | N | N | N | N
184799217 | D.3110WD | PAWBOL | wyłącznik herm.BETA,pojed.dzwonek.IP44,biały,12 | Wyłącznik hermetyczny BETA, pojedynczy, chwilowy-dzwonek, IP44, biały |  |  |  |  | - | N | N | N | N | Y | N | N | N | N | N | N | N | Y | N | N | N | N
184799218 | B.MAX-11S-6Z | PAWBOL | rozdz.MAX BOX-11S 1x63/5, 1x16/5, (0/1) 63A zabezp. 1xM.01-B63/3, 1xM.01-B16/3 IP65 | [5 empty] | - | N | N | N | N | Y | N | N | N | N | N | N | N | Y | N | N | N | N
184799219 | B.1705R | PAWBOL | rozdz.R-BOX 240R/ 2x16/4 2x250 puste okno | Rozdzielnica R-BOX 240R-4S, 2x16A/4p, 2x250V/16A, puste okno |  |  |  |  | - | N | N | N | N | Y | N | N | N | N | N | N | N | Y | N | N | N | N
184799222 | B.18.190-3 | PAWBOL | Rozdzielnica 190 2x230V + okienko inspekcyjne 4S IP44 | [5 empty] | - | N | N | N | N | Y | N | N | N | N | N | N | N | Y | N | N | N | N
184799223 | B.18.380-35 | PAWBOL | rozdz.R-BOX 380R 2x32/5, 3x250V 13S | Rozdzielnica R-BOX 380R 13S, 2x32A/5p, 3x250V/16A |  |  |  |  | - | N | N | N | N | Y | N | N | N | N | N | N | N | Y | N | N | N | N
184799224 | D.3112GG/1 | PAWBOL | gniazdo hermet.BETA1,podw.,2x2P+Z,IP44,dymne | Gniazdo hermetyczne BETA podwójne, 2xPZ+Z, IP44, dymne |  |  |  |  | - | N | N | N | N | Y | N | N | N | N | N | N | N | Y | N | N | N | N
184799225 | B.MULTI-12S-5 | PAWBOL | rozdz.MULTI-BOX-12S: wyj.4x16/5;3x230;IP44 | [5 empty] | - | N | N | N | N | Y | N | N | N | N | N | N | N | Y | N | N | N | N
184799226 | D.3214BRGGWD/1 | PAWBOL | Wyłącz.herm.BETA1 dzwonek z gn herm.podwójne, 2xP | Wyłącz.herm.BETA1 dzwonek z gn. herm.podwójne, 2xPZ+Z, IP44, brązowe, obudowa brązowa |  |  |  |  | - | N | N | N | N | Y | N | N | N | N | N | N | N | Y | N | N | N | N
184799227 | D.3112GW/1 | PAWBOL | wyłącz.herm.BETA1,jednob.z gniazd.2P+Z,IP44,dymnym | Wyłącznik hermetyczny BETA, pojedynczy, jednobiegunowy z gniazdem hermetycznym BETA, pojedynczym, 2P+Z, IP44, dymnym |  |  |  |  | - | N | N | N | N | Y | N | N | N | N | N | N | N | Y | N | N | N | N
184799228 | B.18.190-3R | PAWBOL | Rozdzielnica 190 z rączką 2x230V + okienko inspekcyjne 4S IP44 | [5 empty] | - | N | N | N | N | Y | N | N | N | N | N | N | N | Y | N | N | N | N
184799229 | B.1708RW | PAWBOL | rozdz.R-BOX 240R/ 1x16/5, 2x250 (L/P) puste okno | Rozdzielnica R-BOX 240R-4S, 1x16A/5p, 2x250V/16A, puste okno, wyłącznik L/P |  |  |  |  | - | N | N | N | N | Y | N | N | N | N | N | N | N | Y | N | N | N | N
184799232 | B.SLIM-1 | PAWBOL | rozdz. R-BOX SLIM 4x16A/4p | [5 empty] | - | N | N | N | N | Y | N | N | N | N | N | N | N | Y | N | N | N | N
184799233 | D.31101RM | PAWBOL | Oprawa Irys E27,biały pieścień, klosz mleczny,ruch | [5 empty] | - | N | N | N | N | Y | N | N | N | N | N | N | N | Y | N | N | N | N
184799234 | D.3528 | PAWBOL | Przewód przył.H05RR - F3x2,5 - 5m wt.zalew | Przewód przył.H05RR - F3x2,5 - 5m wtyczka zalewana |  |  |  |  | - | N | N | N | N | Y | N | N | N | N | N | N | N | Y | N | N | N | N
184799235 | D.3198SRM-BZ-9W | PAWBOL | Oprawa ośw. PANTERA srebrny pierścień, klosz mleczny, płytka LED, zintegr. czujn.ruchu i funk.korytarz, biały zimny | [5 empty] | - | N | N | N | N | Y | N | N | N | N | N | N | N | Y | N | N | N | N
184799236 | B.SLIM-10 | PAWBOL | rozdz. R-BOX SLIM 2x16A/5p, 2x32A/5p | [5 empty] | - | N | N | N | N | Y | N | N | N | N | N | N | N | Y | N | N | N | N
184799237 | B.18.190-2_IP65 | PAWBOL | Rozdzielnica 190 1x32A5p IP67 + okienko inspekcyjne 4S IP65 | [5 empty] | - | N | N | N | N | Y | N | N | N | N | N | N | N | Y | N | N | N | N
184799240 | D.31101SM | PAWBOL | Oprawa Irys E27,srebrny pierścień, klosz mleczny | [5 empty] | - | N | N | N | N | Y | N | N | N | N | N | N | N | Y | N | N | N | N
184799241 | B.1709RW | PAWBOL | rozdz.R-BOX 240R/ 1x32/5, 2x250V,L/P) puste okno | Rozdzielnica R-BOX 240R-4S, 1x32A/5p, 2x250V/16A, puste okno, wyłącznik L/P |  |  |  |  | - | N | N | N | N | Y | N | N | N | N | N | N | N | Y | N | N | N | N
184799242 | B.18.190-2R_IP65 | PAWBOL | Rozdzielnica 190 z rączką 1x32A5p IP67 + okienko inspekcyjne 4S IP65 | [5 empty] | - | N | N | N | N | Y | N | N | N | N | N | N | N | Y | N | N | N | N
184799243 | D.31101SM-BN-13W | PAWBOL | Oprawa Irys LED13W srebrnmleczny, b.neutr. | [5 empty] | - | N | N | N | N | Y | N | N | N | N | N | N | N | Y | N | N | N | N
184799245 | B.1711RW | PAWBOL | rozdz.R-BOX 240R/ 1x32/5, 2x250V,(0/1) puste okno | Rozdzielnica R-BOX 240R-4S, 1x32A/5p, 2x250V/16A, puste okno, wyłącznik 0/1 |  |  |  |  | - | N | N | N | N | Y | N | N | N | N | N | N | N | Y | N | N | N | N
184799248 | B.18.190-3_IP65 | PAWBOL | Rozdzielnica 190 2x230V IP67 + okienko inspekcyjne 4S IP65 | [5 empty] | - | N | N | N | N | Y | N | N | N | N | N | N | N | Y | N | N | N | N
184799249 | D.31101SM-BN-9W | PAWBOL | Oprawa Irys LED 9W srebrnmleczny, b.neutr. | [5 empty] | - | N | N | N | N | Y | N | N | N | N | N | N | N | Y | N | N | N | N
184799250 | B.1713R | PAWBOL | rozdz.R-BOX 240R/ 4x250V puste okno | Rozdzielnica R-BOX 240R-4S, 4x250V/16A, puste okno |  |  |  |  | - | N | N | N | N | Y | N | N | N | N | N | N | N | Y | N | N | N | N
184799251 | 13025 | PAWBOL | kolanko30x25mm białe, 10 | Kolanko do kanału kablowego 30x25mm, białe, opakowanie 10 szt. |  |  |  |  | - | N | N | N | N | Y | N | N | N | N | N | N | N | Y | N | N | N | N
184799252 | B.SLIM-10S-1 | PAWBOL | rozdz. R-BOX SLIM 10S 4x230V | [5 empty] | - | N | N | N | N | Y | N | N | N | N | N | N | N | Y | N | N | N | N
184799253 | D.3112GW2/1 | PAWBOL | wyłącz.herm.BETA1,świecz.z gniazd.2P+Z,IP44,dymnym | Wyłącznik hermetyczny BETA, pojedynczy, świecznikowy z gniazdem hermetycznym BETA, pojedynczym, 2P+Z, IP44, dymnym |  |  |  |  | - | N | N | N | N | Y | N | N | N | N | N | N | N | Y | N | N | N | N
184799254 | 52520-8835 | PAWBOL | łącznik 25x20mm ciem. brąz, 10 | Łącznik do kanału kablowego 25x20mm, imitacja drewna, ciemny brąz, opakowanie 10 szt. |  |  |  |  | - | N | N | N | N | Y | N | N | N | N | N | N | N | Y | N | N | N | N
184799255 | 47060 | PAWBOL | kolanko zewn.70x60mm białe, 6 | Kolanko zewnętrzne do kanału kablowego 70x60mm, imitacja drewna, ciemny brąz, opakowanie 6 szt. |  |  |  |  | - | N | N | N | N | Y | N | N | N | N | N | N | N | Y | N | N | N | N
184799257 | D.3198SM-BZ-13W | PAWBOL | Oprawa ośw. PANTERA srebrny pierścień, klosz mleczny, płytka LED, biały zimny | [5 empty] | - | N | N | N | N | Y | N | N | N | N | N | N | N | Y | N | N | N | N
184799258 | B.18.190-3R_IP65 | PAWBOL | Rozdzielnica 190 z rączką 2x230V IP67 + okienko inspekcyjne 4S IP65 | [5 empty] | - | N | N | N | N | Y | N | N | N | N | N | N | N | Y | N | N | N | N
184799259 | B.1713RZ | PAWBOL | rozdz.R-BOX 240R/ 4x250V zabezp. | Rozdzielnica R-BOX 240R-4S, 4x250V/16A,zabezp. 2xB16/1 |  |  |  |  | - | N | N | N | N | Y | N | N | N | N | N | N | N | Y | N | N | N | N
184799260 | D.31101SM-BZ-13W | PAWBOL | Oprawa Irys LED 13W srebrmleczny, b.zimny | [5 empty] | - | N | N | N | N | Y | N | N | N | N | N | N | N | Y | N | N | N | N
184799261 | 13025-8802 | PAWBOL | kolanko30x25mm jas.brąz, 10 | Kolanko do kanału kablowego 30x25mm, imitacja drewna, jasny brąz, opakowanie 10 szt. |  |  |  |  | - | N | N | N | N | Y | N | N | N | N | N | N | N | Y | N | N | N | N
184799262 | B.SLIM-10S-1BR | PAWBOL | rozdz. R-BOX SLIM 10S 4X230V | [5 empty] | - | N | N | N | N | Y | N | N | N | N | N | N | N | Y | N | N | N | N
184799263 | B.1085 | PAWBOL | wtyczka stała odbiornikowa-zwrotnica faz32A5p IP44 | Wtyczka siłowa stała odbiornikowa - zwrotnica faz 32A/5p, IP44 |  |  |  |  | - | N | N | N | N | Y | N | N | N | N | N | N | N | Y | N | N | N | N
184799264 | D.3185B | PAWBOL | oprawka term.E-14 odchudz. b.50 | Oprawka termoplastyczna E-14 odchudzona, biała |  |  |  |  | - | N | N | N | N | Y | N | N | N | N | N | N | N | Y | N | N | N | N
184799265 | B.MAX-16S-7ZRP | PAWBOL | rozdz.MAX BOX-16S 1x63/5, (L/P) 63A zabezp. 1xM.01-B63/3, 1xM.02-4/63/0,03 IP65 | [5 empty] | - | N | N | N | N | Y | N | N | N | N | N | N | N | Y | N | N | N | N
184799266 | D.3112GWS/1 | PAWBOL | wyłącz.herm.BETA1,schod.z gniazd.2P+Z,IP44,dymnym | Wyłącznik hermetyczny BETA, pojedynczy, schodowy z gniazdem hermetycznym BETA, pojedynczym, 2P+Z, IP44, dymnym |  |  |  |  | - | N | N | N | N | Y | N | N | N | N | N | N | N | Y | N | N | N | N
184799267 | 47060-8802 | PAWBOL | kolanko zewn.70x60mm jas.brąz, 6 | Kolanko zewnętrzne do kanału kablowego 70x60mm, imitacja drewna, jasny brąz, opakowanie 6 szt. |  |  |  |  | - | N | N | N | N | Y | N | N | N | N | N | N | N | Y | N | N | N | N
184799268 | C.14504 | PAWBOL | rozdzielnia n/t FG 4mod IP65 | Rozdzielnica natynkowa S-4, IP65, szara |  |  |  |  | - | N | N | N | N | Y | N | N | N | N | N | N | N | Y | N | N | N | N
184799269 | B.1086 | PAWBOL | wtyczka odbior.stała16A4p IP44 Twiggy | B.1086 |  |  |  |  | - | N | N | N | N | Y | N | N | N | N | N | N | N | Y | N | N | N | N
184799270 | D.31101SM-BZ-9W | PAWBOL | Oprawa Irys LED 9Wsrebrnymleczny, b.zimny | [5 empty] | - | N | N | N | N | Y | N | N | N | N | N | N | N | Y | N | N | N | N
184799271 | D.3198SM-BN-13W | PAWBOL | Oprawa ośw. PANTERA srebrny pierścień, klosz mleczny, płytka LED, biały neutralny | [5 empty] | - | N | N | N | N | Y | N | N | N | N | N | N | N | Y | N | N | N | N
184799272 | B.1087 | PAWBOL | wtyczka odbiornikowa stała 16A 5p IP 44 /Twiggy/ | Wtyczka siłowa stała odbiornikowa 16A/5p Twiggy, IP44 |  |  |  |  | - | N | N | N | N | Y | N | N | N | N | N | N | N | Y | N | N | N | N
184799273 | 47060-8835 | PAWBOL | kolanko zewn.70x60mm ciem. brąz, 6 | Kolanko zewnętrzne do kanału kablowego 70x60mm, imitacja drewna, ciemny brąz, opakowanie 6 szt. |  |  |  |  | - | N | N | N | N | Y | N | N | N | N | N | N | N | Y | N | N | N | N
184799274 | D.3112W2W2 | PAWBOL | wyłącznik herm.BETA,podw.świecz.IP44,biały | Wyłącznik hermetyczny BETA, podwójny, świecznikowy, IP44, biały |  |  |  |  | - | N | N | N | N | Y | N | N | N | N | N | N | N | Y | N | N | N | N
184799275 | D.3198SR-BZ-13W | PAWBOL | Oprawa ośw. PANTERA srebrny pierścień, klosz przeźroczysty, płytka LED, zintegr. czujn.ruchu i funk.korytarz, biały zimny | [5 empty] | - | N | N | N | N | Y | N | N | N | N | N | N | N | Y | N | N | N | N
184799276 | D.31101SRM | PAWBOL | Oprawa Irys E27srebrn pieścień, klosz mleczny,ruch | [5 empty] | - | N | N | N | N | Y | N | N | N | N | N | N | N | Y | N | N | N | N
184799277 | C.14508 | PAWBOL | rozdzielnia n/t FG 8mod IP65 | Rozdzielnica natynkowa S-8, IP65, szara |  |  |  |  | - | N | N | N | N | Y | N | N | N | N | N | N | N | Y | N | N | N | N
184799278 | D.3198SR-BN-13W | PAWBOL | Oprawa ośw. PANTERA srebrny pierścień, klosz przeźroczysty, płytka LED, zintegr. czujn.ruchu i funk.korytarz, biały neutralny | [5 empty] | - | N | N | N | N | Y | N | N | N | N | N | N | N | Y | N | N | N | N
184799279 | 51510 | PAWBOL | łącznik 15x10mm biały, 10 | Łącznik do kanału kablowego 15x10mm, biały, opakowanie 10 szt. |  |  |  |  | - | N | N | N | N | Y | N | N | N | N | N | N | N | Y | N | N | N | N
184799280 | D.31101SRM-BN-13W | PAWBOL | Oprawa Irys LED13W srebrnmleczny, ruch, b.neutr. | [5 empty] | - | N | N | N | N | Y | N | N | N | N | N | N | N | Y | N | N | N | N
184799281 | C.14512 | PAWBOL | rozdzielnia n/t FG 12mod IP65 | Rozdzielnica natynkowa S-12, IP65, szara |  |  |  |  | - | N | N | N | N | Y | N | N | N | N | N | N | N | Y | N | N | N | N
184799282 | B.1088 | PAWBOL | wtyczka odbiornikowa stała 32A 4p IP 44 /Twiggy/ | Wtyczka siłowa stała odbiornikowa 32A/4p Twiggy, IP44 |  |  |  |  | - | N | N | N | N | Y | N | N | N | N | N | N | N | Y | N | N | N | N
184799283 | D.3112WW | PAWBOL | wyłącznik herm.BETA,podw.jednob.IP44,biały | Wyłącznik hermetyczny BETA, podwójny, jednobiegunowy, IP44, biały |  |  |  |  | - | N | N | N | N | Y | N | N | N | N | N | N | N | Y | N | N | N | N
184799284 | D.3198SRM-BN-13W | PAWBOL | Oprawa ośw. PANTERA srebrny pierścień, klosz mleczny, płytka LED, zintegr. czujn.ruchu i funk.korytarz, biały neutralny | [5 empty] | - | N | N | N | N | Y | N | N | N | N | N | N | N | Y | N | N | N | N
184799285 | 51510-8802 | PAWBOL | łącznik 15x10mm jas. brąz, 10 | Łącznik do kanału kablowego 15x10mm, imitacja drewna, jasny brąz, opakowanie 10 szt. |  |  |  |  | - | N | N | N | N | Y | N | N | N | N | N | N | N | Y | N | N | N | N
184799286 | B.1089 | PAWBOL | wtyczka odbiornikowa stała 32A 5p IP 44 /Twiggy/ | Wtyczka siłowa stała odbiornikowa 32A/5p Twiggy, IP44 |  |  |  |  | - | N | N | N | N | Y | N | N | N | N | N | N | N | Y | N | N | N | N
184799287 | D.31101SRM-BN-9W | PAWBOL | Oprawa Irys LED 9Wsrebrnymleczny,ruch, b.neutr. | [5 empty] | - | N | N | N | N | Y | N | N | N | N | N | N | N | Y | N | N | N | N
184799288 | C.14524 | PAWBOL | rozdzielnia n/t FG 24mod IP65 | Rozdzielnica natynkowa S-24, IP65, szara |  |  |  |  | - | N | N | N | N | Y | N | N | N | N | N | N | N | Y | N | N | N | N
184799289 | D.3610G/1 | PAWBOL | Gn. herm.BETA1,pojed,2P+Z,IP44,dymne,ob.szara | Gniazdo BETA1, pojedyńcze, 2P+Z, IP44, dymne, ob.szara |  |  |  |  | - | N | N | N | N | Y | N | N | N | N | N | N | N | Y | N | N | N | N
184799291 | D.3112WW2 | PAWBOL | wyłącznik herm.BETA,podw.jednob.+świecz.IP44,b.6 | Wyłącznik hermetyczny BETA, podwójny, jednobiegunowy+świecznikowy, IP44, biały |  |  |  |  | - | N | N | N | N | Y | N | N | N | N | N | N | N | Y | N | N | N | N
184799292 | B.1094W-PS | PAWBOL | rozdz.R-BOX 240/ 1x16A/5p, 1x32/5, 2x250V (0/1), podstawa stalowa (komplet 2 szt.) | [5 empty] | - | N | N | N | N | Y | N | N | N | N | N | N | N | Y | N | N | N | N
184799293 | D.3198S-BZ-20W | PAWBOL | Oprawa ośw. PANTERA srebrny pierścień, klosz przeźroczysty, płytka LED, biały zimny | [5 empty] | - | N | N | N | N | Y | N | N | N | N | N | N | N | Y | N | N | N | N
184799294 | 51510-8835 | PAWBOL | łącznik 15x10mm ciem. brąz, 10 | Łącznik do kanału kablowego 15x10mm, imitacja drewna, ciemny brąz, opakowanie 10 szt. |  |  |  |  | - | N | N | N | N | Y | N | N | N | N | N | N | N | Y | N | N | N | N
184799295 | C.14536 | PAWBOL | rozdzielnia n/t FG 36mod IP65 | Rozdzielnica natynkowa S-36, IP65, szara |  |  |  |  | - | N | N | N | N | Y | N | N | N | N | N | N | N | Y | N | N | N | N
184799296 | D.31101SRM-BZ-13W | PAWBOL | Oprawa Irys LED 13W srebrmleczny,ruch, b.zimny | [5 empty] | - | N | N | N | N | Y | N | N | N | N | N | N | N | Y | N | N | N | N
184799297 | D.3610SG/1 | PAWBOL | Gn. herm.BETA1,pojed,2P+Z,IP44,szare,ob.szara | Gniazdo BETA1, pojedyńcze, 2P+Z, IP44, szare, ob.szara |  |  |  |  | - | N | N | N | N | Y | N | N | N | N | N | N | N | Y | N | N | N | N
184799299 | D.3198Z-BZ-9W | PAWBOL | Oprawa ośw. PANTERA złoty pierścień, klosz przeźroczysty, płytka LED, biały zimny | [5 empty] | - | N | N | N | N | Y | N | N | N | N | N | N | N | Y | N | N | N | N
184799300 | D.3114BGGG/1 | PAWBOL | gniazdo herm.BETA1,potr.,3x2P+Z,IP44,białe | Gniazdo hermetyczne BETA potrójne, 3x2P+Z, IP44, białe |  |  |  |  | - | N | N | N | N | Y | N | N | N | N | N | N | N | Y | N | N | N | N
184799301 | B.1092W | PAWBOL | rozdz.R-BOX 190/ 32A/5p,1x250V (0/1) | Rozdzielnica R-BOX 190, 1x32A/5p, 1x250V/16A, wyłącznik 0/1 |  |  |  |  | - | N | N | N | N | Y | N | N | N | N | N | N | N | Y | N | N | N | N
184799302 | D.3198SM-BZ-20W | PAWBOL | Oprawa ośw. PANTERA srebrny pierścień, klosz mleczny, płytka LED, biały zimny | [5 empty] | - | N | N | N | N | Y | N | N | N | N | N | N | N | Y | N | N | N | N
184799303 | C.1512 | PAWBOL | rozdz.uniwers.12 z metal.drzw. | rozdzielnica uniwersalna 12 modułów z metalowymi drzwiami |  |  |  |  | - | N | N | N | N | Y | N | N | N | N | N | N | N | Y | N | N | N | N
184799304 | 51515 | PAWBOL | łącznik 15x15mm biały | Łącznik do kanału kablowego 15x15mm, biały |  |  |  |  | - | N | N | N | N | Y | N | N | N | N | N | N | N | Y | N | N | N | N
184799306 | D.3198Z-BN-9W | PAWBOL | Oprawa ośw. PANTERA złoty pierścień, klosz przeźroczysty, płytka LED, biały neutralny | [5 empty] | - | N | N | N | N | Y | N | N | N | N | N | N | N | Y | N | N | N | N
184799307 | D.3114BGGW/1 | PAWBOL | wyłącznik herm.BETA1,jedn.+2x2P+Z.IP44,białym | Wyłącznik hermetyczny BETA, pojedynczy, jednobiegunowy z gniazdem hermetycznym BETA, podwójnym, 2x2P+Z, IP44, białym |  |  |  |  | - | N | N | N | N | Y | N | N | N | N | N | N | N | Y | N | N | N | N
184799308 | PT32050 | PAWBOL | rura gładka z kielichem PCV 320N 50mm (2m) | Rura gładka z kielichem PCV 320N 50mm, 2m, biała |  |  |  |  | - | N | N | N | N | Y | N | N | N | N | N | N | N | Y | N | N | N | N
184799309 | D.3198SM-BN-20W | PAWBOL | Oprawa ośw. PANTERA srebrny pierścień, klosz mleczny, płytka LED, biały neutralny | [5 empty] | - | N | N | N | N | Y | N | N | N | N | N | N | N | Y | N | N | N | N
184799310 | C.1524 | PAWBOL | rozdz.uniwers.24 z metal.drzw. | rozdzielnica uniwersalna 24 modułów z metalowymi drzwiami |  |  |  |  | - | N | N | N | N | Y | N | N | N | N | N | N | N | Y | N | N | N | N
184799311 | D.31101ZRM | PAWBOL | Oprawa Irys E27 złoty pieścień, klosz mleczny,ruch | [5 empty] | - | N | N | N | N | Y | N | N | N | N | N | N | N | Y | N | N | N | N
184799312 | D.3198ZM-BZ-9W | PAWBOL | Oprawa ośw. PANTERA złoty pierścień, klosz mleczny, płytka LED, biały zimny | [5 empty] | - | N | N | N | N | Y | N | N | N | N | N | N | N | Y | N | N | N | N
184799313 | D.3114BGGW2/1 | PAWBOL | wyłącznik herm.BETA1,świecz.+2x2P+Z.IP44,białym | Wyłącznik hermetyczny BETA, pojedynczy, świecznikowy z gniazdem hermetycznym BETA, podwójnym, 2x2P+Z, IP44, białym |  |  |  |  | - | N | N | N | N | Y | N | N | N | N | N | N | N | Y | N | N | N | N
184799314 | PT32063 | PAWBOL | rura gładka z kielichem PCV 320N 63mm (2m) | Rura gładka z kielichem PCV 320N 63mm, 2m, biała |  |  |  |  | - | N | N | N | N | Y | N | N | N | N | N | N | N | Y | N | N | N | N
184799315 | D.3198SR-BZ-20W | PAWBOL | Oprawa ośw. PANTERA srebrny pierścień, klosz przeźroczysty, płytka LED, zintegr. czujn.ruchu i funk.korytarz, biały zimny | [5 empty] | - | N | N | N | N | Y | N | N | N | N | N | N | N | Y | N | N | N | N
184799316 | C.1524-P | PAWBOL | rozdz.uniwers.24 plast. drzwi | rozdzielnica uniwersalna 24 modułów z plastikowymi drzwiami |  |  |  |  | - | N | N | N | N | Y | N | N | N | N | N | N | N | Y | N | N | N | N
184799317 | D1003-8835 | PAWBOL | kanał 30x25 ciem. brąz, 60mb | Kanał kablowy 30x25mm, imitacja drewna, ciemny brąz, 60mb |  |  |  |  | - | N | N | N | N | Y | N | N | N | N | N | N | N | Y | N | N | N | N
184799319 | D.3114BGW2W2/1 | PAWBOL | wyłącznik herm.BETA1,2xświecz.+ 2P+Z.IP44,białym | Wyłącznik hermetyczny BETA, podwójny, świecznikowy z gniazdem hermetycznym BETA, pojedynczym, 2P+Z, IP44, białym |  |  |  |  | - | N | N | N | N | Y | N | N | N | N | N | N | N | Y | N | N | N | N
184799320 | A.0018 | PAWBOL | PH92x92klik pustaIP54 sz.10 | Puszka instalacyjna hermetyczna 92x92 klik, bez zacisków, 4 dławiki, bezhalogenowa, szara |  |  |  |  | - | N | N | N | N | Y | N | N | N | N | N | N | N | Y | N | N | N | N
184799321 | D.3198ZM-BN-9W | PAWBOL | Oprawa ośw. PANTERA złoty pierścień, klosz mleczny, płytka LED, biały neutralny | [5 empty] | - | N | N | N | N | Y | N | N | N | N | N | N | N | Y | N | N | N | N
184799322 | D.3198SR-BN-20W | PAWBOL | Oprawa ośw. PANTERA srebrny pierścień, klosz przeźroczysty, płytka LED, zintegr. czujn.ruchu i funk.korytarz, biały neutralny | [5 empty] | - | N | N | N | N | Y | N | N | N | N | N | N | N | Y | N | N | N | N
184799323 | SP32 | PAWBOL | łącznik do łączenia rur 32 mm, 50 | Łącznik do łączenia rur gładkich 32mm, opakowanie 50szt. |  |  |  |  | - | N | N | N | N | Y | N | N | N | N | N | N | N | Y | N | N | N | N
184799324 | C.1536 | PAWBOL | rozdz.uniwers.36 z metal.drzw. | rozdzielnica uniwersalna 36 modułów z metalowymi drzwiami |  |  |  |  | - | N | N | N | N | Y | N | N | N | N | N | N | N | Y | N | N | N | N
184799325 | D1003K | PAWBOL | kanał 30x25, biały, 60mb | Kanał kablowy 30x25mm, biały, opakowanie 60mb |  |  |  |  | - | N | N | N | N | Y | N | N | N | N | N | N | N | Y | N | N | N | N
184799327 | A.0018ZP | PAWBOL | PH92x92klik złącz.pom.4x6mm2,IP54 sz.10 | Puszka instalacyjna hermetyczna 92x92 klik,4 dławiki, złączka pomarańczowa 4x6mm2, bezhalogenowa, IP54,szara |  |  |  |  | - | N | N | N | N | Y | N | N | N | N | N | N | N | Y | N | N | N | N
184799328 | D.3114BGWW/1 | PAWBOL | wyłącznik herm.BETA1,2xjedn.+ 2P+Z.IP44,białym | Wyłącznik hermetyczny BETA, pojedynczy, jednobiegunowy z gniazdem hermetycznym BETA, pojedynczym, 2P+Z, IP44, białym |  |  |  |  | - | N | N | N | N | Y | N | N | N | N | N | N | N | Y | N | N | N | N
184799329 | D.3198ZR-BN-9W | PAWBOL | Oprawa ośw. PANTERA złoty pierścień, klosz przeźroczysty, płytka LED, zintegr. czujn.ruchu i funk.korytarz, biały neutralny | [5 empty] | - | N | N | N | N | Y | N | N | N | N | N | N | N | Y | N | N | N | N
184799330 | B.1713ZRP | PAWBOL | rozdz.R-BOX 240/ 4x250V zab.różn.prąd.b/r 4S | Rozdzielnica R-BOX 240R-4S, 4x250V/16A,zab.różn.prąd. 2xB16/1, 1x2/25/0,03 |  |  |  |  | - | N | N | N | N | Y | N | N | N | N | N | N | N | Y | N | N | N | N
184799331 | D1004-8835 | PAWBOL | kanał 40x20mm ciemny brąz, 54mb | Kanał kablowy 40x20mm, imitacja drewna, ciemny brąz, opakowanie 54mb |  |  |  |  | - | N | N | N | N | Y | N | N | N | N | N | N | N | Y | N | N | N | N
184799333 | A.0020 | PAWBOL | PH92x92klik 5zac.kolorIP54 sz.10 | Puszka instalacyjna hermetyczna 92x92 klik, 5x2 zaciski kolorowe 4mm2 , 4 dławiki, bezhalogenowa, szara |  |  |  |  | - | N | N | N | N | Y | N | N | N | N | N | N | N | Y | N | N | N | N
184799334 | D.3198SRM-BZ-13W | PAWBOL | Oprawa ośw. PANTERA srebrny pierścień, klosz mleczny, płytka LED, zintegr. czujn.ruchu i funk.korytarz, biały zimny | [5 empty] | - | N | N | N | N | Y | N | N | N | N | N | N | N | Y | N | N | N | N
184799335 | D.3114BGWW2/1 | PAWBOL | wyłącznik herm.BETA1,jedn.+świecz.+2P+Z.IP44,biały | Wyłącznik hermetyczny BETA, pojedynczy, jednobiegunowy+świecznikowy z gniazdem hermetycznym BETA, pojedynczym, 2P+Z, IP44, białym |  |  |  |  | - | N | N | N | N | Y | N | N | N | N | N | N | N | Y | N | N | N | N
184799336 | B.1721R | PAWBOL | rozdz.R-BOX 240R/ 6x250V puste okno | Rozdzielnica R-BOX 240R-4S, 6x250V/16A, puste okno |  |  |  |  | - | N | N | N | N | Y | N | N | N | N | N | N | N | Y | N | N | N | N
184799337 | D1004K | PAWBOL | kanał 40x20, biały, 54mb | Kanał kablowy 40x20mm, biały, opakowanie 54mb |  |  |  |  | - | N | N | N | N | Y | N | N | N | N | N | N | N | Y | N | N | N | N
184799339 | A.0020B | PAWBOL | PH92x92klik5zac.kolorIP54b.10 | Puszka instalacyjna hermetyczna 92x92 klik, 5x2 zaciski kolorowe 4mm2, 4 dławiki, bezhalogenowa, biała |  |  |  |  | - | N | N | N | N | Y | N | N | N | N | N | N | N | Y | N | N | N | N
184799340 | D.3114GGG/1 | PAWBOL | gniazdo herm.BETA1,3x2P+Z,IP44,dymne | Gniazdo hermetyczne BETA, potrójne, 3x2P+Z, IP44, dymne |  |  |  |  | - | N | N | N | N | Y | N | N | N | N | N | N | N | Y | N | N | N | N
184799341 | D.3198Z-BZ-13W | PAWBOL | Oprawa ośw. PANTERA złoty pierścień, klosz przeźroczysty, płytka LED, biały zimny | [5 empty] | - | N | N | N | N | Y | N | N | N | N | N | N | N | Y | N | N | N | N
184799342 | D1005-8802 | PAWBOL | kanał 40x40mm jasny brąz, 48mb | Kanał kablowy 40x40mm, imitacja drewna, jasny brąz, opakowanie 48mb |  |  |  |  | - | N | N | N | N | Y | N | N | N | N | N | N | N | Y | N | N | N | N
184799343 | B.1721RZ | PAWBOL | rozdz.R-BOX 240R/ 6x250V zabezp. | Rozdzielnica R-BOX 240R-4S, 6x250V/16A, zabezp.2xB20/1 |  |  |  |  | - | N | N | N | N | Y | N | N | N | N | N | N | N | Y | N | N | N | N
184799345 | C.2063 | PAWBOL | obudowa n/t S4szyb.dym.N+PE 12 | Obudowa natynkowa S-4 N+PE z szybką dymną, IP30, biała |  |  |  |  | - | N | N | N | N | Y | N | N | N | N | N | N | N | Y | N | N | N | N
184799346 | D.3175M-BZ-9W | PAWBOL | Oprawa ośw. PANDA okrągła duża LED 9W,biały pierścień,klosz mleczny,IP 65, odporna na UV, biały zimny | [5 empty] | - | N | N | N | N | Y | N | N | N | N | N | N | N | Y | N | N | N | N
184799347 | B.1721RZRP | PAWBOL | rozdz.R-BOX 240R/ 6x250V zab.różn.prąd | Rozdzielnica R-BOX 240R-4S, 6x250V/16A,zab.różn.prąd 2xB20/1, 1x2/25/0,03 |  |  |  |  | - | N | N | N | N | Y | N | N | N | N | N | N | N | Y | N | N | N | N
184799348 | D1005-8835 | PAWBOL | kanał 40x40mm ciemny brąz, 48mb | Kanał kablowy 40x40mm, imitacja drewna, ciemny brąz, opakowanie 48mb |  |  |  |  | - | N | N | N | N | Y | N | N | N | N | N | N | N | Y | N | N | N | N
184799350 | D.3175CR-BZ-9W | PAWBOL | Oprawa ośw. PANDA okrągła duża LED 9W,czarny pierścień,klosz przeźroczysty,IP 65,odporna na UV,z czujn.ruchu, biały zimny | [5 empty] | - | N | N | N | N | Y | N | N | N | N | N | N | N | Y | N | N | N | N
184799351 | C.2064 | PAWBOL | obudowa n/t S5 8 | Obudowa natynkowa S-5 bez szybki, IP30, biała |  |  |  |  | - | N | N | N | N | Y | N | N | N | N | N | N | N | Y | N | N | N | N
184799352 | D1005K | PAWBOL | kanał 40x40, biały, 48mb | Kanał kablowy 40x40mm, biały, opakowanie 48mb |  |  |  |  | - | N | N | N | N | Y | N | N | N | N | N | N | N | Y | N | N | N | N
184799354 | D.31101SRM-BZ-9W | PAWBOL | Oprawa Irys LED 9W srebrnmleczny,ruch, b.zimny | [5 empty] | - | N | N | N | N | Y | N | N | N | N | N | N | N | Y | N | N | N | N
184799355 | D.3610W | PAWBOL | Wył. herm.BETA,pojed.jednob.IP44,szary | Wyłącznik hermetyczny BETA, pojedynczy, jednobiegunowy, IP44,szary |  |  |  |  | - | N | N | N | N | Y | N | N | N | N | N | N | N | Y | N | N | N | N
184799357 | D.3175CRM-BZ-9W | PAWBOL | Oprawa ośw. PANDA okrągła duża LED 9W,czarny pierścień,klosz mleczna,IP 65,odporna na UV,z czujn.ruchu, biały zimny | [5 empty] | - | N | N | N | N | Y | N | N | N | N | N | N | N | Y | N | N | N | N
184799358 | C.2065 | PAWBOL | obudowa n/t S5 N+PE 8 | Obudowa natynkowa S-5 N+PE bez szybki, IP30, biała |  |  |  |  | - | N | N | N | N | Y | N | N | N | N | N | N | N | Y | N | N | N | N
184799359 | D1006K | PAWBOL | kanał 70x40, biały, 32mb | Kanał kablowy 70x40mm, biały, opakowanie 32mb |  |  |  |  | - | N | N | N | N | Y | N | N | N | N | N | N | N | Y | N | N | N | N
184799360 | D.3610W2 | PAWBOL | Wył. herm.BETA,pojed.świeczn.IP44,szary | Wyłącznik hermetyczny BETA, pojedynczy,świecznikowy IP44, szary |  |  |  |  | - | N | N | N | N | Y | N | N | N | N | N | N | N | Y | N | N | N | N
184799361 | D.3175R-BZ-9W | PAWBOL | Oprawa ośw. PANDA okrągła duża LED 9W,biały pierścień,klosz przeźroczysty,IP 65, odporna na UV,z czujn.ruchu, biały zimny | [5 empty] | - | N | N | N | N | Y | N | N | N | N | N | N | N | Y | N | N | N | N
184799363 | D1007K | PAWBOL | kanał 100x40, biały, 24mb | Kanał kablowy 100x40mm, biały, opakowanie 24mb |  |  |  |  | - | N | N | N | N | Y | N | N | N | N | N | N | N | Y | N | N | N | N
184799364 | D.3810-BZ | PAWBOL | naświetlacz PowerLED10W 15cm, biały zimny | [5 empty] | - | N | N | N | N | Y | N | N | N | N | N | N | N | Y | N | N | N | N
184799365 | B.MAX-11S-7ZRP | PAWBOL | rozdz.MAX BOX-11S 1x63/5, (L/P) 63A zabezp. 1xM.01-B63/3, 1xM.02-4/63/0,03 IP65 | [5 empty] | - | N | N | N | N | Y | N | N | N | N | N | N | N | Y | N | N | N | N
184799366 | B.SLIM-8S-2 | PAWBOL | rozdz. R-BOX SLIM 8S 1x16A/4p, 2x230V | [5 empty] | - | N | N | N | N | Y | N | N | N | N | N | N | N | Y | N | N | N | N
184799367 | SP40 | PAWBOL | łącznik do łączenia rur 40mm, 25 | Łącznik do łączenia rur gładkich 40mm, opakowanie 25szt. |  |  |  |  | - | N | N | N | N | Y | N | N | N | N | N | N | N | Y | N | N | N | N
184799368 | D.3198SRM-BN-20W | PAWBOL | Oprawa ośw. PANTERA srebrny pierścień, klosz mleczny, płytka LED, zintegr. czujn.ruchu i funk.korytarz, biały neutralny | [5 empty] | - | N | N | N | N | Y | N | N | N | N | N | N | N | Y | N | N | N | N
184799370 | D.3810R-BN | PAWBOL | naświetlacz PowerLED10W 15cm z czujn.ruchu,b.neutr | [5 empty] | - | N | N | N | N | Y | N | N | N | N | N | N | N | Y | N | N | N | N
184799371 | B.MAX-11S-8Z | PAWBOL | rozdz.MAX BOX-11S 2x63/5, 1x16/5, 2x230V zabezp. 2xM.01-B63/3, 1xM.01-B16/3, 2xM.01-B16/1 IP65 | [5 empty] | - | N | N | N | N | Y | N | N | N | N | N | N | N | Y | N | N | N | N
184799372 | B.1205 | PAWBOL | rozdz.R-BOX 190/ 32A/4p, 2x250V | Rozdzielnica R-BOX 190, 1x32A/4p, 2x250V/16A |  |  |  |  | - | N | N | N | N | Y | N | N | N | N | N | N | N | Y | N | N | N | N
184799373 | B.SLIM-8S-3 | PAWBOL | rozdz. R-BOX SLIM 8S 1x16A/5p, 2x230V | [5 empty] | - | N | N | N | N | Y | N | N | N | N | N | N | N | Y | N | N | N | N
184799374 | SP50 | PAWBOL | łącznik do łączenia rur 50mm, 25 | Łącznik do łączenia rur gładkich 50mm, opakowanie 25szt. |  |  |  |  | - | N | N | N | N | Y | N | N | N | N | N | N | N | Y | N | N | N | N
184799375 | D.3198SRM-BN-13W/24V | PAWBOL | Oprawa ośw. PANTERA LED srebrny pierścień, klosz mleczny, biały neutralny, radarowy czujnik ruchu, 13W, 24V | [5 empty] | - | N | N | N | N | Y | N | N | N | N | N | N | N | Y | N | N | N | N
184799376 | D.3810R-BZ | PAWBOL | naświetlacz PowerLED10W 15cm z czujn.ruchu,b.zimny | [5 empty] | - | N | N | N | N | Y | N | N | N | N | N | N | N | Y | N | N | N | N
184799378 | B.MAX-11S-8ZRP | PAWBOL | rozdz.MAX BOX-11S 2x63/5, 1x16/5, 2x230V zabezp. 1xM.01-B63/3, 1xM.01-B16/3, 1xM.01-B16/1, 1xM.02-4/63/0,03 IP65 | [5 empty] | - | N | N | N | N | Y | N | N | N | N | N | N | N | Y | N | N | N | N
184799379 | B.1206 | PAWBOL | rozdz.R-BOX 150/ 32A/4p,1x250V | Rozdzielnica R-BOX 150, 1x32A/4p, 1x250V/16A |  |  |  |  | - | N | N | N | N | Y | N | N | N | N | N | N | N | Y | N | N | N | N
184799380 | SPDR16 | PAWBOL | łącznik z wewn.z gwintem 16 mm, 100 | Łącznik z wewnętrznym gwintem do łączenia rur gładkich 16mm, opakowanie 100 szt. |  |  |  |  | - | N | N | N | N | Y | N | N | N | N | N | N | N | Y | N | N | N | N
184799381 | B.SLIM-8S-4 | PAWBOL | rozdz. R-BOX SLIM 8S 1x32A/4p, 2x230V | [5 empty] | - | N | N | N | N | Y | N | N | N | N | N | N | N | Y | N | N | N | N
184799382 | D.3198SR-BN-13W/24V | PAWBOL | Oprawa ośw. PANTERA LED srebrny pierścień, klosz przeźroczysty, biały neutralny, radarowy czujnik ruchu, 13W, 24V | [5 empty] | - | N | N | N | N | Y | N | N | N | N | N | N | N | Y | N | N | N | N
184799383 | D.3820-BN | PAWBOL | naświetlacz PowerLED20W 15cm, biały neutralny | [5 empty] | - | N | N | N | N | Y | N | N | N | N | N | N | N | Y | N | N | N | N
184799385 | B.MAX-11S-9Z | PAWBOL | rozdz.MAX BOX-11S 11x230V zabezp. 11xM.01-B16/1 IP65 | [5 empty] | - | N | N | N | N | Y | N | N | N | N | N | N | N | Y | N | N | N | N
184799386 | SPDR20 | PAWBOL | łącznik z wewn.z gwintem 20 mm, 100 | Łącznik z wewnętrznym gwintem do łączenia rur gładkich 20mm, opakowanie 100szt. |  |  |  |  | - | N | N | N | N | Y | N | N | N | N | N | N | N | Y | N | N | N | N
184799387 | B.1207W | PAWBOL | rozdz.R-BOX 190/ 32A/4p,1x250V (0/1) | Rozdzielnica R-BOX 190, 1x32A/4p, 1x250V/16A, wyłącznik 0/1 |  |  |  |  | - | N | N | N | N | Y | N | N | N | N | N | N | N | Y | N | N | N | N
184799388 | 33025-8835 | PAWBOL | kolanko wewn.30x25mm ciem.brąz, 10 | Kolanko wewnętrzne do kanału kablowego 30x25mm, imitacja drewna, ciemny brąz, opakowanie 10 szt. |  |  |  |  | - | N | N | N | N | Y | N | N | N | N | N | N | N | Y | N | N | N | N
184799389 | B.SLIM-8S-5 | PAWBOL | rozdz. R-BOX SLIM 8S 1x32A/5p, 2x230V | [5 empty] | - | N | N | N | N | Y | N | N | N | N | N | N | N | Y | N | N | N | N
184799390 | D.3198Z-BN-13W | PAWBOL | Oprawa ośw. PANTERA złoty pierścień, klosz przeźroczysty, płytka LED, biały neutralny | [5 empty] | - | N | N | N | N | Y | N | N | N | N | N | N | N | Y | N | N | N | N
184799391 | D.3820-BZ | PAWBOL | naświetlacz PowerLED20W 15cm, biały zimny | [5 empty] | - | N | N | N | N | Y | N | N | N | N | N | N | N | Y | N | N | N | N
184799392 | SPDR25 | PAWBOL | łącznik wewn. z gwintem 25 mm, 100 | Łącznik z wewnętrznym gwintem do łączenia rur gładkich 25mm, opakowanie 100szt. |  |  |  |  | - | N | N | N | N | Y | N | N | N | N | N | N | N | Y | N | N | N | N
184799393 | B.1215 | PAWBOL | rozdz.R-BOX 190/ 32A/5p,1x250V | Rozdzielnica R-BOX 190, 1x32A/5p, 1x250V/16A |  |  |  |  | - | N | N | N | N | Y | N | N | N | N | N | N | N | Y | N | N | N | N
184799394 | B.MAX-11S-9ZRP | PAWBOL | rozdz.MAX BOX-11S 11x230V zabezp. 9xM.01-B16/1, 1xM.02-2/40/0,03 IP65 | [5 empty] | - | N | N | N | N | Y | N | N | N | N | N | N | N | Y | N | N | N | N
184799395 | B.1134-30 | PAWBOL | Przedłużacz siłowy 16A, 5x2,5 mm IP 44 | [5 empty] | - | N | N | N | N | Y | N | N | N | N | N | N | N | Y | N | N | N | N
184799396 | 34020 | PAWBOL | kolanko wewn.40x20mm białe, 10 | Kolanko wewnętrzne do kanału kablowego 40x20mm, białe, opakowanie 10 szt. |  |  |  |  | - | N | N | N | N | Y | N | N | N | N | N | N | N | Y | N | N | N | N
184799397 | B.SLIM-9 | PAWBOL | rozdz. R-BOX SLIM 2x16A/4p, 2x32A/4p | [5 empty] | - | N | N | N | N | Y | N | N | N | N | N | N | N | Y | N | N | N | N
184799398 | D.3198ZM-BZ-13W | PAWBOL | Oprawa ośw. PANTERA złoty pierścień, klosz mleczny, płytka LED, biały zimny | [5 empty] | - | N | N | N | N | Y | N | N | N | N | N | N | N | Y | N | N | N | N
184799399 | TKUSD16 | PAWBOL | trójnik dzielony 16 mm, 100 | Trójnik dzielony do rurek gładkich 16mm, opakowanie 100szt. |  |  |  |  | - | N | N | N | N | Y | N | N | N | N | N | N | N | Y | N | N | N | N
184799400 | D.3820R-BN | PAWBOL | naświetlacz PowerLED20W 15cm z czujn.ruchu,b.neutr | [5 empty] | - | N | N | N | N | Y | N | N | N | N | N | N | N | Y | N | N | N | N
184799401 | B.1224W | PAWBOL | rozdz.R-BOX 190/ 16A/5p, 0/1 25A | Rozdzielnica R-BOX 190, 1x16A/5p, wyłącznik 0/1 |  |  |  |  | - | N | N | N | N | Y | N | N | N | N | N | N | N | Y | N | N | N | N
184799402 | B.1115-250GZI-30 | PAWBOL | przedł.PB H05VV3x1,5-30m,4xGZ16A(250V)IP44 z term. | Przedłużacz na bębnie fi 250, H05VV F3x1,5-230m, 4xGZ16A (250V), wyłącznik termiczny |  |  |  |  | - | N | N | N | N | Y | N | N | N | N | N | N | N | Y | N | N | N | N
184799403 | B.MAX-16S-10Z | PAWBOL | rozdz.MAX BOX-16S 1x63/5, 1x32/5, 1x16/5, 2x230V zabezp. 1xM.01-B63/3, 1xM.01-B32/3, 1xM.01-B16/3, 2xM.01-B16/1 IP65 | [5 empty] | - | N | N | N | N | Y | N | N | N | N | N | N | N | Y | N | N | N | N
184799404 | B.1134-40 | PAWBOL | Przedłużacz siłowy 16A, 5x2,5 mm IP 44 | [5 empty] | - | N | N | N | N | Y | N | N | N | N | N | N | N | Y | N | N | N | N
184799405 | C.15-ZM | PAWBOL | zamek metalowy do rozdzielnicy uniwersalnej | [5 empty] | - | N | N | N | N | Y | N | N | N | N | N | N | N | Y | N | N | N | N
184799406 | D.3198ZM-BN-13W | PAWBOL | Oprawa ośw. PANTERA złoty pierścień, klosz mleczny, płytka LED, biały neutralny | [5 empty] | - | N | N | N | N | Y | N | N | N | N | N | N | N | Y | N | N | N | N
184799407 | 34020-8802 | PAWBOL | kolanko wewn.40x20mm jas.brąz, 10 | Kolanko wewnętrzne do kanału kablowego 40x20mm, imitacja drewna, jasny brąz, opakowanie 10 szt. |  |  |  |  | - | N | N | N | N | Y | N | N | N | N | N | N | N | Y | N | N | N | N
184799408 | TKUSD20 | PAWBOL | trójnik dzielony 20 mm, 100 | Trójnik dzielony do rurek gładkich 20mm, opakowanie 100szt. |  |  |  |  | - | N | N | N | N | Y | N | N | N | N | N | N | N | Y | N | N | N | N
184799409 | B.1227 | PAWBOL | rozdz.R-BOX 190/ 16A/4p,2x250V | Rozdzielnica R-BOX 190, 1x16A/4p, 2x250V/16A |  |  |  |  | - | N | N | N | N | Y | N | N | N | N | N | N | N | Y | N | N | N | N
184799410 | B.1115-250GZRT | PAWBOL | rozg.na bębnie,4XGZ16A(250V)IP44,wył.termfi250 | Rozgałęźnik na bębnie fi 250, 4xGZ16A (250V), IP44, wyłącznik termiczny |  |  |  |  | - | N | N | N | N | Y | N | N | N | N | N | N | N | Y | N | N | N | N
184799411 | B.SLIM-8S-3Z | PAWBOL | rozdz.R-BOX SLIM 8S/ 1x16/5, 2x230V zabezp. 1xM.01-B16/3, 2xM.01-B16/1 IP44 | [5 empty] | - | N | N | N | N | Y | N | N | N | N | N | N | N | Y | N | N | N | N
184799412 | D.3198ZR-BZ-13W | PAWBOL | Oprawa ośw. PANTERA złoty pierścień, klosz przeźroczysty, płytka LED, zintegr. czujn.ruchu i funk.korytarz, biały zimny | [5 empty] | - | N | N | N | N | Y | N | N | N | N | N | N | N | Y | N | N | N | N
184799413 | B.MAX-16S-10ZRP | PAWBOL | rozdz.MAX BOX-16S 1x63/5, 1x32/5, 1x16/5, 2x230V zabezp. 1xM.01-B63/3, 1xM.01-B32/3, 1xM.01-B16/3, 2xM.01-B16/1, 1xM.02-4/63/0,03 IP65 | [5 empty] | - | N | N | N | N | Y | N | N | N | N | N | N | N | Y | N | N | N | N
184799414 | B.1134-50 | PAWBOL | Przedłużacz siłowy 16A, 5x2,5 mm IP 44 | [5 empty] | - | N | N | N | N | Y | N | N | N | N | N | N | N | Y | N | N | N | N
184799415 | 34020-8835 | PAWBOL | kolanko wewn.40x20mm ciem.brąz, 10 | Kolanko wewnętrzne do kanału kablowego 40x20mm, imitacja drewna, ciemny brąz, opakowanie 10 szt. |  |  |  |  | - | N | N | N | N | Y | N | N | N | N | N | N | N | Y | N | N | N | N
184799416 | TKUSD25 | PAWBOL | trójnik dzielony 25 mm, 50 | Trójnik dzielony do rurek gładkich 25mm, opakowanie 50szt. |  |  |  |  | - | N | N | N | N | Y | N | N | N | N | N | N | N | Y | N | N | N | N
184799417 | D.31101ZM | PAWBOL | Oprawa Irys E27 złoty pieścień, klosz mleczny | [5 empty] | - | N | N | N | N | Y | N | N | N | N | N | N | N | Y | N | N | N | N
184799418 | B.1600P | PAWBOL | rozdz.R-BOX 240P, 2x16A/5p, 2x250V, wył. 0/1, z przewodem | Rozdzielnica R-BOX 240, 2x16A/5p, 2x250V/16A, wyłącznik 0/1, przewód |  |  |  |  | - | N | N | N | N | Y | N | N | N | N | N | N | N | Y | N | N | N | N
184799419 | B.SLIM-8S-3ZRP | PAWBOL | rozdz.R-BOX SLIM 8S/ 1x16/5, 2x230V zabezp. 1xM.01-B16/3, 1xM.01-B16/1, 1xM.02-4/25/0,03 IP44 | [5 empty] | - | N | N | N | N | Y | N | N | N | N | N | N | N | Y | N | N | N | N
184799420 | B.1116-300G-20 | PAWBOL | przedł.PB H05RR3x1,5-20m,4xGZ16A,IP44 z term. | Przedłużacz na bębnie fi 300, H05RR F3x1,5-20m, 4xGZ16A (250V), IP44, wyłącznik termiczny |  |  |  |  | - | N | N | N | N | Y | N | N | N | N | N | N | N | Y | N | N | N | N
184799421 | 34040 | PAWBOL | kolanko wewn.40x40mm białe, 10 | Kolanko wewnętrzne do kanału kablowego 40x40mm, białe, opakowanie 10 szt. |  |  |  |  | - | N | N | N | N | Y | N | N | N | N | N | N | N | Y | N | N | N | N
184799422 | TKUSD32 | PAWBOL | trójnik dzielony 32 mm, 50 | Trójnik dzielony do rurek gładkich 32mm, opakowanie 50szt. |  |  |  |  | - | N | N | N | N | Y | N | N | N | N | N | N | N | Y | N | N | N | N
184799423 | D.3198ZR-BN-13W | PAWBOL | Oprawa ośw. PANTERA złoty pierścień, klosz przeźroczysty, płytka LED, zintegr. czujn.ruchu i funk.korytarz, biały neutralny | [5 empty] | - | N | N | N | N | Y | N | N | N | N | N | N | N | Y | N | N | N | N
184799424 | B.1601 | PAWBOL | rozdz.R-BOX 150/ 2x250V | Rozdzielnica R-BOX 150, 2x250V/16A |  |  |  |  | - | N | N | N | N | Y | N | N | N | N | N | N | N | Y | N | N | N | N
184799425 | B.MAX-16S-11Z | PAWBOL | rozdz.MAX BOX-16S 1x63/5, 1x32/5, 1x16/5, 5x230V, (0/1) 63A zabezp. 1xM.01-B63/3, 1xM.01-B32/3, 1xM.01-B16/3, 5xM.01-B16/1 IP65 | [5 empty] | - | N | N | N | N | Y | N | N | N | N | N | N | N | Y | N | N | N | N
184799426 | B.1134-30_IP65 | PAWBOL | Przedłużacz siłowy 16A, 5x2,5 mm IP 65 | [5 empty] | - | N | N | N | N | Y | N | N | N | N | N | N | N | Y | N | N | N | N
184799427 | D.31101ZM-BN-13W | PAWBOL | Oprawa Irys LED 13W złotymleczny, b.neutr. | [5 empty] | - | N | N | N | N | Y | N | N | N | N | N | N | N | Y | N | N | N | N
184799428 | C.2066 | PAWBOL | obudowa n/t S6 9 | Obudowa natynkowa S-6 bez szybki, IP30, biała |  |  |  |  | - | N | N | N | N | Y | N | N | N | N | N | N | N | Y | N | N | N | N
184799429 | B.SLIM-8S-5Z | PAWBOL | rozdz.R-BOX SLIM 8S/ 1x32/5, 2x230V zabezp. 1xM.01-B32/3, 2xM.01-B16/1 IP 44 | [5 empty] | - | N | N | N | N | Y | N | N | N | N | N | N | N | Y | N | N | N | N
184799430 | D.3002 | PAWBOL | oprawka bakiel.E27-6standard cz.50 | Oprawka bakielitowa E27-6, standard, czarna |  |  |  |  | - | N | N | N | N | Y | N | N | N | N | N | N | N | Y | N | N | N | N
184799431 | D.3610WD | PAWBOL | Wył. herm.BETA,pojed.dzwonek,IP44,szary | Wyłącznik hermetyczny BETA, pojedynczy,chwilowy-dzwonek IP44, szary |  |  |  |  | - | N | N | N | N | Y | N | N | N | N | N | N | N | Y | N | N | N | N
184799432 | B.1116-300G-25 | PAWBOL | przedł.PB H05RR3x1,5-25m,4xGZ16A,IP44 z term. | Przedłużacz na bębnie fi 300, H05RR F3x1,5-25m, 4xGZ16A (250V), IP44, wyłącznik termiczny |  |  |  |  | - | N | N | N | N | Y | N | N | N | N | N | N | N | Y | N | N | N | N
184799433 | D.3175M-BZ-20W | PAWBOL | Oprawa ośw. PANDA okrągła duża LED 20W,biały pierścień,klosz mleczny,IP 65, odporna na UV, biały zimny | [5 empty] | - | N | N | N | N | Y | N | N | N | N | N | N | N | Y | N | N | N | N
184799434 | 34040-8802 | PAWBOL | kolanko wewn.40x40 jas. brąz, 10 | Kolanko wewnętrzne do kanału kablowego 40x40mm, imitacja drewna, jasny brąz, opakowanie 10 szt. |  |  |  |  | - | N | N | N | N | Y | N | N | N | N | N | N | N | Y | N | N | N | N
184799435 | D.3198SRM-BZ-20W | PAWBOL | Oprawa ośw. PANTERA srebrny pierścień, klosz mleczny, płytka LED, zintegr. czujn.ruchu i funk.korytarz, biały zimny | [5 empty] | - | N | N | N | N | Y | N | N | N | N | N | N | N | Y | N | N | N | N
184799436 | B.1603 | PAWBOL | rozdz.R-BOX 190/ 32A/5p,2x250V | Rozdzielnica R-BOX 190, 1x32A/5p, 2x250V/16A |  |  |  |  | - | N | N | N | N | Y | N | N | N | N | N | N | N | Y | N | N | N | N
184799437 | C.2067 | PAWBOL | obudowa n/t S6 szyb.dym.9 | Obudowa natynkowa S-6 z szybką dymną, IP30, biała |  |  |  |  | - | N | N | N | N | Y | N | N | N | N | N | N | N | Y | N | N | N | N
184799438 | B.MAX-16S-11ZRP | PAWBOL | rozdz.MAX BOX-16S 1x63/5, 1x32/5, 1x16/5, 5x230V, (0/1) 63A zabezp. 1xM.01-B63/3, 1xM.01-B32/3, 1xM.01-B16/3, 3xM.01-B16/1, 1xM.02-4/63/0,03 IP65 | [5 empty] | - | N | N | N | N | Y | N | N | N | N | N | N | N | Y | N | N | N | N
184799439 | B.SLIM-8S-5ZRP | PAWBOL | rozdz.R-BOX SLIM 8S/ 1x32/5, 2x230V zabezp. 1xM.01-B32/3, 1xM.01-B16/1, 1xM.02-4/40/0,03 IP 44 | [5 empty] | - | N | N | N | N | Y | N | N | N | N | N | N | N | Y | N | N | N | N
184799440 | B.1134-40_IP65 | PAWBOL | Przedłużacz siłowy 16A, 5x2,5 mm IP 65 | [5 empty] | - | N | N | N | N | Y | N | N | N | N | N | N | N | Y | N | N | N | N
184799441 | B.SLIM-10S-2 | PAWBOL | rozdz. R-BOX SLIM 10S 2x16A/5p, 2x230 V | [5 empty] | - | N | N | N | N | Y | N | N | N | N | N | N | N | Y | N | N | N | N
184799442 | 13025-8835 | PAWBOL | kolanko30x25mm ciem.brąz, 10 | Kolanko do kanału kablowego 30x25mm, imitacja drewna, ciemny brąz, opakowanie 10 szt. |  |  |  |  | - | N | N | N | N | Y | N | N | N | N | N | N | N | Y | N | N | N | N
184799443 | D.3186B-1 | PAWBOL | oprawka term.E-27 odchudz.b. | oprawka termoplastyczna E-27 odchudzona,biała |  |  |  |  | - | N | N | N | N | Y | N | N | N | N | N | N | N | Y | N | N | N | N
184799444 | B.18.190-2Z1 | PAWBOL | Rozdzielnica 190 1x32A5p + okienko inspekcyjne 4S IP44 + zabezpieczenia: 1xM.01-B40/3 | [5 empty] | - | N | N | N | N | Y | N | N | N | N | N | N | N | Y | N | N | N | N
184799445 | B.MAX-16S-8Z | PAWBOL | rozdz.MAX BOX-16S 2x63/5, 1x16/5, 2x230V zabezp. 2xM.01-B63/3, 1xM.01-B16/3, 2xM.01-B16/1 IP65 | [5 empty] | - | N | N | N | N | Y | N | N | N | N | N | N | N | Y | N | N | N | N
184799446 | D.3004 | PAWBOL | oprawka term. E-14, cz.50 | Oprawka termoplastyczna E14, czarna |  |  |  |  | - | N | N | N | N | Y | N | N | N | N | N | N | N | Y | N | N | N | N
184799447 | 34040-8835 | PAWBOL | kolanko wewn.40x40 ciem.brąz, 10 | Kolanko wewnętrzne do kanału kablowego 40x40mm, imitacja drewna, ciemny brąz, opakowanie 10 szt. |  |  |  |  | - | N | N | N | N | Y | N | N | N | N | N | N | N | Y | N | N | N | N
184799448 | D.3610WK | PAWBOL | Wył. herm.BETA,pojed.krzyż,IP44,szary | Wyłącznik hermetyczny BETA, pojedynczy, krzyżowy, IP44,szary |  |  |  |  | - | N | N | N | N | Y | N | N | N | N | N | N | N | Y | N | N | N | N
184799449 | B.SLIM-10S-2BR | PAWBOL | rozdz. R-BOX SLIM 10S 2x16A/5p, 2x230V | [5 empty] | - | N | N | N | N | Y | N | N | N | N | N | N | N | Y | N | N | N | N
184799450 | D.3198Z-BZ-20W | PAWBOL | Oprawa ośw. PANTERA złoty pierścień, klosz przeźroczysty, płytka LED, biały zimny | [5 empty] | - | N | N | N | N | Y | N | N | N | N | N | N | N | Y | N | N | N | N
184799451 | C.1524-IT | PAWBOL | Rozdzielnica teleinformatyczna | [5 empty] | - | N | N | N | N | Y | N | N | N | N | N | N | N | Y | N | N | N | N
184799452 | D.3180M | PAWBOL | oprawaTRIO100Wmat. | Oprawa oświetleniowa TRIO 100W, klosz matowy |  |  |  |  | - | N | N | N | N | Y | N | N | N | N | N | N | N | Y | N | N | N | N
184799453 | B.1116-300G-30 | PAWBOL | przedł.PB H05RR3x1,5-30m,4xGZ16A,IP44 z term. | Przedłużacz na bębnie fi 300, H05RR F3x1,5-30m, 4xGZ16A (250V), IP44, wyłącznik termiczny |  |  |  |  | - | N | N | N | N | Y | N | N | N | N | N | N | N | Y | N | N | N | N
184799454 | B.MAX-16S-8ZRP | PAWBOL | rozdz.MAX BOX-16S 2x63/5, 1x16/5, 2x230V zabezp. 2xM.01-B63/3, 1xM.01-B16/3, 2xM.01-B16/1, 1xM.02-4/63/0,03 IP65 | [5 empty] | - | N | N | N | N | Y | N | N | N | N | N | N | N | Y | N | N | N | N
184799455 | B.18.190-3Z1 | PAWBOL | Rozdzielnica 190 2x230V + okienko inspekcyjne 4S IP44 + zabezpieczenia: 2xM.01-C10/1 | [5 empty] | - | N | N | N | N | Y | N | N | N | N | N | N | N | Y | N | N | N | N
184799456 | D.3004B | PAWBOL | oprawka term.E-14, b.50 | Oprawka termoplastyczna E14, biała |  |  |  |  | - | N | N | N | N | Y | N | N | N | N | N | N | N | Y | N | N | N | N
184799457 | D.3610WS | PAWBOL | Wył. herm.BETA,pojed.schod.IP44,szary | Wyłącznik hermetyczny BETA, pojedynczy, schodowy, IP44,szary |  |  |  |  | - | N | N | N | N | Y | N | N | N | N | N | N | N | Y | N | N | N | N
184799458 | B.SLIM-10S-3 | PAWBOL | rozdz. R-BOX SLIM 10S 16A/5p, 32A/5p, 2x230V | [5 empty] | - | N | N | N | N | Y | N | N | N | N | N | N | N | Y | N | N | N | N
184799459 | D.3198Z-BN-20W | PAWBOL | Oprawa ośw. PANTERA złoty pierścień, klosz przeźroczysty, płytka LED, biały neutralny | [5 empty] | - | N | N | N | N | Y | N | N | N | N | N | N | N | Y | N | N | N | N
184799460 | D.3181R-BZ | PAWBOL | Oprawa SELENA12W ruch LED - biały zimny | Oprawa SELENA 12W czujn. ruchu z płytką LED - biały zimny |  |  |  |  | - | N | N | N | N | Y | N | N | N | N | N | N | N | Y | N | N | N | N
184799462 | 36040 | PAWBOL | kolanko wewn.60x40mm białe | Kolanko wewnętrzne do kanału kablowego 60x40mm, białe |  |  |  |  | - | N | N | N | N | Y | N | N | N | N | N | N | N | Y | N | N | N | N
184799463 | 36040-8802 | PAWBOL | kolanko wewn.60x40mm jas.brąz | Kolanko wewnętrzne do kanału kablowego 60x40mm, imitacja drewna, jasny brąz |  |  |  |  | - | N | N | N | N | Y | N | N | N | N | N | N | N | Y | N | N | N | N
184799464 | D.3198ZM-BZ-20W | PAWBOL | Oprawa ośw. PANTERA złoty pierścień, klosz mleczny, płytka LED, biały zimny | [5 empty] | - | N | N | N | N | Y | N | N | N | N | N | N | N | Y | N | N | N | N
184799465 | D.3005 | PAWBOL | oprawka term.E27-6,cz.50 | Oprawka termoplastyczna E27-6, czarna |  |  |  |  | - | N | N | N | N | Y | N | N | N | N | N | N | N | Y | N | N | N | N
184799466 | B.SLIM-10S-3BR | PAWBOL | rozdz. R-BOX SLIM 10S 32A/5p, 16A/5p, 2x230V | [5 empty] | - | N | N | N | N | Y | N | N | N | N | N | N | N | Y | N | N | N | N
184799467 | D.3612GG/1 | PAWBOL | Gn. herm.BETA1,podw,2x2P+Z,IP44,dymne,ob.szara | Gniazdo BETA1, podwójne, 2P+Z, IP44, dymne, ob.szara |  |  |  |  | - | N | N | N | N | Y | N | N | N | N | N | N | N | Y | N | N | N | N
184799468 | B.18.190-3RZ1 | PAWBOL | Rozdzielnica 190 z rączką 2x230V + okienko inspekcyjne 4S IP44 + zabezpieczenia: 2xM.01-C10/1 | [5 empty] | - | N | N | N | N | Y | N | N | N | N | N | N | N | Y | N | N | N | N
184799469 | D.3182 | PAWBOL | oprawaSKOŚNA60Wprzeźr. | Oprawa oświetleniowa SKOŚNA 60W, klosz przezroczysty |  |  |  |  | - | N | N | N | N | Y | N | N | N | N | N | N | N | Y | N | N | N | N
184799470 | B.MAX-16S-9Z | PAWBOL | rozdz.MAX BOX-16S 15x230V zabezp. 15xM.01-B16/1 IP65 | [5 empty] | - | N | N | N | N | Y | N | N | N | N | N | N | N | Y | N | N | N | N
184799471 | B.1116-300G-30S | PAWBOL | przedł.PB H05RR3x1,5-30m,4xGZ16A,IP44 z term.schuk | Przedłużacz na bębnie fi 300, H05RR F3x1,5-30m, 4xGZ16A (250V), IP44, wyłącznik termiczny, gniazda schuko |  |  |  |  | - | N | N | N | N | Y | N | N | N | N | N | N | N | Y | N | N | N | N
184799473 | 36040-8835 | PAWBOL | kolanko wewn.60x40mm ciem. brąz | Kolanko wewnętrzne do kanału kablowego 60x40mm, imitacja drewna, ciemny brąz |  |  |  |  | - | N | N | N | N | Y | N | N | N | N | N | N | N | Y | N | N | N | N
184799474 | B.SLIM-10S-4 | PAWBOL | rozdz. R-BOX SLIM 10S 2x16A/5p, 32A/5p, 230V | [5 empty] | - | N | N | N | N | Y | N | N | N | N | N | N | N | Y | N | N | N | N
184799475 | D.3006 | PAWBOL | oprawka term. E27-1 kołnierz,cz.50 | Oprawka termoplastyczna E27-1 z kołnierzem, czarna |  |  |  |  | - | N | N | N | N | Y | N | N | N | N | N | N | N | Y | N | N | N | N
184799476 | D.3198ZM-BN-20W | PAWBOL | Oprawa ośw. PANTERA złoty pierścień, klosz mleczny, płytka LED, biały neutralny | [5 empty] | - | N | N | N | N | Y | N | N | N | N | N | N | N | Y | N | N | N | N
184799477 | B.1116-300G-40 | PAWBOL | przedł.PB H05RR3x1,5-40m,4xGZ16A,IP44 z term. | Przedłużacz na bębnie fi 300, H05RR F3x1,5-40m, 4xGZ16A (250V), IP44, wyłącznik termiczny |  |  |  |  | - | N | N | N | N | Y | N | N | N | N | N | N | N | Y | N | N | N | N
184799478 | 37040 | PAWBOL | kolanko wewn.70x40mm białe, 6 | Kolanko wewnętrzne do kanału kablowego 70x40mm, białe, opakowanie 6 szt. |  |  |  |  | - | N | N | N | N | Y | N | N | N | N | N | N | N | Y | N | N | N | N
184799479 | B.SLIM-10S-4BR | PAWBOL | rozdz. R-BOX SLIM 10S 2x16A/5p, 32A/5p, 230V | [5 empty] | - | N | N | N | N | Y | N | N | N | N | N | N | N | Y | N | N | N | N
184799480 | D.3006B | PAWBOL | oprawka term.E27-1 kołnierz,b.50 | Oprawka termoplastyczna E27-1 z kołn. biała |  |  |  |  | - | N | N | N | N | Y | N | N | N | N | N | N | N | Y | N | N | N | N
184799481 | B.1116-300G-50 | PAWBOL | przedł.PB H05RR3x1,5-50m,4xGZ16A,IP44 z term. | Przedłużacz na bębnie fi 300, H05RR F3x1,5-50m, 4xGZ16A (250V), IP44, wyłącznik termiczny |  |  |  |  | - | N | N | N | N | Y | N | N | N | N | N | N | N | Y | N | N | N | N
184799482 | D.3198ZR-BN-20W | PAWBOL | Oprawa ośw. PANTERA złoty pierścień, klosz przeźroczysty, płytka LED, zintegr. czujn.ruchu i funk.korytarz, biały neutralny | [5 empty] | - | N | N | N | N | Y | N | N | N | N | N | N | N | Y | N | N | N | N
184799483 | B.324/01 | PAWBOL | rozdz.R-BOX KOMPAKT 32A/4P wył 01 | Rozdzielnica R-BOX KOMPAKT 32A/4p, wyłącznik 01 |  |  |  |  | - | N | N | N | N | Y | N | N | N | N | N | N | N | Y | N | N | N | N
184799484 | B.1122-40 | PAWBOL | przedł.PBM H&G H05RRF3x2,5-40m,4xGZ16A,IP44 z term | Przedłużacz na bębnie metalowym Home&Garden, H05RR F3x2,5-40m, 4xGZ16A (250V), IP44, wyłącznik termiczny |  |  |  |  | - | N | N | N | N | Y | N | N | N | N | N | N | N | Y | N | N | N | N
184799485 | B.18.460-13BR | PAWBOL | rozdz.R-BOX 460 1x16/5,1x32/5,4x250V 17S | Rozdzielnica R-BOX 460 17S, 1x32A/5p, 1x16A/5p, 4x250V/16A |  |  |  |  | - | N | N | N | N | Y | N | N | N | N | N | N | N | Y | N | N | N | N
184799486 | 37040-8802 | PAWBOL | kolanko wewn.70x40mm jas.brąz, 6 | Kolanko wewnętrzne do kanału kablowego 70x40mm, imitacja drewna, jasny brąz, opakowanie 6 szt. |  |  |  |  | - | N | N | N | N | Y | N | N | N | N | N | N | N | Y | N | N | N | N
184799487 | B.SLIM-10S-2Z | PAWBOL | rozdz.R-BOX SLIM 10S 2x16A/5p, 2x230V zabezp. 2xM.01-B16/3, 2xM.01-B16/1 IP44 | [5 empty] | - | N | N | N | N | Y | N | N | N | N | N | N | N | Y | N | N | N | N
184799488 | B.1122-50 | PAWBOL | przedł.PBM H&G H05RRF3x2,5-50m,4xGZ16A,IP44 z term | Przedłużacz na bębnie metalowym Home&Garden, H05RR F3x2,5-50m, 4xGZ16A (250V), IP44, wyłącznik termiczny |  |  |  |  | - | N | N | N | N | Y | N | N | N | N | N | N | N | Y | N | N | N | N
184799489 | B.SLIM-10S-2ZRP | PAWBOL | rozdz.R-BOX SLIM 10S 2x16A/5p, 2x230V zabezp. 2xM.01-B16/3, 1xM.02-4/40/0,03 IP44 | [5 empty] | - | N | N | N | N | Y | N | N | N | N | N | N | N | Y | N | N | N | N
184799490 | 37040-8835 | PAWBOL | kolanko wewn.0x40mm ciem.brąz, 6 | Kolanko wewnętrzne do kanału kablowego 70x40mm, imitacja drewna, ciemny brąz, opakowanie 6 szt. |  |  |  |  | - | N | N | N | N | Y | N | N | N | N | N | N | N | Y | N | N | N | N
184799491 | B.1128-30 | PAWBOL | przedł.PO CLASSIC H03VV F2x1-30m pom. | Przedłużacz ogrodowy CLASSIC H03VV F 2x1-30m, igielit, pomarańczowy |  |  |  |  | - | N | N | N | N | Y | N | N | N | N | N | N | N | Y | N | N | N | N
184799492 | C.2068 | PAWBOL | obudowa n/t S-8 6 | Obudowa natynkowa S-8 bez szybki, IP30, biała |  |  |  |  | - | N | N | N | N | Y | N | N | N | N | N | N | N | Y | N | N | N | N
184799493 | B.1605 | PAWBOL | rozdz.R-BOX 240/ 8x250V | Rozdzielnica R-BOX 240, 8x250V/16A |  |  |  |  | - | N | N | N | N | Y | N | N | N | N | N | N | N | Y | N | N | N | N
184799494 | 13030 | PAWBOL | kolanko30x30mm białe | Kolanko do kanału kablowego 30x30mm, białe |  |  |  |  | - | N | N | N | N | Y | N | N | N | N | N | N | N | Y | N | N | N | N
184799495 | D.3175CR-BZ-20W | PAWBOL | Oprawa ośw. PANDA okrągła duża LED 20W,czarny pierścień,klosz przeźroczysty,IP65,odporna na UV,z czujn.ruchu,biały zimny | [5 empty] | - | N | N | N | N | Y | N | N | N | N | N | N | N | Y | N | N | N | N
184799496 | B.MAX-16S-12Z | PAWBOL | rozdz.MAX BOX-16S 1x63/5, 1x32/5, 1x16/5, 2x230V, (0/1) 63A zabezp. 1xM.01-B63/3, 1xM.01-B32/3, 1xM.01-B16/3, 2xM.01-B16/1 IP65 | [5 empty] | - | N | N | N | N | Y | N | N | N | N | N | N | N | Y | N | N | N | N
184799498 | 37060 | PAWBOL | kolanko wewn.70x60mm białe, 6 | Kolanko wewnętrzne do kanału kablowego 70x60mm, białe, opakowanie 6 szt. |  |  |  |  | - | N | N | N | N | Y | N | N | N | N | N | N | N | Y | N | N | N | N
184799499 | B.1128-40 | PAWBOL | przedł.PO CLASSIC H03VV F2x1-40m pom. | Przedłużacz ogrodowy CLASSIC H03VV F 2x1-40m, igielit, pomarańczowy |  |  |  |  | - | N | N | N | N | Y | N | N | N | N | N | N | N | Y | N | N | N | N
184799500 | B.SLIM-10S-3Z | PAWBOL | rozdz.R-BOX SLIM 10S 1x16A/5p, 1x32A/5p, 2x230V zabezp. 1xM.01-B32/3, 1xM.01-B16/3, 2xM.01-B16/1 IP44 | [5 empty] | - | N | N | N | N | Y | N | N | N | N | N | N | N | Y | N | N | N | N
184799501 | D.3175CRM-BZ-20W | PAWBOL | Oprawa ośw. PANDA okrągła duża LED 20W,czarny pierścień,klosz mleczna,IP 65,odporna na UV,z czujn.ruchu, biały zimny | [5 empty] | - | N | N | N | N | Y | N | N | N | N | N | N | N | Y | N | N | N | N
184799502 | C.2069 | PAWBOL | obudowa n/t S8 szyb.dym.6 | Obudowa natynkowa S-8 z szybką dymną, IP30, biała |  |  |  |  | - | N | N | N | N | Y | N | N | N | N | N | N | N | Y | N | N | N | N
184799503 | B.1606W | PAWBOL | rozdz.R-BOX 240/ 2x32A/5p, 2x 0/1 | Rozdzielnica R-BOX 240, 2x32A/5p, 2 wyłączniki 0/1 |  |  |  |  | - | N | N | N | N | Y | N | N | N | N | N | N | N | Y | N | N | N | N
184799505 | 14020 | PAWBOL | kolanko40x20mm białe, 10 | Kolanko do kanału kablowego 40x20mm, białe, opakowanie 10 szt. |  |  |  |  | - | N | N | N | N | Y | N | N | N | N | N | N | N | Y | N | N | N | N
184799507 | B.MAX-16S-12ZRP | PAWBOL | rozdz.MAX BOX-16S 1x63/5, 1x32/5, 1x16/5, 2x230V, (0/1) 63A zabezp. 1xM.01-B63/3, 1xM.01-B32/3, 1xM.01-B16/3, 2xM.01-B16/1, 1xM.02-4/63/0,03 IP65 | [5 empty] | - | N | N | N | N | Y | N | N | N | N | N | N | N | Y | N | N | N | N
184799508 | D.3175R-BZ-20W | PAWBOL | Oprawa ośw. PANDA okrągła duża LED 20W,biały pierścień,klosz przeźroczysty,IP 65, odporna na UV,z czujn.ruchu, biały zimny | [5 empty] | - | N | N | N | N | Y | N | N | N | N | N | N | N | Y | N | N | N | N
184799510 | C.2070 | PAWBOL | obudowa n/t S12 | Obudowa natynkowa S-12 bez szybki, IP30, biała |  |  |  |  | - | N | N | N | N | Y | N | N | N | N | N | N | N | Y | N | N | N | N
184799511 | 37060-8802 | PAWBOL | kolanko wewn.70x60mm jas.rąz, 6 | Kolanko wewnętrzne do kanału kablowego 70x60mm, imitacja drewna, jasny brąz, opakowanie 6 szt. |  |  |  |  | - | N | N | N | N | Y | N | N | N | N | N | N | N | Y | N | N | N | N
184799512 | B.1411-50 | PAWBOL | przedł.PB H05VVF3x1,5-50m,4xVZ16A(250V)IP44 z term | Przedłużacz na bębnie seria 4V PRO, H05VV F3x1,5-50m, 4xGZ16A (250V), IP44, z wyłącznikiem termicznym |  |  |  |  | - | N | N | N | N | Y | N | N | N | N | N | N | N | Y | N | N | N | N
184799513 | B.SLIM-10S-3ZRP | PAWBOL | rozdz.R-BOX SLIM 10S 1x16A/5p, 1x32A/5p, 2x230V zabezp. 1xM.01-B32/3, 1xM.01-B16/3, 1xM.02-4/40/0,03 IP44 | [5 empty] | - | N | N | N | N | Y | N | N | N | N | N | N | N | Y | N | N | N | N
184799515 | 14020-8802 | PAWBOL | kolanko40x20mm jas.brąz, 10 | Kolanko do kanału kablowego 40x20mm, imitacja drewna, jasny brąz, opakowanie 10 szt. |  |  |  |  | - | N | N | N | N | Y | N | N | N | N | N | N | N | Y | N | N | N | N
184799516 | B.1615W | PAWBOL | rozdz.R-BOX 240/ 1x16A/4p, 1x32/4, 2x250V (L/P) | Rozdzielnica R-BOX 240, 1x32A/4p, 1x16A/4p, 2x250V/16A, wyłącznik L/P |  |  |  |  | - | N | N | N | N | Y | N | N | N | N | N | N | N | Y | N | N | N | N
184799517 | D.3614GGW/1 | PAWBOL | Wył.herm.BETA1,poj,jedn.z gn.podw.2x2P+Z,dym.ob.sz | Wylącznik hermetyczny BETA1,pojedyńczy,jednobiegunowy z gn.BETA1, podwójnym 2x2P+Z,IP44, dymne, ob.szara |  |  |  |  | - | N | N | N | N | Y | N | N | N | N | N | N | N | Y | N | N | N | N
184799518 | D.3612GW/1 | PAWBOL | Wył.herm.BETA1,poj,jedn z gn.poj,2P+Z,dym,ob.szara | Wylącznik hermetyczny BETA1,pojedyńczy,jednobiegunowy z gn.BETA1 pojedyńczym,2P+Z,dymne, ob.szara |  |  |  |  | - | N | N | N | N | Y | N | N | N | N | N | N | N | Y | N | N | N | N
184799520 | D.3182C | PAWBOL | oprawaSKOŚNA60Wczer. | Oprawa oświetleniowa SKOŚNA 60W, klosz czerwony |  |  |  |  | - | N | N | N | N | Y | N | N | N | N | N | N | N | Y | N | N | N | N
184799521 | B.MAX-16S-9ZRP | PAWBOL | rozdz.MAX BOX-16S 15x230V zabezp. 14xM.01-B16/1, 1xM.02-2/40/0,03 IP65 | [5 empty] | - | N | N | N | N | Y | N | N | N | N | N | N | N | Y | N | N | N | N
184799522 | B.18.190-2Z1_IP65 | PAWBOL | Rozdzielnica 190 1x32A5p IP67 + okienko inspekcyjne 4S IP65 + zabezpieczenia: 1xM.01-B40/3 | [5 empty] | - | N | N | N | N | Y | N | N | N | N | N | N | N | Y | N | N | N | N
184799523 | D.3101 | PAWBOL | wtyczka WT-16 uni- schuko | Wtyczka WT-16U z uziemieniem, SCHUKO |  |  |  |  | - | N | N | N | N | Y | N | N | N | N | N | N | N | Y | N | N | N | N
184799524 | B.1123 | PAWBOL | wyłącznik termiczny 3 fazowy | Wyłącznik termiczny trójfazowy |  |  |  |  | - | N | N | N | N | Y | N | N | N | N | N | N | N | Y | N | N | N | N
184799525 | C.2071 | PAWBOL | obudowa n/t S12 N+PE | Obudowa natynkowa S-12 N+PE bez szybki, IP30, biała |  |  |  |  | - | N | N | N | N | Y | N | N | N | N | N | N | N | Y | N | N | N | N
184799527 | 37060-8835 | PAWBOL | kolanko wewn.70x60mm ciem.brąz, 6 | Kolanko wewnętrzne do kanału kablowego 70x60mm, imitacja drewna, ciemny brąz, opakowanie 6 szt. |  |  |  |  | - | N | N | N | N | Y | N | N | N | N | N | N | N | Y | N | N | N | N
184799528 | B.1616W | PAWBOL | rozdz.R-BOX 240/ 1x16A/4p, 1x32/4, 2x230V (0/1) | B.1616W |  |  |  |  | - | N | N | N | N | Y | N | N | N | N | N | N | N | Y | N | N | N | N
184799529 | B.SLIM-10S-4Z | PAWBOL | rozdz.R-BOX SLIM 10S 2x16A/5p, 1x32A/5p, 1x230V zabezp. 1xM.01-B32/3, 2xM.01-B16/3, 1xM.01-B16/1 IP44 | [5 empty] | - | N | N | N | N | Y | N | N | N | N | N | N | N | Y | N | N | N | N
184799530 | 14020-8835 | PAWBOL | kolanko40x20mm ciem.brąz, 10 | Kolanko do kanału kablowego 40x20mm, imitacja drewna, ciemny brąz, opakowanie 10 szt. |  |  |  |  | - | N | N | N | N | Y | N | N | N | N | N | N | N | Y | N | N | N | N
184799531 | D.3175RM-BZ-20W | PAWBOL | Oprawa ośw. PANDA okrągła duża LED 20W,biały pierścień,klosz mleczny,IP 65, odporna na UV,z czujn.ruchu, biały zimny | [5 empty] | - | N | N | N | N | Y | N | N | N | N | N | N | N | Y | N | N | N | N
184799532 | D.3612GW2/1 | PAWBOL | Wył.herm.BETA1,poj,św.z gn.poj.2P+Z,dymne,ob.szara | Wylącznik hermetyczny BETA1,pojedyńczy,świecznikowy z gn.BETA1,pojed.,2P+Z, IP44, dymne, ob.szara |  |  |  |  | - | N | N | N | N | Y | N | N | N | N | N | N | N | Y | N | N | N | N
184799533 | D.3188 | PAWBOL | oprawaPUMAokr60W/PL11 IP65b1/10 | Oprawa oświetleniowa hermetyczna PUMA Okrągła 60W/PL11, IP65,biała |  |  |  |  | - | N | N | N | N | Y | N | N | N | N | N | N | N | Y | N | N | N | N
184799535 | B.1124 | PAWBOL | wyłącznik termiczny jednofazowy | wyłącznik termiczny jednofazowy |  |  |  |  | - | N | N | N | N | Y | N | N | N | N | N | N | N | Y | N | N | N | N
184799536 | B.SLIM-10S-4ZRP | PAWBOL | rozdz.R-BOX SLIM 10S 2x16A/5p, 1x32A/5p, 1x230V zabezp. 1xM.01-B32/3, 1xM.01-B16/3, 1xM.02-4/40/0,03 IP44 | [5 empty] | - | N | N | N | N | Y | N | N | N | N | N | N | N | Y | N | N | N | N
184799537 | C.2072 | PAWBOL | obudowa n/t S12 szyb.dym. | Obudowa natynkowa S-12 z szybką dymną, IP30, biała |  |  |  |  | - | N | N | N | N | Y | N | N | N | N | N | N | N | Y | N | N | N | N
184799538 | B.1115-250GZI-25 | PAWBOL | przedł.PB H05VV3x1,5-25m,4xGZ16A(250V)IP44 z term. | Przedłużacz na bębnie fi 250, H05VV F3x1,5-25m, 4xGZ16A (250V), wyłącznik termiczny |  |  |  |  | - | N | N | N | N | Y | N | N | N | N | N | N | N | Y | N | N | N | N
184799539 | B.1202 | PAWBOL | rozdz.R-BOX 150/ 16A/4p, 1x250V | Rozdzielnica R-BOX 150, 1x16A/4p, 1x250V/16A |  |  |  |  | - | N | N | N | N | Y | N | N | N | N | N | N | N | Y | N | N | N | N
184799540 | B.S-4 | PAWBOL | Okienko inspekcyjne 4S IP65 | [5 empty] | - | N | N | N | N | Y | N | N | N | N | N | N | N | Y | N | N | N | N
184799541 | C.2073 | PAWBOL | obudowa n/t S12 szyb.dym.N+PE | Obudowa natynkowa S-12 z szybką dymną, IP30, biała |  |  |  |  | - | N | N | N | N | Y | N | N | N | N | N | N | N | Y | N | N | N | N
184799542 | B.1095W | PAWBOL | rozdz.R-BOX 240/ 1x16A/5p, 1x32/5, 2x250V (L/P) | Rozdzielnica R-BOX 240, 1x32A/5p, 1x16A/5p, 2x250V/16A, wyłącznik L/P |  |  |  |  | - | N | N | N | N | Y | N | N | N | N | N | N | N | Y | N | N | N | N
184799543 | B.1203 | PAWBOL | rozdz.R-BOX 190/ 4x250V | Rozdzielnica R-BOX 190, 4x250V/16A |  |  |  |  | - | N | N | N | N | Y | N | N | N | N | N | N | N | Y | N | N | N | N
184799544 | OL 10001 | PAWBOL | puszka92x92x45wkr p/t1 | Puszka instalacyjna podtynkowa z pokrywką OL 92x92x45 płytka, z wkrętami |  |  |  |  | - | N | N | N | N | Y | N | N | N | N | N | N | N | Y | N | N | N | N
184799545 | B.S-8 | PAWBOL | Okienko inspekcyjne 8S IP65 | [5 empty] | - | N | N | N | N | Y | N | N | N | N | N | N | N | Y | N | N | N | N
184799546 | D1001-8802 | PAWBOL | kanał 15x10 mm jas.brąz, 100mb | Kanał kablowy 15x10mm, imitacja drewna, jasny brąz, opakowanie 100mb |  |  |  |  | - | N | N | N | N | Y | N | N | N | N | N | N | N | Y | N | N | N | N
184799547 | B.1096 | PAWBOL | rozdz.R-BOX 240/ 2x16A/5p, 4x250V | Rozdzielnica R-BOX 240, 2x16A/5p, 4x250V/16A |  |  |  |  | - | N | N | N | N | Y | N | N | N | N | N | N | N | Y | N | N | N | N
184799549 | D.SL.RO.02.C.K | PAWBOL | LED ROSS (m.koło), brąz.met, czerwony, klej | D.SL.RO.02.C.K |  |  |  |  | - | N | N | N | N | Y | N | N | N | N | N | N | N | Y | N | N | N | N
184799550 | B.SLIM-4S-2 | PAWBOL | rozdz. R-BOX SLIM 4S 1x16A/5p, 1x32A/5p, 2x230V | [5 empty] | - | N | N | N | N | Y | N | N | N | N | N | N | N | Y | N | N | N | N
184799551 | D1001-8835 | PAWBOL | kanał 15x10mm ciem.brąz, 100mb | Kanał kablowy 15x10mm, imitacja drewna, ciemny brąz, opakowanie 100mb |  |  |  |  | - | N | N | N | N | Y | N | N | N | N | N | N | N | Y | N | N | N | N
184799552 | B.1099 | PAWBOL | rozdz.R-BOX 240/ 2x32A/5p, 2x250V | Rozdzielnica R-BOX 240, 2x32A/5p, 2x250V/16A |  |  |  |  | - | N | N | N | N | Y | N | N | N | N | N | N | N | Y | N | N | N | N
184799553 | OL 10002 | PAWBOL | puszka119x96x45wkr p/t1 | Puszka instalacyjna podtynkowa z pokrywką OL 119x96x45 płytka, z wkrętami |  |  |  |  | - | N | N | N | N | Y | N | N | N | N | N | N | N | Y | N | N | N | N
184799555 | D.SL.RO.02.C.P | PAWBOL | LED ROSS (m.koło), brąz.met, czerwony, puszka | D.SL.RO.02.C.P |  |  |  |  | - | N | N | N | N | Y | N | N | N | N | N | N | N | Y | N | N | N | N
184799556 | B.SLIM-4S-3 | PAWBOL | rozdz. R-BOX SLIM 4S 2x16A/4p, 2x230V | [5 empty] | - | N | N | N | N | Y | N | N | N | N | N | N | N | Y | N | N | N | N
184799558 | B.1100-02 | PAWBOL | rozdz.R-BOX240 1x16A/5,1x32/5,4x250V | Rozdzielnica R-BOX 240, 1x32A/5p, 1x16A/5p, 4x250V/16A |  |  |  |  | - | N | N | N | N | Y | N | N | N | N | N | N | N | Y | N | N | N | N
184799559 | D1001H | PAWBOL | kanał 15x10 brązowy | D1001H |  |  |  |  | - | N | N | N | N | Y | N | N | N | N | N | N | N | Y | N | N | N | N
184799560 | OL 10003 | PAWBOL | puszka153x98x70wkr p/t1 | Puszka instalacyjna podtynkowa z pokrywką OL 153x98x70 płytka, z wkrętami |  |  |  |  | - | N | N | N | N | Y | N | N | N | N | N | N | N | Y | N | N | N | N
184799561 | D.31100CM | PAWBOL | Oprawa Eris E27,czarny pierścień, klosz mleczny | [5 empty] | - | N | N | N | N | Y | N | N | N | N | N | N | N | Y | N | N | N | N
184799562 | D.3614SGGG/1 | PAWBOL | Gn. herm.BETA1,potr.3xP+Z,IP44, szare,ob.szara | Gniazdo BETA1, potrójne 3xP+Z, IP 44, szare, ob.szara |  |  |  |  | - | N | N | N | N | Y | N | N | N | N | N | N | N | Y | N | N | N | N
184799563 | D.3612GWS/1 | PAWBOL | Wył.herm.BETA1,poj,sch.z gn.poj.2P+Z,dymne,ob.szar | Wylącznik hermetyczny BETA1,pojedyńczy,schodowy z gn.BETA1 pojed.2P+Z,IP44, dymne, ob.szara |  |  |  |  | - | N | N | N | N | Y | N | N | N | N | N | N | N | Y | N | N | N | N
184799564 | B.MAX-32S-1Z | PAWBOL | rozdz.MAX BOX-32S 1x63/5, 1x32/5, 1x16/5, 5x230V zabezp. 1xM.01-B63/3, 1xM.01-B32/3, 1xM.01-B16/3, 5xM.01-B16/1 IP65 | [5 empty] | - | N | N | N | N | Y | N | N | N | N | N | N | N | Y | N | N | N | N
184799565 | B.18.190-2RZ1_IP65 | PAWBOL | Rozdzielnica 190 z rączką 1x32A5p IP67 + okienko inspekcyjne 4S IP65 + zabezpieczenia: 1xM.01-B40/3 | [5 empty] | - | N | N | N | N | Y | N | N | N | N | N | N | N | Y | N | N | N | N
184799566 | D.31101ZM-BN-9W | PAWBOL | Oprawa Irys LED 9W złotymleczny, b.neutr. | [5 empty] | - | N | N | N | N | Y | N | N | N | N | N | N | N | Y | N | N | N | N
184799567 | 14040 | PAWBOL | kolanko40x40mm białe, 10 | Kolanko do kanału kablowego 40x40mm, białe, opakowanie 10 szt. |  |  |  |  | - | N | N | N | N | Y | N | N | N | N | N | N | N | Y | N | N | N | N
184799568 | B.1617W | PAWBOL | rozdz.R-BOX 240/ 2x32A/5p, 2x230V (0/1) | B.1617W |  |  |  |  | - | N | N | N | N | Y | N | N | N | N | N | N | N | Y | N | N | N | N
184799570 | D.3188C | PAWBOL | oprawaPUMAokr60W/PL11 IP65cz1/10 | Oprawa oświetleniowa hermetyczna PUMA Okrągła 60W/PL11, IP65,czarna |  |  |  |  | - | N | N | N | N | Y | N | N | N | N | N | N | N | Y | N | N | N | N
184799571 | D.3175M-BN-9W | PAWBOL | Oprawa ośw. PANDA okrągła duża LED 9W,biały pierścień,klosz mleczny,IP 65, odporna na UV, biały neutralny | [5 empty] | - | N | N | N | N | Y | N | N | N | N | N | N | N | Y | N | N | N | N
184799576 | D.31100CM-BN-13W | PAWBOL | Oprawa Eris LED 13W czarnmleczny, b.neutra | [5 empty] | - | N | N | N | N | Y | N | N | N | N | N | N | N | Y | N | N | N | N
184799577 | B.SLIM-4S-4 | PAWBOL | rozdz. R-BOX SLIM 4S 2x16A/5p, 2x230V | [5 empty] | - | N | N | N | N | Y | N | N | N | N | N | N | N | Y | N | N | N | N
184799578 | B.1134-50_IP65 | PAWBOL | Przedłużacz siłowy 16A, 5x2,5 mm IP 65 | [5 empty] | - | N | N | N | N | Y | N | N | N | N | N | N | N | Y | N | N | N | N
184799579 | B.MAX-32S-1ZRP | PAWBOL | rozdz.MAX BOX-32S 1x63/5, 1x32/5, 1x16/5, 5x230V zabezp. 1xM.01-B63/3, 1xM.01-B32/3, 1xM.01-B16/3, 5xM.01-B16/1, 1xM.02-4/63/0,03 IP65 | [5 empty] | - | N | N | N | N | Y | N | N | N | N | N | N | N | Y | N | N | N | N
184799580 | D1001K | PAWBOL | kanał 15x10mm,biały, 100mb | Kanał kablowy 15x10mm, biały, opakowanie 100mb |  |  |  |  | - | N | N | N | N | Y | N | N | N | N | N | N | N | Y | N | N | N | N
184799581 | B.1095W-PS | PAWBOL | rozdz.R-BOX 240/ 1x16A/5p, 1x32/5, 2x250V (L/P), podstawa stalowa (komplet 2 szt.) | [5 empty] | - | N | N | N | N | Y | N | N | N | N | N | N | N | Y | N | N | N | N
184799582 | D.SL.RO.02.N.K | PAWBOL | LED ROSS (m.koło), brąz.met, niebieski, klej | D.SL.RO.02.N.K |  |  |  |  | - | N | N | N | N | Y | N | N | N | N | N | N | N | Y | N | N | N | N
184799583 | OL 10004 | PAWBOL | puszka161x130x70wkr p/t1 | Puszka instalacyjna podtynkowa z pokrywką OL 161x130x70 płytka, z wkrętami |  |  |  |  | - | N | N | N | N | Y | N | N | N | N | N | N | N | Y | N | N | N | N
184799584 | D.3614SGGW/1 | PAWBOL | Wył.herm.BETA1,poj,jedn.z gn.podw.2x2P+Z,sza.ob.sz | Wylącznik hermetyczny BETA1,pojedyńczy,jednobiegunowy z gn.BETA1, podwójnym 2x2P+Z,IP44, szare, ob.szara |  |  |  |  | - | N | N | N | N | Y | N | N | N | N | N | N | N | Y | N | N | N | N
184799585 | D.3612SGG/1 | PAWBOL | Gn. herm.BETA1,podw,2x2P+Z,IP44szare,ob.szara | Gniazdo BETA1, podwójne, 2P+Z, IP44, sxzare, ob.szara |  |  |  |  | - | N | N | N | N | Y | N | N | N | N | N | N | N | Y | N | N | N | N
184799588 | B.18.190-3Z1_IP65 | PAWBOL | Rozdzielnica 190 2x230V IP67 + okienko inspekcyjne 4S IP65 + zabezpieczenia: 2xM.01-C10/1 | [5 empty] | - | N | N | N | N | Y | N | N | N | N | N | N | N | Y | N | N | N | N
184799589 | D.3175CRM-BN-9W | PAWBOL | Oprawa ośw. PANDA okrągła duża LED 9W,czarny pierścień,klosz mleczna,IP 65,odporna na UV,z czujn.ruchu, biały neutralny | [5 empty] | - | N | N | N | N | Y | N | N | N | N | N | N | N | Y | N | N | N | N
184799590 | A.0001 | PAWBOL | puszkaPK60cz.50 | Puszka instalacyjna fi 60 bez otworów na wkręty, płytka, czarna |  |  |  |  | - | N | N | N | N | Y | N | N | N | N | N | N | N | Y | N | N | N | N
184799592 | D.31100CM-BN-9W | PAWBOL | Oprawa Eris LED 9W czarnymleczny, b.neutra | [5 empty] | - | N | N | N | N | Y | N | N | N | N | N | N | N | Y | N | N | N | N
184799593 | D.SL.RO.02.N.P | PAWBOL | LED ROSS (m.koło), brąz.met, niebieski, puszka | D.SL.RO.02.N.P |  |  |  |  | - | N | N | N | N | Y | N | N | N | N | N | N | N | Y | N | N | N | N
184799594 | B.SLIM-4S-5 | PAWBOL | rozdz. R-BOX SLIM 4S 2x32A/4p, 2x230V | [5 empty] | - | N | N | N | N | Y | N | N | N | N | N | N | N | Y | N | N | N | N
184799595 | D1002-8802 | PAWBOL | kanał 18x18mm jasny brąz, 100mb | Kanał kablowy 18x18mm, imitacja drewna, jasny brąz, opakowanie 100mb |  |  |  |  | - | N | N | N | N | Y | N | N | N | N | N | N | N | Y | N | N | N | N
184799596 | OL 10005 | PAWBOL | puszka198x153x70wkr p/t1 | Puszka instalacyjna podtynkowa z pokrywką OL 198x153x70 płytka, z wkrętami |  |  |  |  | - | N | N | N | N | Y | N | N | N | N | N | N | N | Y | N | N | N | N
184799598 | A.0001AP | PAWBOL | puszkaPK60LUXp.50 | Puszka instalacyjna fi 60 płytka,bez wkrętów, pomarańczowa |  |  |  |  | - | N | N | N | N | Y | N | N | N | N | N | N | N | Y | N | N | N | N
184799599 | B.1098-PS | PAWBOL | rozdz.R-BOX 240 1x16A/5,1x32/5 2x250V, podstawa stalowa (komplet 2 szt.) | [5 empty] | - | N | N | N | N | Y | N | N | N | N | N | N | N | Y | N | N | N | N
184799600 | D.3612SGW/1 | PAWBOL | Wył.herm.BETA1,poj,jedn z gn.poj,2P+Z,sza,ob.szara | Wylącznik hermetyczny BETA1,pojedyńczy,jednobiegunowy z gn.BETA1 pojedyńczym,2P+Z,szare, ob.szara |  |  |  |  | - | N | N | N | N | Y | N | N | N | N | N | N | N | Y | N | N | N | N
184799602 | D.3175R-BN-9W | PAWBOL | Oprawa ośw. PANDA okrągła duża LED 9W,biały pierścień,klosz przeźr,IP 65, odporna na UV,z czujn.ruchu, biały neutralny | [5 empty] | - | N | N | N | N | Y | N | N | N | N | N | N | N | Y | N | N | N | N
184799603 | B.18.190-3RZ1_IP65 | PAWBOL | Rozdzielnica 190 z rączką 2x230V IP67 + okienko inspekcyjne 4S IP65 + zabezpieczenia: 2xM.01-C10/1 | [5 empty] | - | N | N | N | N | Y | N | N | N | N | N | N | N | Y | N | N | N | N
184799605 | B.MAX-32S-2Z | PAWBOL | rozdz.MAX BOX-32S 1x32/5, 1x16/5, 6x230V zabezp. 1xM.01-B32/3, 1xM.01-B16/3, 6xM.01-B16/1 IP65 | [5 empty] | - | N | N | N | N | Y | N | N | N | N | N | N | N | Y | N | N | N | N
184799607 | D.3614W2W2W2 | PAWBOL | Wył. herm.BETA,potrójny,świecznik,IP44,szary | Wyłącznik hermetyczny BETA, potrójny, świecznikowy,IP44, szary |  |  |  |  | - | N | N | N | N | Y | N | N | N | N | N | N | N | Y | N | N | N | N
184799609 | B.SLIM-4S-6 | PAWBOL | rozdz. R-BOX SLIM 4S 2x32A/5p, 2x230V | [5 empty] | - | N | N | N | N | Y | N | N | N | N | N | N | N | Y | N | N | N | N
184799610 | D.31100CM-BZ-13W | PAWBOL | Oprawa Eris LED 13W czarny mleczny, b.zimny | [5 empty] | - | N | N | N | N | Y | N | N | N | N | N | N | N | Y | N | N | N | N
184799611 | B.1100-02-PS | PAWBOL | rozdz. R-BOX 240/ 1x16A/5,1x32/5 4x250V, podstawa stalowa (komplet 2 szt.) | [5 empty] | - | N | N | N | N | Y | N | N | N | N | N | N | N | Y | N | N | N | N
184799612 | D1002-8835 | PAWBOL | kanał 18x18mm ciemny brąz, 100mb | Kanał kablowy 18x18mm, imitacja drewna, ciemny brąz, opakowanie 100mb |  |  |  |  | - | N | N | N | N | Y | N | N | N | N | N | N | N | Y | N | N | N | N
184799613 | OL 10006 | PAWBOL | puszka294x153x70wkr p/t1 | Puszka instalacyjna podtynkowa z pokrywką OL 294x153x70 płytka, z wkrętami |  |  |  |  | - | N | N | N | N | Y | N | N | N | N | N | N | N | Y | N | N | N | N
184799614 | D.3612SGW2/1 | PAWBOL | Wył.herm.BETA1,poj,św.z gn.poj.2P+Z,szare,ob.szara | Wylącznik hermetyczny BETA1,pojedyńczy,świecznikowy z gn.BETA1,pojed.,2P+Z, IP44, szare, ob.szara |  |  |  |  | - | N | N | N | N | Y | N | N | N | N | N | N | N | Y | N | N | N | N
184799615 | D.3175RM-BN-9W | PAWBOL | Oprawa ośw. PANDA okrągła duża LED 9W,biały pierścień,klosz mleczny,IP 65, odporna na UV,z czujn.ruchu, biały neutralny | [5 empty] | - | N | N | N | N | Y | N | N | N | N | N | N | N | Y | N | N | N | N
184799616 | D.3614WW2W2 | PAWBOL | Wył. herm.BETA,potrójny,jedn+2xświe,IP44,szar | Wyłącznik hermetyczny BETA, potrójny, jednobiegunowy +2xświecznikowy,IP44, szary |  |  |  |  | - | N | N | N | N | Y | N | N | N | N | N | N | N | Y | N | N | N | N
184799618 | B.18.3168 | PAWBOL | rozdz. R-BOX 300/ 1x63A/5p, 1x16/5p, 1x32/5p, 3x250V | [5 empty] | - | N | N | N | N | Y | N | N | N | N | N | N | N | Y | N | N | N | N
184799619 | D.SL.RO.02.Z.K | PAWBOL | LED ROSS (m.koło), brąz.met., zielony, klej | D.SL.RO.02.Z.K |  |  |  |  | - | N | N | N | N | Y | N | N | N | N | N | N | N | Y | N | N | N | N
184799621 | A.0001AS | PAWBOL | puszkaPK60sam.bezh.czer.50 | Puszka instalacyjna fi 60 płytka,bez wkrętów,samogasnąca,bezhalogenowa, czerwona |  |  |  |  | - | N | N | N | N | Y | N | N | N | N | N | N | N | Y | N | N | N | N
184799623 | B.18.1601-4ZRP1 | PAWBOL | Szafa rozdzielcza 1x16/5,2x250V+zab | [5 empty] | - | N | N | N | N | Y | N | N | N | N | N | N | N | Y | N | N | N | N
184799624 | B.MAX-32S-2ZRP | PAWBOL | rozdz.MAX BOX-32S 1x32/5, 1x16/5, 6x230V zabezp. 1xM.01-B32/3, 1xM.01-B16/3, 6xM.01-B16/1, 1xM.02-4/40/0,03 IP65 | [5 empty] | - | N | N | N | N | Y | N | N | N | N | N | N | N | Y | N | N | N | N
184799625 | D1008K | PAWBOL | kanał 130x40, biały, 16mb | Kanał kablowy 130x40mm, biały, opakowanie 16mb |  |  |  |  | - | N | N | N | N | Y | N | N | N | N | N | N | N | Y | N | N | N | N
184799626 | D.3198ZR-BN-13W/24V | PAWBOL | Oprawa ośw. PANTERA LED złoty pierścień, klosz przeźroczysty, biały neutralny, radarowy czujnik ruchu, 13W, 24V | [5 empty] | - | N | N | N | N | Y | N | N | N | N | N | N | N | Y | N | N | N | N
184799627 | D.3006MA | PAWBOL | oprawka term.montaż.E27-6przew b.25 | oprawka termoplastyczna montażowa E27-1,z przewodem 20cm, biała |  |  |  |  | - | N | N | N | N | Y | N | N | N | N | N | N | N | Y | N | N | N | N
184799628 | B.18.460-13ZRP | PAWBOL | rozdz.R-BOX 460R 1x16/5,1x32/5,4x250V 17Szab.różn | Rozdzielnica R-BOX 460R 17S, 1x32A/5p, 1x16A/5p, 4x250V/16A zabezp.różn.prąd. B32/3,B16/3,4xB16/1,4/40/0,03 |  |  |  |  | - | N | N | N | N | Y | N | N | N | N | N | N | N | Y | N | N | N | N
184799629 | B.324/1/01 | PAWBOL | rozdz.R-BOX KOMPAKT32A/4P,1x250V 0/1 | rozdz.R-BOX KOMPAKT32A/4P,1x250V 0/1 |  |  |  |  | - | N | N | N | N | Y | N | N | N | N | N | N | N | Y | N | N | N | N
184799630 | D.3139SM | PAWBOL | Oprawa AFRODYTA 2x25W srebrny pierścień klosz mleczny | [5 empty] | - | N | N | N | N | Y | N | N | N | N | N | N | N | Y | N | N | N | N
184799633 | D.3188CM | PAWBOL | oprawaPUMAokr60W/PL11 IP65ml.cz.1/10 | Oprawa oświetleniowa hermetyczna PUMA Oval 60W/PL11, IP65,mleczna, czarna |  |  |  |  | - | N | N | N | N | Y | N | N | N | N | N | N | N | Y | N | N | N | N
184799634 | B.1619W | PAWBOL | rozdz.R-BOX 240/ 2x32A/4p, 2x230V (L/P) | B.1619W |  |  |  |  | - | N | N | N | N | Y | N | N | N | N | N | N | N | Y | N | N | N | N
184799635 | D.31101ZM-BZ-13W | PAWBOL | Oprawa Irys LED 13W złotymleczny, b.zimny | [5 empty] | - | N | N | N | N | Y | N | N | N | N | N | N | N | Y | N | N | N | N
184799636 | D.3175M-BN-20W | PAWBOL | Oprawa ośw. PANDA okrągła duża LED 20W,biały pierścień,klosz mleczny,IP 65, odporna na UV, biały neutralny | [5 empty] | - | N | N | N | N | Y | N | N | N | N | N | N | N | Y | N | N | N | N
184799637 | D.31100CM-BZ-9W | PAWBOL | Oprawa Eris LED 9W czarnymleczny, b.zimny | [5 empty] | - | N | N | N | N | Y | N | N | N | N | N | N | N | Y | N | N | N | N
184799638 | B.18.3151 | PAWBOL | rozdz. R-BOX 300/ 4x32A/5p, 4x250V | [5 empty] | - | N | N | N | N | Y | N | N | N | N | N | N | N | Y | N | N | N | N
184799639 | B.SLIM-5 | PAWBOL | rozdz. R-BOX SLIM 2x16A/4p,4x230V | [5 empty] | - | N | N | N | N | Y | N | N | N | N | N | N | N | Y | N | N | N | N
184799641 | B.1095W-PS_1 | PAWBOL | rozdz.R-BOX 240/ 1x16A/5p, 1x32/5, 2x250V (L/P), podstawa stalowa-1szt | [5 empty] | - | N | N | N | N | Y | N | N | N | N | N | N | N | Y | N | N | N | N
184799642 | D.SL.RO.02.Z.P | PAWBOL | LED ROSS (m.koło), brąz.met, zielony, puszka | D.SL.RO.02.Z.P |  |  |  |  | - | N | N | N | N | Y | N | N | N | N | N | N | N | Y | N | N | N | N
184799643 | A.0001BL | PAWBOL | puszkaPK60Lux gł.b | Puszka PK60 Lux głęboka b/wkr |  |  |  |  | - | N | N | N | N | Y | N | N | N | N | N | N | N | Y | N | N | N | N
184799644 | D.3612SGWS/1 | PAWBOL | Wył.herm.BETA1,poj,sch.z gn.poj.2P+Z,szare,ob.szar | Wylącznik hermetyczny BETA1,pojedyńczy,schodowy z gn.BETA1 pojed.2P+Z,IP44, szare, ob.szara |  |  |  |  | - | N | N | N | N | Y | N | N | N | N | N | N | N | Y | N | N | N | N
184799645 | OL 10007 | PAWBOL | puszka392x152x70wkr p/t1 | Puszka instalacyjna podtynkowa z pokrywką OL 392x152x70 płytka, z wkrętami |  |  |  |  | - | N | N | N | N | Y | N | N | N | N | N | N | N | Y | N | N | N | N
184799646 | B.18.460-16W | PAWBOL | rozdz.R-BOX 460R 2x16/4,2x32/4,3x250V, L/P, 17S | Rozdzielnica R-BOX 460R 17S, 2x32A/4p, 2x16A/4p, 3x250V/16A, wyłącznik L/P |  |  |  |  | - | N | N | N | N | Y | N | N | N | N | N | N | N | Y | N | N | N | N
184799647 | D.3009B | PAWBOL | oprawka porc.E27typ426bez blaszki b.400/20 | oprawka porcelanowa E27 typ 426 bez blaszki, biała op.400/20 |  |  |  |  | - | N | N | N | N | Y | N | N | N | N | N | N | N | Y | N | N | N | N
184799648 | B.MAX-32S-3Z | PAWBOL | rozdz.MAX BOX-32S 2x32/5, 2x16/5, 2x230V zabezp. 2xM.01-B32/3, 2xM.01-B16/3, 2xM.01-B16/1 IP65 | [5 empty] | - | N | N | N | N | Y | N | N | N | N | N | N | N | Y | N | N | N | N
184799649 | B.324/1/LP | PAWBOL | rozdz.R-BOX KOMPAKT 32A/4P,1x250V L/P | rozdz.R-BOX KOMPAKT 32A/4P,1x250V L/P |  |  |  |  | - | N | N | N | N | Y | N | N | N | N | N | N | N | Y | N | N | N | N
184799650 | D1002K | PAWBOL | kanał 18x18, biały, 140mb | Kanał kablowy 18x18mm, biały, opakowanie 140mb |  |  |  |  | - | N | N | N | N | Y | N | N | N | N | N | N | N | Y | N | N | N | N
184799651 | B.18.1601-5 | PAWBOL | Szafa rozdzielcza 1x32/5,2x250V 9S IP65 | [5 empty] | - | N | N | N | N | Y | N | N | N | N | N | N | N | Y | N | N | N | N
184799652 | D.3614WWW | PAWBOL | Wył. herm.BETA,potrójny,jednobieg,IP44,szary | Wyłącznik hermetyczny BETA, potrójny, jednobiegunowy,IP44, szary |  |  |  |  | - | N | N | N | N | Y | N | N | N | N | N | N | N | Y | N | N | N | N
184799654 | D1009-8802 | PAWBOL | kanał 25x20mm jasny brąz, 90mb | Kanał kablowy 25x20mm, imitacja drewna, jasny brąz, opakowanie 90mb |  |  |  |  | - | N | N | N | N | Y | N | N | N | N | N | N | N | Y | N | N | N | N
184799655 | D.3139SRM | PAWBOL | Oprawa AFRODYTA 2x25W srebrny pierścień klosz mleczny z czujn.ruchu | [5 empty] | - | N | N | N | N | Y | N | N | N | N | N | N | N | Y | N | N | N | N
184799658 | B.1135-30 | PAWBOL | Przedłużacz siłowy 32A, 5x4 mm IP 44 | [5 empty] | - | N | N | N | N | Y | N | N | N | N | N | N | N | Y | N | N | N | N
184799659 | D.3188M | PAWBOL | oprawa oświetleniowa PUMA okrągła 60W/PL11, IP 65 , odporna na UV , mleczna NOWOŚĆ | Oprawa oświetleniowa hermetyczna PUMA Okrągła 60W/PL11, IP65,mleczna, biała |  |  |  |  | - | N | N | N | N | Y | N | N | N | N | N | N | N | Y | N | N | N | N
184799660 | D.31101ZM-BZ-9W | PAWBOL | Oprawa Irys LED 9W złotymleczny, b.zimny | [5 empty] | - | N | N | N | N | Y | N | N | N | N | N | N | N | Y | N | N | N | N
184799661 | B.1627 | PAWBOL | rozdz.R-BOX240 2x32A/5,4x250V | Rozdzielnica R-BOX 240, 2x32A/5p, 4x250V/16A |  |  |  |  | - | N | N | N | N | Y | N | N | N | N | N | N | N | Y | N | N | N | N
184799663 | B.1094W-PS_1 | PAWBOL | rozdz.R-BOX 240/ 1x16A/5p, 1x32/5, 2x250V (0/1), podstawa stalowa-1szt | [5 empty] | - | N | N | N | N | Y | N | N | N | N | N | N | N | Y | N | N | N | N
184799664 | D.3155 | PAWBOL | oprawa siat.pl.owal100W20/1 b.29 | Oprawa oświetleniowa kanałowa Owal 100 z siatką plastikową, IP44, klosz przezroczysty |  |  |  |  | - | N | N | N | N | Y | N | N | N | N | N | N | N | Y | N | N | N | N
184799665 | D.3139ZM | PAWBOL | Oprawa AFRODYTA 2x25W złoty pierścień klosz mleczny | [5 empty] | - | N | N | N | N | Y | N | N | N | N | N | N | N | Y | N | N | N | N
184799666 | B.1098-PS_1 | PAWBOL | rozdz.R-BOX 240/ 1x16A/5,1x32/5 2x250V, podstawa stalowa-1szt | [5 empty] | - | N | N | N | N | Y | N | N | N | N | N | N | N | Y | N | N | N | N
184799668 | D.3156 | PAWBOL | rozgałęźnik trójgn.3x250V 16A IP44 | Rozgałęźnik trójgniazdowy 3x250V/16A, IP44, czarny |  |  |  |  | - | N | N | N | N | Y | N | N | N | N | N | N | N | Y | N | N | N | N
184799669 | D.3139ZRM | PAWBOL | Oprawa AFRODYTA 2x25W złoty pierścień klosz mleczny z czujn.ruchu | [5 empty] | - | N | N | N | N | Y | N | N | N | N | N | N | N | Y | N | N | N | N
184799670 | B.1100-02-PS_1 | PAWBOL | rozdz. R-BOX 240/ 1x16A/5,1x32/5 4x250V, podstawa stalowa-1szt | [5 empty] | - | N | N | N | N | Y | N | N | N | N | N | N | N | Y | N | N | N | N
184799672 | D.3156S | PAWBOL | rozgałęźnik potr.Schuko,3x16A/250V,IP44 | Rozgałęźnik potrójny wersja Schuko, 3x16A/250V, IP44 |  |  |  |  | - | N | N | N | N | Y | N | N | N | N | N | N | N | Y | N | N | N | N
184799673 | D.3027 | PAWBOL | oprawka term.E14-1 kołn. cz.50 | Oprawka termoplastyczna E14-1 z kołnierzem, czarna |  |  |  |  | - | N | N | N | N | Y | N | N | N | N | N | N | N | Y | N | N | N | N
184799674 | D.3139ZM-BZ-9W | PAWBOL | Oprawa AFRODYTA Led złoty pierścień klosz mkleczny b.zimny 9W | [5 empty] | - | N | N | N | N | Y | N | N | N | N | N | N | N | Y | N | N | N | N
184799675 | D.3157 | PAWBOL | gniazdo gum.przen.250V 16A IP44 | Gniazdo gumowe przenośne 250V/16A, IP44, czarne |  |  |  |  | - | N | N | N | N | Y | N | N | N | N | N | N | N | Y | N | N | N | N
184799676 | D.3027B | PAWBOL | oprawka term. E14-1 z kołn,b.50 | Oprawka termoplastyczna E14-1 z kołnierzem, biała |  |  |  |  | - | N | N | N | N | Y | N | N | N | N | N | N | N | Y | N | N | N | N
184799677 | D.3157L | PAWBOL | gniazdo gum.przen.250V 16A IP44 LUX | Gniazdo gumowe przenośne 250V/16A, IP44, czarne, LUX |  |  |  |  | - | N | N | N | N | Y | N | N | N | N | N | N | N | Y | N | N | N | N
184799678 | D.3029 | PAWBOL | oprawka term.E27-1 2xpierścień b. | D.3029 |  |  |  |  | - | N | N | N | N | Y | N | N | N | N | N | N | N | Y | N | N | N | N
184799679 | D.3158 | PAWBOL | wtyczka gum.przen.250V 16A IP44 | Wtyczka gumowa przenośna 250V/16A, IP44, czarne |  |  |  |  | - | N | N | N | N | Y | N | N | N | N | N | N | N | Y | N | N | N | N
184799680 | D.3034 | PAWBOL | oprawka met.E-27 z pierścieniem.porc.wyłącz.20 | Oprawka metalowa E-27 z pierścieniem porcelanowym i wyłącznikiem |  |  |  |  | - | N | N | N | N | Y | N | N | N | N | N | N | N | Y | N | N | N | N
184799681 | D.3151C | PAWBOL | Oprawa kanałowa z siatką plastik, owalna 60W, podstawa czarna IP 44 | [5 empty] | - | N | N | N | N | Y | N | N | N | N | N | N | N | Y | N | N | N | N
184799682 | D.3064 | PAWBOL | oprawka porc.E14typ428 b.25 | oprawka porcelanowa E14 typ 428, biała |  |  |  |  | - | N | N | N | N | Y | N | N | N | N | N | N | N | Y | N | N | N | N
184799683 | B.18.3138 | PAWBOL | rozdz. R-BOX 300/ 4x16A/5p, 4x230V | [5 empty] | - | N | N | N | N | Y | N | N | N | N | N | N | N | Y | N | N | N | N
184799684 | B.SLIM-6 | PAWBOL | rozdz. R-BOX SLIM 2x16A/5p,4x230V | [5 empty] | - | N | N | N | N | Y | N | N | N | N | N | N | N | Y | N | N | N | N
184799685 | D.3175CRM-BN-20W | PAWBOL | Oprawa ośw. PANDA okrągła duża LED 20W,czarny pierścień,klosz mleczna,IP 65,odporna na UV,z czujn.ruchu, biały neutralny | [5 empty] | - | N | N | N | N | Y | N | N | N | N | N | N | N | Y | N | N | N | N
184799686 | D.3139CM | PAWBOL | Oprawa AFRODYTA 2x25W czarny pierścień klosz mleczny | [5 empty] | - | N | N | N | N | Y | N | N | N | N | N | N | N | Y | N | N | N | N
184799687 | B.MAX-32S-3ZRP | PAWBOL | rozdz.MAX BOX-32S 2x32/5, 2x16/5, 2x230V zabezp. 2xM.01-B32/3, 2xM.01-B16/3, 2xM.01-B16/1, 1xM.02-4/63/0,03 IP65 | [5 empty] | - | N | N | N | N | Y | N | N | N | N | N | N | N | Y | N | N | N | N
184799688 | D.3151S | PAWBOL | Oprawa kanałowa z siatką plastik, owalna 60W, podstawa szara IP 44 | [5 empty] | - | N | N | N | N | Y | N | N | N | N | N | N | N | Y | N | N | N | N
184799689 | D.SL.RO.03.BC.K | PAWBOL | LED ROSS (m.koło), stalowy, biały ciepły, klej | D.SL.RO.03.BC.K |  |  |  |  | - | N | N | N | N | Y | N | N | N | N | N | N | N | Y | N | N | N | N
184799691 | D.31100CRM | PAWBOL | Oprawa Eris E27 czarnamleczna cz.ruchu | [5 empty] | - | N | N | N | N | Y | N | N | N | N | N | N | N | Y | N | N | N | N
184799692 | D1003-8802 | PAWBOL | kanał 30x25mm jas.brąz, 60mb | Kanał kablowy 30x25mm, imitacja drewna, jasny brąz, opakowanie 60mb |  |  |  |  | - | N | N | N | N | Y | N | N | N | N | N | N | N | Y | N | N | N | N
184799693 | D.3612W2W2 | PAWBOL | Wył. herm.BETA,podw.świeczIP44,szary | Wyłącznik hermetyczny BETA, podwójny, świecznikowy, IP44, szary |  |  |  |  | - | N | N | N | N | Y | N | N | N | N | N | N | N | Y | N | N | N | N
184799694 | OL 10008 | PAWBOL | puszka480x160x70wkr p/t1 | Puszka instalacyjna podtynkowa z pokrywką OL 480x160x70 płytka, z wkrętami |  |  |  |  | - | N | N | N | N | Y | N | N | N | N | N | N | N | Y | N | N | N | N
184799695 | D.3159/3 | PAWBOL | Listwa gumowa 3 gniazdowa czarna IP 44 op.1szt NOWOŚĆ | [5 empty] | - | N | N | N | N | Y | N | N | N | N | N | N | N | Y | N | N | N | N
184799696 | A.0001BLP | PAWBOL | puszkaPK60Lux gł.p | Puszka PK60 Lux głęboka b/wkr pomarańczowa |  |  |  |  | - | N | N | N | N | Y | N | N | N | N | N | N | N | Y | N | N | N | N
184799697 | D.3614WWW2 | PAWBOL | Wył. herm.BETA,potrójny,2xjedn+świe,IP44,szar | Wyłącznik hermetyczny BETA, potrójny, 2xjednobiegunowy + świecznikowy,IP44, szary |  |  |  |  | - | N | N | N | N | Y | N | N | N | N | N | N | N | Y | N | N | N | N
184799699 | B.1642W | PAWBOL | rozdz.R-BOX 240/ 2x32A/5p, 2x230V (L/P) | B.1642W |  |  |  |  | - | N | N | N | N | Y | N | N | N | N | N | N | N | Y | N | N | N | N
184799701 | B.SLIM-7 | PAWBOL | rozdz. R-BOX SLIM 4x32A/4p | [5 empty] | - | N | N | N | N | Y | N | N | N | N | N | N | N | Y | N | N | N | N
184799702 | B.18.3180W | PAWBOL | rozdz. R-BOX 300/ 2x32A/5p, 2x16A/5p, 2x250V, 0/1 40A | [5 empty] | - | N | N | N | N | Y | N | N | N | N | N | N | N | Y | N | N | N | N
184799703 | D.SL.RO.03.BC.P | PAWBOL | LED ROSS (m.koło), stalowy, biały ciepły, puszka | D.SL.RO.03.BC.P |  |  |  |  | - | N | N | N | N | Y | N | N | N | N | N | N | N | Y | N | N | N | N
184799704 | D.3159/1-3 | PAWBOL | Listwa gumowa 1 gniazdowa czarna z przew.OW 3x1,5 3m | [5 empty] | - | N | N | N | N | Y | N | N | N | N | N | N | N | Y | N | N | N | N
184799705 | D.3175R-BN-20W | PAWBOL | Oprawa ośw. PANDA okrągła duża LED 20W,biały pierścień,klosz przeźr,IP 65, odporna na UV,z czujn.ruchu, biały neutralny | [5 empty] | - | N | N | N | N | Y | N | N | N | N | N | N | N | Y | N | N | N | N
184799706 | D.3159/3-3 | PAWBOL | listwa gumowa 3 gniazd. Czarna z przew OW 3x1,5 3m | [5 empty] | - | N | N | N | N | Y | N | N | N | N | N | N | N | Y | N | N | N | N
184799707 | D.3140SRM | PAWBOL | Oprawa DIONE E27 1x25Wsrebrna,mlecz.ruch | [5 empty] | - | N | N | N | N | Y | N | N | N | N | N | N | N | Y | N | N | N | N
184799708 | B.MAX-32S-4Z | PAWBOL | rozdz.MAX BOX-32S 2x16/5, 6x230V zabezp. 2xM.01-B16/3, 6xM.01-B16/1 IP65 | [5 empty] | - | N | N | N | N | Y | N | N | N | N | N | N | N | Y | N | N | N | N
184799710 | B.SLIM-4S-2P | PAWBOL | rozdz. R-BOX SLIM 4S/ 1x32A/5p, 1x16A/5p, 2x250V, puste okno, z przewodem | [5 empty] | - | N | N | N | N | Y | N | N | N | N | N | N | N | Y | N | N | N | N
184799711 | D.3140ZM | PAWBOL | Oprawa DIONE E27 1x25Wzłota,mlecz.podst.biała | [5 empty] | - | N | N | N | N | Y | N | N | N | N | N | N | N | Y | N | N | N | N
184799712 | D.3159/1-5 | PAWBOL | Listwa gumowa 1 gniazdowa czarna z przew.OW 3x1,5 5m | [5 empty] | - | N | N | N | N | Y | N | N | N | N | N | N | N | Y | N | N | N | N
184799713 | D.SL.RO.03.BZ.K | PAWBOL | LED ROSS (m.koło), stalowy, biały zimny, klej | D.SL.RO.03.BZ.K |  |  |  |  | - | N | N | N | N | Y | N | N | N | N | N | N | N | Y | N | N | N | N
184799714 | B.MAX-32S-4ZRP | PAWBOL | rozdz.MAX BOX-32S 2x16/5, 6x230V zabezp. 2xM.01-B16/3, 6xM.01-B16/1, 1xM.02-4/40/0,03 IP65 | [5 empty] | - | N | N | N | N | Y | N | N | N | N | N | N | N | Y | N | N | N | N
184799715 | D.3159/3-5 | PAWBOL | listwa gumowa 3 gniazd. Czarna z przew OW 3x1,5 5m | [5 empty] | - | N | N | N | N | Y | N | N | N | N | N | N | N | Y | N | N | N | N
184799716 | B.18.3169W | PAWBOL | rozdz. R-BOX 300/ 2x32A/5p, 6x250V, 0/1 40A | [5 empty] | - | N | N | N | N | Y | N | N | N | N | N | N | N | Y | N | N | N | N
184799718 | D.3175RM-BN-20W | PAWBOL | Oprawa ośw. PANDA okrągła duża LED 20W,biały pierścień,klosz mleczny,IP 65, odporna na UV,z czujn.ruchu, biały neutralny | [5 empty] | - | N | N | N | N | Y | N | N | N | N | N | N | N | Y | N | N | N | N
184799719 | D.3181R-BC | PAWBOL | Oprawa SELENA 12W czujn. ruchu z płytką LED - biały ciepły NOWOŚC | [5 empty] | - | N | N | N | N | Y | N | N | N | N | N | N | N | Y | N | N | N | N
184799720 | B.Slim-6P | PAWBOL | rozdz. R-BOX SLIM/ 2x16A/5p,4x250V, z przewodem | [5 empty] | - | N | N | N | N | Y | N | N | N | N | N | N | N | Y | N | N | N | N
184799721 | D.3150M | PAWBOL | Oprawa JUNONA E27 białypierścień, klosz mleczny | [5 empty] | - | N | N | N | N | Y | N | N | N | N | N | N | N | Y | N | N | N | N
184799723 | D.SL.RO.03.BZ.P | PAWBOL | LED ROSS (m.koło), stalowy, biały zimny, puszka | D.SL.RO.03.BZ.P |  |  |  |  | - | N | N | N | N | Y | N | N | N | N | N | N | N | Y | N | N | N | N
184799724 | D.3140ZM-BN-13W | PAWBOL | Oprawa DIONE LED13W złotamlecz.biały neutr. | [5 empty] | - | N | N | N | N | Y | N | N | N | N | N | N | N | Y | N | N | N | N
184799725 | D.SL.EP.02.C.K | PAWBOL | LED EPSILON (d.koło), brąz. met, czerwony, klej | D.SL.EP.02.C.K |  |  |  |  | - | N | N | N | N | Y | N | N | N | N | N | N | N | Y | N | N | N | N
184799726 | B.18.3127W | PAWBOL | rozdz. R-BOX 300/ 10x250V, 0/1 40A | [5 empty] | - | N | N | N | N | Y | N | N | N | N | N | N | N | Y | N | N | N | N
184799727 | D.3159/3-S | PAWBOL | listwa gumowa 3 gniazd. Czarna IP 44 schuko | [5 empty] | - | N | N | N | N | Y | N | N | N | N | N | N | N | Y | N | N | N | N
184799728 | D.3175RM-BN-13W/24V | PAWBOL | Oprawa ośw. PANDA OKRĄGŁA LED, biała podstawa, klosz mleczny, biały neutralny, radarowy czujnik ruchu, 13W, 24V | [5 empty] | - | N | N | N | N | Y | N | N | N | N | N | N | N | Y | N | N | N | N
184799729 | D.3139ZRM-BZ-9W | PAWBOL | Oprawa AFRODYTA Led złoty pierścień klosz mleczny b.zimny 9W z czujn.ruchu | [5 empty] | - | N | N | N | N | Y | N | N | N | N | N | N | N | Y | N | N | N | N
184799730 | D.3187 | PAWBOL | Oprawka GU 10 porcelanowa LED/HALOGEN cena indywidualna dla klienta | [5 empty] | - | N | N | N | N | Y | N | N | N | N | N | N | N | Y | N | N | N | N
184799731 | D.3159/4 | PAWBOL | listwa gumowa 4 gniazd. Czarna IP 44 | [5 empty] | - | N | N | N | N | Y | N | N | N | N | N | N | N | Y | N | N | N | N
184799732 | D.3140ZM-BN-9W | PAWBOL | Oprawa DIONE LED 9W złotamlecz.biały neutr. | [5 empty] | - | N | N | N | N | Y | N | N | N | N | N | N | N | Y | N | N | N | N
184799733 | B.SLIM-4S-2Z | PAWBOL | rozdz.R-BOX SLIM 4S/ 1x16/5, 1x32/5, 2x230V zabezp. 1xM.01-B32/3, 1xM.01-B16/1 IP 44 | [5 empty] | - | N | N | N | N | Y | N | N | N | N | N | N | N | Y | N | N | N | N
184799734 | D.3150M-BZ-13W | PAWBOL | Oprawa JUNONA LED13W biały, mleczny, b.zimny | [5 empty] | - | N | N | N | N | Y | N | N | N | N | N | N | N | Y | N | N | N | N
184799736 | D.SL.RO.03.C.K | PAWBOL | LED ROSS (m.koło), stalowy, czerwony, klej | D.SL.RO.03.C.K |  |  |  |  | - | N | N | N | N | Y | N | N | N | N | N | N | N | Y | N | N | N | N
184799737 | B.18.3172 | PAWBOL | rozdz. R-BOX 300/ 12x250V | [5 empty] | - | N | N | N | N | Y | N | N | N | N | N | N | N | Y | N | N | N | N
184799738 | D.SL.EP.02.C.P | PAWBOL | LED EPSILON (d.koło),brąz.met, czerwony, puszka | D.SL.EP.02.C.P |  |  |  |  | - | N | N | N | N | Y | N | N | N | N | N | N | N | Y | N | N | N | N
184799739 | D.3175CRM-BN-13W/24V | PAWBOL | Oprawa ośw. PANDA OKRĄGŁA LED, czarna podstawa, klosz mleczny, biały neutralny, radarowy czujnik ruchu, 13W, 24V | [5 empty] | - | N | N | N | N | Y | N | N | N | N | N | N | N | Y | N | N | N | N
184799740 | D.3139ZM-BZ-13W | PAWBOL | Oprawa AFRODYTA Led złoty pierścień klosz mleczny b.zimny 13W | [5 empty] | - | N | N | N | N | Y | N | N | N | N | N | N | N | Y | N | N | N | N
184799741 | B.SLIM-6S-17 | PAWBOL | rozdz.R-BOX SLIM 6S 4x230V | Rozdz.R-BOX SLIM 6S 4x230V |  |  |  |  | - | N | N | N | N | Y | N | N | N | N | N | N | N | Y | N | N | N | N
184799742 | D.3140ZRM | PAWBOL | Oprawa DIONE E27 1x25Wzłota,mlecz.ruch | [5 empty] | - | N | N | N | N | Y | N | N | N | N | N | N | N | Y | N | N | N | N
184799743 | D.SL.RO.03.C.P | PAWBOL | LED ROSS (m.koło), stalowy, czerwony, puszka | D.SL.RO.03.C.P |  |  |  |  | - | N | N | N | N | Y | N | N | N | N | N | N | N | Y | N | N | N | N
184799745 | D.3150M-BZ-9W | PAWBOL | Oprawa JUNONA LED 9W biały, mleczny, b.zimny | [5 empty] | - | N | N | N | N | Y | N | N | N | N | N | N | N | Y | N | N | N | N
184799746 | D.3175R | PAWBOL | oprawaPANDAokr.duża100W/PL25 IP65ruch.b1/10 | Oprawa oświetleniowa hermetyczna PANDA Okrągła duża 100W/PL25, IP65,z radiowym czujnikiem ruchu, biała |  |  |  |  | - | N | N | N | N | Y | N | N | N | N | N | N | N | Y | N | N | N | N
184799747 | D.SL.EP.02.N.K | PAWBOL | LED EPSILON (d.koło), brąz. met, niebieski, klej | D.SL.EP.02.N.K |  |  |  |  | - | N | N | N | N | Y | N | N | N | N | N | N | N | Y | N | N | N | N
184799748 | D.3175R-BN-13W/24V | PAWBOL | Oprawa ośw. PANDA OKRĄGŁA LED, biała podstawa, klosz przeźroczysty, biały neutralny, radarowy czujnik ruchu, 13W, 24V | [5 empty] | - | N | N | N | N | Y | N | N | N | N | N | N | N | Y | N | N | N | N
184799749 | D.3139ZRM-BZ-13W | PAWBOL | Oprawa AFRODYTA Led złoty pierścień klosz mleczny b.zimny 13W z czujn.ruchu | [5 empty] | - | N | N | N | N | Y | N | N | N | N | N | N | N | Y | N | N | N | N
184799750 | D.SL.RO.03.N.K | PAWBOL | LED ROSS (m.koło), stalowy, niebieski, klej | D.SL.RO.03.N.K |  |  |  |  | - | N | N | N | N | Y | N | N | N | N | N | N | N | Y | N | N | N | N
184799752 | D.3150RM | PAWBOL | Oprawa JUNONA E27 białypierścień, mleczny,ruch | [5 empty] | - | N | N | N | N | Y | N | N | N | N | N | N | N | Y | N | N | N | N
184799753 | D.SL.EP.02.N.P | PAWBOL | LED EPSILON (d.koło),brąz.met, niebieski, puszka | D.SL.EP.02.N.P |  |  |  |  | - | N | N | N | N | Y | N | N | N | N | N | N | N | Y | N | N | N | N
184799755 | D.31100CRM-BN-13W | PAWBOL | Oprawa Eris LED 13W czarnmleczny, ruch,b.neutra | [5 empty] | - | N | N | N | N | Y | N | N | N | N | N | N | N | Y | N | N | N | N
184799756 | D.3800 | PAWBOL | Zaślepka gniazda+kluczyk (komp.5szt) | D.3800 |  |  |  |  | - | N | N | N | N | Y | N | N | N | N | N | N | N | Y | N | N | N | N
184799758 | D.3150RM-BN-13W | PAWBOL | Oprawa JUNONA LED13W biały, mleczny,ruch, b.neutr | [5 empty] | - | N | N | N | N | Y | N | N | N | N | N | N | N | Y | N | N | N | N
184799759 | D.SL.EP.02.Z.K | PAWBOL | LED EPSILON (d.koło), brąz. met, zielony, klej | D.SL.EP.02.Z.K |  |  |  |  | - | N | N | N | N | Y | N | N | N | N | N | N | N | Y | N | N | N | N
184799761 | D.31100CRM-BN-9W | PAWBOL | Oprawa Eris LED 9W czarnamleczny,ruch, b.neutra | [5 empty] | - | N | N | N | N | Y | N | N | N | N | N | N | N | Y | N | N | N | N
184799762 | D.3801 | PAWBOL | Rozgałęźnik 3x2P z przesłonami | D.3801 |  |  |  |  | - | N | N | N | N | Y | N | N | N | N | N | N | N | Y | N | N | N | N
184799763 | D.3150RM-BN-9W | PAWBOL | Oprawa JUNONA LED 9W biały, mleczny, ruch,b.neutra | [5 empty] | - | N | N | N | N | Y | N | N | N | N | N | N | N | Y | N | N | N | N
184799764 | D.SL.EP.02.Z.P | PAWBOL | LED EPSILON (d.koło),brąz.met, zielonyi, puszka | D.SL.EP.02.Z.P |  |  |  |  | - | N | N | N | N | Y | N | N | N | N | N | N | N | Y | N | N | N | N
184799766 | D.31100CRM-BZ-13W | PAWBOL | Oprawa Eris LED 13W czarny,mleczny, ruch, b.zimny | [5 empty] | - | N | N | N | N | Y | N | N | N | N | N | N | N | Y | N | N | N | N
184799767 | D.3802 | PAWBOL | Rozgałęźnik 2x2P | D.3802 |  |  |  |  | - | N | N | N | N | Y | N | N | N | N | N | N | N | Y | N | N | N | N
184799768 | D.3150RM-BZ-13W | PAWBOL | Oprawa JUNONA LED13W biały, mleczny, ruch,b.zimny | [5 empty] | - | N | N | N | N | Y | N | N | N | N | N | N | N | Y | N | N | N | N
184799769 | D.SL.EP.03.BC.K | PAWBOL | LED EPSILON (d.koło), stalowy, biały ciepł, klej | D.SL.EP.03.BC.K |  |  |  |  | - | N | N | N | N | Y | N | N | N | N | N | N | N | Y | N | N | N | N
184799771 | D.31100CRM-BZ-9W | PAWBOL | Oprawa Eris LED 9W czarnymleczny,cz.ruchu, b.zimny | [5 empty] | - | N | N | N | N | Y | N | N | N | N | N | N | N | Y | N | N | N | N
184799772 | D.3803 | PAWBOL | Rozgałęźnik 2x2P+Z | D.3803 |  |  |  |  | - | N | N | N | N | Y | N | N | N | N | N | N | N | Y | N | N | N | N
184799773 | D.3150RM-BZ-9W | PAWBOL | Oprawa JUNONA LED 9W biały, mleczny, ruch,b.zimny | [5 empty] | - | N | N | N | N | Y | N | N | N | N | N | N | N | Y | N | N | N | N
184799775 | D.31100M | PAWBOL | Oprawa Eris E27,biały pieścień, klosz mleczny | [5 empty] | - | N | N | N | N | Y | N | N | N | N | N | N | N | Y | N | N | N | N
184799776 | D.SL.EP.03.BC.P | PAWBOL | LED EPSILON (d.koło), stalowy, biały ciepł, puszka | D.SL.EP.03.BC.P |  |  |  |  | - | N | N | N | N | Y | N | N | N | N | N | N | N | Y | N | N | N | N
184799777 | D.3804 | PAWBOL | Rozgałęźnik 3x2P | D.3804 |  |  |  |  | - | N | N | N | N | Y | N | N | N | N | N | N | N | Y | N | N | N | N
184799778 | G.6040 | PAWBOL | końcówka listwy 60x40 | G.6040 |  |  |  |  | - | N | N | N | N | Y | N | N | N | N | N | N | N | Y | N | N | N | N
184799779 | D.3159/4-3 | PAWBOL | listwa gumowa 4 gniazd. Czarna z przew OW 3x1,5 3m | [5 empty] | - | N | N | N | N | Y | N | N | N | N | N | N | N | Y | N | N | N | N
184799780 | B.SLIM-4S-2ZRP | PAWBOL | rozdz.R-BOX SLIM 4S/ 1x16/5, 1x32/5, 2x230V zabezp. 1xM.02-4/40/0,03 IP 44 | [5 empty] | - | N | N | N | N | Y | N | N | N | N | N | N | N | Y | N | N | N | N
184799782 | D.31100M-BN-13W | PAWBOL | Oprawa Eris LED 13W białymleczny, b.neutra | [5 empty] | - | N | N | N | N | Y | N | N | N | N | N | N | N | Y | N | N | N | N
184799783 | D.3151-BN-4W | PAWBOL | Oprawa OWAL LED b.neutr4W siatka plastik. | Oprawa oświetleniowa kanałowa Owal LED z siatką plastikową, IP44, klosz przeźroczysty |  |  |  |  | - | N | N | N | N | Y | N | N | N | N | N | N | N | Y | N | N | N | N
184799784 | D.SL.EP.03.BZ.K | PAWBOL | LED EPSILON (d.koło), stalowy, biały zimny, klej | D.SL.EP.03.BZ.K |  |  |  |  | - | N | N | N | N | Y | N | N | N | N | N | N | N | Y | N | N | N | N
184799785 | G.6041 | PAWBOL | końcówka listwy 90x60 | G.6041 |  |  |  |  | - | N | N | N | N | Y | N | N | N | N | N | N | N | Y | N | N | N | N
184799786 | D.3159/4-5 | PAWBOL | listwa gumowa 4 gniazd. Czarna z przew OW 3x1,5 5m | [5 empty] | - | N | N | N | N | Y | N | N | N | N | N | N | N | Y | N | N | N | N
184799787 | B.SLIM-4S-4Z | PAWBOL | rozdz.R-BOX SLIM 4S/ 2x16/5,2x230V zabezp. 1xM.01-B16/3, 1xM.01-B16/1 IP44 | [5 empty] | - | N | N | N | N | Y | N | N | N | N | N | N | N | Y | N | N | N | N
184799788 | D.3805 | PAWBOL | Rozgałęźnik 3x2P+Z | D.3805 |  |  |  |  | - | N | N | N | N | Y | N | N | N | N | N | N | N | Y | N | N | N | N
184799789 | B.SLIM-6S-18 | PAWBOL | rozdz.R-BOX SLIM 6S 1x16/5,3x230V | Rozdz.R-BOX SLIM 6S 1x16/5,3x230V |  |  |  |  | - | N | N | N | N | Y | N | N | N | N | N | N | N | Y | N | N | N | N
184799790 | D.3140ZRM-BN-13W | PAWBOL | Oprawa DIONE LED 13W ruchzłota mlecz.biały neutr. | [5 empty] | - | N | N | N | N | Y | N | N | N | N | N | N | N | Y | N | N | N | N
184799792 | D.31100M-BN-9W | PAWBOL | Oprawa Eris LED 9W białymleczny, b.neutra | [5 empty] | - | N | N | N | N | Y | N | N | N | N | N | N | N | Y | N | N | N | N
184799793 | D.3151-BZ-4W | PAWBOL | Oprawa OWAL LED b.zimny4W siatka plastik. | Oprawa oświetleniowa kanałowa Owal LED z siatką plastikową, IP44, klosz przeźroczysty |  |  |  |  | - | N | N | N | N | Y | N | N | N | N | N | N | N | Y | N | N | N | N
184799794 | D.SL.EP.03.BZ.P | PAWBOL | LED EPSILON (d.koło), stalowy, biały zimny, puszka | D.SL.EP.03.BZ.P |  |  |  |  | - | N | N | N | N | Y | N | N | N | N | N | N | N | Y | N | N | N | N
184799795 | G.6150 | PAWBOL | rura karb14/11sam. | Rura karbowana samochodowa 14/11mm, 100m, czarna |  |  |  |  | - | N | N | N | N | Y | N | N | N | N | N | N | N | Y | N | N | N | N
184799796 | D.3159/4-S | PAWBOL | listwa gumowa 4 gniazd. Czarna IP 44 schuko | [5 empty] | - | N | N | N | N | Y | N | N | N | N | N | N | N | Y | N | N | N | N
184799797 | B.SLIM-4S-4ZRP | PAWBOL | rozdz.R-BOX SLIM 4S/ 2x16/5,2x230V zabezp. 1xM.02-4/25/0,03 IP44 | [5 empty] | - | N | N | N | N | Y | N | N | N | N | N | N | N | Y | N | N | N | N
184799798 | D.3806 | PAWBOL | Adapter elektryczny (wkręcany w gn.żar.E-27) | D.3806 |  |  |  |  | - | N | N | N | N | Y | N | N | N | N | N | N | N | Y | N | N | N | N
184799799 | B.SLIM-6S-19 | PAWBOL | rozdz.R-BOX SLIM 6S 1x32/4, 1x16/4, 2x230V | Rozdz.R-BOX SLIM 6S 1x32/4, 1x16/4, 2x230V |  |  |  |  | - | N | N | N | N | Y | N | N | N | N | N | N | N | Y | N | N | N | N
184799800 | D.3140ZRM-BN-9W | PAWBOL | Oprawa DIONE LED 9W ruchzłota mlecz.biały neutr. | [5 empty] | - | N | N | N | N | Y | N | N | N | N | N | N | N | Y | N | N | N | N
184799801 | D.31100M-BZ-13W | PAWBOL | Oprawa Eris LED 13W białymleczny, b.zimny | [5 empty] | - | N | N | N | N | Y | N | N | N | N | N | N | N | Y | N | N | N | N
184799803 | D.3612WW | PAWBOL | Wył. herm.BETA,podw.jednobiegunowy IP44,szary | Wyłącznik hermetyczny BETA, podwójny, jednobiegunowy, IP44, szary |  |  |  |  | - | N | N | N | N | Y | N | N | N | N | N | N | N | Y | N | N | N | N
184799804 | D1009-8835 | PAWBOL | kanał 25x20mm ciemny brąz, 90mb | Kanał kablowy 25x20mm, imitacja drewna, ciemny brąz, opakowanie 90mb |  |  |  |  | - | N | N | N | N | Y | N | N | N | N | N | N | N | Y | N | N | N | N
184799805 | D.3139SM-BZ-9W | PAWBOL | Oprawa AFRODYTA Led srebrny pierścień klosz mleczny b.zimny 9W | [5 empty] | - | N | N | N | N | Y | N | N | N | N | N | N | N | Y | N | N | N | N
184799806 | R.8143-25 | PAWBOL | Drut odgromowy ocynkowany fi-8(op~25kg)oc.og(1kg~2,597m) | R.8143 |  |  |  |  | - | N | N | N | N | Y | N | N | N | N | N | N | N | Y | N | N | N | N
184799807 | B.1135-40 | PAWBOL | Przedłużacz siłowy 32A, 5x4 mm IP 44 | [5 empty] | - | N | N | N | N | Y | N | N | N | N | N | N | N | Y | N | N | N | N
184799808 | D.3175R/24V | PAWBOL | oprawaPANDAokr.duża100W/PL25 IP65ruch.b1/10 | Oprawa oświetleniowa hermetyczna PANDA Okrągła duża 100W/PL25, IP65,z radiowym czujnikiem ruchu, biała |  |  |  |  | - | N | N | N | N | Y | N | N | N | N | N | N | N | Y | N | N | N | N
184799809 | D.3139ZM-BZ-20W | PAWBOL | Oprawa AFRODYTA Led złoty pierścień klosz mleczny b.zimny 20W | [5 empty] | - | N | N | N | N | Y | N | N | N | N | N | N | N | Y | N | N | N | N
184799810 | D.31101ZRM-BN-13W | PAWBOL | Oprawa Irys LED 13W złotymleczny,ruch, b.neutr. | [5 empty] | - | N | N | N | N | Y | N | N | N | N | N | N | N | Y | N | N | N | N
184799811 | D.SL.RO.03.N.P | PAWBOL | LED ROSS (m.koło), stalowy, niebieski, puszka | D.SL.RO.03.N.P |  |  |  |  | - | N | N | N | N | Y | N | N | N | N | N | N | N | Y | N | N | N | N
184799816 | D.3166C | PAWBOL | Oprawa kanałowa z siatką metalową owalna 60W, podstawa czarna IP 44 | [5 empty] | - | N | N | N | N | Y | N | N | N | N | N | N | N | Y | N | N | N | N
184799817 | B.SLIM-4S-6Z | PAWBOL | rozdz.R-BOX SLIM 4S/ 2x32/5,2x230V zabezp. 1xM.01-B32/3, 1xM.01-B16/1 IP 44 | [5 empty] | - | N | N | N | N | Y | N | N | N | N | N | N | N | Y | N | N | N | N
184799818 | G.6150R | PAWBOL | rura karb14/11sam.rozc.cz.100m | Rura karbowana samochodowa 14/11mm, rozcięta, 100m, czarna |  |  |  |  | - | N | N | N | N | Y | N | N | N | N | N | N | N | Y | N | N | N | N
184799819 | D.SL.EP.03.C.K | PAWBOL | LED EPSILON (d.koło), stalowy, czerwony, klej | D.SL.EP.03.C.K |  |  |  |  | - | N | N | N | N | Y | N | N | N | N | N | N | N | Y | N | N | N | N
184799820 | D.31101ZRM-BN-9W | PAWBOL | Oprawa Irys LED 9W złotymleczny, ruch, b.neutr. | [5 empty] | - | N | N | N | N | Y | N | N | N | N | N | N | N | Y | N | N | N | N
184799821 | B.1020 | PAWBOL | Łącznik krzywkowy L-O-P 40A | Łącznik krzywkowy L-O-P 40A |  |  |  |  | - | N | N | N | N | Y | N | N | N | N | N | N | N | Y | N | N | N | N
184799823 | G.6151 | PAWBOL | rura karb18/13,5sam.cz.100m | Rura karbowana samochodowa 18/13,5mm, 100m, czarna |  |  |  |  | - | N | N | N | N | Y | N | N | N | N | N | N | N | Y | N | N | N | N
184799824 | D.SL.EP.03.C.P | PAWBOL | LED EPSILON (d.koło), stalowy, czerwony, puszka | D.SL.EP.03.C.P |  |  |  |  | - | N | N | N | N | Y | N | N | N | N | N | N | N | Y | N | N | N | N
184799825 | D.31101ZRM-BZ-13W | PAWBOL | Oprawa Irys LED 13W złotymleczny,ruch, b.zimny | [5 empty] | - | N | N | N | N | Y | N | N | N | N | N | N | N | Y | N | N | N | N
184799826 | B.1021 | PAWBOL | Łącznik krzywkowy 0-1 40A | Łącznik krzywkowy 0-1 40A |  |  |  |  | - | N | N | N | N | Y | N | N | N | N | N | N | N | Y | N | N | N | N
184799827 | G.6151R | PAWBOL | rura karb18/13,5sam.rozc.cz.100m | Rura karbowana samochodowa 18/13,5mm,rozcięta, 100m, czarna |  |  |  |  | - | N | N | N | N | Y | N | N | N | N | N | N | N | Y | N | N | N | N
184799828 | D.SL.EP.03.N.K | PAWBOL | LED EPSILON (d.koło), stalowy, niebieski, klej | D.SL.EP.03.N.K |  |  |  |  | - | N | N | N | N | Y | N | N | N | N | N | N | N | Y | N | N | N | N
184799829 | D.31101ZRM-BZ-9W | PAWBOL | Oprawa Irys LED 9W złotymleczny, ruch, b.zimny | [5 empty] | - | N | N | N | N | Y | N | N | N | N | N | N | N | Y | N | N | N | N
184799830 | B.1021-25 | PAWBOL | Łącznik krzywkowy 0-1 25A | Łącznik krzywkowy 0-1 25A |  |  |  |  | - | N | N | N | N | Y | N | N | N | N | N | N | N | Y | N | N | N | N
184799831 | G.6152 | PAWBOL | rura karb20/15sam.cz.100m | Rura karbowana samochodowa 20/15mm, 100m, czarna |  |  |  |  | - | N | N | N | N | Y | N | N | N | N | N | N | N | Y | N | N | N | N
184799832 | D.SL.EP.03.N.P | PAWBOL | LED EPSILON (d.koło), stalowy, niebieski, puszka | D.SL.EP.03.N.P |  |  |  |  | - | N | N | N | N | Y | N | N | N | N | N | N | N | Y | N | N | N | N
184799833 | B.1030SZ | PAWBOL | WSsz-wtyczka sił. szyb. 16A/5P (op.12 szt) | WSsz wtyczka siłowa, szybkozłącze 16A/5p, IP44 |  |  |  |  | - | N | N | N | N | Y | N | N | N | N | N | N | N | Y | N | N | N | N
184799834 | E.4126A | PAWBOL | szyna prądowa 1F S12 | E.4126A |  |  |  |  | - | N | N | N | N | Y | N | N | N | N | N | N | N | Y | N | N | N | N
184799835 | G.6001 | PAWBOL | rura karb10/7 | Rura karbowana typu peszel 10/7mm, 100m |  |  |  |  | - | N | N | N | N | Y | N | N | N | N | N | N | N | Y | N | N | N | N
184799836 | D.SL.EP.03.Z.K | PAWBOL | LED EPSILON (d.koło), stalowy, zielonyi, klej | D.SL.EP.03.Z.K |  |  |  |  | - | N | N | N | N | Y | N | N | N | N | N | N | N | Y | N | N | N | N
184799837 | B.1029 | PAWBOL | wtyczka siłowa 16A4pTwiggyIVN1643 14 | Wtyczka siłowa 16A/4p Twiggy, IVN 1643 |  |  |  |  | - | N | N | N | N | Y | N | N | N | N | N | N | N | Y | N | N | N | N
184799838 | G.6002 | PAWBOL | rura karb12/9 | Rura karbowana typu peszel 12/9mm, 100m |  |  |  |  | - | N | N | N | N | Y | N | N | N | N | N | N | N | Y | N | N | N | N
184799839 | E.4127A | PAWBOL | szyna prądowa1F S54 | [5 empty] | - | N | N | N | N | Y | N | N | N | N | N | N | N | Y | N | N | N | N
184799840 | D.SL.EP.03.Z.P | PAWBOL | LED EPSILON (d.koło),stalowy, zielony, puszka | D.SL.EP.03.Z.P |  |  |  |  | - | N | N | N | N | Y | N | N | N | N | N | N | N | Y | N | N | N | N
184799841 | B.1030 | PAWBOL | wtyczka siłowa 16A 5p (IVN 1653) Twiggy(op.14szt.) | Wtyczka siłowa 16A/5p Twiggy, IVN 1653 |  |  |  |  | - | N | N | N | N | Y | N | N | N | N | N | N | N | Y | N | N | N | N
184799842 | G.6003 | PAWBOL | rura karb14/11 | Rura karbowana typu peszel 14/11mm, 50m |  |  |  |  | - | N | N | N | N | Y | N | N | N | N | N | N | N | Y | N | N | N | N
184799843 | E.4129A | PAWBOL | końcówka do szyny | Końcówka do szyn 3F 18/8/21mm |  |  |  |  | - | N | N | N | N | Y | N | N | N | N | N | N | N | Y | N | N | N | N
184799844 | D.3105 | PAWBOL | oprawka reduk.E27/E14 b.12 | oprawka redukcyjna E27/E14 |  |  |  |  | - | N | N | N | N | Y | N | N | N | N | N | N | N | Y | N | N | N | N
184799845 | B.1701 | PAWBOL | rozdz.R-BOX 240 1x16/5,1x32/5,2x250 puste okno b/r | Rozdzielnica R-BOX 240, 1x32A/5p, 1x16A/5p, 2x250V/16A, puste okno, bez rączki |  |  |  |  | - | N | N | N | N | Y | N | N | N | N | N | N | N | Y | N | N | N | N
184799846 | D.3139CM-BZ-9W | PAWBOL | Oprawa AFRODYTA Led czarny pierścień klosz mleczny b.zimny 9W | [5 empty] | - | N | N | N | N | Y | N | N | N | N | N | N | N | Y | N | N | N | N
184799848 | A.0001BP | PAWBOL | puszkaPK60gł.p.50 | Puszka instalacyjna fi 60 głęboka, bez wkrętów, pomarańczowa |  |  |  |  | - | N | N | N | N | Y | N | N | N | N | N | N | N | Y | N | N | N | N
184799849 | D.SL.EP.04.BC.K | PAWBOL | LED EPSILON (d.koło), srebrny, biały ciepły, klej | D.SL.EP.04.BC.K |  |  |  |  | - | N | N | N | N | Y | N | N | N | N | N | N | N | Y | N | N | N | N
184799850 | OL 20043 | PAWBOL | puszka herm.240x190x160b/dł,IP56 wys.sz.1 | Puszka instalacyjna hermetyczna 240x190x160 wysoka, bez dławików, IP56 szara |  |  |  |  | - | N | N | N | N | Y | N | N | N | N | N | N | N | Y | N | N | N | N
184799851 | D.3612WW2 | PAWBOL | Wył. herm.BETA,podw.jedn+świeczIP44,szary | Wyłącznik hermetyczny BETA, podwójny, jednobiegunowy+świecznikowy, IP44, szary |  |  |  |  | - | N | N | N | N | Y | N | N | N | N | N | N | N | Y | N | N | N | N
184799852 | D1041-8802 | PAWBOL | kanał 30x15mm jasny brąz,88mb | Kanał kablowy 30x15mm, imitacja drewna, jasny brąz, opakowanie 88mb |  |  |  |  | - | N | N | N | N | Y | N | N | N | N | N | N | N | Y | N | N | N | N
184799853 | G.6004 | PAWBOL | rura karb18/13,5 | Rura karbowana typu peszel 18/13,5mm, 50m |  |  |  |  | - | N | N | N | N | Y | N | N | N | N | N | N | N | Y | N | N | N | N
184799855 | E.4216/12W | PAWBOL | szyna prądowa 2F S12 16mm w.wid. | szyna prądowa o przekroju 16 mm, dwutorowa 2F, typ S-12 (18,0mm) |  |  |  |  | - | N | N | N | N | Y | N | N | N | N | N | N | N | Y | N | N | N | N
184799856 | D.3106 | PAWBOL | oprawka reduk.E14/GU10 b.12 | oprawka redukcyjna E14/GU10 |  |  |  |  | - | N | N | N | N | Y | N | N | N | N | N | N | N | Y | N | N | N | N
184799857 | B.1701RZ | PAWBOL | rozdz.R-BOX 240R/ 1x16/5, 1x32/5,2x250, zab. 4S | Rozdzielnica R-BOX 240R-4S, 1x32A/5p, 1x16A/5p, 2x250V/16A, wyłącznik nadm. B 20/3p, B 16/1p |  |  |  |  | - | N | N | N | N | Y | N | N | N | N | N | N | N | Y | N | N | N | N
184799858 | D.3139CM-BZ-13W | PAWBOL | Oprawa AFRODYTA Led czarny pierścień klosz mleczny b.zimny 13W | [5 empty] | - | N | N | N | N | Y | N | N | N | N | N | N | N | Y | N | N | N | N
184799860 | A.0001D | PAWBOL | puszkaPK60gł.wkr.b.50 | Puszka instalacyjna fi 60 głęboka, z wkrętami, biała |  |  |  |  | - | N | N | N | N | Y | N | N | N | N | N | N | N | Y | N | N | N | N
184799861 | D.SL.EP.04.BC.P | PAWBOL | LED EPSILON (d.koło), srebrny, biały ciepy, puszka | D.SL.EP.04.BC.P |  |  |  |  | - | N | N | N | N | Y | N | N | N | N | N | N | N | Y | N | N | N | N
184799862 | D.3614GGG/1 | PAWBOL | Gn. herm.BETA1,potr.3xP+Z,IP44, dymne,ob.szara | Gniazdo BETA1, potrójne 3xP+Z, IP 44, dymne, ob.szara |  |  |  |  | - | N | N | N | N | Y | N | N | N | N | N | N | N | Y | N | N | N | N
184799863 | S-BOX 026BO | PAWBOL | puszka herm.80x40 dł.IP44 bezh.b.5 | Puszka instalacyjna hermetyczna S-BOX 80x40 klik, 4x PG-16, IP44, biała dławiki okrągłe |  |  |  |  | - | N | N | N | N | Y | N | N | N | N | N | N | N | Y | N | N | N | N
184799864 | G.6005 | PAWBOL | rura karb20/15 | Rura karbowana typu peszel 20/15mm, 50m |  |  |  |  | - | N | N | N | N | Y | N | N | N | N | N | N | N | Y | N | N | N | N
184799865 | D1041-8835 | PAWBOL | kanał 30x15 ciemny brąz, 88mb | Kanał kablowy 30x15mm, imitacja drewna, ciemny brąz, opakowanie 88mb |  |  |  |  | - | N | N | N | N | Y | N | N | N | N | N | N | N | Y | N | N | N | N
184799866 | B.1701RZ-SK | PAWBOL | rozdz.R-BOX 240R/ 1x16/5, 1x32/5,2x250, zab. 4S | Rozdzielnica R-BOX 240R-4S, 1x32A/5p, 1x16A/5p, 2x250V/16A, wyłącznik nadm. B 16/3p, B 16/1p, dławik PG-21 z boku puste okno |  |  |  |  | - | N | N | N | N | Y | N | N | N | N | N | N | N | Y | N | N | N | N
184799867 | D.3107 | PAWBOL | oprawka reduk.E27/GU10 b.12 | oprawka redukcyjna E27/GU10 |  |  |  |  | - | N | N | N | N | Y | N | N | N | N | N | N | N | Y | N | N | N | N
184799868 | D.3139ZRM-BZ-20W | PAWBOL | Oprawa AFRODYTA Led złoty pierścień klosz mleczna b.zimny 20W z czujn.ruchu | [5 empty] | - | N | N | N | N | Y | N | N | N | N | N | N | N | Y | N | N | N | N
184799869 | B.SLIM-6S-2 | PAWBOL | rozdz.R-BOX SLIM 6S 1x32/5, 2x230V | Rozdz.R-BOX SLIM 6S 1x32/5, 2x230V |  |  |  |  | - | N | N | N | N | Y | N | N | N | N | N | N | N | Y | N | N | N | N
184799870 | D.31100M-BZ-9W | PAWBOL | Oprawa Eris LED 9W białymleczny, b.zimny | [5 empty] | - | N | N | N | N | Y | N | N | N | N | N | N | N | Y | N | N | N | N
184799872 | M.01-B6/3 | PAWBOL | Wył.nadprądowy 3-biegun.,6 amper,char B(op.4szt) | Wyłącznik nadprądowy 3-biegunowy/6amper/charakterystyka B |  |  |  |  | - | N | N | N | N | Y | N | N | N | N | N | N | N | Y | N | N | N | N
184799874 | D.SL.RO.03.Z.K | PAWBOL | LED ROSS (m.koło), stalowy, zielony, klej | D.SL.RO.03.Z.K |  |  |  |  | - | N | N | N | N | Y | N | N | N | N | N | N | N | Y | N | N | N | N
184799875 | G.6006 | PAWBOL | rura karb22/18 | Rura karbowana typu peszel 22/18mm, 50m |  |  |  |  | - | N | N | N | N | Y | N | N | N | N | N | N | N | Y | N | N | N | N
184799876 | S-BOX 026O | PAWBOL | puszka herm.80x40dł IP44 bezh.sz.5 | Puszka instalacyjna hermetyczna S-BOX 80x40 klik, 4x PG-16, bezhalogenowa, IP44, szara dł. okrągłe |  |  |  |  | - | N | N | N | N | Y | N | N | N | N | N | N | N | Y | N | N | N | N
184799877 | 21813 | PAWBOL | trójnik 18x13mm biały, 10 | Trójnik do kanału kablowego 18x13mm, biały, opakowanie 10 szt. |  |  |  |  | - | N | N | N | N | Y | N | N | N | N | N | N | N | Y | N | N | N | N
184799878 | D.3015 | PAWBOL | plafoniera duży kwadrat | Plafoniera, duży kwadrat |  |  |  |  | - | N | N | N | N | Y | N | N | N | N | N | N | N | Y | N | N | N | N
184799879 | B.SLIM-6S-20 | PAWBOL | rozdz.R-BOX SLIM 6S 2x16/4, 2x230V | Rozdz.R-BOX SLIM 6S 2x16/4, 2x230V |  |  |  |  | - | N | N | N | N | Y | N | N | N | N | N | N | N | Y | N | N | N | N
184799881 | D.ON19B | PAWBOL | oprawka metal. ON19 biała | Oprawka metalowa ON19 biała E27 10szt |  |  |  |  | - | N | N | N | N | Y | N | N | N | N | N | N | N | Y | N | N | N | N
184799882 | G.6008 | PAWBOL | rura karb25/21 | Rura karbowana typu peszel 25/21mm, 50m |  |  |  |  | - | N | N | N | N | Y | N | N | N | N | N | N | N | Y | N | N | N | N
184799883 | D.3019 | PAWBOL | klosz plafoniery mały okrąg | Kosz plafoniery, mały okrąg |  |  |  |  | - | N | N | N | N | Y | N | N | N | N | N | N | N | Y | N | N | N | N
184799884 | B.SLIM-6S-21 | PAWBOL | rozdz.R-BOX SLIM 6S 1x32/4,3x230V | Rozdz.R-BOX SLIM 6S 1x32/4,3x230V |  |  |  |  | - | N | N | N | N | Y | N | N | N | N | N | N | N | Y | N | N | N | N
184799885 | D.ON20B | PAWBOL | oprawka metal. ON20 z kołn.biała | Oprawka metalowa ON20 biała E27 z kołnierzem |  |  |  |  | - | N | N | N | N | Y | N | N | N | N | N | N | N | Y | N | N | N | N
184799887 | G.6009 | PAWBOL | rura karb28/23 | Rura karbowana typu peszel 28/23mm, 50m |  |  |  |  | - | N | N | N | N | Y | N | N | N | N | N | N | N | Y | N | N | N | N
184799888 | D.3022 | PAWBOL | klosz plafoniery duży kwadrat | Kosz plafoniery, duży kwadrat |  |  |  |  | - | N | N | N | N | Y | N | N | N | N | N | N | N | Y | N | N | N | N
184799889 | B.SLIM-6S-22 | PAWBOL | rozdz.R-BOX SLIM 6S 1x16/4,3x230V | Rozdz.R-BOX SLIM 6S 1x16/4,3x230V |  |  |  |  | - | N | N | N | N | Y | N | N | N | N | N | N | N | Y | N | N | N | N
184799890 | D.ON20B/2 | PAWBOL | oprawka metal. ON20 z podwójnym kołn.biała | Oprawka metalowa ON20 biała E27 z podw.kołnierzem |  |  |  |  | - | N | N | N | N | Y | N | N | N | N | N | N | N | Y | N | N | N | N
184799891 | B.165/LP | PAWBOL | rozdz.R-BOX KOMPAKT 16A/5P wył LP | Rozdzielnica R-BOX KOMBI-PL 16A/5p, wyłącznik LP |  |  |  |  | - | N | N | N | N | Y | N | N | N | N | N | N | N | Y | N | N | N | N
184799892 | G.6010 | PAWBOL | rura karb32/25 | Rura karbowana typu peszel 32/25mm, 50m |  |  |  |  | - | N | N | N | N | Y | N | N | N | N | N | N | N | Y | N | N | N | N
184799893 | B.SLIM-6S-23 | PAWBOL | rozdz.R-BOX SLIM 6S 6x230V | Rozdz.R-BOX SLIM 6S 6x230V |  |  |  |  | - | N | N | N | N | Y | N | N | N | N | N | N | N | Y | N | N | N | N
184799894 | B.1701RP | PAWBOL | rozdz. R-BOX 240R 4S/ 1x32A/5p, 1x16A/5p, 2x250V, puste okno, z przewodem | [5 empty] | - | N | N | N | N | Y | N | N | N | N | N | N | N | Y | N | N | N | N
184799895 | D.3070-C | PAWBOL | dławica izol. niepal. PG-7 | Dławik PG-7, uniepalniony, IP67, szary |  |  |  |  | - | N | N | N | N | Y | N | N | N | N | N | N | N | Y | N | N | N | N
184799896 | G.6104-50 | PAWBOL | rura karb28/23PCV320N50m | Rura karbowana PCV typ lekki 320N 28/23mm, 50m |  |  |  |  | - | N | N | N | N | Y | N | N | N | N | N | N | N | Y | N | N | N | N
184799897 | D.3023 | PAWBOL | podstawa plafoniery pojed. oprawka | Podstawa plafoniery, pojedyncza oprawka |  |  |  |  | - | N | N | N | N | Y | N | N | N | N | N | N | N | Y | N | N | N | N
184799898 | D.3080 | PAWBOL | dławica metryczna M-20 z nakr., 25 | Dławik metryczny M-20 z nakrętką, IP67, szary, opakowanie 25 szt. |  |  |  |  | - | N | N | N | N | Y | N | N | N | N | N | N | N | Y | N | N | N | N
184799899 | B.SLIM-6S-25 | PAWBOL | rozdz.R-BOX SLIM 6S 2x32/5, 1x230V | Rozdz.R-BOX SLIM 6S 2x32/5, 1x230V |  |  |  |  | - | N | N | N | N | Y | N | N | N | N | N | N | N | Y | N | N | N | N
184799900 | B.1701-PS | PAWBOL | rozdz.R-BOX 240 1x16/5,1x32/5,2x250 puste okno, podstawa stalowa (komplet 2 szt.) | [5 empty] | - | N | N | N | N | Y | N | N | N | N | N | N | N | Y | N | N | N | N
184799901 | G.6105A | PAWBOL | rura karb40/33PCV320N25m | Rura karbowana PCV typ lekki 320N 40/33mm, 25m |  |  |  |  | - | N | N | N | N | Y | N | N | N | N | N | N | N | Y | N | N | N | N
184799902 | B.SLIM-8 | PAWBOL | rozdz. R-BOX SLIM 4x32A/5p | [5 empty] | - | N | N | N | N | Y | N | N | N | N | N | N | N | Y | N | N | N | N
184799903 | D.3082 | PAWBOL | dławica metryczna M-32 z nakr., 20 | Dławik metryczny M-32 z nakrętką, IP67, szary, opakowanie 20 szt. |  |  |  |  | - | N | N | N | N | Y | N | N | N | N | N | N | N | Y | N | N | N | N
184799904 | B.1703-PS | PAWBOL | rozdz.R-BOX 240/2x32/5, 2x250 puste okno, podstawa stalowa (komplet 2 szt.) | [5 empty] | - | N | N | N | N | Y | N | N | N | N | N | N | N | Y | N | N | N | N
184799905 | B.SLIM-6S-26 | PAWBOL | rozdz.R-BOX SLIM 6S 2x32/5, 2x230V | Rozdz.R-BOX SLIM 6S 2x32/5, 2x230V |  |  |  |  | - | N | N | N | N | Y | N | N | N | N | N | N | N | Y | N | N | N | N
184799906 | B.SLIM-8S-1 | PAWBOL | rozdz. R-BOX SLIM 8S 5x230V | [5 empty] | - | N | N | N | N | Y | N | N | N | N | N | N | N | Y | N | N | N | N
184799907 | D.3083 | PAWBOL | dławica metryczna M-40 z nakr., 10 | Dławik metryczny M-40 z nakrętką, IP67, szary, opakowanie 10 szt. |  |  |  |  | - | N | N | N | N | Y | N | N | N | N | N | N | N | Y | N | N | N | N
184799908 | B.1701R-PS_1 | PAWBOL | rozdz.R-BOX 240/ 1x16/5,1x32/5,2x250 puste okno, podstawa stalowa-1szt | [5 empty] | - | N | N | N | N | Y | N | N | N | N | N | N | N | Y | N | N | N | N
184799909 | B.SLIM-6S-27 | PAWBOL | rozdz.R-BOX SLIM 6S 1x32/5, 1x16/5 | Rozdz.R-BOX SLIM 6S 1x32/5, 1x16/5 |  |  |  |  | - | N | N | N | N | Y | N | N | N | N | N | N | N | Y | N | N | N | N
184799910 | A.0041 | PAWBOL | puszkaPK60 3xgips wkr.b.10 | Puszka instalacyjna do płyt gipsowych potrójna 3x fi 60 płytka, z wkrętami, biała |  |  |  |  | - | N | N | N | N | Y | N | N | N | N | N | N | N | Y | N | N | N | N
184799911 | C.2080 | PAWBOL | maskownica rozdzielnicy M12 op.10 NOWOŚĆ | [5 empty] | - | N | N | N | N | Y | N | N | N | N | N | N | N | Y | N | N | N | N
184799912 | D.3088 | PAWBOL | dławica metryczna M-12 z nakr., 25 | Dławik metryczny M-12 z nakrętką, IP67, szary, opakowanie 25 szt. |  |  |  |  | - | N | N | N | N | Y | N | N | N | N | N | N | N | Y | N | N | N | N
184799913 | B.1703R-PS_1 | PAWBOL | rozdz.R-BOX 240/ 2x32/5, 2x250 puste okno, podstawa stalowa-1szt | [5 empty] | - | N | N | N | N | Y | N | N | N | N | N | N | N | Y | N | N | N | N
184799914 | B.SLIM-6S-28 | PAWBOL | rozdz.R-BOX SLIM 6S 1x16/5,4x230V | Rozdz.R-BOX SLIM 6S 1x16/5,4x230V |  |  |  |  | - | N | N | N | N | Y | N | N | N | N | N | N | N | Y | N | N | N | N
184799915 | A.0041A | PAWBOL | puszkaPK60 3xgips sam.bezh.czer.10 | Puszka instalacyjna do płyt gipsowych potrójna 3x fi 60 płytka, z wkrętami, samogasnąca, bezhalogenowa, czerwona |  |  |  |  | - | N | N | N | N | Y | N | N | N | N | N | N | N | Y | N | N | N | N
184799916 | B.SLIM-8S-1Z | PAWBOL | rozdz.R-BOX SLIM 8S/ 5x230V zabezp. 5xM.01-B16/1 IP44 | [5 empty] | - | N | N | N | N | Y | N | N | N | N | N | N | N | Y | N | N | N | N
184799917 | D.3141SM-BN-13W | PAWBOL | Oprawa HERA LED13Wsrebrnaml. b.neutralny | [5 empty] | - | N | N | N | N | Y | N | N | N | N | N | N | N | Y | N | N | N | N
184799918 | B.SLIM-6S-29 | PAWBOL | rozdz.R-BOX SLIM 6S 1x32/5,4x230V | Rozdz.R-BOX SLIM 6S 1x32/5,4x230V |  |  |  |  | - | N | N | N | N | Y | N | N | N | N | N | N | N | Y | N | N | N | N
184799919 | D.3089 | PAWBOL | dławica metryczna M-16 z nakr., 25 | Dławik metryczny M-16 z nakrętką, IP67, szary, opakowanie 25 szt. |  |  |  |  | - | N | N | N | N | Y | N | N | N | N | N | N | N | Y | N | N | N | N
184799920 | A.0041AG | PAWBOL | puszkaPK60 3xgips gł.wkr.sam.bezh.cz.6 | Puszka instalacyjna do płyt gipsowych potrójna 3x fi 60 głęboka, z wkrętami, samogasnąca, bezhalogenowa, czerwona |  |  |  |  | - | N | N | N | N | Y | N | N | N | N | N | N | N | Y | N | N | N | N
184799921 | B.SLIM-8S-1ZRP | PAWBOL | rozdz.R-BOX SLIM 8S/ 5x230V zabezp. 5xM.01-B16/1, 1xM.02-2/25/0,03 IP44 | [5 empty] | - | N | N | N | N | Y | N | N | N | N | N | N | N | Y | N | N | N | N
184799922 | D.3139CM-BZ-20W | PAWBOL | Oprawa AFRODYTA Led czarny pierścień klosz mleczny b.zimny 20W | [5 empty] | - | N | N | N | N | Y | N | N | N | N | N | N | N | Y | N | N | N | N
184799923 | E.4216/18W | PAWBOL | szyna prądowa 2F S18 16mm w.wid. | szyna prądowa o przekroju 16 mm, dwutorowa 2F, typ S-18 (18,0mm) |  |  |  |  | - | N | N | N | N | Y | N | N | N | N | N | N | N | Y | N | N | N | N
184799925 | B.SLIM-6S-3 | PAWBOL | rozdz.R-BOX SLIM 6S 1x16/5, 2x230V | Rozdz.R-BOX SLIM 6S 1x16/5, 2x230V |  |  |  |  | - | N | N | N | N | Y | N | N | N | N | N | N | N | Y | N | N | N | N
184799926 | A.0001LD | PAWBOL | puszkaPK60Lux gł.wkr.b | Puszka PK60 Lux głęboka z wkrętami |  |  |  |  | - | N | N | N | N | Y | N | N | N | N | N | N | N | Y | N | N | N | N
184799927 | D.3141SM-BN-9W | PAWBOL | Oprawa HERA LED9W srebrnaml. b.neutralny | [5 empty] | - | N | N | N | N | Y | N | N | N | N | N | N | N | Y | N | N | N | N
184799928 | D.SL.EP.04.BZ.K | PAWBOL | LED EPSILON (d.koło), srebrny, biały zimny, klej | D.SL.EP.04.BZ.K |  |  |  |  | - | N | N | N | N | Y | N | N | N | N | N | N | N | Y | N | N | N | N
184799929 | D.3090 | PAWBOL | dławica metryczna M-50 z nakr., 5 | Dławik metryczny M-50 z nakrętką, IP67, szary, opakowanie 5 szt. |  |  |  |  | - | N | N | N | N | Y | N | N | N | N | N | N | N | Y | N | N | N | N
184799930 | E.4015 | PAWBOL | listwa zaciskowa SV 35/6 | Listwa zaciskowa SV 35/6 |  |  |  |  | - | N | N | N | N | Y | N | N | N | N | N | N | N | Y | N | N | N | N
184799931 | D1041K | PAWBOL | kanał 30x15 (op.96 mb) | Kanał kablowy 30x15mm, biały |  |  |  |  | - | N | N | N | N | Y | N | N | N | N | N | N | N | Y | N | N | N | N
184799932 | A.0042 | PAWBOL | puszkaPK60 2x b.36 | Puszka instalacyjna podwójna 2x fi 60 płytka, bez wkrętów, biała |  |  |  |  | - | N | N | N | N | Y | N | N | N | N | N | N | N | Y | N | N | N | N
184799933 | D.3139ZM-BN-9W | PAWBOL | Oprawa AFRODYTA Led złoty pierścień klosz mleczny b.neutralny 9W | [5 empty] | - | N | N | N | N | Y | N | N | N | N | N | N | N | Y | N | N | N | N
184799934 | D.SL.WE.01.C.K | PAWBOL | LED WENUS (m.kwad.), złoty,czerwony, klej | D.SL.WE.01.C.K |  |  |  |  | - | N | N | N | N | Y | N | N | N | N | N | N | N | Y | N | N | N | N
184799935 | D.3139CM-BN-9W | PAWBOL | Oprawa AFRODYTA Led czarny pierścień klosz mleczny b.neutralny 9W | [5 empty] | - | N | N | N | N | Y | N | N | N | N | N | N | N | Y | N | N | N | N
184799937 | A.0001LDP | PAWBOL | puszkaPK60Lux gł.wkr.p | Puszka PK60 Lux głęboka z wkrętami pomarańczowa |  |  |  |  | - | N | N | N | N | Y | N | N | N | N | N | N | N | Y | N | N | N | N
184799938 | E.4216/24W | PAWBOL | szyna prądowa 2F S24 16mm w.wid. | szyna prądowa o przekroju 16 mm, dwutorowa 2F, typ S-24 (18,0mm) |  |  |  |  | - | N | N | N | N | Y | N | N | N | N | N | N | N | Y | N | N | N | N
184799940 | M.01-B63/3 | PAWBOL | Wył.nadprądowy 3-biegun.,63 amper,char B(op.4szt) | Wyłącznik nadprądowy 3-biegunowy/63amper/charakterystyka B |  |  |  |  | - | N | N | N | N | Y | N | N | N | N | N | N | N | Y | N | N | N | N
184799941 | D.SL.RO.03.Z.P | PAWBOL | LED ROSS (m.koło), stalowy, zielony, puszka | D.SL.RO.03.Z.P |  |  |  |  | - | N | N | N | N | Y | N | N | N | N | N | N | N | Y | N | N | N | N
184799942 | D.31100RM-BN-13W | PAWBOL | Oprawa Eris LED 13W białymleczny, ruch, b.neutr. | [5 empty] | - | N | N | N | N | Y | N | N | N | N | N | N | N | Y | N | N | N | N
184799943 | B.SLIM-6S-4 | PAWBOL | rozdz.R-BOX SLIM 6S 3x230V | Rozdz.R-BOX SLIM 6S 3x230V |  |  |  |  | - | N | N | N | N | Y | N | N | N | N | N | N | N | Y | N | N | N | N
184799944 | D.3141SM-BZ-13W | PAWBOL | Oprawa HERA LED13Wsrebrnaml. b.zimny | [5 empty] | - | N | N | N | N | Y | N | N | N | N | N | N | N | Y | N | N | N | N
184799945 | D.SL.EP.04.BZ.P | PAWBOL | LED EPSILON (d.koło), srebrny, biały zimny, puszka | D.SL.EP.04.BZ.P |  |  |  |  | - | N | N | N | N | Y | N | N | N | N | N | N | N | Y | N | N | N | N
184799946 | D1042-8802 | PAWBOL | kanał 30x30 jasna imitacja drewna | D1042-8802 |  |  |  |  | - | N | N | N | N | Y | N | N | N | N | N | N | N | Y | N | N | N | N
184799947 | E.4090/N | PAWBOL | Blok rozdzielczy 2x2,5-50/4x2,5-16; 3x2,5-25/N | [5 empty] | - | N | N | N | N | Y | N | N | N | N | N | N | N | Y | N | N | N | N
184799948 | 21813-8802 | PAWBOL | trójnik 18x13mm jas.brąz, 10 | Trójnik do kanału kablowego 18x13mm, imitacja drewna, jasny brąz, opakowanie 10 szt. |  |  |  |  | - | N | N | N | N | Y | N | N | N | N | N | N | N | Y | N | N | N | N
184799949 | D.3173C-BZ-9W | PAWBOL | Oprawa ośw. PANDA Karo LED 9W czarny pierścień,klosz przeźroczysty, IP 65, odporna na UV, biały zimny | [5 empty] | - | N | N | N | N | Y | N | N | N | N | N | N | N | Y | N | N | N | N
184799950 | S-BOX 036BO | PAWBOL | puszka herm.80x80x40dł.IP44 b.10 | Puszka instalacyjna hermetyczna S-BOX 80x80x40 klik, 6x PG-13,5, IP44, biała |  |  |  |  | - | N | N | N | N | Y | N | N | N | N | N | N | N | Y | N | N | N | N
184799951 | A.0042P | PAWBOL | puszkaPK60 2x p.36 | Puszka instalacyjna podwójna 2x fi 60 płytka, bez wkrętów, pomarańczowa |  |  |  |  | - | N | N | N | N | Y | N | N | N | N | N | N | N | Y | N | N | N | N
184799952 | D.3139ZRM-BN-9W | PAWBOL | Oprawa AFRODYTA Led złoty pierścień klosz mleczny b.neutralny 9W z czujn.ruchu | [5 empty] | - | N | N | N | N | Y | N | N | N | N | N | N | N | Y | N | N | N | N
184799953 | D.SL.WE.01.C.P | PAWBOL | LED WENUS (m.kwad.), złoty, czerwony, puszka | D.SL.WE.01.C.P |  |  |  |  | - | N | N | N | N | Y | N | N | N | N | N | N | N | Y | N | N | N | N
184799955 | D.3139CM-BN-13W | PAWBOL | Oprawa AFRODYTA Led czarny pierścień klosz mleczny b.neutralny 13W | [5 empty] | - | N | N | N | N | Y | N | N | N | N | N | N | N | Y | N | N | N | N
184799956 | A.0002D | PAWBOL | puszkaPK60LUXwkr.pokr.cz.50 | Puszka instalacyjna z pokrywką fi 60 płytka, z wkrętami, czarna |  |  |  |  | - | N | N | N | N | Y | N | N | N | N | N | N | N | Y | N | N | N | N
184799958 | E.4216/54W | PAWBOL | szyna prądowa 2F S54 16mm w.wid. | szyna prądowa o przekroju 16 mm, dwutorowa 2F, typ S-54 (18,0mm) |  |  |  |  | - | N | N | N | N | Y | N | N | N | N | N | N | N | Y | N | N | N | N
184799959 | D.SL.RO.04.BC.K | PAWBOL | LED ROSS (m.koło), srebrny, biały ciepły, klej | D.SL.RO.04.BC.K |  |  |  |  | - | N | N | N | N | Y | N | N | N | N | N | N | N | Y | N | N | N | N
184799960 | D.3141SM-BZ-9W | PAWBOL | Oprawa HERA LED9W srebrnaml. b.zimny | [5 empty] | - | N | N | N | N | Y | N | N | N | N | N | N | N | Y | N | N | N | N
184799961 | M.01-C1/1 | PAWBOL | Wył.nadprądowy 1-biegun.,1 amper,char C(op.12szt) | Wyłącznik nadprądowy 1-biegunowy/1amper/charakterystyka C |  |  |  |  | - | N | N | N | N | Y | N | N | N | N | N | N | N | Y | N | N | N | N
184799962 | H.7313-25 | PAWBOL | Uchwyt USMP 3 (op.25 szt.) | Uchwyt montażowy USMP-3, opakowanie 25szt. |  |  |  |  | - | N | N | N | N | Y | N | N | N | N | N | N | N | Y | N | N | N | N
184799963 | B.SLIM-6S-5 | PAWBOL | rozdz.R-BOX SLIM 6S 2x16/5, 1x230V | Rozdz.R-BOX SLIM 6S 2x16/5, 1x230V |  |  |  |  | - | N | N | N | N | Y | N | N | N | N | N | N | N | Y | N | N | N | N
184799964 | D.3173CM-BZ-9W | PAWBOL | Oprawa ośw. PANDA Karo LED 9W czarny pierścień,klosz mleczny, IP 65, odporna na UV, biały zimny | [5 empty] | - | N | N | N | N | Y | N | N | N | N | N | N | N | Y | N | N | N | N
184799965 | 21813-8835 | PAWBOL | trojnik 18x13mm ciem.brąz, 10 | Trójnik do kanału kablowego 18x13mm, imitacja drewna, ciemny brąz, opakowanie 10 szt. |  |  |  |  | - | N | N | N | N | Y | N | N | N | N | N | N | N | Y | N | N | N | N
184799966 | D1042-8835 | PAWBOL | kanał 30x30 ciemna imitacja drewna | D1042-8835 |  |  |  |  | - | N | N | N | N | Y | N | N | N | N | N | N | N | Y | N | N | N | N
184799967 | E.4090/SZ | PAWBOL | Blok rozdzielczy 2x2,5-50/4x2,5-16; 3x2,5-25/SZ | [5 empty] | - | N | N | N | N | Y | N | N | N | N | N | N | N | Y | N | N | N | N
184799968 | D.31100RM-BN-9W | PAWBOL | Oprawa Eris LED 9W białymleczny,b.neutr, ruch | [5 empty] | - | N | N | N | N | Y | N | N | N | N | N | N | N | Y | N | N | N | N
184799969 | S-BOX 036O | PAWBOL | puszka herm.80x80x40dł.IP44 bezh.10 | Puszka instalacyjna hermetyczna S-BOX 80x80x40 klik, 6x PG-13,5 okrągłe, bezhalogenowa, IP44, szara |  |  |  |  | - | N | N | N | N | Y | N | N | N | N | N | N | N | Y | N | N | N | N
184799970 | A.0042PG | PAWBOL | puszkaPK60 2x gł.p.12 | Puszka instalacyjna podwójna 2x fi 60 głęboka, pomarańczowa |  |  |  |  | - | N | N | N | N | Y | N | N | N | N | N | N | N | Y | N | N | N | N
184799971 | D.3139ZRM-BN-13W | PAWBOL | Oprawa AFRODYTA Led złoty pierścień klosz mleczny b.neutralny 13W z czujn.ruchu | [5 empty] | - | N | N | N | N | Y | N | N | N | N | N | N | N | Y | N | N | N | N
184799973 | D.SL.WE.01.N.K | PAWBOL | LED WENUS (m.kwad.), złoty, niebieski, klej | D.SL.WE.01.N.K |  |  |  |  | - | N | N | N | N | Y | N | N | N | N | N | N | N | Y | N | N | N | N
184799974 | D.3139CRM-BN-13W | PAWBOL | Oprawa AFRODYTA Led czarny pierścień klosz mleczny b.neutralny 13W z czujn.ruchu | [5 empty] | - | N | N | N | N | Y | N | N | N | N | N | N | N | Y | N | N | N | N
184799975 | A.0002DP | PAWBOL | puszkaPK60LUXwkr.pokr.p.50 | Puszka instalacyjna z pokrywką fi 60 płytka, z wkrętami, pomarańczowa |  |  |  |  | - | N | N | N | N | Y | N | N | N | N | N | N | N | Y | N | N | N | N
184799976 | M.01-C10/1 | PAWBOL | Wył.nadprądowy 1-biegun.10 amper,char C(op.12szt) | Wyłącznik nadprądowy 1-biegunowy/10amper/charakterystyka C |  |  |  |  | - | N | N | N | N | Y | N | N | N | N | N | N | N | Y | N | N | N | N
184799977 | E.4302 | PAWBOL | szyna prądowa 3F S12 10mm,63A,20 | Szyna prądowa trójtorowa 3F S-12, 10mm2, 63A, opakowanie 20 szt. |  |  |  |  | - | N | N | N | N | Y | N | N | N | N | N | N | N | Y | N | N | N | N
184799978 | D.SL.RO.04.BC.P | PAWBOL | LED ROSS (m.koło), srebrny, biały ciepły, puszka | D.SL.RO.04.Bc.P |  |  |  |  | - | N | N | N | N | Y | N | N | N | N | N | N | N | Y | N | N | N | N
184799979 | D.3141SRM-BN-13W | PAWBOL | Oprawa HERA LED13Wsrebrnaml. ruch b.neutralny | [5 empty] | - | N | N | N | N | Y | N | N | N | N | N | N | N | Y | N | N | N | N
184799980 | H.7314 | PAWBOL | uchwyt USMP3-bis 100 | Uchwyt montażowy USMP-3 bis, opakowanie 100szt. |  |  |  |  | - | N | N | N | N | Y | N | N | N | N | N | N | N | Y | N | N | N | N
184799981 | D.31100RM-BZ-13W | PAWBOL | Oprawa Eris LED 13W białymleczny,ruch, b.zimny | [5 empty] | - | N | N | N | N | Y | N | N | N | N | N | N | N | Y | N | N | N | N
184799982 | E.4090/Ż-Z | PAWBOL | Blok rozdzielczy 2x2,5-50/4x2,5-16; 3x2,5-25/Ż-Z | [5 empty] | - | N | N | N | N | Y | N | N | N | N | N | N | N | Y | N | N | N | N
184799983 | S-BOX 106BZ | PAWBOL | puszka herm.100x100x50dł.zł.zaciskIP65bezh.b. | Puszka instalacyjna hermetyczna S-BOX 100x100x50, 6x PG-21,ze złączką zaciskową 5x4mm2,bezhalogenowa, IP65, biała |  |  |  |  | - | N | N | N | N | Y | N | N | N | N | N | N | N | Y | N | N | N | N
184799984 | A.0042W | PAWBOL | puszkaPK60 2x wkr.b.36 | Puszka instalacyjna podwójna 2x fi 60 płytka, z wkrętami, biała |  |  |  |  | - | N | N | N | N | Y | N | N | N | N | N | N | N | Y | N | N | N | N
184799986 | D.3139C-BN-20W | PAWBOL | Oprawa AFRODYTA Led czarny pierścień klosz przeźroczysty b.neutralny 20W | [5 empty] | - | N | N | N | N | Y | N | N | N | N | N | N | N | Y | N | N | N | N
184799987 | A.0002P | PAWBOL | puszkaPK60LUXwkr.p.50 | Puszka instalacyjna fi 60 płytka, z wkrętami, pomarańczowa |  |  |  |  | - | N | N | N | N | Y | N | N | N | N | N | N | N | Y | N | N | N | N
184799988 | M.01-C10/3 | PAWBOL | Wył.nadprądowy 3-biegun.,10 amper,char C(op.4szt) | Wyłącznik nadprądowy 3-biegunowy/10amper/charakterystyka C |  |  |  |  | - | N | N | N | N | Y | N | N | N | N | N | N | N | Y | N | N | N | N
184799989 | H.7315 | PAWBOL | Uchwyt USMP4 100 | Uchwyt montażowy USMP-4, opakowanie 100szt. |  |  |  |  | - | N | N | N | N | Y | N | N | N | N | N | N | N | Y | N | N | N | N
184799990 | D.3141SRM-BN-9W | PAWBOL | Oprawa HERA LED9W srebrnaml. ruch b.neutralny | [5 empty] | - | N | N | N | N | Y | N | N | N | N | N | N | N | Y | N | N | N | N
184799991 | E.4303 | PAWBOL | szyna prądowa 3F S18 10mm,63A,20 | Szyna prądowa trójtorowa 3F S-18, 10mm2, 63A, opakowanie 20 szt. |  |  |  |  | - | N | N | N | N | Y | N | N | N | N | N | N | N | Y | N | N | N | N
184799992 | D.31100RM-BZ-9W | PAWBOL | Oprawa Eris LED 9W białymleczny,cz.ruchu b.zimny | [5 empty] | - | N | N | N | N | Y | N | N | N | N | N | N | N | Y | N | N | N | N
184799993 | A.0042WP | PAWBOL | puszkaPK60 2x wkr.p.36 | Puszka instalacyjna podwójna 2x fi 60 płytka, z wkrętami, pomarańczowa |  |  |  |  | - | N | N | N | N | Y | N | N | N | N | N | N | N | Y | N | N | N | N
184799995 | E.4091/N | PAWBOL | Blok rozdzielczy 2x2,5-50/3x2,5-25; 2x2,5-35/N | [5 empty] | - | N | N | N | N | Y | N | N | N | N | N | N | N | Y | N | N | N | N
184799996 | S-BOX 206-P | PAWBOL | puszka herm.120x80x50dł.d.przeźr.IP65bezh.1 | Puszka instalacyjna hermetyczna S-BOX 120x80x50, 6x PG-21, bezhalogenowa, pokrywa przezroczysta, IP65, szara |  |  |  |  | - | N | N | N | N | Y | N | N | N | N | N | N | N | Y | N | N | N | N
184799997 | A.0002S | PAWBOL | puszkaPK60wkr.sam.bezh.czer.50 | Puszka instalacyjna fi 60 płytka,z wkrętami,samogasnąca,bezhalogenowa, czerwona |  |  |  |  | - | N | N | N | N | Y | N | N | N | N | N | N | N | Y | N | N | N | N
184799998 | D.3139CM-BN-20W | PAWBOL | Oprawa AFRODYTA Led czarny pierścień klosz mleczny b.neutralny 20W | [5 empty] | - | N | N | N | N | Y | N | N | N | N | N | N | N | Y | N | N | N | N
184799999 | M.01-C16/1 | PAWBOL | Wył.nadprądowy 1-biegun.,16 amper,char C(op.12szt) | Wyłącznik nadprądowy 1-biegunowy/16amper/charakterystyka C |  |  |  |  | - | N | N | N | N | Y | N | N | N | N | N | N | N | Y | N | N | N | N
184800000 | H.7315-25 | PAWBOL | Uchwyt USMP 4 (op.25 szt.) | Uchwyt montażowy USMP-4, opakowanie 25szt. |  |  |  |  | - | N | N | N | N | Y | N | N | N | N | N | N | N | Y | N | N | N | N
184800001 | D.3141SRM-BZ-13W | PAWBOL | Oprawa HERA LED13Wsrebrnaml. ruch b.zimny | [5 empty] | - | N | N | N | N | Y | N | N | N | N | N | N | N | Y | N | N | N | N
184800002 | E.4306 | PAWBOL | szyna prądowa 1F S12,16mm,80A,40 | Szyna prądowa jednotorowa 1F S-12, 16mm2, 80A, opakowanie 40 szt. |  |  |  |  | - | N | N | N | N | Y | N | N | N | N | N | N | N | Y | N | N | N | N
184800003 | D.SL.WE.03.C.K | PAWBOL | LED WENUS (m.kwad.), stalowy, czerwony, klej | D.SL.WE.03.C.K |  |  |  |  | - | N | N | N | N | Y | N | N | N | N | N | N | N | Y | N | N | N | N
184800004 | A.0042WPG | PAWBOL | puszkaPK60 2x wkr.gł. p.12 | Puszka instalacyjna podwójna 2x fi 60 głęboka, z wkrętami, pomarańczowa |  |  |  |  | - | N | N | N | N | Y | N | N | N | N | N | N | N | Y | N | N | N | N
184800006 | E.4091/SZ | PAWBOL | Blok rozdzielczy 2x2,5-50/3x2,5-25; 2x2,5-35/SZ | [5 empty] | - | N | N | N | N | Y | N | N | N | N | N | N | N | Y | N | N | N | N
184800007 | S-BOX 216-P | PAWBOL | puszka herm.120x80x50b/dł.p.przeźr.IP65bezh.sz.1 | Puszka instalacyjna hermetyczna S-BOX 120x80x50, bez dławików, bezhalogenowa, pokrywa przezroczysta, IP65, szara |  |  |  |  | - | N | N | N | N | Y | N | N | N | N | N | N | N | Y | N | N | N | N
184800008 | A.0003S | PAWBOL | puszkaPO70sam.bezh.czer.66 | Puszka instalacyjna z pokrywką fi 70, płytka,samogasnąca,bezhalogenowa, czerwona |  |  |  |  | - | N | N | N | N | Y | N | N | N | N | N | N | N | Y | N | N | N | N
184800009 | M.01-C16/3 | PAWBOL | Wył.nadprądowy 3-biegun.,16 amper,char C(op.4szt) | Wyłącznik nadprądowy 3-biegunowy/16amper/charakterystyka C |  |  |  |  | - | N | N | N | N | Y | N | N | N | N | N | N | N | Y | N | N | N | N
184800010 | H.7316 | PAWBOL | uchwyt USMP5 100 | Uchwyt montażowy USMP-5, opakowanie 100szt. |  |  |  |  | - | N | N | N | N | Y | N | N | N | N | N | N | N | Y | N | N | N | N
184800011 | E.4307 | PAWBOL | szyna prądowa 1F S54,16mm,80A,40 | Szyna prądowa jednotorowa 1F S-54, 16mm2, 80A, opakowanie 40 szt. |  |  |  |  | - | N | N | N | N | Y | N | N | N | N | N | N | N | Y | N | N | N | N
184800012 | D.SL.WE.03.C.P | PAWBOL | LED WENUS (m.kwad.), stalowy, czerwony, puszka | D.SL.WE.03.C.P |  |  |  |  | - | N | N | N | N | Y | N | N | N | N | N | N | N | Y | N | N | N | N
184800013 | A.0043 | PAWBOL | puszkaPK60 3x b.10 | Puszka instalacyjna potrójna 3x fi 60 płytka, bez wkrętów, biała |  |  |  |  | - | N | N | N | N | Y | N | N | N | N | N | N | N | Y | N | N | N | N
184800015 | E.4091/Ż-Z | PAWBOL | Blok rozdzielczy 2x2,5-50/3x2,5-25; 2x2,5-35/Ż-Z | [5 empty] | - | N | N | N | N | Y | N | N | N | N | N | N | N | Y | N | N | N | N
184800016 | S-BOX 306H | PAWBOL | puszka herm.150x110x140dł.IP55 bezh.wysoka,sz.1 | Puszka instalacyjna hermetyczna S-BOX 150x110x140, 10x PG-21, wysoka,IP55, szara |  |  |  |  | - | N | N | N | N | Y | N | N | N | N | N | N | N | Y | N | N | N | N
184800017 | A.0004S | PAWBOL | puszkaPO80sam.bezh.czer.54 | Puszka instalacyjna z pokrywką fi 80, płytka,samogasnąca,bezhalogenowa, czerwona |  |  |  |  | - | N | N | N | N | Y | N | N | N | N | N | N | N | Y | N | N | N | N
184800018 | H.7316-25 | PAWBOL | uchwyt USMP 5 (op.25 szt.) | Uchwyt montażowy USMP-5, opakowanie 25szt. |  |  |  |  | - | N | N | N | N | Y | N | N | N | N | N | N | N | Y | N | N | N | N
184800019 | M.01-C20/1 | PAWBOL | Wył.nadprądowy 1-biegun.,20 amper,char C(op.12szt) | Wyłącznik nadprądowy 1-biegunowy/20amper/charakterystyka C |  |  |  |  | - | N | N | N | N | Y | N | N | N | N | N | N | N | Y | N | N | N | N
184800020 | E.4308 | PAWBOL | szyna prądowa 3F S12,16mm,80A,20 | Szyna prądowa trójtorowa 3F S-12, 16mm2, 80A, opakowanie 20 szt. |  |  |  |  | - | N | N | N | N | Y | N | N | N | N | N | N | N | Y | N | N | N | N
184800021 | D.SL.WE.03.N.K | PAWBOL | LED WENUS (m.kwad.), stalowy, niebieski, klej | D.SL.WE.03.N.K |  |  |  |  | - | N | N | N | N | Y | N | N | N | N | N | N | N | Y | N | N | N | N
184800023 | A.0043P | PAWBOL | puszkaPK60 3x p.10 | Puszka instalacyjna potrójna 3x fi 60 płytka, bez wkrętów, pomarańczowa |  |  |  |  | - | N | N | N | N | Y | N | N | N | N | N | N | N | Y | N | N | N | N
184800024 | A.0005B | PAWBOL | puszkaPK60ł.b.50 | Puszka instalacyjna fi 60 łączeniowa, płytka, bez wkrętów, biała |  |  |  |  | - | N | N | N | N | Y | N | N | N | N | N | N | N | Y | N | N | N | N
184800025 | S-BOX 306H-P | PAWBOL | puszka herm.150x110x140dł.p.przeźr.IP55bezh.wys | Puszka instalacyjna hermetyczna S-BOX 150x110x140, 10x PG-21, wysoka,pokrywa przeźroczysta,IP55, szara |  |  |  |  | - | N | N | N | N | Y | N | N | N | N | N | N | N | Y | N | N | N | N
184800026 | E.4092/N | PAWBOL | Blok rozdzielczy 2x6-70/2x6-70/N | [5 empty] | - | N | N | N | N | Y | N | N | N | N | N | N | N | Y | N | N | N | N
184800027 | H.7320 | PAWBOL | uchwyt RING18 b.100 | uchwyt RING 18, biały |  |  |  |  | - | N | N | N | N | Y | N | N | N | N | N | N | N | Y | N | N | N | N
184800028 | M.01-C20/3 | PAWBOL | Wył.nadprądowy 3-biegun.,20 amper,char C(op.4szt) | Wyłącznik nadprądowy 3-biegunowy/20amper/charakterystyka C |  |  |  |  | - | N | N | N | N | Y | N | N | N | N | N | N | N | Y | N | N | N | N
184800029 | E.4308B | PAWBOL | szyna prądowa 3F S12,16mm,80A,dziel.20 | Szyna prądowa trójtorowa 3F S-12 dzielona, 16mm2, 80A, opakowanie 20 szt. |  |  |  |  | - | N | N | N | N | Y | N | N | N | N | N | N | N | Y | N | N | N | N
184800030 | D.SL.WE.03.N.P | PAWBOL | LED WENUS (m.kwad.), stalowy, niebieski, puszka | D.SL.WE.03.N.P |  |  |  |  | - | N | N | N | N | Y | N | N | N | N | N | N | N | Y | N | N | N | N
184800032 | A.0043PG | PAWBOL | puszkaPK60 3x gł.p.6 | Puszka instalacyjna potrójna 3x fi 60 głęboka, pomarańczowa |  |  |  |  | - | N | N | N | N | Y | N | N | N | N | N | N | N | Y | N | N | N | N
184800033 | A.0005BP | PAWBOL | puszkaPK60ł.p.50 | Puszka instalacyjna fi 60 łączeniowa, płytka, bez wkrętów, pomarańczowa |  |  |  |  | - | N | N | N | N | Y | N | N | N | N | N | N | N | Y | N | N | N | N
184800034 | E.4092/SZ | PAWBOL | Blok rozdzielczy 2x6-70/2x6-70/SZ | [5 empty] | - | N | N | N | N | Y | N | N | N | N | N | N | N | Y | N | N | N | N
184800035 | S-BOX 306-P | PAWBOL | puszka herm.150x110x70dł.p.przeźr.IP65bezh.sz1/25 | Puszka instalacyjna hermetyczna S-BOX 150x110x70, 10x PG-21, bezhalogenowa, pokrywa przezroczysta, IP65, szara |  |  |  |  | - | N | N | N | N | Y | N | N | N | N | N | N | N | Y | N | N | N | N
184800036 | H.7321 | PAWBOL | uchwyt RING20 b.100 | uchwyt RING20, biały |  |  |  |  | - | N | N | N | N | Y | N | N | N | N | N | N | N | Y | N | N | N | N
184800037 | M.01-C25/1 | PAWBOL | Wył.nadprądowy 1-biegun.,25 amper,char C(op.12szt) | Wyłącznik nadprądowy 1-biegunowy/25amper/charakterystyka C |  |  |  |  | - | N | N | N | N | Y | N | N | N | N | N | N | N | Y | N | N | N | N
184800038 | E.4309 | PAWBOL | szyna prądowa 3F S-18,16mm,80A, 20 | Szyna prądowa trójtorowa 3F S-18, 16mm2, 80A, opakowanie 20 szt. |  |  |  |  | - | N | N | N | N | Y | N | N | N | N | N | N | N | Y | N | N | N | N
184800039 | D.SL.WE.03.Z.K | PAWBOL | LED WENUS (m.kwad.), stalowy, zielony, klej | D.SL.WE.03.Z.K |  |  |  |  | - | N | N | N | N | Y | N | N | N | N | N | N | N | Y | N | N | N | N
184800041 | A.0043W | PAWBOL | puszkaPK60 3x wkr. b.10 | Puszka instalacyjna potrójna 3x fi 60 płytka, z wkrętami, biała |  |  |  |  | - | N | N | N | N | Y | N | N | N | N | N | N | N | Y | N | N | N | N
184800042 | A.0005P | PAWBOL | puszkaPK60ł.wkr.p.50 | Puszka instalacyjna fi 60 łączeniowa, płytka, z wkrętami, pomarańczowa |  |  |  |  | - | N | N | N | N | Y | N | N | N | N | N | N | N | Y | N | N | N | N
184800043 | E.4092/Ż-Z | PAWBOL | Blok rozdzielczy 2x6-70/2x6-70/Ż-Z | [5 empty] | - | N | N | N | N | Y | N | N | N | N | N | N | N | Y | N | N | N | N
184800044 | H.7322 | PAWBOL | uchwyt RING22 b.100 | uchwyt RING22, biały |  |  |  |  | - | N | N | N | N | Y | N | N | N | N | N | N | N | Y | N | N | N | N
184800045 | S-BOX 316-P | PAWBOL | puszka herm.150x110x70b/dł.d.przeź.IP65bezh.sz1/25 | Puszka instalacyjna hermetyczna S-BOX 150x110x70, bez dławików, bezhalogenowa, pokrywa przezroczysta, IP65, szara |  |  |  |  | - | N | N | N | N | Y | N | N | N | N | N | N | N | Y | N | N | N | N
184800046 | M.01-C25/3 | PAWBOL | Wył.nadprądowy 3-biegun.,25 amper,char C(op.4szt) | Wyłącznik nadprądowy 3-biegunowy/25amper/charakterystyka C |  |  |  |  | - | N | N | N | N | Y | N | N | N | N | N | N | N | Y | N | N | N | N
184800047 | B.1135-50 | PAWBOL | Przedłużacz siłowy 32A, 5x4 mm IP 44 | [5 empty] | - | N | N | N | N | Y | N | N | N | N | N | N | N | Y | N | N | N | N
184800048 | D.3141CM-BN-13W | PAWBOL | Oprawa HERA LED13W czarnaml. b.neutralny | [5 empty] | - | N | N | N | N | Y | N | N | N | N | N | N | N | Y | N | N | N | N
184800049 | D.SL.WE.03.Z.P | PAWBOL | LED WENUS (m.kwad.), stalowy, zielony, puszka | D.SL.WE.03.Z.P |  |  |  |  | - | N | N | N | N | Y | N | N | N | N | N | N | N | Y | N | N | N | N
184800051 | A.0043WP | PAWBOL | puszkaPK60 3x wkr. p.10 | Puszka instalacyjna potrójna 3x fi 60 płytka, z wkrętami, pomarańczowa |  |  |  |  | - | N | N | N | N | Y | N | N | N | N | N | N | N | Y | N | N | N | N
184800052 | H.7323 | PAWBOL | uchwyt RING25 b.100 | uchwyt RING25, biały |  |  |  |  | - | N | N | N | N | Y | N | N | N | N | N | N | N | Y | N | N | N | N
184800053 | D.3166S | PAWBOL | Oprawa kanałowa z siatką metalową owalna 60W,podstawa szara IP 44 | [5 empty] | - | N | N | N | N | Y | N | N | N | N | N | N | N | Y | N | N | N | N
184800054 | B.SLIM-4S-6ZRP | PAWBOL | rozdz.R-BOX SLIM 4S/ 2x32/5,2x230V + 1xM.02-4/40/0,03 IP 44 | [5 empty] | - | N | N | N | N | Y | N | N | N | N | N | N | N | Y | N | N | N | N
184800055 | B.MAX-32S-6 | PAWBOL | rozdz.MAX BOX-32S 1x63/5,1x32/5,1x16/5,0/1 63AIP65 | [5 empty] | - | N | N | N | N | Y | N | N | N | N | N | N | N | Y | N | N | N | N
184800056 | B.1135-30_IP65 | PAWBOL | Przedłużacz siłowy 32A, 5x4 mm IP 65 | [5 empty] | - | N | N | N | N | Y | N | N | N | N | N | N | N | Y | N | N | N | N
184800057 | D.3141CM-BN-9W | PAWBOL | Oprawa HERA LED9W czarnaml. b.neutralny | [5 empty] | - | N | N | N | N | Y | N | N | N | N | N | N | N | Y | N | N | N | N
184800058 | D.SL.WE.04.BC.K | PAWBOL | LED WENUS (m.kwad.),srebrny mat, biały ciepły,klej | D.SL.WE.04.Bc.K |  |  |  |  | - | N | N | N | N | Y | N | N | N | N | N | N | N | Y | N | N | N | N
184800059 | A.0043WPG | PAWBOL | puszkaPK60 3x wkr.gł.p.6 | Puszka inst.potrójna z wkrętem głęboka pomarańczowa |  |  |  |  | - | N | N | N | N | Y | N | N | N | N | N | N | N | Y | N | N | N | N
184800060 | D.3173-BZ-9W | PAWBOL | Oprawa ośw. PANDA Karo LED 9W biały pierścień,klosz przeźroczysty, IP 65, odporna na UV, biały zimny | [5 empty] | - | N | N | N | N | Y | N | N | N | N | N | N | N | Y | N | N | N | N
184800061 | B.SLIM-4S-7Z | PAWBOL | rozdz.R-BOX SLIM 4S/ 4x230V zabezp. 4xM.01-B16/1 IP44 | [5 empty] | - | N | N | N | N | Y | N | N | N | N | N | N | N | Y | N | N | N | N
184800062 | H.6000 | PAWBOL | taśma izol.PCV 19mm/20m cz.10 | Taśma izolacyjna PCV 19mm/20m, czarna op.10szt |  |  |  |  | - | N | N | N | N | Y | N | N | N | N | N | N | N | Y | N | N | N | N
184800063 | B.1135-40_IP65 | PAWBOL | Przedłużacz siłowy 32A, 5x4 mm IP 65 | [5 empty] | - | N | N | N | N | Y | N | N | N | N | N | N | N | Y | N | N | N | N
184800064 | D.3141CM-BZ-13W | PAWBOL | Oprawa HERA LED13W czarnaml. b.zimny | [5 empty] | - | N | N | N | N | Y | N | N | N | N | N | N | N | Y | N | N | N | N
184800065 | D.SL.WE.04.BC.P | PAWBOL | LED WENUS(m.kwad.),srebrny mat,biały ciepły,puszka | D.SL.WE.04.BC.P |  |  |  |  | - | N | N | N | N | Y | N | N | N | N | N | N | N | Y | N | N | N | N
184800066 | A.0044A | PAWBOL | puszkaPK60 gips gł.sam.bezh.czer.50 | Puszka instalacyjna do płyt gipsowych fi 60 głęboka, z wkrętami, samogasnąca, bezhalogenowa, czerwona |  |  |  |  | - | N | N | N | N | Y | N | N | N | N | N | N | N | Y | N | N | N | N
184800067 | B.SLIM-4S-7ZRP | PAWBOL | rozdz.R-BOX SLIM 4S/ 4x230V zabezp. 2xM.01-B16/1, 1xM.02-2/25/0,03 IP44 | [5 empty] | - | N | N | N | N | Y | N | N | N | N | N | N | N | Y | N | N | N | N
184800068 | D.3173-BZ-13W | PAWBOL | Oprawa ośw. PANDA Karo LED 13W biały pierścień,klosz przeźroczysty, IP 65, odporna na UV, biały zimny | [5 empty] | - | N | N | N | N | Y | N | N | N | N | N | N | N | Y | N | N | N | N
184800069 | G.6460 | PAWBOL | złączkaZCLF28 b.100 | Złączka ZCLF 18 z karbem, biała |  |  |  |  | - | N | N | N | N | Y | N | N | N | N | N | N | N | Y | N | N | N | N
184800070 | B.1135-50_IP65 | PAWBOL | Przedłużacz siłowy 32A, 5x4 mm IP 65 | [5 empty] | - | N | N | N | N | Y | N | N | N | N | N | N | N | Y | N | N | N | N
184800071 | D.3141CM-BZ-9W | PAWBOL | Oprawa HERA LED9W czarnaml. b.zimny | [5 empty] | - | N | N | N | N | Y | N | N | N | N | N | N | N | Y | N | N | N | N
184800072 | D.SL.WE.04.BZ.K | PAWBOL | LED WENUS (m.kwad.), srebrny, biały zimny, klej | D.SL.WE.04.BZ.K |  |  |  |  | - | N | N | N | N | Y | N | N | N | N | N | N | N | Y | N | N | N | N
184800073 | 21818 | PAWBOL | trójnik 18x18mm biały, 10 | Trójnik do kanału kablowego 18x18mm, biały, opakowanie 10 szt. |  |  |  |  | - | N | N | N | N | Y | N | N | N | N | N | N | N | Y | N | N | N | N
184800074 | D1042K | PAWBOL | kanał 30x30, biały, 48mb | Kanał kablowy 30x30mm, biały, opakowanie 48mb |  |  |  |  | - | N | N | N | N | Y | N | N | N | N | N | N | N | Y | N | N | N | N
184800075 | A.0045 | PAWBOL | puszkaPO100x100x40gips.b.5 | Puszka instalacyjna do płyt gipsowych z pokrywką 100x100x40 płytka, z wkrętami, biała |  |  |  |  | - | N | N | N | N | Y | N | N | N | N | N | N | N | Y | N | N | N | N
184800076 | D.3173C-BZ-13W | PAWBOL | Oprawa ośw. PANDA Karo LED 13W czarny pierścień,klosz przeźroczysty, IP 65, odporna na UV, biały zimny | [5 empty] | - | N | N | N | N | Y | N | N | N | N | N | N | N | Y | N | N | N | N
184800077 | G.6550B | PAWBOL | uchwyt fi13 b.100 | Uchwyt do rur fi 13mm, biały |  |  |  |  | - | N | N | N | N | Y | N | N | N | N | N | N | N | Y | N | N | N | N
184800078 | D.3139ZM-BN-20W | PAWBOL | Oprawa AFRODYTA Led złoty pierścień klosz mleczny b.neutralny 20W | [5 empty] | - | N | N | N | N | Y | N | N | N | N | N | N | N | Y | N | N | N | N
184800079 | B.1136-30 | PAWBOL | Przedłużacz siłowy 32A, 5x6 mm IP 44 | [5 empty] | - | N | N | N | N | Y | N | N | N | N | N | N | N | Y | N | N | N | N
184800080 | D.3141CRM-BN-13W | PAWBOL | Oprawa HERA LED13W czarnaml.ruch b.neutralny | [5 empty] | - | N | N | N | N | Y | N | N | N | N | N | N | N | Y | N | N | N | N
184800081 | D1043-8802 | PAWBOL | kanał 60x40 jasny brąz, 40mb | kanał kablowy 60x40mm,imitacja drewna, jasny brąz, opakowanie 40mb |  |  |  |  | - | N | N | N | N | Y | N | N | N | N | N | N | N | Y | N | N | N | N
184800082 | 21818-8802 | PAWBOL | trójnik 18x18mm jas.brąz, 10 | Trójnik do kanału kablowego 18x18mm, imitacja drewna, jasny brąz, opakowanie 10 szt. |  |  |  |  | - | N | N | N | N | Y | N | N | N | N | N | N | N | Y | N | N | N | N
184800083 | A.0045A | PAWBOL | puszkaPO100x100x40gips.wkr.sam.bezh.czer.5 | Puszka instalacyjna do płyt gipsowych z pokrywką 100x100x40 płytka, z wkrętami, samogasnąca, bezhalogenowa, czerwona |  |  |  |  | - | N | N | N | N | Y | N | N | N | N | N | N | N | Y | N | N | N | N
184800084 | D.3139ZR-BN-20W | PAWBOL | Oprawa AFRODYTA Led złoty pierścień klosz przeźroczysty b.neutralny 20W z czujn.ruchu | [5 empty] | - | N | N | N | N | Y | N | N | N | N | N | N | N | Y | N | N | N | N
184800085 | D.3141CRM-BN-9W | PAWBOL | Oprawa HERA LED9W czarnaml.ruch b.neutralny | [5 empty] | - | N | N | N | N | Y | N | N | N | N | N | N | N | Y | N | N | N | N
184800086 | A.0045P | PAWBOL | puszkaPO100x100x40 gips.p.5 | Puszka instalacyjna do płyt gipsowych z pokrywką 100x100x40 płytka, z wkrętami, pomarańczowa |  |  |  |  | - | N | N | N | N | Y | N | N | N | N | N | N | N | Y | N | N | N | N
184800087 | 21818-8835 | PAWBOL | trójnik 18x18mm ciem.brąz, 10 | Trójnik do kanału kablowego 18x18mm, imitacja drewna, ciemny brąz, opakowanie 10 szt. |  |  |  |  | - | N | N | N | N | Y | N | N | N | N | N | N | N | Y | N | N | N | N
184800088 | D1043-8835 | PAWBOL | kanał 60x40 ciemny brąz, 40mb | kanał kablowy 60x40mm,imitacja drewna, ciemny brąz, opakowanie 40mb |  |  |  |  | - | N | N | N | N | Y | N | N | N | N | N | N | N | Y | N | N | N | N
184800089 | D.3139ZRM-BN-20W | PAWBOL | Oprawa AFRODYTA Led złoty pierścień klosz mleczny b.neutralny 20W z czujn.ruchu | [5 empty] | - | N | N | N | N | Y | N | N | N | N | N | N | N | Y | N | N | N | N
184800090 | D.3139CR-BN-20W | PAWBOL | Oprawa AFRODYTA Led czarny pierścień klosz przeźroczysty b.neutralny 20W z czujn.ruchu | [5 empty] | - | N | N | N | N | Y | N | N | N | N | N | N | N | Y | N | N | N | N
184800091 | D.3141CRM-BZ-13W | PAWBOL | Oprawa HERA LED13W czarnaml.ruch b.zimny | [5 empty] | - | N | N | N | N | Y | N | N | N | N | N | N | N | Y | N | N | N | N
184800092 | D1043K | PAWBOL | kanał 60x40, biały, 40mb | Kanał kablowy 60x40mm, biały, opakowanie 40mb |  |  |  |  | - | N | N | N | N | Y | N | N | N | N | N | N | N | Y | N | N | N | N
184800093 | D.3141SRM-BZ-9W | PAWBOL | Oprawa HERA LED9W srebrnaml. ruch b.zimny | [5 empty] | - | N | N | N | N | Y | N | N | N | N | N | N | N | Y | N | N | N | N
184800094 | D.3140CCM | PAWBOL | Oprawa DIONE E27 1x25Wczarna,mlecz. | [5 empty] | - | N | N | N | N | Y | N | N | N | N | N | N | N | Y | N | N | N | N
184800095 | 22520 | PAWBOL | trójnik 25x20mm biały, 10 | Trójnik do kanału kablowego 25x20mm, biały, opakowanie 10 szt. |  |  |  |  | - | N | N | N | N | Y | N | N | N | N | N | N | N | Y | N | N | N | N
184800096 | A.0046 | PAWBOL | puszkaPK60 gips.b.50 | Puszka instalacyjna do płyt gipsowych fi 60 płytka, z wkrętami, biała |  |  |  |  | - | N | N | N | N | Y | N | N | N | N | N | N | N | Y | N | N | N | N
184800097 | D.3125A-BN-13W | PAWBOL | oprawaSEZAR LED IP54biaa mat.b.neutral 13W | Oprawa oświetleniowa SEZAR LED, IP54 |  |  |  |  | - | N | N | N | N | Y | N | N | N | N | N | N | N | Y | N | N | N | N
184800098 | D.3141ZM-BN-13W | PAWBOL | Oprawa HERA LED13W złotaml. b.neutralny | [5 empty] | - | N | N | N | N | Y | N | N | N | N | N | N | N | Y | N | N | N | N
184800099 | D.3141CRM-BZ-9W | PAWBOL | Oprawa HERA LED9W czarnaml.ruch b.zimny | [5 empty] | - | N | N | N | N | Y | N | N | N | N | N | N | N | Y | N | N | N | N
184800100 | CLOB16 | PAWBOL | uchwyt otwarty 16mm, 100 | Uchwyt otwarty do rurek gładkich 16mm, biały, opakowanie 100szt. |  |  |  |  | - | N | N | N | N | Y | N | N | N | N | N | N | N | Y | N | N | N | N
184800101 | 22520-8802 | PAWBOL | trójnik 25x20mm jas.brąz, 10 | Trójnik do kanału kablowego 25x20mm, imitacja drewna, jasny brąz, opakowanie 10 szt. |  |  |  |  | - | N | N | N | N | Y | N | N | N | N | N | N | N | Y | N | N | N | N
184800102 | D.3140CCM-BN-13W | PAWBOL | Oprawa DIONE LED13W czar.czarna mlecz.biały neutr. | [5 empty] | - | N | N | N | N | Y | N | N | N | N | N | N | N | Y | N | N | N | N
184800103 | D1009K | PAWBOL | kanał 25x20, biały, 90mb | Kanał kablowy 25x20mm, biały, opakowanie 90mb |  |  |  |  | - | N | N | N | N | Y | N | N | N | N | N | N | N | Y | N | N | N | N
184800104 | D.3125A-BN-9W | PAWBOL | oprawaSEZAR LED IP54biaa mat.b.neutr 9W | Oprawa oświetleniowa SEZAR LED, IP54 |  |  |  |  | - | N | N | N | N | Y | N | N | N | N | N | N | N | Y | N | N | N | N
184800105 | D.3141M-BN-13W | PAWBOL | Oprawa HERA LED13W białaml. b.neutralny | [5 empty] | - | N | N | N | N | Y | N | N | N | N | N | N | N | Y | N | N | N | N
184800106 | D.3141ZM-BN-9W | PAWBOL | Oprawa HERA LED9W złotaml. b.neutralny | [5 empty] | - | N | N | N | N | Y | N | N | N | N | N | N | N | Y | N | N | N | N
184800107 | CLOB20 | PAWBOL | uchwyt otwarty 20mm, 100 | Uchwyt otwarty do rurek gładkich 20mm, biały, opakowanie 100szt. |  |  |  |  | - | N | N | N | N | Y | N | N | N | N | N | N | N | Y | N | N | N | N
184800108 | 22520-8835 | PAWBOL | trójnik 25x20mm ciem.brąz, 10 | Trójnik do kanału kablowego 25x20mm, imitacja drewna, ciemny brąz, opakowanie 10 szt. |  |  |  |  | - | N | N | N | N | Y | N | N | N | N | N | N | N | Y | N | N | N | N
184800109 | D.3140CCM-BN-9W | PAWBOL | Oprawa DIONE LED 9W czar.czarna mlecz.biały neutr. | [5 empty] | - | N | N | N | N | Y | N | N | N | N | N | N | N | Y | N | N | N | N
184800110 | D1010-8802 | PAWBOL | kanał 18x13mm jas.brąz, 100mb | Kanał kablowy 18x13mm, imitacja drewna, jasny brąz, opakowanie 100mb |  |  |  |  | - | N | N | N | N | Y | N | N | N | N | N | N | N | Y | N | N | N | N
184800111 | D.3125A-BZ-13W | PAWBOL | oprawaSEZAR LED IP54biaa mat.b.zimny 13W | Oprawa oświetleniowa SEZAR LED, IP54 |  |  |  |  | - | N | N | N | N | Y | N | N | N | N | N | N | N | Y | N | N | N | N
184800112 | D.3141M-BN-9W | PAWBOL | Oprawa HERA LED9W białaml. b.neutralny | [5 empty] | - | N | N | N | N | Y | N | N | N | N | N | N | N | Y | N | N | N | N
184800113 | D.3141ZM-BZ-13W | PAWBOL | Oprawa HERA LED13W złotaml. b.zimny | [5 empty] | - | N | N | N | N | Y | N | N | N | N | N | N | N | Y | N | N | N | N
184800114 | 23015 | PAWBOL | trójnik 30x15mm biały | Trójnik do kanału kablowego 30x15mm, biały |  |  |  |  | - | N | N | N | N | Y | N | N | N | N | N | N | N | Y | N | N | N | N
184800115 | CLOB25 | PAWBOL | uchwyt otwarty 25mm, 100 | Uchwyt otwarty do rurek gładkich 25mm, biały, opakowanie 100szt. |  |  |  |  | - | N | N | N | N | Y | N | N | N | N | N | N | N | Y | N | N | N | N
184800116 | D.3140CCM-BZ-13W | PAWBOL | Oprawa DIONE LED13W czar.czarna mlecz.biały zimny | [5 empty] | - | N | N | N | N | Y | N | N | N | N | N | N | N | Y | N | N | N | N
184800117 | D1010-8835 | PAWBOL | kanał 18x13mm ciem.brąz, 100mb | Kanał kablowy 18x13mm, imitacja drewna, ciemny brąz, opakowanie 100mb |  |  |  |  | - | N | N | N | N | Y | N | N | N | N | N | N | N | Y | N | N | N | N
184800118 | D.3125A-BZ-9W | PAWBOL | oprawaSEZAR LED IP54biaa mat.b.zimny 9W | Oprawa oświetleniowa SEZAR LED, IP54 |  |  |  |  | - | N | N | N | N | Y | N | N | N | N | N | N | N | Y | N | N | N | N
184800119 | D.3141M-BZ-13W | PAWBOL | Oprawa HERA LED13W białaml. b.zimny | [5 empty] | - | N | N | N | N | Y | N | N | N | N | N | N | N | Y | N | N | N | N
184800120 | D.3141ZM-BZ-9W | PAWBOL | Oprawa HERA LED9W złotaml. b.zimny | [5 empty] | - | N | N | N | N | Y | N | N | N | N | N | N | N | Y | N | N | N | N
184800121 | E.4309B | PAWBOL | szyna prądowa 3F S18,16mm,80A,dziel.20 | Szyna prądowa trójtorowa 3F S-18, 16mm2, 80A, opakowanie 20 szt. |  |  |  |  | - | N | N | N | N | Y | N | N | N | N | N | N | N | Y | N | N | N | N
184800122 | B.1713-PS | PAWBOL | rozdz.R-BOX 240/4x250V puste okno, podstawa stalowa (komplet 2 szt.) | [5 empty] | - | N | N | N | N | Y | N | N | N | N | N | N | N | Y | N | N | N | N
184800123 | 23015-8802 | PAWBOL | T-kus 30x15mm, imitace dřeva světlá | Trójnik do kanału kablowego 30x15mm, jas. b |  |  |  |  | - | N | N | N | N | Y | N | N | N | N | N | N | N | Y | N | N | N | N
184800124 | CLOB32 | PAWBOL | uchwyt otwarty 32mm, 100 | Uchwyt otwarty do rurek gładkich 32mm, biały, opakowanie 100szt. |  |  |  |  | - | N | N | N | N | Y | N | N | N | N | N | N | N | Y | N | N | N | N
184800125 | D.3140CCM-BZ-9W | PAWBOL | Oprawa DIONE LED 9W czar.czarna mlecz.biały zimny | [5 empty] | - | N | N | N | N | Y | N | N | N | N | N | N | N | Y | N | N | N | N
184800126 | D1010K | PAWBOL | kanał 18x13,biały, 200mb | Kanał kablowy 18x13mm, biały, opakowanie 200mb |  |  |  |  | - | N | N | N | N | Y | N | N | N | N | N | N | N | Y | N | N | N | N
184800127 | A.0005S | PAWBOL | puszkaPK60ł.wkr.sam.bezh.czer50 | Puszka instalacyjna fi 60 łączeniowa, płytka, z wkrętami, samogasnąca, bezhalogenowa, czerwona |  |  |  |  | - | N | N | N | N | Y | N | N | N | N | N | N | N | Y | N | N | N | N
184800128 | D.3125-BN-13W | PAWBOL | oprawaSEZAR LED IP44bia.mat, b.neutr.13W | Oprawa oświetleniowa SEZAR LED, IP44 |  |  |  |  | - | N | N | N | N | Y | N | N | N | N | N | N | N | Y | N | N | N | N
184800129 | E.4093/N | PAWBOL | Blok rozdzielczy 2x6-70/2x2,5-50; 1x2,5-25/N | [5 empty] | - | N | N | N | N | Y | N | N | N | N | N | N | N | Y | N | N | N | N
184800130 | M.01-C32/1 | PAWBOL | Wył.nadprądowy 1-biegun.,32 amper,char C(op.12szt) | Wyłącznik nadprądowy 1-biegunowy/32amper/charakterystyka C |  |  |  |  | - | N | N | N | N | Y | N | N | N | N | N | N | N | Y | N | N | N | N
184800131 | D.3141M-BZ-9W | PAWBOL | Oprawa HERA LED9W białaml. b.zimny | [5 empty] | - | N | N | N | N | Y | N | N | N | N | N | N | N | Y | N | N | N | N
184800132 | D.3141ZRM-BN-13W | PAWBOL | Oprawa HERA LED13W złotaml.ruch b.neutralny | [5 empty] | - | N | N | N | N | Y | N | N | N | N | N | N | N | Y | N | N | N | N
184800133 | B.1713R-PS_1 | PAWBOL | rozdz.R-BOX 240/ 4x250V puste okno, podstawa stalowa-1szt | [5 empty] | - | N | N | N | N | Y | N | N | N | N | N | N | N | Y | N | N | N | N
184800134 | CLOB40 | PAWBOL | uchwyt otwarty 40mm, 50 | Uchwyt otwarty do rurek gładkich 40mm, biały, opakowanie 50szt. |  |  |  |  | - | N | N | N | N | Y | N | N | N | N | N | N | N | Y | N | N | N | N
184800135 | 23025 | PAWBOL | trójnik 30x25mm biały, 10 | Trójnik do kanału kablowego 30x25mm, biały, opakowanie 10 szt. |  |  |  |  | - | N | N | N | N | Y | N | N | N | N | N | N | N | Y | N | N | N | N
184800136 | E.4310 | PAWBOL | szyna prądowa 3F S54,16mm,80A, 20 | Szyna prądowa trójtorowa 3F S-54, 16mm2, 80A, opakowanie 20 szt. |  |  |  |  | - | N | N | N | N | Y | N | N | N | N | N | N | N | Y | N | N | N | N
184800137 | D.3139ZRM-BN-13W/24V | PAWBOL | Oprawa ośw. AFRODYTA LED złoty pierścień, klosz mleczny, biały neutralny, radarowy czujnik ruchu, 13W,24V | [5 empty] | - | N | N | N | N | Y | N | N | N | N | N | N | N | Y | N | N | N | N
184800138 | D1013K | PAWBOL | kanał 70x60, biały, 24mb | Kanał kablowy 70x60mm, biały, opakowanie 24mb |  |  |  |  | - | N | N | N | N | Y | N | N | N | N | N | N | N | Y | N | N | N | N
184800140 | D.3125-BN-9W | PAWBOL | oprawaSEZAR LED IP44bia. mat.b.neutr.9W | Oprawa oświetleniowa SEZAR LED, IP44 |  |  |  |  | - | N | N | N | N | Y | N | N | N | N | N | N | N | Y | N | N | N | N
184800141 | M.01-C32/3 | PAWBOL | Wył.nadprądowy 3-biegun.,32 amper,char C(op.4szt) | Wyłącznik nadprądowy 3-biegunowy/32amper/charakterystyka C |  |  |  |  | - | N | N | N | N | Y | N | N | N | N | N | N | N | Y | N | N | N | N
184800142 | B.MAX-32S-7 | PAWBOL | rozdz.MAX BOX-32S 1x63/5,wył.L/P 63A IP65 | [5 empty] | - | N | N | N | N | Y | N | N | N | N | N | N | N | Y | N | N | N | N
184800143 | D.3141RM-BN-13W | PAWBOL | Oprawa HERA LED13W białaml.ruch b.neutralny | [5 empty] | - | N | N | N | N | Y | N | N | N | N | N | N | N | Y | N | N | N | N
184800144 | D.3141ZRM-BN-9W | PAWBOL | Oprawa HERA LED9W złotaml.ruch b.neutralny | [5 empty] | - | N | N | N | N | Y | N | N | N | N | N | N | N | Y | N | N | N | N
184800145 | E.4176 | PAWBOL | listwa zac. LZ 12/N-Ż dzielona IP20, 5 | Listwa zaciskowa LZ 12 dzielona 2x6N/Ż, 2x6x16mm2, mocowana na szynie, IP20, niebiesko-żółta, opakowanie 5 szt. |  |  |  |  | - | N | N | N | N | Y | N | N | N | N | N | N | N | Y | N | N | N | N
184800146 | B.18.1600-1 | PAWBOL | Szafa rozdzielcza 1x16/5, 1x250V IP65 | [5 empty] | - | N | N | N | N | Y | N | N | N | N | N | N | N | Y | N | N | N | N
184800147 | CLOB50 | PAWBOL | uchwyt otwarty 50mm, 25 | Uchwyt otwarty do rurek gładkich 50mm, biały, opakowanie 25szt. |  |  |  |  | - | N | N | N | N | Y | N | N | N | N | N | N | N | Y | N | N | N | N
184800148 | 23025-8802 | PAWBOL | trójnik 30x25mm jas. brąz, 10 | Trójnik do kanału kablowego 30x25mm, imitacja drewna, jasny brąz, opakowanie 10 szt. |  |  |  |  | - | N | N | N | N | Y | N | N | N | N | N | N | N | Y | N | N | N | N
184800149 | D1014K | PAWBOL | kanał 110x60, biały, 8mb | Kanał kablowy 110x60mm, biały, opakowanie 8mb |  |  |  |  | - | N | N | N | N | Y | N | N | N | N | N | N | N | Y | N | N | N | N
184800150 | E.4310/12SZ | PAWBOL | szyna prądowa 3F 12 10mm w.sztyf. | szyna prądowa o przekroju 10 mm,jednotorowa 3F, typ 12(17,8mm) |  |  |  |  | - | N | N | N | N | Y | N | N | N | N | N | N | N | Y | N | N | N | N
184800152 | C.1548 | PAWBOL | rozdz.uniwers.48 z metal.drzw. | rozdzielnica uniwersalna 48 modułów z metalowymi drzwiami |  |  |  |  | - | N | N | N | N | Y | N | N | N | N | N | N | N | Y | N | N | N | N
184800153 | D.3125-BZ-13W | PAWBOL | oprawaSEZAR LED IP44bia.mat. b.zimny 13W | Oprawa oświetleniowa SEZAR LED, IP44 |  |  |  |  | - | N | N | N | N | Y | N | N | N | N | N | N | N | Y | N | N | N | N
184800154 | M.01-C40/3 | PAWBOL | Wył.nadprądowy 3-biegun.,40 amper,char C(op.4szt) | Wyłącznik nadprądowy 3-biegunowy/40amper/charakterystyka C |  |  |  |  | - | N | N | N | N | Y | N | N | N | N | N | N | N | Y | N | N | N | N
184800155 | B.MAX-32S-8 | PAWBOL | rozdz.MAX BOX-32S 2x63/5,1x16/5, 2x230Vz IP65 | [5 empty] | - | N | N | N | N | Y | N | N | N | N | N | N | N | Y | N | N | N | N
184800156 | B.18.1600-2 | PAWBOL | Szafa rozdzielcza 1x32/5, 1x250V IP65 | [5 empty] | - | N | N | N | N | Y | N | N | N | N | N | N | N | Y | N | N | N | N
184800157 | D.3141ZRM-BZ-13W | PAWBOL | Oprawa HERA LED13W złotaml.ruch b.zimny | [5 empty] | - | N | N | N | N | Y | N | N | N | N | N | N | N | Y | N | N | N | N
184800158 | H.7285B | PAWBOL | opaska kabl.920/9 cz.100 | opaska kabl.920/9 czarna |  |  |  |  | - | N | N | N | N | Y | N | N | N | N | N | N | N | Y | N | N | N | N
184800159 | E.4177 | PAWBOL | listwa zac. LZ 12/N-Z dzielona IP20, 5 | Listwa zaciskowa LZ 12 dzielona 2x6N/Z, 2x6x16mm2, mocowana na szynie, IP20, niebiesko-zielona, opakowanie 5 szt. |  |  |  |  | - | N | N | N | N | Y | N | N | N | N | N | N | N | Y | N | N | N | N
184800160 | E.4310/54SZ | PAWBOL | szyna prądowa 3F 54 10mm w.sztyf. | szyna prądowa o przekroju 10 mm,jednotorowa 3F, typ 54(17,8mm) |  |  |  |  | - | N | N | N | N | Y | N | N | N | N | N | N | N | Y | N | N | N | N
184800161 | D1040-8802 | PAWBOL | Lišta 15x15mm, imitace dřeva, světlá, fólie | D1040-8802 |  |  |  |  | - | N | N | N | N | Y | N | N | N | N | N | N | N | Y | N | N | N | N
184800162 | CLS16 | PAWBOL | uchwyt otwarty z kołkiem rozpor.16mm, 100 | Uchwyt otwarty z kołkiem rozporowym do rurek gładkich 16mm, biały, opakowanie 100 szt. |  |  |  |  | - | N | N | N | N | Y | N | N | N | N | N | N | N | Y | N | N | N | N
184800163 | 23025-8835 | PAWBOL | trójnik 30x25mm ciem.brąz, 10 | Trójnik do kanału kablowego 30x25mm, imitacja drewna, ciemny brąz, opakowanie 10 szt. |  |  |  |  | - | N | N | N | N | Y | N | N | N | N | N | N | N | Y | N | N | N | N
184800164 | C.1600/PM | PAWBOL | pakiet mocujący do zab.dla szafki 210 IP 65 | pakiet mocujący do zabezpieczeń dla szafki 210 IP 65 |  |  |  |  | - | N | N | N | N | Y | N | N | N | N | N | N | N | Y | N | N | N | N
184800165 | B.SLIM-4S-8Z | PAWBOL | rozdz.R-BOX SLIM 4S/ 6x230V zabezp. 4xM.01-B16/1 IP44 | [5 empty] | - | N | N | N | N | Y | N | N | N | N | N | N | N | Y | N | N | N | N
184800166 | D.3125-BZ-9W | PAWBOL | oprawaSEZAR LED IP44biaa mat.b.zimny 9W | Oprawa oświetleniowa SEZAR LED, IP44 |  |  |  |  | - | N | N | N | N | Y | N | N | N | N | N | N | N | Y | N | N | N | N
184800167 | M.01-C50/3 | PAWBOL | Wył.nadprądowy 3-biegun.,50 amper,char C(op.4szt) | Wyłącznik nadprądowy 3-biegunowy/50amper/charakterystyka C |  |  |  |  | - | N | N | N | N | Y | N | N | N | N | N | N | N | Y | N | N | N | N
184800168 | B.MAX-32S-9 | PAWBOL | rozdz.MAX BOX-32S 16x230Vz IP65 | [5 empty] | - | N | N | N | N | Y | N | N | N | N | N | N | N | Y | N | N | N | N
184800169 | H.7002A-25 | PAWBOL | uchwyt kabl.D fi4mm b.25 | Uchwyt kablowy z gwoździem wbitym fi 4mm okrągły, gwóźdź 18/2mm, opakowanie 25szt., biały |  |  |  |  | - | N | N | N | N | Y | N | N | N | N | N | N | N | Y | N | N | N | N
184800170 | D.SL.WE.04.BZ.P | PAWBOL | LED WENUS (m.kwad.), srebrny, biały zimny, puszka | D.SL.WE.04.BZ.P |  |  |  |  | - | N | N | N | N | Y | N | N | N | N | N | N | N | Y | N | N | N | N
184800171 | E.4310B | PAWBOL | szyna prądowa 3F S54,16mm 80A,dziel.20 | Szyna prądowa trójtorowa 3F S-54 dzielona, 16mm2, 80A, opakowanie 20 szt. |  |  |  |  | - | N | N | N | N | Y | N | N | N | N | N | N | N | Y | N | N | N | N
184800172 | D.3173-BN-9W | PAWBOL | Oprawa ośw. PANDA Karo LED 9W biały pierścień,klosz przeźroczysty, IP 65, odporna na UV, biały neutralny | [5 empty] | - | N | N | N | N | Y | N | N | N | N | N | N | N | Y | N | N | N | N
184800173 | D.3139CRM-BN-13W/24V | PAWBOL | Oprawa ośw. AFRODYTA LED czarny pierścień, klosz mleczny, biały neutralny, radarowy czujnik ruchu, 13W, 24V | [5 empty] | - | N | N | N | N | Y | N | N | N | N | N | N | N | Y | N | N | N | N
184800174 | B.1036SZ | PAWBOL | GSsz- gniazdo sił.szyb. 16A/5P ( op.9 szt) | 11.08 STAN FAKTYCZNY NA MAGAZYNIE 21 SZTUK 11.08 SYSTEM 2 |  |  |  |  | - | N | N | N | N | Y | N | N | N | N | N | N | N | Y | N | N | N | N
184800175 | B.MINI-1 | PAWBOL | rozdz. R-BOX MINI 1x16A5p/3x16A5p | [5 empty] | - | N | N | N | N | Y | N | N | N | N | N | N | N | Y | N | N | N | N
184800176 | M.01-C6/1 | PAWBOL | Wył.nadprądowy 1-biegun.,6 amper,char C(op.12szt) | Wyłącznik nadprądowy 1-biegunowy/6amper/charakterystyka C |  |  |  |  | - | N | N | N | N | Y | N | N | N | N | N | N | N | Y | N | N | N | N
184800177 | H.7003A | PAWBOL | uchwyt kabl.D fi5mm b.100 | Uchwyt kablowy z gwoździem wbitym fi 5mm okrągły, gwóźdź 18/2mm, opakowanie 100szt., biały |  |  |  |  | - | N | N | N | N | Y | N | N | N | N | N | N | N | Y | N | N | N | N
184800178 | B.1136-40 | PAWBOL | Przedłużacz siłowy 32A, 5x6 mm IP 44 | [5 empty] | - | N | N | N | N | Y | N | N | N | N | N | N | N | Y | N | N | N | N
184800179 | E.4316/12STVW | PAWBOL | szyna prądowa 3F 12STV 16mm w.wid. | szyna prądowa o przekroju 16 mm, trójtorowa 3F, typ 12STV (27 mm) |  |  |  |  | - | N | N | N | N | Y | N | N | N | N | N | N | N | Y | N | N | N | N
184800180 | E.4316/12SZ | PAWBOL | szyna prądowa 3F 12 16mm w.sztyf. | szyna prądowa o przekroju 16 mm, trójtorowa 3F, typ 12(17,8 mm) |  |  |  |  | - | N | N | N | N | Y | N | N | N | N | N | N | N | Y | N | N | N | N
184800181 | D.3173C-BN-9W | PAWBOL | Oprawa ośw. PANDA Karo LED 9W czarny pierścień,klosz przeźroczysty, IP 65, odporna na UV, biały neutralny | [5 empty] | - | N | N | N | N | Y | N | N | N | N | N | N | N | Y | N | N | N | N
184800182 | B.MINI-2 | PAWBOL | rozdz. R-BOX MINI 1x32A5p/3x32A5p | [5 empty] | - | N | N | N | N | Y | N | N | N | N | N | N | N | Y | N | N | N | N
184800183 | M.01-C6/3 | PAWBOL | Wył.nadprądowy 3-biegun.,6 amper,char C(op.4szt) | Wyłącznik nadprądowy 3-biegunowy/6amper/charakterystyka C |  |  |  |  | - | N | N | N | N | Y | N | N | N | N | N | N | N | Y | N | N | N | N
184800184 | B.1136-50 | PAWBOL | Przedłużacz siłowy 32A, 5x6 mm IP 44 | [5 empty] | - | N | N | N | N | Y | N | N | N | N | N | N | N | Y | N | N | N | N
184800185 | H.7004A | PAWBOL | uchwyt kabl.D fi6mm b.100 | Uchwyt kablowy z gwoździem wbitym fi 6mm okrągły, gwóźdź 20/2mm, opakowanie 100szt., biały |  |  |  |  | - | N | N | N | N | Y | N | N | N | N | N | N | N | Y | N | N | N | N
184800186 | D.3173-BN-13W | PAWBOL | Oprawa ośw. PANDA Karo LED 13W biały pierścień,klosz przeźroczysty, IP 65, odporna na UV, biały neutralny | [5 empty] | - | N | N | N | N | Y | N | N | N | N | N | N | N | Y | N | N | N | N
184800187 | B.MINI-3 | PAWBOL | rozdz. R-BOX MINI 1x16A5p/1x16A5p;3x250V | [5 empty] | - | N | N | N | N | Y | N | N | N | N | N | N | N | Y | N | N | N | N
184800189 | M.01-C63/3 | PAWBOL | Wył.nadprądowy 3-biegun.,63 amper,char C(op.4szt) | Wyłącznik nadprądowy 3-biegunowy/63amper/charakterystyka C |  |  |  |  | - | N | N | N | N | Y | N | N | N | N | N | N | N | Y | N | N | N | N
184800190 | B.1136-30_IP65 | PAWBOL | Przedłużacz siłowy 32A, 5x6 mm IP 65 | [5 empty] | - | N | N | N | N | Y | N | N | N | N | N | N | N | Y | N | N | N | N
184800191 | H.7005A | PAWBOL | uchwyt kabl.D fi7mm b.100 | Uchwyt kablowy z gwoździem wbitym fi 7mm okrągły, gwóźdź 20/2mm, opakowanie 100szt., biały |  |  |  |  | - | N | N | N | N | Y | N | N | N | N | N | N | N | Y | N | N | N | N
184800192 | D.3173C-BN-13W | PAWBOL | Oprawa ośw. PANDA Karo LED 13W czarny pierścień,klosz przeźroczysty, IP 65, odporna na UV, biały neutralny | [5 empty] | - | N | N | N | N | Y | N | N | N | N | N | N | N | Y | N | N | N | N
184800193 | B.MULTI-12S-1 | PAWBOL | rozdz.MULTI-BOX-12S: wyj.32/5,2x16/5,3x230,IP44. | [5 empty] | - | N | N | N | N | Y | N | N | N | N | N | N | N | Y | N | N | N | N
184800195 | M.02-2/25/0,03 | PAWBOL | Wył.ochr.róż.prąd.2 biegunowy.25A/0,03A(op.1szt) | 2 biegunowy (1 fazowy) wyłącznik ochronny różnicowo-prądowy; 25 amper / 0,03 amper |  |  |  |  | - | N | N | N | N | Y | N | N | N | N | N | N | N | Y | N | N | N | N
184800196 | B.1136-40_IP65 | PAWBOL | Przedłużacz siłowy 32A, 5x6 mm IP 65 | [5 empty] | - | N | N | N | N | Y | N | N | N | N | N | N | N | Y | N | N | N | N
184800197 | H.7008A | PAWBOL | uchwyt kabl.D fi10mm b.100 | Uchwyt kablowy z gwoździem wbitym fi 10mm okrągły, gwóźdź 25/2mm, opakowanie 100szt., biały |  |  |  |  | - | N | N | N | N | Y | N | N | N | N | N | N | N | Y | N | N | N | N
184800198 | D.3159/2-S | PAWBOL | listwa gumowa 2 gniazd. Czarna IP 44 schuko | [5 empty] | - | N | N | N | N | Y | N | N | N | N | N | N | N | Y | N | N | N | N
184800199 | D.3139M | PAWBOL | Oprawa AFRODYTA 2x25W klosz mleczny | [5 empty] | - | N | N | N | N | Y | N | N | N | N | N | N | N | Y | N | N | N | N
184800201 | B.MULTI-12S-2 | PAWBOL | rozdz.MULTI-BOX-12S: wyj.1x32/5,3x16/5,3x230,IP44. | [5 empty] | - | N | N | N | N | Y | N | N | N | N | N | N | N | Y | N | N | N | N
184800202 | D.3166-BN-4W | PAWBOL | Oprawa OWAL LED b.neutr4W siatka metal. | Oprawa oświetleniowa kanałowa Owal LED z siatką metalową, IP44, klosz przeźroczysty |  |  |  |  | - | N | N | N | N | Y | N | N | N | N | N | N | N | Y | N | N | N | N
184800203 | M.02-2/40/0,03 | PAWBOL | Wył.ochr.róż.prąd.2 biegunowy.40A/0,03A(op.1szt) | 2 biegunowy (1 fazowy) wyłącznik ochronny różnicowo-prądowy; 40 amper / 0,03 amper |  |  |  |  | - | N | N | N | N | Y | N | N | N | N | N | N | N | Y | N | N | N | N
184800204 | B.1136-50_IP65 | PAWBOL | Przedłużacz siłowy 32A, 5x6 mm IP 65 | [5 empty] | - | N | N | N | N | Y | N | N | N | N | N | N | N | Y | N | N | N | N
184800205 | H.7009A | PAWBOL | uchwyt kabl.D fi12mm b.100 | Uchwyt kablowy z gwoździem wbitym fi 12mm okrągły, gwóźdź 25/2mm, opakowanie 100szt., biały |  |  |  |  | - | N | N | N | N | Y | N | N | N | N | N | N | N | Y | N | N | N | N
184800206 | 57040-8835 | PAWBOL | łącznik 70x40mm ciem. brąz, 6 | Łącznik do kanału kablowego 70x40mm, imitacja drewna, ciemny brąz, opakowanie 6 szt. |  |  |  |  | - | N | N | N | N | Y | N | N | N | N | N | N | N | Y | N | N | N | N
184800207 | D.3139RM | PAWBOL | Oprawa AFRODYTA 2x25W z czujn. ruchu klosz mleczny | [5 empty] | - | N | N | N | N | Y | N | N | N | N | N | N | N | Y | N | N | N | N
184800208 | B.MULTI-12S-3 | PAWBOL | rozdz.MULTI-BOX-12S:+WO;wyj.32/5,2x16/5,3x230,IP44 | [5 empty] | - | N | N | N | N | Y | N | N | N | N | N | N | N | Y | N | N | N | N
184800209 | D.3166-BZ-4W | PAWBOL | Oprawa OWAL LED b.zimny4W siatka metal. | Oprawa oświetleniowa kanałowa Owal LED z siatką metalową, IP44, klosz przeźroczysty |  |  |  |  | - | N | N | N | N | Y | N | N | N | N | N | N | N | Y | N | N | N | N
184800210 | B.1137-30 | PAWBOL | Przedłużacz siłowy 63A, 5x10 mm IP 65 | [5 empty] | - | N | N | N | N | Y | N | N | N | N | N | N | N | Y | N | N | N | N
184800211 | H.7009A-25 | PAWBOL | uchwyt kabl.D fi12mm b.25 | Uchwyt kablowy z gwoździem wbitym fi 12mm okrągły, gwóźdź 25/2mm, opakowanie 25szt., biały |  |  |  |  | - | N | N | N | N | Y | N | N | N | N | N | N | N | Y | N | N | N | N
184800212 | 57060 | PAWBOL | łącznik 70x60mm biały, 6 | Łącznik do kanału kablowego 70x60mm, biały, opakowanie 6 szt. |  |  |  |  | - | N | N | N | N | Y | N | N | N | N | N | N | N | Y | N | N | N | N
184800213 | D.3175RM | PAWBOL | oprawaPANDAokr.duża100W/PL25 IP65ruch.ml.b1/10 | Oprawa oświetleniowa hermetyczna PANDA Okrągła duża 100W/PL25, IP65,z radiowym czujnikiem ruchu, biała, mleczna |  |  |  |  | - | N | N | N | N | Y | N | N | N | N | N | N | N | Y | N | N | N | N
184800214 | D.3139SRM-BZ-9W | PAWBOL | Oprawa AFRODYTA Led srebrny pierścień klosz mleczny b.zimny 9W z czujn.ruchu | [5 empty] | - | N | N | N | N | Y | N | N | N | N | N | N | N | Y | N | N | N | N
184800215 | D.3139CRM | PAWBOL | Oprawa AFRODYTA 2x25W czarny pierścień klosz mleczny z czujn,ruchu | [5 empty] | - | N | N | N | N | Y | N | N | N | N | N | N | N | Y | N | N | N | N
184800216 | D.3300 | PAWBOL | lampka KLP-5 zielona 24V, 100 | Kontrolka diodowa KLP-5 24V, zielona, opakowanie 100 szt. |  |  |  |  | - | N | N | N | N | Y | N | N | N | N | N | N | N | Y | N | N | N | N
184800217 | R.8001 | PAWBOL | złącze przelotowe poj. oc.og 50 | Złącze przelotowe pojedyncze 56/33mm, zacisk przez 2 śruby M8 |  |  |  |  | - | N | N | N | N | Y | N | N | N | N | N | N | N | Y | N | N | N | N
184800218 | D1010S | PAWBOL | kanał 18 x 13 mm, 100 m | [5 empty] | - | N | N | N | N | Y | N | N | N | N | N | N | N | Y | N | N | N | N
184800219 | B.MAX-32S-5Z | PAWBOL | rozdz.MAX BOX-32S 4x16/5, 2x230V zabezp. 4xM.01-B16/3, 2xM.01-B16/1 IP65 | [5 empty] | - | N | N | N | N | Y | N | N | N | N | N | N | N | Y | N | N | N | N
184800220 | H.7010A | PAWBOL | uchwyt kabl.D YDYp2x1 6/4 b.100 | Uchwyt kablowy z gwoździem wbitym YDYp 2x1 6/4 płaski, gwóźdź 18/2mm, opakowanie 100szt., biały |  |  |  |  | - | N | N | N | N | Y | N | N | N | N | N | N | N | Y | N | N | N | N
184800221 | B.1137-40 | PAWBOL | Przedłużacz siłowy 63A, 5x10 mm IP 65 | [5 empty] | - | N | N | N | N | Y | N | N | N | N | N | N | N | Y | N | N | N | N
184800222 | 57060-8802 | PAWBOL | łącznik 70x60mm jas.brąz, 6 | Łącznik do kanału kablowego 70x60mm, imitacja drewna, jasny brąz, opakowanie 6 szt. |  |  |  |  | - | N | N | N | N | Y | N | N | N | N | N | N | N | Y | N | N | N | N
184800223 | D.3175RM/24V | PAWBOL | oprawaPANDAokr.duża60W/PL11 ml.ruch24V.b1/10 | Oprawa oświetleniowa hermetyczna PANDA Okrągła duża 60W/PL11, IP65,z radiowym czujnikiem ruchu 24V, biała, mleczna |  |  |  |  | - | N | N | N | N | Y | N | N | N | N | N | N | N | Y | N | N | N | N
184800224 | E.4093/SZ | PAWBOL | Blok rozdzielczy 2x6-70/2x2,5-50; 1x2,5-25/SZ | [5 empty] | - | N | N | N | N | Y | N | N | N | N | N | N | N | Y | N | N | N | N
184800225 | D.3301 | PAWBOL | lampka KLP-5 czerwona 24V, 100 | Kontrolka diodowa KLP-5 24V, czerwona, opakowanie 100 |  |  |  |  | - | N | N | N | N | Y | N | N | N | N | N | N | N | Y | N | N | N | N
184800226 | R.8002 | PAWBOL | złącze przelotowe pod. oc.og 50 | Złącze przelotowe podwójne 56/33mm, zacisk przez 2 śruby M8 |  |  |  |  | - | N | N | N | N | Y | N | N | N | N | N | N | N | Y | N | N | N | N
184800227 | D.3139SM-BZ-13W | PAWBOL | Oprawa AFRODYTA Led srebrny pierścień klosz mleczny b.zimny 13W | [5 empty] | - | N | N | N | N | Y | N | N | N | N | N | N | N | Y | N | N | N | N
184800228 | D.3139M-BZ-9W | PAWBOL | Oprawa AFRODYTA Led klosz mleczny b.zimny 9W | [5 empty] | - | N | N | N | N | Y | N | N | N | N | N | N | N | Y | N | N | N | N
184800229 | D1013S | PAWBOL | kanał 70 x 60 mm, 24 m | [5 empty] | - | N | N | N | N | Y | N | N | N | N | N | N | N | Y | N | N | N | N
184800230 | E.4093/Ż-Z | PAWBOL | Blok rozdzielczy 2x6-70/2x2,5-50; 1x2,5-25/Ż-Z | [5 empty] | - | N | N | N | N | Y | N | N | N | N | N | N | N | Y | N | N | N | N
184800231 | H.7011A-25 | PAWBOL | uchwyt kabl.D YDYp3x1 8/4 b.25 | Uchwyt kablowy z gwoździem wbitym YDYp 3x1 8/4 płaski, gwóźdź 18/2mm, opakowanie 25szt., biały |  |  |  |  | - | N | N | N | N | Y | N | N | N | N | N | N | N | Y | N | N | N | N
184800232 | D.3176C | PAWBOL | oprawaPANDAoval100W/PL25IP651/10 | Oprawa oświetleniowa hermetyczna PANDA Oval duża 100W/PL25, IP65, czarna |  |  |  |  | - | N | N | N | N | Y | N | N | N | N | N | N | N | Y | N | N | N | N
184800233 | B.MAX-32S-5ZRP | PAWBOL | rozdz.MAX BOX-32S 4x16/5, 2x230V zabezp. 4xM.01-B16/3, 2xM.01-B16/1, 1xM.02-4/40/0,03 IP65 | [5 empty] | - | N | N | N | N | Y | N | N | N | N | N | N | N | Y | N | N | N | N
184800234 | D.3091 | PAWBOL | dławica metryczna M-63 z nakr., 5 | Dławik metryczny M-63 z nakrętką, IP67, szary, opakowanie 5 szt. |  |  |  |  | - | N | N | N | N | Y | N | N | N | N | N | N | N | Y | N | N | N | N
184800235 | 57060-8835 | PAWBOL | łącznik 70x60mm ciem. brąz, 6 | Łącznik do kanału kablowego 70x60mm, imitacja drewna, ciemny brąz, opakowanie 6 szt. |  |  |  |  | - | N | N | N | N | Y | N | N | N | N | N | N | N | Y | N | N | N | N
184800236 | D.3173M-BZ-9W | PAWBOL | Oprawa ośw. PANDA Karo LED 9W biały pierścień,klosz mleczny, IP 65, odporna na UV, biały zimny | [5 empty] | - | N | N | N | N | Y | N | N | N | N | N | N | N | Y | N | N | N | N
184800237 | B.SLIM-6S-6 | PAWBOL | rozdz.R-BOX SLIM 6S 3x16/5 | Rozdz.R-BOX SLIM 6S 3x16/5 |  |  |  |  | - | N | N | N | N | Y | N | N | N | N | N | N | N | Y | N | N | N | N
184800238 | B.18.1600-3 | PAWBOL | Szafa rozdzielcza 1x16/5, 1x250V 8S IP65 | [5 empty] | - | N | N | N | N | Y | N | N | N | N | N | N | N | Y | N | N | N | N
184800239 | D.SL.WE.01.N.P | PAWBOL | LED WENUS (m.kwad.), złoty, niebieski, puszka | D.SL.WE.01.N.P |  |  |  |  | - | N | N | N | N | Y | N | N | N | N | N | N | N | Y | N | N | N | N
184800240 | R.8003 | PAWBOL | złącze krzyż. duże (dwie płytki, 4xM8)oc.og 50 | Złącze krzyżowe duże 65/65mm, 2 płytki, 4xM8 |  |  |  |  | - | N | N | N | N | Y | N | N | N | N | N | N | N | Y | N | N | N | N
184800241 | D.3139SRM-BZ-13W | PAWBOL | Oprawa AFRODYTA Led srebrny pierścień klosz mleczny b.zimny 13W z czujn.ruchu | [5 empty] | - | N | N | N | N | Y | N | N | N | N | N | N | N | Y | N | N | N | N
184800242 | D.3176CM | PAWBOL | oprawaPANDAoval100W/PL25IP651/10 | Oprawa oświetleniowa hermetyczna PANDA Oval duża 100W/PL25, IP65, czarna, mleczna |  |  |  |  | - | N | N | N | N | Y | N | N | N | N | N | N | N | Y | N | N | N | N
184800243 | D.3139RM-BZ-9W | PAWBOL | Oprawa AFRODYTA Led klosz mleczny b.zimny 9W czujn.ruchu | [5 empty] | - | N | N | N | N | Y | N | N | N | N | N | N | N | Y | N | N | N | N
184800244 | E.4182-5 | PAWBOL | Szybkozłączka 2,5mm2,4st.PC254CL 5 | Złączka samozaciskowa 2,5mm2, 4 styki, PC-254 CL, przezroczysta, opakowanie 5szt. |  |  |  |  | - | N | N | N | N | Y | N | N | N | N | N | N | N | Y | N | N | N | N
184800245 | 610040 | PAWBOL | końcówka listwy 100x40mm biała, 4 | Końcówka do kanału kablowego 100x40mm, biała, opakowanie 4szt. |  |  |  |  | - | N | N | N | N | Y | N | N | N | N | N | N | N | Y | N | N | N | N
184800246 | D.3141ZRM-BZ-9W | PAWBOL | Oprawa HERA LED9W złotaml.ruch b.zimny | [5 empty] | - | N | N | N | N | Y | N | N | N | N | N | N | N | Y | N | N | N | N
184800247 | D1040-8835 | PAWBOL | Lišta 15x15mm, imitace dřeva, tmavá, fólie | D1040-8835 |  |  |  |  | - | N | N | N | N | Y | N | N | N | N | N | N | N | Y | N | N | N | N
184800248 | R.8164 | PAWBOL | uziom-przedłużka OC-ogniowy 1,5m | Uziom, przedłużka 1,5m ocynkowana-ogniowo |  |  |  |  | - | N | N | N | N | Y | N | N | N | N | N | N | N | Y | N | N | N | N
184800249 | D1041S | PAWBOL | kanał 30 x 15 mm, 96 m | [5 empty] | - | N | N | N | N | Y | N | N | N | N | N | N | N | Y | N | N | N | N
184800250 | R.8004 | PAWBOL | złącze krzyżowe (trzy płytki, 4xM8)oc.og 50 | Złącze krzyżowe duże 65/65mm, 3 płytki, 4xM8 |  |  |  |  | - | N | N | N | N | Y | N | N | N | N | N | N | N | Y | N | N | N | N
184800251 | D.3176M | PAWBOL | oprawaPANDAoval100W/PL25IP651/10 | Oprawa oświetleniowa hermetyczna PANDA Oval duża 100W/PL25, IP65, biała, mleczna |  |  |  |  | - | N | N | N | N | Y | N | N | N | N | N | N | N | Y | N | N | N | N
184800252 | D.3139CRM-BZ-9W | PAWBOL | Oprawa AFRODYTA Led czarny pierścień klosz mleczny b.zimny 9W z czujn.ruchu | [5 empty] | - | N | N | N | N | Y | N | N | N | N | N | N | N | Y | N | N | N | N
184800253 | R.8170 | PAWBOL | Studzienka gruntowa kontr.-pomiar.MAŁA | Studzienka gruntowa kontrolno- pomiarowa MAŁA 200X200mm |  |  |  |  | - | N | N | N | N | Y | N | N | N | N | N | N | N | Y | N | N | N | N
184800254 | B.1040SZ | PAWBOL | GSPsz-gniazdo sił. przen.szyb. 16A/5P (op.12 szt) | [5 empty] | - | N | N | N | N | Y | N | N | N | N | N | N | N | Y | N | N | N | N
184800255 | R.8005 | PAWBOL | złącze rynnowe oc.og 40 | Złącze rynnowe 55/65/50mm, zacisk przez 2 śruby M6 |  |  |  |  | - | N | N | N | N | Y | N | N | N | N | N | N | N | Y | N | N | N | N
184800256 | D.3177 | PAWBOL | oprawaRIVA100Wprzeźr. | Oprawa oświetleniowa RIVA 100W, klosz przezroczysty |  |  |  |  | - | N | N | N | N | Y | N | N | N | N | N | N | N | Y | N | N | N | N
184800257 | E.4316/12VSZ | PAWBOL | szyna prądowa 3F 12V 16mm w.sztyf. | szyna prądowa o przekroju 16 mm, trójtorowa 3F, typ 12V (27,0mm) |  |  |  |  | - | N | N | N | N | Y | N | N | N | N | N | N | N | Y | N | N | N | N
184800258 | D.3139M-BZ-13W | PAWBOL | Oprawa AFRODYTA Led klosz mleczny b.zimny 13W | [5 empty] | - | N | N | N | N | Y | N | N | N | N | N | N | N | Y | N | N | N | N
184800259 | B.1031 | PAWBOL | wtyczka siłowa 32A 4p (IVN 3243) Twiggy(op.10szt.) | B.1031 |  |  |  |  | - | N | N | N | N | Y | N | N | N | N | N | N | N | Y | N | N | N | N
184800260 | R.8171 | PAWBOL | Studzienka gruntowa kontr.-pomiar. Uszczelniona | Studzienka gruntowa kontrolno- pomiarowa Uszczelniona 250x250mm |  |  |  |  | - | N | N | N | N | Y | N | N | N | N | N | N | N | Y | N | N | N | N
184800261 | D.3302 | PAWBOL | lampka KLP-5 żółta 24V, 100 | Kontrolka diodowa KLP-5 24V, żółta, opakowanie 100 szt. |  |  |  |  | - | N | N | N | N | Y | N | N | N | N | N | N | N | Y | N | N | N | N
184800262 | R.8006 | PAWBOL | złącze kontrolne oc.og 30 | Złącze kontrolne 100/65mm |  |  |  |  | - | N | N | N | N | Y | N | N | N | N | N | N | N | Y | N | N | N | N
184800263 | D.3177M | PAWBOL | oprawaRIVA100Wmat. | Oprawa oświetleniowa RIVA 100W, klosz matowy |  |  |  |  | - | N | N | N | N | Y | N | N | N | N | N | N | N | Y | N | N | N | N
184800264 | E.4316/18SZ | PAWBOL | szyna prądowa 3F 18 16mm w.sztyf. | szyna prądowa o przekroju 16 mm, trójtorowa 3F, typ 18(17,8 mm) |  |  |  |  | - | N | N | N | N | Y | N | N | N | N | N | N | N | Y | N | N | N | N
184800265 | B.1032 | PAWBOL | wtyczka siłowa 32A 5p (IVN 3253) Twiggy(op.10szt.) | Wtyczka siłowa 32A/5p Twiggy, IVN 3253 |  |  |  |  | - | N | N | N | N | Y | N | N | N | N | N | N | N | Y | N | N | N | N
184800266 | D.3139RM-BZ-13W | PAWBOL | Oprawa AFRODYTA Led klosz mleczny b.zimny 13W z czujn.ruchu | [5 empty] | - | N | N | N | N | Y | N | N | N | N | N | N | N | Y | N | N | N | N
184800267 | R.8172 | PAWBOL | Studzienka gruntowa kontr.-pomiar.DUŻA | Studzienka gruntowa kontrolno- pomiarowa DUŻA 300x300mm |  |  |  |  | - | N | N | N | N | Y | N | N | N | N | N | N | N | Y | N | N | N | N
184800268 | D.3303 | PAWBOL | lampka KLP-5 zielona 250V, 100 | Kontrolka diodowa KLP-5 250V, zielona, opakowanie 100 szt. |  |  |  |  | - | N | N | N | N | Y | N | N | N | N | N | N | N | Y | N | N | N | N
184800269 | D.3178M | PAWBOL | oprawaALFAmat. | Oprawa oświetleniowa ALFA 100W, klosz matowy |  |  |  |  | - | N | N | N | N | Y | N | N | N | N | N | N | N | Y | N | N | N | N
184800270 | R.8007 | PAWBOL | uchwyt kątowo skręcony zacisk/śruba oc.og 20 | Uchwyt kątowy, skręcony 60/120mm, zacisk śrubą |  |  |  |  | - | N | N | N | N | Y | N | N | N | N | N | N | N | Y | N | N | N | N
184800271 | B.1035 | PAWBOL | gniazdo siłowe 16A4pTwiggyIZN1643 9 | Gniazdo siłowe 16A/4p Twiggy, IZN 1643, IP44 |  |  |  |  | - | N | N | N | N | Y | N | N | N | N | N | N | N | Y | N | N | N | N
184800272 | E.4316/36STVW | PAWBOL | szyna prądowa 3F 36STV 16mm w.wid. | szyna prądowa o przekroju 16 mm, trójtorowa 3F, typ 36STV (27,0 mm) |  |  |  |  | - | N | N | N | N | Y | N | N | N | N | N | N | N | Y | N | N | N | N
184800273 | D.3139M-BZ-20W | PAWBOL | Oprawa AFRODYTA Led klosz mleczny b.zimny 20W | [5 empty] | - | N | N | N | N | Y | N | N | N | N | N | N | N | Y | N | N | N | N
184800274 | R.8180 | PAWBOL | Opaska uziemiająca 1/8-3/8" 10 | Opaska uziemiająca 1/8-3/8" |  |  |  |  | - | N | N | N | N | Y | N | N | N | N | N | N | N | Y | N | N | N | N
184800275 | D.3304 | PAWBOL | lampka KLP-5 czerwona 250V, 100 | Kontrolka diodowa KLP-5 250V, czerwona, opakowanie 100 szt. |  |  |  |  | - | N | N | N | N | Y | N | N | N | N | N | N | N | Y | N | N | N | N
184800276 | D.3179 | PAWBOL | oprawaDORAokr100W | Oprawa oświetleniowa DORA 100W okrągła, klosz przezroczysty |  |  |  |  | - | N | N | N | N | Y | N | N | N | N | N | N | N | Y | N | N | N | N
184800277 | R.8008 | PAWBOL | uchwyt kątowo skręcony zacisk/zgięcie oc.og 20 | Uchwyt kątowy, skręcony 60/120mm, zacisk przez dogięcie |  |  |  |  | - | N | N | N | N | Y | N | N | N | N | N | N | N | Y | N | N | N | N
184800278 | B.1036 | PAWBOL | gniazdo siłowe 16A 5P (IZN 1653) Twiggy(op.9 szt.) | Gniazdo siłowe 16A/5p Twiggy, IZN 1653, IP44 |  |  |  |  | - | N | N | N | N | Y | N | N | N | N | N | N | N | Y | N | N | N | N
184800279 | E.4316/36VSZ | PAWBOL | szyna prądowa 3F 36V 16mm w.sztyf. | szyna prądowa o przekroju 16 mm, trójtorowa 3F, typ 36V (27,0mm) |  |  |  |  | - | N | N | N | N | Y | N | N | N | N | N | N | N | Y | N | N | N | N
184800280 | D.3139RM-BZ-20W | PAWBOL | Oprawa AFRODYTA Led klosz mleczny b.zimny 20W z czujn.ruchu | [5 empty] | - | N | N | N | N | Y | N | N | N | N | N | N | N | Y | N | N | N | N
184800281 | R.8181 | PAWBOL | Opaska uziemiająca 1/8-1,5" 10 | Opaska uziemiająca 1/8-1,5" |  |  |  |  | - | N | N | N | N | Y | N | N | N | N | N | N | N | Y | N | N | N | N
184800282 | D.3180 | PAWBOL | oprawaTRIO100Wprzeźr. | Oprawa oświetleniowa TRIO 100W, klosz przezroczysty |  |  |  |  | - | N | N | N | N | Y | N | N | N | N | N | N | N | Y | N | N | N | N
184800283 | B.1037 | PAWBOL | gniazdo siłowe 32A4pTwiggyIZN3243 6 | Gniazdo siłowe 32A/4p Twiggy, IZN 3243, IP44 |  |  |  |  | - | N | N | N | N | Y | N | N | N | N | N | N | N | Y | N | N | N | N
184800284 | R.8009 | PAWBOL | uchwyt kątowy zacisk/śruba oc.og 20 | Uchwyt kątowy 60/120mm, zacisk śrubą |  |  |  |  | - | N | N | N | N | Y | N | N | N | N | N | N | N | Y | N | N | N | N
184800285 | E.4316/54SZ | PAWBOL | szyna prądowa 3F 54 16mm w.sztyf. | szyna prądowa o przekroju 16 mm, trójtorowa 3F, typ 54(17,8 mm) |  |  |  |  | - | N | N | N | N | Y | N | N | N | N | N | N | N | Y | N | N | N | N
184800286 | D.3139CRM-BZ-20W | PAWBOL | Oprawa AFRODYTA Led czarny pierścień klosz mleczny b.zimny 20W z czujn.ruchu | [5 empty] | - | N | N | N | N | Y | N | N | N | N | N | N | N | Y | N | N | N | N
184800287 | R.8182 | PAWBOL | Opaska uziemiająca 1/8-4" 10 | Opaska uziemiająca 1/8-4" |  |  |  |  | - | N | N | N | N | Y | N | N | N | N | N | N | N | Y | N | N | N | N
184800288 | R.8144-50 | PAWBOL | Drut odgromowy ocynkowany fi-10(op~50kg) (1kg~1,621m) | R.8144-50 |  |  |  |  | - | N | N | N | N | Y | N | N | N | N | N | N | N | Y | N | N | N | N
184800289 | B.1038 | PAWBOL | gniazdo siłowe 32A5pTwiggyIZN3253 6 | Gniazdo siłowe 32A/5p Twiggy, IZN 3253, IP44 |  |  |  |  | - | N | N | N | N | Y | N | N | N | N | N | N | N | Y | N | N | N | N
184800290 | D.3198M-BZ-9W | PAWBOL | Oprawa ośw. PANTERA biały pierścień, klosz mleczny, LED 9W, biały zimny | [5 empty] | - | N | N | N | N | Y | N | N | N | N | N | N | N | Y | N | N | N | N
184800291 | 53015 | PAWBOL | łącznik 30x15mm biały | Łącznik do kanału kablowego 30x15mm, biały |  |  |  |  | - | N | N | N | N | Y | N | N | N | N | N | N | N | Y | N | N | N | N
184800292 | R.8010 | PAWBOL | uchwyt kątowy zacisk/dogięcie oc.og 20 | Uchwyt kątowy 60/120mm, zacisk przez dogięcie |  |  |  |  | - | N | N | N | N | Y | N | N | N | N | N | N | N | Y | N | N | N | N
184800293 | E.4416/12DW | PAWBOL | szyna prądowa 4F S12 dziel.16mm w.wid. | szyna prądowa o przekroju 16 mm, dwutorowa 4F, typ S-12 dzielona (18,0mm) |  |  |  |  | - | N | N | N | N | Y | N | N | N | N | N | N | N | Y | N | N | N | N
184800294 | R.8146 | PAWBOL | uchwyt gąsior. rozsuwany uniwersalny z/śr oc.og 50 | Uchwyt gąsiorowy rozsuwany 210/240mm, uniwersalny, zacisk śrubą |  |  |  |  | - | N | N | N | N | Y | N | N | N | N | N | N | N | Y | N | N | N | N
184800295 | D.3139M-BN-9W | PAWBOL | Oprawa AFRODYTA Led klosz mleczny b.neutralny 9W | [5 empty] | - | N | N | N | N | Y | N | N | N | N | N | N | N | Y | N | N | N | N
184800296 | R.8183 | PAWBOL | Opaska uziemiająca 1/8-6" 10 | Opaska uziemiająca 1/8-6" |  |  |  |  | - | N | N | N | N | Y | N | N | N | N | N | N | N | Y | N | N | N | N
184800297 | B.1039 | PAWBOL | gniazdo przen.16A4PTwiggyISN1643 12 | Gniazdo siłowe przenośne 16A/4p Twiggy, ISN 1643 |  |  |  |  | - | N | N | N | N | Y | N | N | N | N | N | N | N | Y | N | N | N | N
184800298 | D.3198R-BZ-9W | PAWBOL | Oprawa ośw. PANTERA biały pierścień, klosz przeźroczyst, LED 9W, zintegr. czujn.ruchu i funk.korytarz, biały zimny | [5 empty] | - | N | N | N | N | Y | N | N | N | N | N | N | N | Y | N | N | N | N
184800299 | 53015-8802 | PAWBOL | łącznik 30x15mm jas. brąz | Łącznik do kanału kablowego 30x15mm, jasny brąz |  |  |  |  | - | N | N | N | N | Y | N | N | N | N | N | N | N | Y | N | N | N | N
184800300 | R.8011 | PAWBOL | uchwyt prosty zacisk/śrubę oc.og 20 | Uchwyt prosty 180mm, zacisk śrubą |  |  |  |  | - | N | N | N | N | Y | N | N | N | N | N | N | N | Y | N | N | N | N
184800301 | E.4416/12W | PAWBOL | szyna prądowa 4F S12 16mm w.wid. | szyna prądowa o przekroju 16 mm, dwutorowa 4F, typ S-12 (18,0mm) |  |  |  |  | - | N | N | N | N | Y | N | N | N | N | N | N | N | Y | N | N | N | N
184800302 | R.8150 | PAWBOL | uchwyt wbij uniw.B=160,A=30,2płytki 4xM8 oc.og20 | Uchwyt wbijany uniwersalny 30/160mm, 2 płytki, 4xM8 |  |  |  |  | - | N | N | N | N | Y | N | N | N | N | N | N | N | Y | N | N | N | N
184800303 | R.8163 | PAWBOL | uziom-łącznik iglicy(fi16) oc.og | Uziom, łącznik iglicy fi 16mm ocynkowany |  |  |  |  | - | N | N | N | N | Y | N | N | N | N | N | N | N | Y | N | N | N | N
184800304 | D.3139RM-BN-9W | PAWBOL | Oprawa AFRODYTA Led klosz mleczny b.neutralny 9W z czujn.ruchu | [5 empty] | - | N | N | N | N | Y | N | N | N | N | N | N | N | Y | N | N | N | N
184800305 | B.1040 | PAWBOL | gniazdo przen.16A5PTwiggyISN1653 12 | Gniazdo siłowe przenośne 16A/5p Twiggy, ISN 1653 |  |  |  |  | - | N | N | N | N | Y | N | N | N | N | N | N | N | Y | N | N | N | N
184800306 | D.3198R-BN-9W | PAWBOL | Oprawa ośw. PANTERA biały pierścień, klosz przeźroczyst, LED 9W, zintegr. czujn.ruchu i funk.korytarz, biały neutralny | [5 empty] | - | N | N | N | N | Y | N | N | N | N | N | N | N | Y | N | N | N | N
184800307 | 53015-8835 | PAWBOL | Spojka 30x15mm, imitace dřeva tmavá | Łącznik do kanału kablowego 30x15mm, ciemny brąz |  |  |  |  | - | N | N | N | N | Y | N | N | N | N | N | N | N | Y | N | N | N | N
184800308 | R.8012 | PAWBOL | uchwyt prosty zacisk/zgięcie oc.og 20 | Uchwyt prosty 180mm, zacisk przez zagięcie |  |  |  |  | - | N | N | N | N | Y | N | N | N | N | N | N | N | Y | N | N | N | N
184800309 | E.4416/56DW | PAWBOL | szyna prądowa 4F S56 dziel.16mm w.wid. | szyna prądowa o przekroju 16 mm, dwutorowa 4F, typ S-54 dzielona(18,0mm) |  |  |  |  | - | N | N | N | N | Y | N | N | N | N | N | N | N | Y | N | N | N | N
184800310 | E.4416/56W | PAWBOL | szyna prądowa 4F S56 16mm w.wid. | szyna prądowa o przekroju 16 mm, dwutorowa 4F, typ S-54 (18,0mm) |  |  |  |  | - | N | N | N | N | Y | N | N | N | N | N | N | N | Y | N | N | N | N
184800311 | R.8152 | PAWBOL | uchwyt wbij uniw.B=160, A=40,3płytki 4xM8 oc.og20 | Uchwyt wbijany uniwersalny 40/160mm, 3 płytki, 4xM8 |  |  |  |  | - | N | N | N | N | Y | N | N | N | N | N | N | N | Y | N | N | N | N
184800312 | R.8013 | PAWBOL | uchwyt gąsiorowy oc.og 40 | Uchwyt gąsiorowy 210/240mm, zacisk przez dogięcie |  |  |  |  | - | N | N | N | N | Y | N | N | N | N | N | N | N | Y | N | N | N | N
184800313 | 53025 | PAWBOL | łącznik 30x25mm biały, 10 | Łącznik do kanału kablowego 30x25mm, biały, opakowanie 10 szt. |  |  |  |  | - | N | N | N | N | Y | N | N | N | N | N | N | N | Y | N | N | N | N
184800314 | B.1041 | PAWBOL | gniazdo przen.32A4pTwiggyISN3243 9 | Gniazdo siłowe przenośne 32A/4p Twiggy, ISN 3243 |  |  |  |  | - | N | N | N | N | Y | N | N | N | N | N | N | N | Y | N | N | N | N
184800315 | D.3198RM-BZ-9W | PAWBOL | Oprawa ośw. PANTERA biały pierścień, klosz mleczny, LED 9W, zintegr. czujn.ruchu i funk.korytarz, biały zimny | [5 empty] | - | N | N | N | N | Y | N | N | N | N | N | N | N | Y | N | N | N | N
184800316 | D.3139M-BN-13W | PAWBOL | Oprawa AFRODYTA Led klosz mleczny b.neutralny 13W | [5 empty] | - | N | N | N | N | Y | N | N | N | N | N | N | N | Y | N | N | N | N
184800317 | R.8163G-P | PAWBOL | uziom-łącznik do pobijaka(fi16)sześciokątny oc.gal | Uziom, łącznik do pobijaka sześciokątny fi 16mm oc.galw |  |  |  |  | - | N | N | N | N | Y | N | N | N | N | N | N | N | Y | N | N | N | N
184800318 | D.3410 | PAWBOL | dławik gumowy PG-13,5 | Dławik gumowy PG-13,5, szary |  |  |  |  | - | N | N | N | N | Y | N | N | N | N | N | N | N | Y | N | N | N | N
184800319 | H.7011A-50 | PAWBOL | uchwyt kabl.D YDYp3x1 8/4 b.50 | Uchwyt kablowy z gwoździem wbitym YDYp 3x1 8/4 płaski, gwóźdź 18/2mm, opakowanie 50szt., biały |  |  |  |  | - | N | N | N | N | Y | N | N | N | N | N | N | N | Y | N | N | N | N
184800320 | B.MAX-32S-6Z | PAWBOL | rozdz.MAX BOX-32S 1x63/5, 1x32/5, 1x16/5, (0/1) 63A zabezp. 1xM.01-B63/3, 1xM.01-B32/3, 1xM.01-B16/3 IP65 | [5 empty] | - | N | N | N | N | Y | N | N | N | N | N | N | N | Y | N | N | N | N
184800321 | D.3173CR-BZ-9W | PAWBOL | Oprawa ośw. PANDA Karo LED 9W czarny pierścień,klosz przeźroczysty, IP 65, odporna na UV,z czujn.ruchu, biały zimny | [5 empty] | - | N | N | N | N | Y | N | N | N | N | N | N | N | Y | N | N | N | N
184800322 | B.SLIM-6S-7 | PAWBOL | rozdz.R-BOX SLIM 6S 2x16/5, 1x32/5 | Rozdz.R-BOX SLIM 6S 2x16/5, 1x32/5 |  |  |  |  | - | N | N | N | N | Y | N | N | N | N | N | N | N | Y | N | N | N | N
184800323 | G.6551B | PAWBOL | uchwyt fi16 b.100 | Uchwyt do rur fi 16mm, biały |  |  |  |  | - | N | N | N | N | Y | N | N | N | N | N | N | N | Y | N | N | N | N
184800324 | B.18.1600-3Z | PAWBOL | Szafa rozdzielcza 1x16/5, 1x250V 8S IP65+zab | [5 empty] | - | N | N | N | N | Y | N | N | N | N | N | N | N | Y | N | N | N | N
184800325 | B.1042 | PAWBOL | gniazdo przen.32A5pTwiggyISN3253 9 | Gniazdo siłowe przenośne 32A/5p Twiggy, ISN 3253 |  |  |  |  | - | N | N | N | N | Y | N | N | N | N | N | N | N | Y | N | N | N | N
184800326 | D.SL.WE.01.Z.K | PAWBOL | LED WENUS (m.kwad.), złoty, zielony, klej | D.SL.WE.01.Z.K |  |  |  |  | - | N | N | N | N | Y | N | N | N | N | N | N | N | Y | N | N | N | N
184800327 | R.8153 | PAWBOL | uchwyt wbij uniw.B=210, A=40,3płytki 4xM8 oc.og20 | Uchwyt wbijany uniwersalny 40/210mm, 3 płytki, 4xM8 |  |  |  |  | - | N | N | N | N | Y | N | N | N | N | N | N | N | Y | N | N | N | N
184800328 | 53025-8802 | PAWBOL | łącznik 30x25mm jas.brąz, 10 | Łącznik do kanału kablowego 30x25mm, imitacja drewna, jasny brąz, opakowanie 10szt. |  |  |  |  | - | N | N | N | N | Y | N | N | N | N | N | N | N | Y | N | N | N | N
184800329 | R.8015 | PAWBOL | uchwyt na łączenie bednarki C-25 mm oc.og | Uchwyt na łączenie bednarki C-25mm 55/35/25mm |  |  |  |  | - | N | N | N | N | Y | N | N | N | N | N | N | N | Y | N | N | N | N
184800330 | E.4001 | PAWBOL | listwa zaciskowa LZ 2,5mm2, 50 | Listwa zaciskowa LZ 2,5mm2, różne kolory, opakowanie 50 szt. |  |  |  |  | - | N | N | N | N | Y | N | N | N | N | N | N | N | Y | N | N | N | N
184800331 | D.3198RM-BN-9W | PAWBOL | Oprawa ośw. PANTERA biały pierścień, klosz mleczny, LED 9W, zintegr. czujn.ruchu i funk.korytarz, biały neutralny | [5 empty] | - | N | N | N | N | Y | N | N | N | N | N | N | N | Y | N | N | N | N
184800332 | D.3142CM | PAWBOL | Oprawa KALIPSO E27 czarnamleczna | [5 empty] | - | N | N | N | N | Y | N | N | N | N | N | N | N | Y | N | N | N | N
184800333 | D.3139SM-BZ-20W | PAWBOL | Oprawa AFRODYTA Led srebrny pierścień klosz mleczny b.zimny 20W | [5 empty] | - | N | N | N | N | Y | N | N | N | N | N | N | N | Y | N | N | N | N
184800334 | 610040-8802 | PAWBOL | końcówka listwy 100x40mm jas.brąz, 4 | Końcówka do kanału kablowego 100x40mm, imitacja drewna, jasny brąz, opakowanie 4szt. |  |  |  |  | - | N | N | N | N | Y | N | N | N | N | N | N | N | Y | N | N | N | N
184800335 | R.8166 | PAWBOL | uziom-iglica kominowa 1m fi10 oc.og | uziom-iglica kominowa 1m fi10 oc.og |  |  |  |  | - | N | N | N | N | Y | N | N | N | N | N | N | N | Y | N | N | N | N
184800336 | D1043S | PAWBOL | kanał 60 x 40 mm, 40 m | [5 empty] | - | N | N | N | N | Y | N | N | N | N | N | N | N | Y | N | N | N | N
184800337 | E.4184 | PAWBOL | Szybkozłączka 2,5mm2,8st.PC258CL 50 | Złączka samozaciskowa 2,5mm2, 8 styków, PC-258 CL, przezroczysta, opakowanie 50 szt. |  |  |  |  | - | N | N | N | N | Y | N | N | N | N | N | N | N | Y | N | N | N | N
184800338 | D1040K | PAWBOL | kanał 15x15, biały, 192mb | Kanał kablowy 15x15mm, biały, opakowanie 192 mb |  |  |  |  | - | N | N | N | N | Y | N | N | N | N | N | N | N | Y | N | N | N | N
184800339 | D.3410A | PAWBOL | dławik gumowy PG-13,5 | Dławik gumowy PG-13,5, szary |  |  |  |  | - | N | N | N | N | Y | N | N | N | N | N | N | N | Y | N | N | N | N
184800340 | H.7012A | PAWBOL | uchwyt kabl.D YDYp2x1,5 7/5 b.100 | Uchwyt kablowy z gwoździem wbitym YDYp 2x1,5 7/5 płaski, gwóźdź 20/2mm, opakowanie 100szt., biały |  |  |  |  | - | N | N | N | N | Y | N | N | N | N | N | N | N | Y | N | N | N | N
184800341 | D.3173CRM-BZ-9W | PAWBOL | Oprawa ośw.PANDA Karo LED 9W czarny pierścień,klosz mleczny, IP 65, odporna na UV,z czujn.ruchu, biały zimny | [5 empty] | - | N | N | N | N | Y | N | N | N | N | N | N | N | Y | N | N | N | N
184800342 | B.SLIM-6S-8 | PAWBOL | rozdz.R-BOX SLIM 6S 1x32/4, 1x16/4, 1x230V | Rozdz.R-BOX SLIM 6S 1x32/4, 1x16/4, 1x230V |  |  |  |  | - | N | N | N | N | Y | N | N | N | N | N | N | N | Y | N | N | N | N
184800343 | D.3139RM-BN-13W | PAWBOL | Oprawa AFRODYTA Led klosz mleczny b.neutralny 13W z czujn.ruchu | [5 empty] | - | N | N | N | N | Y | N | N | N | N | N | N | N | Y | N | N | N | N
184800344 | B.MAX-32S-6ZRP | PAWBOL | rozdz.MAX BOX-32S 1x63/5, 1x32/5, 1x16/5, (0/1) 63A zabezp. 1xM.01-B63/3, 1xM.01-B32/3, 1xM.01-B16/3, 1xM.02-4/63/0,03 IP65 | [5 empty] | - | N | N | N | N | Y | N | N | N | N | N | N | N | Y | N | N | N | N
184800345 | G.6552B | PAWBOL | uchwyt fi18 b.100 | Uchwyt do rur fi 18mm, biały |  |  |  |  | - | N | N | N | N | Y | N | N | N | N | N | N | N | Y | N | N | N | N
184800346 | B.18.1600-4 | PAWBOL | Szafa rozdzielcza 1x32/5, 1x250V 8S IP65 | [5 empty] | - | N | N | N | N | Y | N | N | N | N | N | N | N | Y | N | N | N | N
184800347 | B.1043 | PAWBOL | gniazdo siłowe16A3p IZS1632 | Gniazdo siłowe 16A/3p, IZS 1632, IP44 |  |  |  |  | - | N | N | N | N | Y | N | N | N | N | N | N | N | Y | N | N | N | N
184800348 | R.8154 | PAWBOL | uchwyt wbij uniw.B=160,A=30,3płytki 4xM8 oc.og20 | Uchwyt wbijany uniwersalny 30/160mm, 3 płytki, 4xM8 |  |  |  |  | - | N | N | N | N | Y | N | N | N | N | N | N | N | Y | N | N | N | N
184800349 | D.SL.WE.01.Z.P | PAWBOL | LED WENUS (m.kwad.), złoty, zielony, puszka | D.SL.WE.01.Z.P |  |  |  |  | - | N | N | N | N | Y | N | N | N | N | N | N | N | Y | N | N | N | N
184800350 | 53025-8835 | PAWBOL | łącznik 30x25mm ciem. brąz, 10 | Łącznik do kanału kablowego 30x25mm, imitacja drewna, ciemny brąz, opakowanie 10 szt. |  |  |  |  | - | N | N | N | N | Y | N | N | N | N | N | N | N | Y | N | N | N | N
184800351 | R.8016 | PAWBOL | uchwyt na łączenie bednarki C-30-35 mm oc.og 40 | Uchwyt na łączenie bednarki C-30-35mm 65/35/35mm |  |  |  |  | - | N | N | N | N | Y | N | N | N | N | N | N | N | Y | N | N | N | N
184800352 | E.4001-5 | PAWBOL | listwa zaciskowa 2,5mm2/400V (op.5szt) | Listwa zaciskowa 2,5mm2, opakowanie 5szt., różne kolory |  |  |  |  | - | N | N | N | N | Y | N | N | N | N | N | N | N | Y | N | N | N | N
184800353 | D.3141RM-BN-9W | PAWBOL | Oprawa HERA LED9W białaml.ruch b.neutralny | [5 empty] | - | N | N | N | N | Y | N | N | N | N | N | N | N | Y | N | N | N | N
184800354 | D.3198S-BN-9W | PAWBOL | Oprawa ośw. PANTERA srebrny pierścień, klosz przeźroczysty, LED 9W, biały neutralny | [5 empty] | - | N | N | N | N | Y | N | N | N | N | N | N | N | Y | N | N | N | N
184800355 | E.4203 | PAWBOL | złącze kabl.SP2,5 5x2,5mm2/PG16 | Złącze kablowe SP 2,5 5x2,5mm2, PG-16 |  |  |  |  | - | N | N | N | N | Y | N | N | N | N | N | N | N | Y | N | N | N | N
184800356 | B.SLIM-6S-9 | PAWBOL | rozdz.R-BOX SLIM 6S 1x32/4, 2x230V | Rozdz.R-BOX SLIM 6S 1x32/4, 2x230V |  |  |  |  | - | N | N | N | N | Y | N | N | N | N | N | N | N | Y | N | N | N | N
184800357 | 610040-8835 | PAWBOL | końcówka listwy 100x40mm ciem. brąz, 4 | Końcówka do kanału kablowego 100x40mm, imitacja drewna, ciemny brąz, opakowanie 4szt. |  |  |  |  | - | N | N | N | N | Y | N | N | N | N | N | N | N | Y | N | N | N | N
184800358 | D.3142CM-BN-9W | PAWBOL | Oprawa KALIPSO LED9Wczarnmleczna b.neutr | [5 empty] | - | N | N | N | N | Y | N | N | N | N | N | N | N | Y | N | N | N | N
184800359 | D.3139SRM-BZ-20W | PAWBOL | Oprawa AFRODYTA Led srebrny pierścień klosz mleczny b.zimny 20W z czujn.ruchu | [5 empty] | - | N | N | N | N | Y | N | N | N | N | N | N | N | Y | N | N | N | N
184800360 | B.18.1600-7 | PAWBOL | Szafa rozdzielcza 3x250V,IP65 | [5 empty] | - | N | N | N | N | Y | N | N | N | N | N | N | N | Y | N | N | N | N
184800361 | G.6553B | PAWBOL | uchwyt fi20 b.100 | Uchwyt do rur fi 20mm, biały |  |  |  |  | - | N | N | N | N | Y | N | N | N | N | N | N | N | Y | N | N | N | N
184800362 | D.SL.WE.02.BC.K | PAWBOL | LED WENUS (m.kwad.), brąz.met, biały ciepły, klej | D.SL.WE.02.BC.K |  |  |  |  | - | N | N | N | N | Y | N | N | N | N | N | N | N | Y | N | N | N | N
184800363 | 53030 | PAWBOL | łącznik 30x30mm biały | Łącznik do kanału kablowego 30x30mm, biały |  |  |  |  | - | N | N | N | N | Y | N | N | N | N | N | N | N | Y | N | N | N | N
184800364 | E.4004 | PAWBOL | listwa zaciskowa LZ 4x10 mm2, 30 | Listwa zaciskowa LZ 4x10mm2, biała, opakowanie 30 szt. |  |  |  |  | - | N | N | N | N | Y | N | N | N | N | N | N | N | Y | N | N | N | N
184800365 | D.3141RM-BZ-13W | PAWBOL | Oprawa HERA LED13W białaml.ruch b.zimny | [5 empty] | - | N | N | N | N | Y | N | N | N | N | N | N | N | Y | N | N | N | N
184800366 | D.3198M-BZ-13W | PAWBOL | Oprawa ośw. PANTERA biały pierścień, klosz mleczny, płytka LED, biały zimny | [5 empty] | - | N | N | N | N | Y | N | N | N | N | N | N | N | Y | N | N | N | N
184800367 | R.8018 | PAWBOL | uchwyt dachówkowy z/zg L=16 oc.og 20 | Uchwyt dachówkowy 160/120mm, zacisk przez dogięcie |  |  |  |  | - | N | N | N | N | Y | N | N | N | N | N | N | N | Y | N | N | N | N
184800368 | E.4204 | PAWBOL | złącze kabl.SP6 5x6mm2/PG21 | Złącze kablowe SP 6 5x6mm2, PG-21 |  |  |  |  | - | N | N | N | N | Y | N | N | N | N | N | N | N | Y | N | N | N | N
184800369 | D.3305 | PAWBOL | lampka KLP-5 żółta 250V, 100 | Kontrolka diodowa KLP-5 250V, żółta, opakowanie 100 szt. |  |  |  |  | - | N | N | N | N | Y | N | N | N | N | N | N | N | Y | N | N | N | N
184800370 | B.18.1601-1 | PAWBOL | Szafa rozdzielcza 1x32/5,1x16/5, 2x250V IP65 | [5 empty] | - | N | N | N | N | Y | N | N | N | N | N | N | N | Y | N | N | N | N
184800371 | G.6554B | PAWBOL | uchwyt fi22 b.100 | Uchwyt do rur fi 22mm, biały |  |  |  |  | - | N | N | N | N | Y | N | N | N | N | N | N | N | Y | N | N | N | N
184800372 | D.SL.WE.02.BC.P | PAWBOL | LED WENUS (m.kwad.), brąz.met, biały ciepły, puszk | D.SL.WE.02.BC.P |  |  |  |  | - | N | N | N | N | Y | N | N | N | N | N | N | N | Y | N | N | N | N
184800373 | 54020 | PAWBOL | łącznik 40x20mm biały, 10 | Łącznik do kanału kablowego 40x20mm, biały, opakowanie 10 szt. |  |  |  |  | - | N | N | N | N | Y | N | N | N | N | N | N | N | Y | N | N | N | N
184800374 | D.3141RM-BZ-9W | PAWBOL | Oprawa HERA LED9W białaml.ruch b.zimny | [5 empty] | - | N | N | N | N | Y | N | N | N | N | N | N | N | Y | N | N | N | N
184800375 | E.4005A | PAWBOL | listwa zaciskowa LZ 5x10 mm2 (1x10+4x10) 25 | Listwa zaciskowa LZ 5x10mm2, z możliwością łączenia torów, czarna, opakowanie 25 szt. |  |  |  |  | - | N | N | N | N | Y | N | N | N | N | N | N | N | Y | N | N | N | N
184800376 | D.3198R-BZ-13W | PAWBOL | Oprawa ośw. PANTERA biały pierścień, klosz przeźroczyst, płytka LED, zintegr. czujn.ruchu i funk.korytarz, biały zimny | [5 empty] | - | N | N | N | N | Y | N | N | N | N | N | N | N | Y | N | N | N | N
184800377 | H.7251 | PAWBOL | opaska kabl.100/2,5 b.100 | Opaska kablowa 100/2,5mm, biała |  |  |  |  | - | N | N | N | N | Y | N | N | N | N | N | N | N | Y | N | N | N | N
184800378 | R.8019 | PAWBOL | uchwyt dachówkowy z/zg L=28 oc.og 20 | Uchwyt dachówkowy 280/120mm, zacisk przez dogięcie |  |  |  |  | - | N | N | N | N | Y | N | N | N | N | N | N | N | Y | N | N | N | N
184800379 | B.18.1601-2 | PAWBOL | Szafa rozdzielcza 2x16/5,2x250V IP65 | [5 empty] | - | N | N | N | N | Y | N | N | N | N | N | N | N | Y | N | N | N | N
184800380 | G.6555B | PAWBOL | uchwyt fi28 b.100 | Uchwyt do rur fi 28mm, biały |  |  |  |  | - | N | N | N | N | Y | N | N | N | N | N | N | N | Y | N | N | N | N
184800381 | D.SL.RO.04.BZ.K | PAWBOL | LED ROSS (m.koło), srebrny, biały zimny, klej | D.SL.RO.04.BZ.K |  |  |  |  | - | N | N | N | N | Y | N | N | N | N | N | N | N | Y | N | N | N | N
184800382 | C.1600UV | PAWBOL | szafka rozdzielcza herm.210 IP 65 UV | szafka rozdzielcza herm.210x300x130mm IP65, drzwi nieprzeźroczyste, odporna na UV |  |  |  |  | - | N | N | N | N | Y | N | N | N | N | N | N | N | Y | N | N | N | N
184800383 | B.SLIM-4S-8ZRP | PAWBOL | rozdz.R-BOX SLIM 4S/ 6x230V zabezp. 2xM.01-B16/1, 1xM.02-2/25/0,03 IP44 | [5 empty] | - | N | N | N | N | Y | N | N | N | N | N | N | N | Y | N | N | N | N
184800384 | CLS20 | PAWBOL | uchwyt otwarty z kołkiem rozpor.20mm, 100 | Uchwyt otwarty z kołkiem rozporowym do rurek gładkich 20mm, biały, opakowanie 100szt. |  |  |  |  | - | N | N | N | N | Y | N | N | N | N | N | N | N | Y | N | N | N | N
184800385 | D.SL.WE.04.C.K | PAWBOL | LED WENUS (m.kwad.), srebrny, czerwony, klej | D.SL.WE.04.C.K |  |  |  |  | - | N | N | N | N | Y | N | N | N | N | N | N | N | Y | N | N | N | N
184800386 | D.SL.WE.02.BZ.K | PAWBOL | LED WENUS (m.kwad.), brąz.met, biały zimny, klej | D.SL.WE.02.BZ.K |  |  |  |  | - | N | N | N | N | Y | N | N | N | N | N | N | N | Y | N | N | N | N
184800387 | 54020-8802 | PAWBOL | łącznik 40x20mm jas. brąz, 10 | Łącznik do kanału kablowego 40x20mm, imitacja drewna, jasny brąz, opakowanie 10 szt. |  |  |  |  | - | N | N | N | N | Y | N | N | N | N | N | N | N | Y | N | N | N | N
184800388 | D.3198R-BN-13W | PAWBOL | Oprawa ośw. PANTERA biały pierścień, klosz przeźroczyst, płytka LEDzintegr. czujn.ruchu i funk.korytarz, biały neutralny | [5 empty] | - | N | N | N | N | Y | N | N | N | N | N | N | N | Y | N | N | N | N
184800389 | E.4006 | PAWBOL | listwa zaciskowa LZ 4x16 mm2, 20 | Listwa zaciskowa LZ 4x16mm2, biała, opakowanie 20 szt. |  |  |  |  | - | N | N | N | N | Y | N | N | N | N | N | N | N | Y | N | N | N | N
184800390 | H.7251B | PAWBOL | opaska kabl.100/2,5 cz.100 | Opaska kablowa 100/2,5mm, czarna |  |  |  |  | - | N | N | N | N | Y | N | N | N | N | N | N | N | Y | N | N | N | N
184800391 | R.8020 | PAWBOL | uchwyt dachówkowy z/zg L=40 oc.og 20 | Uchwyt dachówkowy 400/120mm, zacisk przez dogięcie |  |  |  |  | - | N | N | N | N | Y | N | N | N | N | N | N | N | Y | N | N | N | N
184800392 | D.3139SM-BN-13W | PAWBOL | Oprawa AFRODYTA Led srebrny pierścień klosz mleczny b.neutralny 13W | [5 empty] | - | N | N | N | N | Y | N | N | N | N | N | N | N | Y | N | N | N | N
184800393 | H.7013A | PAWBOL | uchwyt kabl.D YDYp2x2.5 8/6 b.100 | Uchwyt kablowy z gwoździem wbitym YDYp 2x2,5 8/6 płaski, gwóźdź 20/2mm, opakowanie 100szt., biały |  |  |  |  | - | N | N | N | N | Y | N | N | N | N | N | N | N | Y | N | N | N | N
184800394 | B.MAX-32S-7Z | PAWBOL | rozdz.MAX BOX-32S 1x63/5, (L/P) 63A zabezp. 1xM.01-B63/5 IP65 | [5 empty] | - | N | N | N | N | Y | N | N | N | N | N | N | N | Y | N | N | N | N
184800395 | R.8167 | PAWBOL | uziom-iglica kominowa 1,5m fi10 oc.og. | uziom-iglica kominowa 1,5m fi10 oc.og. |  |  |  |  | - | N | N | N | N | Y | N | N | N | N | N | N | N | Y | N | N | N | N
184800396 | D.3173CM-BZ-13W | PAWBOL | Oprawa ośw. PANDA Karo LED 13W czarny pierścień,klosz mleczny, IP 65, odporna na UV, biały zimny | [5 empty] | - | N | N | N | N | Y | N | N | N | N | N | N | N | Y | N | N | N | N
184800397 | B.1044 | PAWBOL | gniazdo siłowe32A3p IZS3232 12 | Gniazdo siłowe 32A/3p, IZS 3232, IP44 |  |  |  |  | - | N | N | N | N | Y | N | N | N | N | N | N | N | Y | N | N | N | N
184800398 | D.3410B | PAWBOL | dławik gumowy PG-13,5 b. | Dławik gumowy PG-13,5,biały |  |  |  |  | - | N | N | N | N | Y | N | N | N | N | N | N | N | Y | N | N | N | N
184800399 | R.8155 | PAWBOL | uchwyt wbij uniw.B=210, A=30,3płytki 4xM8 oc.og20 | Uchwyt wbijany uniwersalny 30/210mm, 3 płytki, 4xM8 STAN FAKTYCZNY NA MAGAZYNIE 0 |  |  |  |  | - | N | N | N | N | Y | N | N | N | N | N | N | N | Y | N | N | N | N
184800400 | B.18.1601-3 | PAWBOL | Szafa rozdzielcza 2x32/5,2x250V IP65 | [5 empty] | - | N | N | N | N | Y | N | N | N | N | N | N | N | Y | N | N | N | N
184800401 | G.6556B | PAWBOL | uchwyt fi37 b.100 | Uchwyt do rur fi 37mm, biały |  |  |  |  | - | N | N | N | N | Y | N | N | N | N | N | N | N | Y | N | N | N | N
184800402 | D.3142CM-BZ-9W | PAWBOL | Oprawa KALIPSO LED9Wczarnmleczna b.zimny | [5 empty] | - | N | N | N | N | Y | N | N | N | N | N | N | N | Y | N | N | N | N
184800403 | C.1601/PM | PAWBOL | pakiet mocujący do zab.dla szafki 260 IP 65 | pakiet mocujący do zabezpieczeń dla szafki 260 IP 65 |  |  |  |  | - | N | N | N | N | Y | N | N | N | N | N | N | N | Y | N | N | N | N
184800404 | D.SL.SY.03.C.K | PAWBOL | LED SYRIUSZ (d.kwad.), stalowy, czerwony, klej | D.SL.SY.03.C.K |  |  |  |  | - | N | N | N | N | Y | N | N | N | N | N | N | N | Y | N | N | N | N
184800405 | D.SL.WE.04.C.P | PAWBOL | LED WENUS (m.kwad.), srebrny, czerwony, puszka | D.SL.WE.04.C.P |  |  |  |  | - | N | N | N | N | Y | N | N | N | N | N | N | N | Y | N | N | N | N
184800406 | 66040-8835 | PAWBOL | Koncovka 60x40mm, imitace dřeva tmavá | [5 empty] | - | N | N | N | N | Y | N | N | N | N | N | N | N | Y | N | N | N | N
184800407 | D.SL.WE.02.BZ.P | PAWBOL | LED WENUS (m.kwad.), brąz.met, biały zimny, puszk | D.SL.WE.02.BZ.P |  |  |  |  | - | N | N | N | N | Y | N | N | N | N | N | N | N | Y | N | N | N | N
184800408 | G.6152R | PAWBOL | rura karb20/15sam.rozc.cz.100m | Rura karbowana samochodowa 20/15mm, rozcięta, 100m, czarna |  |  |  |  | - | N | N | N | N | Y | N | N | N | N | N | N | N | Y | N | N | N | N
184800409 | D.3139SM-BN-9W | PAWBOL | Oprawa AFRODYTA Led srebrny pierścień klosz mleczny b.neutralny 9W | [5 empty] | - | N | N | N | N | Y | N | N | N | N | N | N | N | Y | N | N | N | N
184800410 | H.7016A-50 | PAWBOL | uchwyt kabl.D SMYp2x0,75 5/4 b.50 | Uchwyt kablowy z gwoździem wbitym SMYp 2x0,75 5/4 płaski, gwóźdź 18/2mm, opakowanie 50szt., biały |  |  |  |  | - | N | N | N | N | Y | N | N | N | N | N | N | N | Y | N | N | N | N
184800411 | 54020-8835 | PAWBOL | łącznik 40x20mm ciem. brąz, 10 | Łącznik do kanału kablowego 40x20mm, imitacja drewna, ciemny brąz, opakowanie 10 szt. |  |  |  |  | - | N | N | N | N | Y | N | N | N | N | N | N | N | Y | N | N | N | N
184800412 | E.4008 | PAWBOL | listwa zaciskowa LZ 4x35mm2, 5 | Listwa zaciskowa LZ 4x35mm2, czarna, opakowanie 5 szt. |  |  |  |  | - | N | N | N | N | Y | N | N | N | N | N | N | N | Y | N | N | N | N
184800413 | D.3139M-BN-20W | PAWBOL | Oprawa AFRODYTA Led klosz mleczny b.neutralny 20W | [5 empty] | - | N | N | N | N | Y | N | N | N | N | N | N | N | Y | N | N | N | N
184800414 | D.3173M-BZ-13W | PAWBOL | Oprawa ośw. PANDA Karo LED 13W biały pierścień,klosz mleczny, IP 65, odporna na UV, biały zimny | [5 empty] | - | N | N | N | N | Y | N | N | N | N | N | N | N | Y | N | N | N | N
184800415 | H.7252 | PAWBOL | opaska kabl.120/2,5 b.100 | Opaska kablowa 120/2,5mm, biała |  |  |  |  | - | N | N | N | N | Y | N | N | N | N | N | N | N | Y | N | N | N | N
184800416 | R.8168 | PAWBOL | uziom-iglica kominowa 2m fi12 oc.og. | uziom-iglica kominowa 2m fi12 oc.og. |  |  |  |  | - | N | N | N | N | Y | N | N | N | N | N | N | N | Y | N | N | N | N
184800417 | D.3411 | PAWBOL | dławik gumowy PG-16 | Dławik gumowy PG-16,szary |  |  |  |  | - | N | N | N | N | Y | N | N | N | N | N | N | N | Y | N | N | N | N
184800418 | H.7013A-50 | PAWBOL | uchwyt kabl.D YDYp2x2,5 8/6 b.50 | Uchwyt kablowy z gwoździem wbitym YDYp 2x2,5 8/6 płaski, gwóźdź 20/2mm, opakowanie 50szt., biały |  |  |  |  | - | N | N | N | N | Y | N | N | N | N | N | N | N | Y | N | N | N | N
184800419 | D.3142CRM-BN-9W | PAWBOL | Oprawa KALIPSO LED9Wczarnmleczna,ruch b.neutr | [5 empty] | - | N | N | N | N | Y | N | N | N | N | N | N | N | Y | N | N | N | N
184800420 | G.6557B | PAWBOL | uchwyt fi47 b.100 | Uchwyt do rur fi 47mm, biały |  |  |  |  | - | N | N | N | N | Y | N | N | N | N | N | N | N | Y | N | N | N | N
184800421 | B.1045 | PAWBOL | wtyczka siłowa 16A3p IV1632 10 | Wtyczka siłowa 16A/3p, IV 1632 |  |  |  |  | - | N | N | N | N | Y | N | N | N | N | N | N | N | Y | N | N | N | N
184800422 | R.8191-25 | PAWBOL | Bednarka ocynk 40x4 (op.~25kg)oc.ogn (1kg~0,793m) | R.8191-25 |  |  |  |  | - | N | N | N | N | Y | N | N | N | N | N | N | N | Y | N | N | N | N
184800423 | B.18.1601-4 | PAWBOL | Szafa rozdzielcza 1x16/5,2x250V 9S IP65 | [5 empty] | - | N | N | N | N | Y | N | N | N | N | N | N | N | Y | N | N | N | N
184800424 | B.MAX-32S-7ZRP | PAWBOL | rozdz.MAX BOX-32S 1x63/5, (L/P) 63A zabezp. 1xM.01-B63/5, 1xM.02-4/63/0,03 IP65 | [5 empty] | - | N | N | N | N | Y | N | N | N | N | N | N | N | Y | N | N | N | N
184800425 | R.8021 | PAWBOL | uchwyt dach. skręcony z/zg L=16 oc.og 20 | Uchwyt dachówkowy skręcony 160/120mm, zacisk przez dogięcie |  |  |  |  | - | N | N | N | N | Y | N | N | N | N | N | N | N | Y | N | N | N | N
184800426 | D.3198RM-BZ-13W | PAWBOL | Oprawa ośw. PANTERA biały pierścień, klosz mleczny, płytka LED, zintegr. czujn.ruchu i funk.korytarz, biały zimny | [5 empty] | - | N | N | N | N | Y | N | N | N | N | N | N | N | Y | N | N | N | N
184800427 | C.1601-P | PAWBOL | szafka rozdzielcza herm.260 IP 65 przeź. | szafka rozdzielcza herm. 260x350x150mm IP65, drzwi przeźroczyste |  |  |  |  | - | N | N | N | N | Y | N | N | N | N | N | N | N | Y | N | N | N | N
184800428 | D.SL.SY.03.C.P | PAWBOL | LED SYRIUSZ (d.kwad.), stalowy, czerwony, puszka | D.SL.SY.03.C.P |  |  |  |  | - | N | N | N | N | Y | N | N | N | N | N | N | N | Y | N | N | N | N
184800429 | D.3139SRM-BN-9W | PAWBOL | Oprawa AFRODYTA Led srebrny pierścień klosz mleczny b.neutralny 9W z czujn.ruchu | [5 empty] | - | N | N | N | N | Y | N | N | N | N | N | N | N | Y | N | N | N | N
184800430 | D.SL.WE.04.N.K | PAWBOL | LED WENUS(m.kwad.), srebrny, niebieski, klej | D.SL.WE.04.N.K |  |  |  |  | - | N | N | N | N | Y | N | N | N | N | N | N | N | Y | N | N | N | N
184800431 | D.SL.WE.02.C.K | PAWBOL | LED WENUS (m.kwad.), brąz.met, czerwony, klej | D.SL.WE.02.C.K |  |  |  |  | - | N | N | N | N | Y | N | N | N | N | N | N | N | Y | N | N | N | N
184800432 | H.7017A | PAWBOL | uchwyt kabl.D fi14mm b.100 | Uchwyt kablowy z gwoździem wbitym fi 14mm okrągły, gwóźdź 30/2mm, opakowanie 100szt., biały |  |  |  |  | - | N | N | N | N | Y | N | N | N | N | N | N | N | Y | N | N | N | N
184800433 | 67040 | PAWBOL | końcówka listwy 70x40mm biała, 6 | Końcówka do kanału kablowego 70x40mm, biała, opakowanie 6szt. |  |  |  |  | - | N | N | N | N | Y | N | N | N | N | N | N | N | Y | N | N | N | N
184800434 | G.6153 | PAWBOL | rura karb22/18sam.100m | Rura karbowana samochodowa 22/18mm, 100m, czarna |  |  |  |  | - | N | N | N | N | Y | N | N | N | N | N | N | N | Y | N | N | N | N
184800435 | B.18.300-6W | PAWBOL | rozdz.R-BOX 300R 1x32/5,1x230V, L/P 9S | Rozdzielnica R-BOX 300R 9S, 1x32A/5p, 1x250V/16A, wyłącznik L/P |  |  |  |  | - | N | N | N | N | Y | N | N | N | N | N | N | N | Y | N | N | N | N
184800436 | 54040 | PAWBOL | łącznik 40x40mm biały, 10 | Łącznik do kanału kablowego 40x40mm, biały, opakowanie 10 szt. |  |  |  |  | - | N | N | N | N | Y | N | N | N | N | N | N | N | Y | N | N | N | N
184800437 | D.3173CR-BZ-13W | PAWBOL | Oprawa ośw. PANDA Karo LED 13W czarny pierścień,klosz przeźroczysty, IP 65, odporna na UV,z czujn.ruchu, biały zimny | [5 empty] | - | N | N | N | N | Y | N | N | N | N | N | N | N | Y | N | N | N | N
184800438 | D.3139RM-BN-20W | PAWBOL | Oprawa AFRODYTA Led klosz mleczny b.neutralny 20W z czujn.ruchu | [5 empty] | - | N | N | N | N | Y | N | N | N | N | N | N | N | Y | N | N | N | N
184800439 | R.8169 | PAWBOL | uziom-iglica kominowa 2,5m fi12 oc.og. | uziom-iglica kominowa 2,5m fi12 oc.og. |  |  |  |  | - | N | N | N | N | Y | N | N | N | N | N | N | N | Y | N | N | N | N
184800440 | H.7252B | PAWBOL | opaska kabl.120/2,5 cz.100 | Opaska kablowa 120/2,5mm, czarna |  |  |  |  | - | N | N | N | N | Y | N | N | N | N | N | N | N | Y | N | N | N | N
184800441 | D.3139SRM-BN-13W | PAWBOL | Oprawa AFRODYTA Led srebrny pierścień klosz mlecznyy b.neutralny 13W z czujn.ruchu | [5 empty] | - | N | N | N | N | Y | N | N | N | N | N | N | N | Y | N | N | N | N
184800442 | E.4020-16 | PAWBOL | listwa zaciskowa LZ 1m (16mm) | Listwa zaciskowa LZ 150x16mm2, 1m |  |  |  |  | - | N | N | N | N | Y | N | N | N | N | N | N | N | Y | N | N | N | N
184800443 | B.1046 | PAWBOL | wtyczka siłowa 32A 3p (IV 3232) | B.1046 |  |  |  |  | - | N | N | N | N | Y | N | N | N | N | N | N | N | Y | N | N | N | N
184800444 | D.3114GGW/1 | PAWBOL | wyłącznik herm.BETA1,jedn.+2x2P+Z.IP44,dymnym | Wyłącznik hermetyczny BETA, pojedynczy, jednobiegunowy z gniazdem hermetycznym BETA, podwójnym, 2x2P+Z, IP44, dymnym |  |  |  |  | - | N | N | N | N | Y | N | N | N | N | N | N | N | Y | N | N | N | N
184800445 | D.SL.WE.02.C.P | PAWBOL | LED WENUS (m.kwad.), brąz.met.czerwony, puszka | D.SL.WE.02.C.P |  |  |  |  | - | N | N | N | N | Y | N | N | N | N | N | N | N | Y | N | N | N | N
184800446 | B.MAX-32S-8Z | PAWBOL | rozdz.MAX BOX-32S 2x63/5, 1x16/5, 2x230V zabezp. 2xM.01-B63/3, 1xM.01-B16/3, 2xM.01-B16/1 IP65 | [5 empty] | - | N | N | N | N | Y | N | N | N | N | N | N | N | Y | N | N | N | N
184800447 | R.8191-50 | PAWBOL | bednarka ocynk 40x4 (op.~50kg) oc.ogn (1kg~0,793m) | bednarka ocynk 40x4 oc.ogn (op.-50kg) |  |  |  |  | - | N | N | N | N | Y | N | N | N | N | N | N | N | Y | N | N | N | N
184800448 | D.3198RM-BN-13W | PAWBOL | Oprawa ośw. PANTERA biały pierścień, klosz mleczny, płytka LED, zintegr. czujn.ruchu i funk.korytarz, biały neutralny | [5 empty] | - | N | N | N | N | Y | N | N | N | N | N | N | N | Y | N | N | N | N
184800449 | H.7014A | PAWBOL | uchwyt kabl.D YDYp3x1,5 10/6 b.100 | Uchwyt kablowy z gwoździem wbitym YDYp 3x1,5 10/6 płaski, gwóźdź 20/2mm, opakowanie 100szt., biały |  |  |  |  | - | N | N | N | N | Y | N | N | N | N | N | N | N | Y | N | N | N | N
184800450 | R.8022 | PAWBOL | uchwyt dach. skręcony z/zg L=28 oc.og 20 | Uchwyt dachówkowy skręcony 280/120mm, zacisk przez dogięcie |  |  |  |  | - | N | N | N | N | Y | N | N | N | N | N | N | N | Y | N | N | N | N
184800451 | H.7017A-50 | PAWBOL | uchwyt kabl.D fi14mm b.50 | Uchwyt kablowy z gwoździem wbitym fi 14mm okrągły, gwóźdź 30/2mm, opakowanie 50szt., biały |  |  |  |  | - | N | N | N | N | Y | N | N | N | N | N | N | N | Y | N | N | N | N
184800452 | C.1601UV | PAWBOL | szafka rozdzielcza herm.260 IP 65 UV | szafka rozdzielcza herm.260x350x150mm IP65, drzwi nieprzeźroczyste, odporna na UV |  |  |  |  | - | N | N | N | N | Y | N | N | N | N | N | N | N | Y | N | N | N | N
184800453 | D.SL.SY.03.N.K | PAWBOL | LED SYRIUSZ (d.kwad.), stalowy, niebieski, klej | D.SL.SY.03.N.K |  |  |  |  | - | N | N | N | N | Y | N | N | N | N | N | N | N | Y | N | N | N | N
184800454 | B.18.300-7 | PAWBOL | rozdz.R-BOX 300R 1x16/5,1x32/5,2x250V 9S | Rozdzielnica R-BOX 300R 9S, 1x32A/5p, 1x16A/5p, 2x250V/16A |  |  |  |  | - | N | N | N | N | Y | N | N | N | N | N | N | N | Y | N | N | N | N
184800455 | D.SL.WE.04.N.P | PAWBOL | LED WENUS (m.kwad.), srebrny, niebieski, puszka | D.SL.WE.04.N.P |  |  |  |  | - | N | N | N | N | Y | N | N | N | N | N | N | N | Y | N | N | N | N
184800456 | 67040-8802 | PAWBOL | końcówka listwy 70x40mm jas. brąz, 6 | Końcówka do kanału kablowego 70x40mm, imitacja drewna, jasny brąz, opakowanie 6szt. |  |  |  |  | - | N | N | N | N | Y | N | N | N | N | N | N | N | Y | N | N | N | N
184800457 | D.3412 | PAWBOL | dławik gumowy PG-21 | Dławik gumowy PG-21, biały |  |  |  |  | - | N | N | N | N | Y | N | N | N | N | N | N | N | Y | N | N | N | N
184800458 | G.6153R | PAWBOL | rura karb22/18sam.rozc.cz.100m | Rura karbowana samochodowa 22/18mm, rozcięta, 100m, czarna |  |  |  |  | - | N | N | N | N | Y | N | N | N | N | N | N | N | Y | N | N | N | N
184800459 | 54040-8802 | PAWBOL | łącznik 40x40mm jas. brąz, 10 | Łącznik do kanału kablowego 40x40mm, imitacja drewna, jasny brąz, opakowanie 10szt. |  |  |  |  | - | N | N | N | N | Y | N | N | N | N | N | N | N | Y | N | N | N | N
184800460 | D.3173CRM-BZ-13W | PAWBOL | Oprawa ośw.PANDA Karo LED 13W czarny pierścień,klosz mleczny, IP 65, odporna na UV,z czujn.ruchu, biały zimny | [5 empty] | - | N | N | N | N | Y | N | N | N | N | N | N | N | Y | N | N | N | N
184800461 | R.8203 | PAWBOL | uchwyt mocujący | Uchwyt mocujący 115/25mm |  |  |  |  | - | N | N | N | N | Y | N | N | N | N | N | N | N | Y | N | N | N | N
184800462 | D.3139S-BN-20W | PAWBOL | Oprawa AFRODYTA Led srebrny pierścień klosz przeźroczysty b.neutralny 20W | [5 empty] | - | N | N | N | N | Y | N | N | N | N | N | N | N | Y | N | N | N | N
184800463 | D.3198S-BN-13W | PAWBOL | Oprawa ośw. PANTERA srebrny pierścień, klosz przeźroczysty, płytka LED, biały neutralny | [5 empty] | - | N | N | N | N | Y | N | N | N | N | N | N | N | Y | N | N | N | N
184800464 | D.3114GGW2/1 | PAWBOL | wyłącznik herm.BETA1,świecz.+2x2P+Z.IP44,dymnym | Wyłącznik hermetyczny BETA, pojedynczy, świecznikowy z gniazdem hermetycznym BETA, podwójnym, 2x2P+Z, IP44, dymnym |  |  |  |  | - | N | N | N | N | Y | N | N | N | N | N | N | N | Y | N | N | N | N
184800465 | B.1047 | PAWBOL | gniazdo siłowe 63A4p IZG6343 | Gniazdo siłowe 63A/4p, IZG 6343, IP67 |  |  |  |  | - | N | N | N | N | Y | N | N | N | N | N | N | N | Y | N | N | N | N
184800466 | R.8164BG | PAWBOL | uziom-bezgwintowy iglica/przedłużka 1,5m oc.ogn | [5 empty] | - | N | N | N | N | Y | N | N | N | N | N | N | N | Y | N | N | N | N
184800467 | H.7254 | PAWBOL | opaska kabl.160/2,5 b.100 | Opaska kablowa 160/2,5mm, biała |  |  |  |  | - | N | N | N | N | Y | N | N | N | N | N | N | N | Y | N | N | N | N
184800468 | E.4020-16/7,1 | PAWBOL | listwa zaciskowa 1m (16mm)/7,1 | Listwa zaciskowa LZ 150x16mm2, 1m |  |  |  |  | - | N | N | N | N | Y | N | N | N | N | N | N | N | Y | N | N | N | N
184800469 | D.SL.WE.02.N.K | PAWBOL | LED WENUS (m.kwad.), brąz.met, niebieski, klej | D.SL.WE.02.N.K |  |  |  |  | - | N | N | N | N | Y | N | N | N | N | N | N | N | Y | N | N | N | N
184800470 | D.3139ZM-BN-13W | PAWBOL | Oprawa AFRODYTA Led złoty pierścień klosz mleczny b.neutralny 13W | [5 empty] | - | N | N | N | N | Y | N | N | N | N | N | N | N | Y | N | N | N | N
184800471 | D.SL.SY.03.N.P | PAWBOL | LED SYRIUSZ (d.kwad.), stalowy, niebieski, puszka | D.SL.SY.03.N.P |  |  |  |  | - | N | N | N | N | Y | N | N | N | N | N | N | N | Y | N | N | N | N
184800472 | 67040-8835 | PAWBOL | końcówka listwy 70x40mm ciem. brąz, 6 | Końcówka do kanału kablowego 70x40mm, imitacja drewna, ciemny brąz, opakowanie 6szt. |  |  |  |  | - | N | N | N | N | Y | N | N | N | N | N | N | N | Y | N | N | N | N
184800473 | B.18.300-7Z | PAWBOL | rozdz.R-BOX 300R 1x16/5,1x32/5, 2x230V 9S+zabez. | rozdz.R-BOX 300R 1x16/5,1x32/5, 2x230V 9S+zabez.C25/3, 2xB16/1 |  |  |  |  | - | N | N | N | N | Y | N | N | N | N | N | N | N | Y | N | N | N | N
184800474 | C.1602UV | PAWBOL | szafka rozdzielcza herm.300 IP 65 UV | szafka rozdzielcza herm.300x400x170mm IP65, drzwi nieprzeźroczyste, odporna na działanie UV |  |  |  |  | - | N | N | N | N | Y | N | N | N | N | N | N | N | Y | N | N | N | N
184800475 | H.7018A | PAWBOL | uchwyt kabl. D YDYp3x2,5 13/7 b.100 | Uchwyt kablowy z gwoździem wbitym YDYp 3x2,5 13/7 płaski, gwóźdź 20/2mm, opakowanie 100szt., biały |  |  |  |  | - | N | N | N | N | Y | N | N | N | N | N | N | N | Y | N | N | N | N
184800476 | 54040-8835 | PAWBOL | łącznik 40x40mm ciem. brąz, 10 | Łącznik do kanału kablowego 40x40mm, imitacja drewna, ciemny brąz, opakowanie 10szt. |  |  |  |  | - | N | N | N | N | Y | N | N | N | N | N | N | N | Y | N | N | N | N
184800477 | B.MAX-32S-8ZRP | PAWBOL | rozdz.MAX BOX-32S 2x63/5, 1x16/5, 2x230V zabezp. 2xM.01-B63/3, 1xM.01-B16/3, 2xM.01-B16/1, 1xM.02-4/63/0,03 IP65 | [5 empty] | - | N | N | N | N | Y | N | N | N | N | N | N | N | Y | N | N | N | N
184800478 | H.7014A-25 | PAWBOL | uchwyt kabl.D YDYp3x1,5 10/6 b.25 | Uchwyt kablowy z gwoździem wbitym YDYp 3x1,5 10/6 płaski, gwóźdź 20/2mm, opakowanie 25szt., biały |  |  |  |  | - | N | N | N | N | Y | N | N | N | N | N | N | N | Y | N | N | N | N
184800479 | D.3413 | PAWBOL | dławik gumowy PG-29 | Dławik gumowy PG-29, biały |  |  |  |  | - | N | N | N | N | Y | N | N | N | N | N | N | N | Y | N | N | N | N
184800480 | D.SL.WE.04.Z.K | PAWBOL | LED WENUS (m.kwad.), srebrny, zielony, klej | D.SL.WE.04.Z.K |  |  |  |  | - | N | N | N | N | Y | N | N | N | N | N | N | N | Y | N | N | N | N
184800481 | D.3173R-BZ-13W | PAWBOL | Oprawa ośw. PANDA Karo LED 13W biały pierścień,klosz przeźroczysty, IP 65, odporna na UV,z czujn.ruchu, biały zimny | [5 empty] | - | N | N | N | N | Y | N | N | N | N | N | N | N | Y | N | N | N | N
184800482 | R.8224 | PAWBOL | uchwyt dachowy z/śr B=140mm oc.og | uchwyt dachowy B=140mm (2xM6) z/śr oc.ogniowy |  |  |  |  | - | N | N | N | N | Y | N | N | N | N | N | N | N | Y | N | N | N | N
184800483 | D.SL.RO.04.BZ.P | PAWBOL | LED ROSS (m.koło), srebrny, biały zimny, puszka | D.SL.RO.04.BZ.P |  |  |  |  | - | N | N | N | N | Y | N | N | N | N | N | N | N | Y | N | N | N | N
184800485 | CLS25 | PAWBOL | uchwyt otwarty z kołkiem rozpor.25mm, 100 | Uchwyt otwarty z kołkiem rozporowym do rurek gładkich 25mm, biały, opakowanie 100szt. |  |  |  |  | - | N | N | N | N | Y | N | N | N | N | N | N | N | Y | N | N | N | N
184800486 | B.1048 | PAWBOL | gniazdo siłowe 63A5pTwiggyIZG 6353 4 | Gniazdo siłowe 63A/5p Twiggy, IZGN 6353, IP67 |  |  |  |  | - | N | N | N | N | Y | N | N | N | N | N | N | N | Y | N | N | N | N
184800487 | D.3198M-BZ-20W | PAWBOL | Oprawa ośw. PANTERA biały pierścień, klosz mleczny, płytka LED, biały zimny | [5 empty] | - | N | N | N | N | Y | N | N | N | N | N | N | N | Y | N | N | N | N
184800488 | H.7015A | PAWBOL | uchwyt kabl.D OMYp2x0,5 5/3 b.100 | Uchwyt kablowy z gwoździem wbitym OMYp 2x0,5 5/3 płaski, gwóźdź 18/2mm, opakowanie 100szt., biały |  |  |  |  | - | N | N | N | N | Y | N | N | N | N | N | N | N | Y | N | N | N | N
184800489 | D.3173CM-BN-9W | PAWBOL | Oprawa ośw. PANDA Karo LED 9W czarny pierścień,klosz mleczny, IP 65, odporna na UV, biały neutralny | [5 empty] | - | N | N | N | N | Y | N | N | N | N | N | N | N | Y | N | N | N | N
184800490 | D.SL.WE.04.Z.P | PAWBOL | LED WENUS (m.kwad.), srebrny.zielony, puszka | D.SL.WE.04.Z.P |  |  |  |  | - | N | N | N | N | Y | N | N | N | N | N | N | N | Y | N | N | N | N
184800491 | D.3146 | PAWBOL | Gniazdko wtyczkowe z uziemieniem GZ16 IP 67 NOWOŚĆ | [5 empty] | - | N | N | N | N | Y | N | N | N | N | N | N | N | Y | N | N | N | N
184800492 | B.1049 | PAWBOL | wtyczka siłowa 63A 4P (IVG 6343) | B.1049 |  |  |  |  | - | N | N | N | N | Y | N | N | N | N | N | N | N | Y | N | N | N | N
184800493 | D.3198R-BZ-20W | PAWBOL | Oprawa ośw. PANTERA biały pierścień, klosz przeźroczyst, płytka LED, zintegr. czujn.ruchu i funk.korytarz, biały zimny | [5 empty] | - | N | N | N | N | Y | N | N | N | N | N | N | N | Y | N | N | N | N
184800494 | H.7015A-25 | PAWBOL | uchwyt kabl.D OMYp2x0,5 5/3 b.25 | Uchwyt kablowy z gwoździem wbitym OMYp 2x0,5 5/3 płaski, gwóźdź 18/2mm, opakowanie 25szt., biały |  |  |  |  | - | N | N | N | N | Y | N | N | N | N | N | N | N | Y | N | N | N | N
184800495 | D.3173M-BN-9W | PAWBOL | Oprawa ośw. PANDA Karo LED 9W biały pierścień,klosz mleczny, IP 65, odporna na UV, biały neutralny | [5 empty] | - | N | N | N | N | Y | N | N | N | N | N | N | N | Y | N | N | N | N
184800497 | D.3146S | PAWBOL | Gniazdko wtyczkowe z uziemieniem GZ16 schuko IP 67 NOWOSC | [5 empty] | - | N | N | N | N | Y | N | N | N | N | N | N | N | Y | N | N | N | N
184800498 | D.ZPC05 | PAWBOL | zasilacz LED,typ ZPC-05,zasilanie 9Volt,moc 5Watt | D.ZPC05 |  |  |  |  | - | N | N | N | N | Y | N | N | N | N | N | N | N | Y | N | N | N | N
184800499 | D.3173CR-BN-9W | PAWBOL | Oprawa ośw. PANDA Karo LED 9W czarny pierścień,klosz przeźroczysty, IP 65, odporna na UV,z czujn.ruchu, biały neutralny | [5 empty] | - | N | N | N | N | Y | N | N | N | N | N | N | N | Y | N | N | N | N
184800500 | B.1051 | PAWBOL | gniazdo przenośne 63A 4P (ISG 6343) | 16.08. MAREK SPRZEDAŁ 1 SZT |  |  |  |  | - | N | N | N | N | Y | N | N | N | N | N | N | N | Y | N | N | N | N
184800501 | D.3198R-BN-20W | PAWBOL | Oprawa ośw. PANTERA biały pierścień, klosz przeźroczyst, płytka LEDzintegr. czujn.ruchu i funk.korytarz, biały neutralny | [5 empty] | - | N | N | N | N | Y | N | N | N | N | N | N | N | Y | N | N | N | N
184800502 | D.3140CCRM | PAWBOL | Oprawa DIONE E27 1x25Wczarna,mlecz.ruch | [5 empty] | - | N | N | N | N | Y | N | N | N | N | N | N | N | Y | N | N | N | N
184800503 | H.7015A-50 | PAWBOL | uchwyt kabl.D OMYp2x0,5 5/3 b.50 | Uchwyt kablowy z gwoździem wbitym OMYp 2x0,5 5/3 płaski, gwóźdź 18/2mm, opakowanie 50szt., biały |  |  |  |  | - | N | N | N | N | Y | N | N | N | N | N | N | N | Y | N | N | N | N
184800504 | D.3150M-BN-13W | PAWBOL | Oprawa JUNONA LED13W biały, mleczny, b.neutr | [5 empty] | - | N | N | N | N | Y | N | N | N | N | N | N | N | Y | N | N | N | N
184800505 | D.ZPC10 | PAWBOL | zasilacz LED,typ ZPC-10,zasilanie 9Volt,moc 10Watt | D.ZPC10 |  |  |  |  | - | N | N | N | N | Y | N | N | N | N | N | N | N | Y | N | N | N | N
184800506 | CLT2434 | PAWBOL | uchwyt dystansowy 24-34 mm, 50 | Uchwyt dystansowy do rurek gładkich 24-34mm, biały, opakowanie 50szt. |  |  |  |  | - | N | N | N | N | Y | N | N | N | N | N | N | N | Y | N | N | N | N
184800507 | D.3198RM-BZ-20W | PAWBOL | Oprawa ośw. PANTERA biały pierścień, klosz mleczny, płytka LED, zintegr. czujn.ruchu i funk.korytarz, biały zimny | [5 empty] | - | N | N | N | N | Y | N | N | N | N | N | N | N | Y | N | N | N | N
184800508 | D.3173CRM-BN-9W | PAWBOL | Oprawa ośw.PANDA Karo LED 9W czarny pierścień,klosz mleczny, IP 65, odporna na UV,z czujn.ruchu, biały neutralny | [5 empty] | - | N | N | N | N | Y | N | N | N | N | N | N | N | Y | N | N | N | N
184800509 | D.3140CCRM-BZ-9W | PAWBOL | Oprawa DIONE LED 9W ruchczarna czarn.mlec.b.zimny | [5 empty] | - | N | N | N | N | Y | N | N | N | N | N | N | N | Y | N | N | N | N
184800510 | H.7016A-25 | PAWBOL | uchwyt kabl.D SMYp2x0,75 5/4 b.25 | Uchwyt kablowy z gwoździem wbitym SMYp 2x0,75 5/4 płaski, gwóźdź 18/2mm, opakowanie 25szt., biały |  |  |  |  | - | N | N | N | N | Y | N | N | N | N | N | N | N | Y | N | N | N | N
184800511 | D.3142CRM | PAWBOL | Oprawa KALIPSO E27 czarnamleczna,ruch | [5 empty] | - | N | N | N | N | Y | N | N | N | N | N | N | N | Y | N | N | N | N
184800512 | D.ZPC15 | PAWBOL | zasilacz LED,typ ZPC-15,zasilanie 9Volt,moc 15Watt | D.ZPC15 |  |  |  |  | - | N | N | N | N | Y | N | N | N | N | N | N | N | Y | N | N | N | N
184800513 | CLU16 | PAWBOL | uchwyt zamykany 16mm, 100 | Uchwyt zamykany do rurek gładkich 16mm, biały, opakowanie 100szt. |  |  |  |  | - | N | N | N | N | Y | N | N | N | N | N | N | N | Y | N | N | N | N
184800514 | D.3198RM-BN-20W | PAWBOL | Oprawa ośw. PANTERA biały pierścień, klosz mleczny, płytka LED, zintegr. czujn.ruchu i funk.korytarz, biały neutralny | [5 empty] | - | N | N | N | N | Y | N | N | N | N | N | N | N | Y | N | N | N | N
184800516 | D.3173R-BN-9W | PAWBOL | Oprawa ośw. PANDA Karo LED 9W biały pierścień,klosz przeźroczysty, IP 65, odporna na UV,z czujn.ruchu, biały neutralny | [5 empty] | - | N | N | N | N | Y | N | N | N | N | N | N | N | Y | N | N | N | N
184800517 | D.3140M | PAWBOL | Oprawa DIONE E27 1x25Wbiała,mlecz. | [5 empty] | - | N | N | N | N | Y | N | N | N | N | N | N | N | Y | N | N | N | N
184800518 | D.3142CRM-BZ-9W | PAWBOL | Oprawa KALIPSO LED9Wczarnmleczna,ruch b.zimny | [5 empty] | - | N | N | N | N | Y | N | N | N | N | N | N | N | Y | N | N | N | N
184800519 | CLU20 | PAWBOL | uchwyt zamykany 20mm, 100 | Uchwyt zamykany do rurek gładkich 20mm, biały, opakowanie 100szt. |  |  |  |  | - | N | N | N | N | Y | N | N | N | N | N | N | N | Y | N | N | N | N
184800520 | D.3198S-BN-20W | PAWBOL | Oprawa ośw. PANTERA srebrny pierścień, klosz przeźroczysty, płytka LED, biały neutralny | [5 empty] | - | N | N | N | N | Y | N | N | N | N | N | N | N | Y | N | N | N | N
184800521 | D.ZPC25 | PAWBOL | zasilacz LED,typ ZPC-25,zasilanie 9Volt,moc 25Watt | D.ZPC25 |  |  |  |  | - | N | N | N | N | Y | N | N | N | N | N | N | N | Y | N | N | N | N
184800522 | D.3173CM-BN-13W | PAWBOL | Oprawa ośw. PANDA Karo LED 13W czarny pierścień,klosz mleczny, IP 65, odporna na UV, biały neutralny | [5 empty] | - | N | N | N | N | Y | N | N | N | N | N | N | N | Y | N | N | N | N
184800524 | D.3140M-BN-13W | PAWBOL | Oprawa DIONE LED13W białamlecz.biały neutr. | [5 empty] | - | N | N | N | N | Y | N | N | N | N | N | N | N | Y | N | N | N | N
184800525 | D.3142M | PAWBOL | Oprawa KALIPSO E27 białamleczna | [5 empty] | - | N | N | N | N | Y | N | N | N | N | N | N | N | Y | N | N | N | N
184800526 | D.3198RM-BN-13W/24V | PAWBOL | Oprawa ośw. PANTERA LED biały pierścień, klosz mleczny, biały neutralny, radarowy czujnik ruchu, 13W,24V | [5 empty] | - | N | N | N | N | Y | N | N | N | N | N | N | N | Y | N | N | N | N
184800527 | CLU25 | PAWBOL | uchwyt zamykany 25mm, 100 | Uchwyt zamykany do rurek gładkich 25mm, biały, opakowanie 100szt. |  |  |  |  | - | N | N | N | N | Y | N | N | N | N | N | N | N | Y | N | N | N | N
184800528 | D.3173M-BN-13W | PAWBOL | Oprawa ośw. PANDA Karo LED 13W biały pierścień,klosz mleczny, IP 65, odporna na UV, biały neutralny | [5 empty] | - | N | N | N | N | Y | N | N | N | N | N | N | N | Y | N | N | N | N
184800529 | R.8160 | PAWBOL | uziom-grot(fi16) | Uziom grot fi 16mm |  |  |  |  | - | N | N | N | N | Y | N | N | N | N | N | N | N | Y | N | N | N | N
184800531 | D.3140M-BN-9W | PAWBOL | Oprawa DIONE LED 9W białamlecz.biały neutr. | [5 empty] | - | N | N | N | N | Y | N | N | N | N | N | N | N | Y | N | N | N | N
184800533 | D.3142M-BN-9W | PAWBOL | Oprawa KALIPSO LED9Wbiałamleczna b.neutr | [5 empty] | - | N | N | N | N | Y | N | N | N | N | N | N | N | Y | N | N | N | N
184800534 | D.3198R-BN-13W/24V | PAWBOL | Oprawa ośw. PANTERA LED biały pierścień, klosz przeźroczysty, biały neutralny, radarowy czujnik ruchu, 13W, 24V | [5 empty] | - | N | N | N | N | Y | N | N | N | N | N | N | N | Y | N | N | N | N
184800535 | D.3173CR-BN-13W | PAWBOL | Oprawa ośw. PANDA Karo LED 13W czarny pierścień,klosz przeźroczysty, IP 65, odporna na UV,z czujn.ruchu, biały neutralny | [5 empty] | - | N | N | N | N | Y | N | N | N | N | N | N | N | Y | N | N | N | N
184800536 | CLU32 | PAWBOL | uchwyt zamykany 32mm, 50 | Uchwyt zamykany do rurek gładkich 32mm, biały, opakowanie 50szt. |  |  |  |  | - | N | N | N | N | Y | N | N | N | N | N | N | N | Y | N | N | N | N
184800538 | R.8160BG | PAWBOL | uziom-grot bezgwintu oc.ogn | [5 empty] | - | N | N | N | N | Y | N | N | N | N | N | N | N | Y | N | N | N | N
184800539 | D.3140M-BZ-13W | PAWBOL | Oprawa DIONE LED13W białamlecz.biały zimny | [5 empty] | - | N | N | N | N | Y | N | N | N | N | N | N | N | Y | N | N | N | N
184800541 | D.3142M-BZ-9W | PAWBOL | Oprawa KALIPSO LED9Wbiałamleczna b.zimny | [5 empty] | - | N | N | N | N | Y | N | N | N | N | N | N | N | Y | N | N | N | N
184800542 | KOL16 | PAWBOL | kolano dwukielichowe 90 stopni 16 mm, 100 | Kolano dwukielichowe 90 stopni 16mm, białe, opakowanie 100szt. |  |  |  |  | - | N | N | N | N | Y | N | N | N | N | N | N | N | Y | N | N | N | N
184800543 | D.3173CRM-BN-13W | PAWBOL | Oprawa ośw.PANDA Karo LED 13W czarny pierścień,klosz mleczny, IP 65, odporna na UV,z czujn.ruchu, biały neutralny | [5 empty] | - | N | N | N | N | Y | N | N | N | N | N | N | N | Y | N | N | N | N
184800544 | R.8161BG | PAWBOL | uziom-pobijak bez gwintu oc.galw | [5 empty] | - | N | N | N | N | Y | N | N | N | N | N | N | N | Y | N | N | N | N
184800545 | G.6154 | PAWBOL | rura karb28/23sam.50m | Rura karbowana samochodowa 28/23mm, 50m, czarna |  |  |  |  | - | N | N | N | N | Y | N | N | N | N | N | N | N | Y | N | N | N | N
184800546 | D.3140M-BZ-9W | PAWBOL | Oprawa DIONE LED 9W białamlecz.biały zimny | [5 empty] | - | N | N | N | N | Y | N | N | N | N | N | N | N | Y | N | N | N | N
184800548 | D.3142RM | PAWBOL | Oprawa KALIPSO E27 białamleczna, ruch | [5 empty] | - | N | N | N | N | Y | N | N | N | N | N | N | N | Y | N | N | N | N
184800549 | KOL20 | PAWBOL | kolano dwukielichowe 90 stopni 20 mm, 100 | Kolano dwukielichowe 90 stopni 20mm, białe, opakowanie 100szt. |  |  |  |  | - | N | N | N | N | Y | N | N | N | N | N | N | N | Y | N | N | N | N
184800550 | D.3173R-BN-13W | PAWBOL | Oprawa ośw. PANDA Karo LED 13W biały pierścień,klosz przeźroczysty, IP 65, odporna na UV,z czujn.ruchu, biały neutralny | [5 empty] | - | N | N | N | N | Y | N | N | N | N | N | N | N | Y | N | N | N | N
184800551 | 6100A-50 | PAWBOL | rura karb.20/14,5 PCV typ lekki 320N 50m | Rura karbowana PCV typ lekki 320N 20/14,5mm, 50m |  |  |  |  | - | N | N | N | N | Y | N | N | N | N | N | N | N | Y | N | N | N | N
184800552 | G.6154R | PAWBOL | rura karb28/23sam.rozc.cz.50m | Rura karbowana samochodowa 28/23mm,rozcięta, 50m, czarna |  |  |  |  | - | N | N | N | N | Y | N | N | N | N | N | N | N | Y | N | N | N | N
184800553 | D.3125A | PAWBOL | oprawaSEZAR.IP54mat.b12/1 | Oprawa oświetleniowa SEZAR, IP54, biała matowa |  |  |  |  | - | N | N | N | N | Y | N | N | N | N | N | N | N | Y | N | N | N | N
184800554 | D.3139SM-BN-20W | PAWBOL | Oprawa AFRODYTA Led srebrny pierścień klosz mleczny b.neutralny 20W | [5 empty] | - | N | N | N | N | Y | N | N | N | N | N | N | N | Y | N | N | N | N
184800555 | D.3140RM | PAWBOL | Oprawa DIONE E27 1x25Wbiała,mlecz.ruch | [5 empty] | - | N | N | N | N | Y | N | N | N | N | N | N | N | Y | N | N | N | N
184800556 | R.8161G | PAWBOL | uziom-pobijak oc.galwaniczny | [5 empty] | - | N | N | N | N | Y | N | N | N | N | N | N | N | Y | N | N | N | N
184800557 | B.18.PM | PAWBOL | Podstawa Słupka Ogrodowego | Podstawa słupka ogrodowego, szara |  |  |  |  | - | N | N | N | N | Y | N | N | N | N | N | N | N | Y | N | N | N | N
184800558 | D.3142RM-BN-9W | PAWBOL | Oprawa KALIPSO LED9Wbiałamleczna, ruch b.neutr | [5 empty] | - | N | N | N | N | Y | N | N | N | N | N | N | N | Y | N | N | N | N
184800559 | R.8052 | PAWBOL | złącze krzyżowe małe (dwie płytki ) oc.og 30 | Złącze krzyżowe małe 55/55mm, 2 płytki, 4xM8 |  |  |  |  | - | N | N | N | N | Y | N | N | N | N | N | N | N | Y | N | N | N | N
184800560 | KOL25 | PAWBOL | kolano dwukielichowe 90 stopni 25 mm, 100 | Kolano dwukielichowe 90 stopni 25mm, białe, opakowanie 100szt. |  |  |  |  | - | N | N | N | N | Y | N | N | N | N | N | N | N | Y | N | N | N | N
184800561 | 6102A-50 | PAWBOL | rura karb.25/19 PCV typ lekki 320N 50m | Rura karbowana PCV typ lekki 320N 25/19mm, 50m |  |  |  |  | - | N | N | N | N | Y | N | N | N | N | N | N | N | Y | N | N | N | N
184800562 | D.3139CRM-BZ-13W | PAWBOL | Oprawa AFRODYTA Led czarny pierścień klosz mleczny b.zimny 13W z czujn.ruchu | [5 empty] | - | N | N | N | N | Y | N | N | N | N | N | N | N | Y | N | N | N | N
184800563 | G.6155 | PAWBOL | rura karb34/29sam.cz.50m | Rura karbowana samochodowa 34/29mm, 50m, czarna |  |  |  |  | - | N | N | N | N | Y | N | N | N | N | N | N | N | Y | N | N | N | N
184800564 | D.3139RM-BN-13W/24V | PAWBOL | Oprawa ośw. AFRODYTA LED biały pierścień, klosz mleczny, biały neutralny, radarowy czujnik ruchu, 13W,24V | [5 empty] | - | N | N | N | N | Y | N | N | N | N | N | N | N | Y | N | N | N | N
184800565 | H.7254B | PAWBOL | opaska kabl.160/2,5 cz.100 | Opaska kablowa 160/2,5mm, czarna |  |  |  |  | - | N | N | N | N | Y | N | N | N | N | N | N | N | Y | N | N | N | N
184800566 | D.3139SR-BN-20W | PAWBOL | Oprawa AFRODYTA Led srebrny pierścień klosz przeźroczysty b.neutralny 20W z czujn.ruchu | [5 empty] | - | N | N | N | N | Y | N | N | N | N | N | N | N | Y | N | N | N | N
184800567 | D.3114GGWS/1 | PAWBOL | wyłącznik herm.BETA1,schod.+2x2P+Z.IP44,dymnym | Wyłącznik hermetyczny BETA, pojedynczy, schodowy z gniazdem hermetycznym BETA, podwójnym, 2x2P+Z, IP44, dymnym |  |  |  |  | - | N | N | N | N | Y | N | N | N | N | N | N | N | Y | N | N | N | N
184800569 | R.8164G | PAWBOL | uziom-przedłużka OC 1,5m oc.galw | [5 empty] | - | N | N | N | N | Y | N | N | N | N | N | N | N | Y | N | N | N | N
184800570 | 67060 | PAWBOL | końcówka listwy 70x60mm biała, 6 | Końcówka do kanału kablowego 70x60mm, biała, opakowanie 6 szt. |  |  |  |  | - | N | N | N | N | Y | N | N | N | N | N | N | N | Y | N | N | N | N
184800571 | D.SL.SY.03.Z.K | PAWBOL | LED SYRIUSZ (d.kwad.), stalowy, zielony, klej | D.SL.SY.03.Z.K |  |  |  |  | - | N | N | N | N | Y | N | N | N | N | N | N | N | Y | N | N | N | N
184800572 | B.MAX-32S-9Z | PAWBOL | rozdz.MAX BOX-32S 15x230V zabezp. 15xM.01-B16/1 IP65 | [5 empty] | - | N | N | N | N | Y | N | N | N | N | N | N | N | Y | N | N | N | N
184800573 | D.SL.WE.02.N.P | PAWBOL | LED WENUS (m.kwad.), brąz.met, niebieski, puszka | D.SL.WE.02.N.P |  |  |  |  | - | N | N | N | N | Y | N | N | N | N | N | N | N | Y | N | N | N | N
184800574 | C.1603-P | PAWBOL | szafka rozdzielcza herm.400 IP 65 przeź. | szafka rozdzielcza herm.400x600x200mm IP65, drzwi przeźroczyste |  |  |  |  | - | N | N | N | N | Y | N | N | N | N | N | N | N | Y | N | N | N | N
184800575 | D.3142RM-BZ-9W | PAWBOL | Oprawa KALIPSO LED9Wbiałamleczna, ruch b.zimny | [5 empty] | - | N | N | N | N | Y | N | N | N | N | N | N | N | Y | N | N | N | N
184800576 | H.7200 | PAWBOL | uchwyt kablowy fi 8 /huk/, 100 | Uchwyt kablowy fi 8mm huk, opakowanie 100szt., biały |  |  |  |  | - | N | N | N | N | Y | N | N | N | N | N | N | N | Y | N | N | N | N
184800577 | 56040 | PAWBOL | łącznik 60x40mm biały | Łącznik do kanału kablowego 60x40mm, biały |  |  |  |  | - | N | N | N | N | Y | N | N | N | N | N | N | N | Y | N | N | N | N
184800578 | D.3032G | PAWBOL | Lampa PL - 3, kabel 10m gumowy,(niebieska) oprawka E27 ceramiczna | Lampa przenośna PL-3, kabel 10m gumowy, oprawka E27 ceramiczna, niebieska |  |  |  |  | - | N | N | N | N | Y | N | N | N | N | N | N | N | Y | N | N | N | N
184800579 | D.3140RM-BN-13W | PAWBOL | Oprawa DIONE LED 13W ruchbiała mlecz.biały neutr. | [5 empty] | - | N | N | N | N | Y | N | N | N | N | N | N | N | Y | N | N | N | N
184800580 | B.18.300-7ZRP | PAWBOL | rozdz.R-BOX300R 1x16/5,1x32/5,2x250V9S zab.różn.pr | Rozdzielnica R-BOX 300R 9S, 1x32A/5p, 1x16A/5p, 2x250V/16A zab.różn.prąd C25/3, 2xB16/1, 4/40/0,03 |  |  |  |  | - | N | N | N | N | Y | N | N | N | N | N | N | N | Y | N | N | N | N
184800581 | M.04-2/25 | PAWBOL | Rozłącznik modułowy 2 biegunowy 25 A(op.6szt) | Rozłącznik modułowy 2 biegunowy 25 A |  |  |  |  | - | N | N | N | N | Y | N | N | N | N | N | N | N | Y | N | N | N | N
184800582 | KOL32 | PAWBOL | kolano dwukielichowe 90 stopni 32 mm, 50 | Kolano dwukielichowe 90 stopni 32mm, białe, opakowanie 50szt. |  |  |  |  | - | N | N | N | N | Y | N | N | N | N | N | N | N | Y | N | N | N | N
184800583 | R.8056 | PAWBOL | uziom-podstawa(iglica) 1,5m oc.og | Uziom podstawa - iglica 1,5m, ocynkowana-ogniowo |  |  |  |  | - | N | N | N | N | Y | N | N | N | N | N | N | N | Y | N | N | N | N
184800584 | B.1802 | PAWBOL | rozdz.R-BOX 240 8S 1x32/5, 2x230V puste okno | rozdz.R-BOX 240 8S 1x32/5, 2x230V puste okno |  |  |  |  | - | N | N | N | N | Y | N | N | N | N | N | N | N | Y | N | N | N | N
184800586 | 6109-25 | PAWBOL | rura karb.16/11 PCV typ lekki 320N 25m | Rura karbowana PCV typ lekki 320N 16/11mm, 25m |  |  |  |  | - | N | N | N | N | Y | N | N | N | N | N | N | N | Y | N | N | N | N
184800588 | D.3139CRM-BN-9W | PAWBOL | Oprawa AFRODYTA Led czarny pierścień klosz mleczny b.neutralny 9W z czujn.ruchu | [5 empty] | - | N | N | N | N | Y | N | N | N | N | N | N | N | Y | N | N | N | N
184800589 | H.7255 | PAWBOL | opaska kabl.200/2,5 b.100 | Opaska kablowa 200/2,5mm, biała |  |  |  |  | - | N | N | N | N | Y | N | N | N | N | N | N | N | Y | N | N | N | N
184800590 | D.3139SRM-BN-20W | PAWBOL | Oprawa AFRODYTA Led srebrny pierścień klosz mleczny b.neutralny 20W z czujn.ruchu | [5 empty] | - | N | N | N | N | Y | N | N | N | N | N | N | N | Y | N | N | N | N
184800591 | D.3114GW2W2/1 | PAWBOL | wyłącznik herm.BETA1,2xświecz.+ 2P+Z.IP44,dymnym | Wyłącznik hermetyczny BETA, podwójny, świecznikowy z gniazdem hermetycznym BETA, pojedynczym, 2P+Z, IP44, dymnym |  |  |  |  | - | N | N | N | N | Y | N | N | N | N | N | N | N | Y | N | N | N | N
184800592 | G.6156 | PAWBOL | rura karb43/36sam.cz.50m | Rura karbowana samochodowa 43/36mm, 50m, czarna |  |  |  |  | - | N | N | N | N | Y | N | N | N | N | N | N | N | Y | N | N | N | N
184800594 | H.7201 | PAWBOL | uchwyt kablowy fi 12 /huk/, 100 | Uchwyt kablowy fi 12mm huk, opakowanie 100szt., biały |  |  |  |  | - | N | N | N | N | Y | N | N | N | N | N | N | N | Y | N | N | N | N
184800595 | D.3036G | PAWBOL | Lampa PL - 2 , kabel 5m gumowy,(pomarańczowa) oprawka E27 ceramiczna | Lampa przenośna PL-2 , kabel 5m gumowy, oprawka E27 ceramiczna, pomarańczowa |  |  |  |  | - | N | N | N | N | Y | N | N | N | N | N | N | N | Y | N | N | N | N
184800596 | B.18.300-8 | PAWBOL | rozdz.R-BOX 300R 1x16/5,1x32/5 9S | Rozdzielnica R-BOX 300R 9S, 1x32A/5p, 1x16A/5p |  |  |  |  | - | N | N | N | N | Y | N | N | N | N | N | N | N | Y | N | N | N | N
184800598 | D.3139CRM-BN-20W | PAWBOL | Oprawa AFRODYTA Led czarny pierścień klosz mleczny b.neutralny 20W z czujn.ruchu | [5 empty] | - | N | N | N | N | Y | N | N | N | N | N | N | N | Y | N | N | N | N
184800599 | H.7255B | PAWBOL | opaska kabl.200/2,5 cz.100 | Opaska kablowa 200/2,5mm, czarna |  |  |  |  | - | N | N | N | N | Y | N | N | N | N | N | N | N | Y | N | N | N | N
184800600 | D.3109C | PAWBOL | gniazdo płaskie 10A/250V czarne | Gniazdo płaskie 10A/250V czarne |  |  |  |  | - | N | N | N | N | Y | N | N | N | N | N | N | N | Y | N | N | N | N
184800601 | D.3139Z-BN-20W | PAWBOL | Oprawa AFRODYTA Led złoty pierścień klosz przeźroczysty b.neutralny 20W | [5 empty] | - | N | N | N | N | Y | N | N | N | N | N | N | N | Y | N | N | N | N
184800602 | D.3037 | PAWBOL | lampa PL3 10m pom. | Lampa przenośna PL-3 , kabel 10m, oprawka E27 ceramiczna, pomarańczowa |  |  |  |  | - | N | N | N | N | Y | N | N | N | N | N | N | N | Y | N | N | N | N
184800603 | KOLD20 | PAWBOL | kolano 90 stopni dzielone 20mm, 100 | Kolano 90 stopni dzielone 20mm, białe, opakowanie 100szt. |  |  |  |  | - | N | N | N | N | Y | N | N | N | N | N | N | N | Y | N | N | N | N
184800604 | H.7256 | PAWBOL | opaska kabl.140/3,6 b.100 | Opaska kablowa 140/3,6mm, biała |  |  |  |  | - | N | N | N | N | Y | N | N | N | N | N | N | N | Y | N | N | N | N
184800605 | D.3037G | PAWBOL | lampa PL3 10m pom. | Lampa przenośna PL-3 , kabel 10m gumowy, oprawka E27 ceramiczna, pomarańczowa |  |  |  |  | - | N | N | N | N | Y | N | N | N | N | N | N | N | Y | N | N | N | N
184800606 | D.3139SRM-BN-13W/24V | PAWBOL | Oprawa ośw. AFRODYTA LED srebrny pierścień, klosz mleczny, biały neutralny, radarowy czujnik ruchu, 13W, 24V | [5 empty] | - | N | N | N | N | Y | N | N | N | N | N | N | N | Y | N | N | N | N
184800607 | D.SL.SY.03.Z.P | PAWBOL | LED SYRIUSZ (d.kwad.), stalowy, zielony, puszka | D.SL.SY.03.Z.P |  |  |  |  | - | N | N | N | N | Y | N | N | N | N | N | N | N | Y | N | N | N | N
184800608 | KOLD25 | PAWBOL | kolano 90 stopni dzielone 25mm, 50 | Kolano 90 stopni dzielone 25mm, białe, opakowanie 50szt. |  |  |  |  | - | N | N | N | N | Y | N | N | N | N | N | N | N | Y | N | N | N | N
184800609 | H.7256B | PAWBOL | opaska kabl.140/3,6 cz.100 | Opaska kablowa 140/3,6mm, czarna |  |  |  |  | - | N | N | N | N | Y | N | N | N | N | N | N | N | Y | N | N | N | N
184800610 | D.3104 | PAWBOL | wtyczka płaska 10A/250V biała | Wtyczka płaska z uchwytem 10A/250V biała |  |  |  |  | - | N | N | N | N | Y | N | N | N | N | N | N | N | Y | N | N | N | N
184800611 | E.4110/12SZ | PAWBOL | szyna prądowa 1F 12 10mm w.sztyf. | szyna prądowa o przekroju 10 mm,jednotorowa 1F, typ 12 (17,8mm) |  |  |  |  | - | N | N | N | N | Y | N | N | N | N | N | N | N | Y | N | N | N | N
184800612 | H.7257 | PAWBOL | opaska kabl.200/3,6 b.100 | Opaska kablowa 200/3,6mm, biała |  |  |  |  | - | N | N | N | N | Y | N | N | N | N | N | N | N | Y | N | N | N | N
184800613 | D.3104C | PAWBOL | wtyczka płaska 10A/250V czarna | wtyczka płaska 10A/250V czarna |  |  |  |  | - | N | N | N | N | Y | N | N | N | N | N | N | N | Y | N | N | N | N
184800614 | E.4110/54SZ | PAWBOL | szyna prądowa 1F 54 10mm w.sztyf. | szyna prądowa o przekroju 10 mm,jednotorowa 1F, typ 54 (17,8mm) |  |  |  |  | - | N | N | N | N | Y | N | N | N | N | N | N | N | Y | N | N | N | N
184800615 | H.7257B | PAWBOL | opaska kabl.200/3,6 cz.100 | Opaska kablowa 200/3,6mm, czarna |  |  |  |  | - | N | N | N | N | Y | N | N | N | N | N | N | N | Y | N | N | N | N
184800616 | D.3109 | PAWBOL | gniazdo płaskie 10A/250V białe | Gniazdo płaskie 10A/250V białe |  |  |  |  | - | N | N | N | N | Y | N | N | N | N | N | N | N | Y | N | N | N | N
184800617 | E.4116/12LW | PAWBOL | szyna prądowa 1F 12L 16mm w.wid. | szyna prądowa o przekroju 16 mm, jednotorowa 1F, typ 12L (17,8 mm) |  |  |  |  | - | N | N | N | N | Y | N | N | N | N | N | N | N | Y | N | N | N | N
184800618 | H.7259 | PAWBOL | opaska kabl.300/3,6 b.100 | Opaska kablowa 300/3,6mm, biała |  |  |  |  | - | N | N | N | N | Y | N | N | N | N | N | N | N | Y | N | N | N | N
184800619 | E.4116/12STVW | PAWBOL | szyna prądowa 1F 12STVw 16mm w.wid. | szyna prądowa o przekroju 16 mm, jednotorowa 1F, typ 12STVw (27,0 mm) |  |  |  |  | - | N | N | N | N | Y | N | N | N | N | N | N | N | Y | N | N | N | N
184800620 | D.3173R-BZ-9W | PAWBOL | Oprawa ośw. PANDA Karo LED 9W biały pierścień,klosz przeźroczysty, IP 65, odporna na UV,z czujn.ruchu, biały zimny | [5 empty] | - | N | N | N | N | Y | N | N | N | N | N | N | N | Y | N | N | N | N
184800621 | H.7259B | PAWBOL | opaska kabl.300/3,6 cz.100 | Opaska kablowa 300/3,6mm, czarna |  |  |  |  | - | N | N | N | N | Y | N | N | N | N | N | N | N | Y | N | N | N | N
184800622 | D.3173RM-BZ-9W | PAWBOL | Oprawa ośw. PANDA Karo LED 9W biały pierścień,klosz mleczny, IP 65, odporna na UV,z czujn.ruchu, biały zimny | [5 empty] | - | N | N | N | N | Y | N | N | N | N | N | N | N | Y | N | N | N | N
184800623 | E.4116/12SZ | PAWBOL | szyna prądowa 1F 12 16mm w.sztyf. | szyna prądowa o przekroju 16 mm, jednotorowa 1F, typ 12L (17,8 mm) |  |  |  |  | - | N | N | N | N | Y | N | N | N | N | N | N | N | Y | N | N | N | N
184800624 | B.MAX-32S-9ZRP | PAWBOL | rozdz.MAX BOX-32S 15x230V zabezp. 15xM.01-B16/1, 1xM.02-2/40/0,03 IP65 | [5 empty] | - | N | N | N | N | Y | N | N | N | N | N | N | N | Y | N | N | N | N
184800625 | E.4072 | PAWBOL | złączka 12 tor.PS-25mm2, 10 | Listwa zaciskowa 12 torowa PS-25mm2, biała, opakowanie 10 szt. |  |  |  |  | - | N | N | N | N | Y | N | N | N | N | N | N | N | Y | N | N | N | N
184800626 | D.3142SM | PAWBOL | Oprawa KALIPSO E27 srebrna mleczna | [5 empty] | - | N | N | N | N | Y | N | N | N | N | N | N | N | Y | N | N | N | N
184800627 | R.8173 | PAWBOL | Uchwyt na felc prosty oc.ogniowy op. 25szt | [5 empty] | - | N | N | N | N | Y | N | N | N | N | N | N | N | Y | N | N | N | N
184800628 | C.1603UV | PAWBOL | szafka rozdzielcza herm.400 IP 65 UV | szafka rozdzielcza herm.400x600x200mm IP65, drzwi nieprzeźroczyste, odporna na UV |  |  |  |  | - | N | N | N | N | Y | N | N | N | N | N | N | N | Y | N | N | N | N
184800629 | D.SL.SY.04.BC.K | PAWBOL | LED SYRIUSZ (d.kwad.), srebrny, biały ciepł, klej | D.SL.SY.04.BC.K |  |  |  |  | - | N | N | N | N | Y | N | N | N | N | N | N | N | Y | N | N | N | N
184800630 | 56040-8802 | PAWBOL | łącznik 60x40mm jas. brąz | Łącznik do kanału kablowego 60x40mm, imitacja drewna, jasny brąz |  |  |  |  | - | N | N | N | N | Y | N | N | N | N | N | N | N | Y | N | N | N | N
184800631 | KOL40 | PAWBOL | kolano dwukielichowe 90 stopni 40 mm, 25 | Kolano dwukielichowe 90 stopni 40mm, białe, opakowanie 25szt. |  |  |  |  | - | N | N | N | N | Y | N | N | N | N | N | N | N | Y | N | N | N | N
184800632 | 6109-50 | PAWBOL | rura karb.16/11 PCV typ lekki 320N 50m | Rura karbowana PCV typ lekki 320N 16/11mm, 50m |  |  |  |  | - | N | N | N | N | Y | N | N | N | N | N | N | N | Y | N | N | N | N
184800633 | D.SL.WE.02.Z.K | PAWBOL | LED WENUS (m.kwad.), brąz.met, zielony, klej | D.SL.WE.02.Z.K |  |  |  |  | - | N | N | N | N | Y | N | N | N | N | N | N | N | Y | N | N | N | N
184800634 | R.8060 | PAWBOL | Złącze kontrolne 4xM8 oc.og 25 | Złącze kontrolne 55/60/50mm, zacisk przez 4 śruby M8 |  |  |  |  | - | N | N | N | N | Y | N | N | N | N | N | N | N | Y | N | N | N | N
184800635 | M.04-2/63 | PAWBOL | Rozłącznik modułowy 2 biegunowy 63 A(op.6szt) | Rozłącznik modułowy 2 biegunowy 63 A |  |  |  |  | - | N | N | N | N | Y | N | N | N | N | N | N | N | Y | N | N | N | N
184800636 | D.3140RM-BN-9W | PAWBOL | Oprawa DIONE LED 9W ruchbiała mlecz.biały neutr. | [5 empty] | - | N | N | N | N | Y | N | N | N | N | N | N | N | Y | N | N | N | N
184800637 | 67060-8802 | PAWBOL | końcówka listwy 70x60mm jas. brąz, 6 | Końcówka do kanału kablowego 70x60mm, imitacja drewna, jasny brąz, opakowanie 6szt. |  |  |  |  | - | N | N | N | N | Y | N | N | N | N | N | N | N | Y | N | N | N | N
184800639 | B.1803 | PAWBOL | rozdz.R-BOX 240 8S 1x32/4, 1x16/4 puste okno | rozdz.R-BOX 240 8S 1x32/4, 1x16/4 puste okno |  |  |  |  | - | N | N | N | N | Y | N | N | N | N | N | N | N | Y | N | N | N | N
184800640 | D.3114GWW/1 | PAWBOL | wyłącznik herm.BETA1,2xjedn.+ 2P+Z.IP44,dymnym | Wyłącznik hermetyczny BETA, pojedynczy, jednobiegunowy z gniazdem hermetycznym BETA, pojedynczym, 2P+Z, IP44, dymnym |  |  |  |  | - | N | N | N | N | Y | N | N | N | N | N | N | N | Y | N | N | N | N
184800641 | E.4105 | PAWBOL | Szyna montażowa TH35 1m, 20 | Szyna montażowa TH35 1m, opakowanie 20 szt. |  |  |  |  | - | N | N | N | N | Y | N | N | N | N | N | N | N | Y | N | N | N | N
184800642 | H.7202A | PAWBOL | uchwyt paskowy UP-22, (op.25 szt) | Uchwyt paskowy UP-22 fi 22mm, opakowanie 25szt., biały |  |  |  |  | - | N | N | N | N | Y | N | N | N | N | N | N | N | Y | N | N | N | N
184800643 | E.4027 | PAWBOL | Listwa zaciskowa LG 1x95/35 z osłoną | Listwa zaciskowa LG 1x95/35 termoplastyczna z osłoną |  |  |  |  | - | N | N | N | N | Y | N | N | N | N | N | N | N | Y | N | N | N | N
184800644 | R.8174 | PAWBOL | Uchwyt na felc kątowy oc.ogniowy op. 15szt | [5 empty] | - | N | N | N | N | Y | N | N | N | N | N | N | N | Y | N | N | N | N
184800645 | D.3173RM-BZ-13W | PAWBOL | Oprawa ośw. PANDA Karo LED 13W biały pierścień,klosz mleczny, IP 65, odporna na UV,z czujn.ruchu, biały zimny | [5 empty] | - | N | N | N | N | Y | N | N | N | N | N | N | N | Y | N | N | N | N
184800646 | D.SL.SY.04.BC.P | PAWBOL | LED SYRIUSZ (d.kwad.), srebrny, biały ciep, puszka | D.SL.SY.04.BC.P |  |  |  |  | - | N | N | N | N | Y | N | N | N | N | N | N | N | Y | N | N | N | N
184800647 | R.8061 | PAWBOL | złącze kontrolne 4xM6 oc.og 20 | Złącze kontrolne 55/60/50mm, zacisk przez 4 śruby M6 |  |  |  |  | - | N | N | N | N | Y | N | N | N | N | N | N | N | Y | N | N | N | N
184800648 | D.3142SM-BN-9W | PAWBOL | Oprawa KALIPSO LED9Wsrebrmleczna b.neutr | [5 empty] | - | N | N | N | N | Y | N | N | N | N | N | N | N | Y | N | N | N | N
184800649 | 56040-8835 | PAWBOL | łącznik 60x40mm ciem. brąz | Łącznik do kanału kablowego 60x40mm, imitacja drewna, ciemny brąz |  |  |  |  | - | N | N | N | N | Y | N | N | N | N | N | N | N | Y | N | N | N | N
184800650 | M.04-3/25 | PAWBOL | Rozłącznik modułowy 3 biegunowy 25 A(op.4szt) | Rozłącznik modułowy 3 biegunowy 25 A |  |  |  |  | - | N | N | N | N | Y | N | N | N | N | N | N | N | Y | N | N | N | N
184800651 | E.4101 | PAWBOL | Listwa zaciskowa LZ 1x35/16 z osłoną | Listwa zaciskowa LZ 1x35/16 z osłoną (łączeniowa) |  |  |  |  | - | N | N | N | N | Y | N | N | N | N | N | N | N | Y | N | N | N | N
184800652 | KOL50 | PAWBOL | kolano dwukielichowe 90 stopni 50 mm, 25 | Kolano dwukielichowe 90 stopni 50mm, białe, opakowanie 25szt. |  |  |  |  | - | N | N | N | N | Y | N | N | N | N | N | N | N | Y | N | N | N | N
184800653 | 6110 | PAWBOL | rura karb.32/25 PCV typ lekki 320N 25m | Rura karbowana PCV typ lekki 320N 32/25mm, 25m |  |  |  |  | - | N | N | N | N | Y | N | N | N | N | N | N | N | Y | N | N | N | N
184800655 | B.18.300-9 | PAWBOL | rozdz.R-BOX 300R 2x16/5,2x250V 9S | Rozdzielnica R-BOX 300R 9S, 2x16A/5p, 2x250V/16A |  |  |  |  | - | N | N | N | N | Y | N | N | N | N | N | N | N | Y | N | N | N | N
184800656 | E.4039A | PAWBOL | szyna prądowa 3F S54 | E.4039A |  |  |  |  | - | N | N | N | N | Y | N | N | N | N | N | N | N | Y | N | N | N | N
184800657 | C.1604-P | PAWBOL | szafka rozdzielcza herm.500 IP 65 przeź. | szafka rozdzielcza herm.500x700x250mm IP65, drzwi przeźroczyste |  |  |  |  | - | N | N | N | N | Y | N | N | N | N | N | N | N | Y | N | N | N | N
184800658 | D.3140RM-BZ-13W | PAWBOL | Oprawa DIONE LED 13W ruchbiała mlecz.biały zimny | [5 empty] | - | N | N | N | N | Y | N | N | N | N | N | N | N | Y | N | N | N | N
184800659 | E.4031P | PAWBOL | złączka 12tor.PS-2,5mm2 pom.10 | Listwa zaciskowa 12 torowa PS-2,5mm2, pomarańczowa, opakowanie 10 szt. |  |  |  |  | - | N | N | N | N | Y | N | N | N | N | N | N | N | Y | N | N | N | N
184800660 | D.SL.EP.04.C.K | PAWBOL | LED EPSILON (d.koło), srebrny, czerwony, klej | D.SL.EP.04.C.K |  |  |  |  | - | N | N | N | N | Y | N | N | N | N | N | N | N | Y | N | N | N | N
184800661 | B.18.300-11 | PAWBOL | rozdz.R-BOX 300R 6x250V 9S | Rozdzielnica R-BOX 300R 9S, 6x250V/16A |  |  |  |  | - | N | N | N | N | Y | N | N | N | N | N | N | N | Y | N | N | N | N
184800662 | 67060-8835 | PAWBOL | końcówka listwy 70x60mm ciem. brąz, 6 | Końcówka do kanału kablowego 70x60mm, imitacja drewna, ciemny brąz, opakowanie 6szt. |  |  |  |  | - | N | N | N | N | Y | N | N | N | N | N | N | N | Y | N | N | N | N
184800664 | D.3114GWW2/1 | PAWBOL | wyłącznik herm.BETA1,jedn.+świecz.+2P+Z.IP44,dymne | Wyłącznik hermetyczny BETA, pojedynczy, jednobiegunowy+świecznikowy z gniazdem hermetycznym BETA, pojedynczym, 2P+Z, IP44, dymnym |  |  |  |  | - | N | N | N | N | Y | N | N | N | N | N | N | N | Y | N | N | N | N
184800665 | E.4028 | PAWBOL | Listwa zaciskowa LG 1x25/16 z osłoną | Listwa zaciskowa LG 1x25/16 termoplastyczna z osłoną |  |  |  |  | - | N | N | N | N | Y | N | N | N | N | N | N | N | Y | N | N | N | N
184800666 | D.3142SM-BZ-9W | PAWBOL | Oprawa KALIPSO LED9Wsrebrmleczna b.zimny | [5 empty] | - | N | N | N | N | Y | N | N | N | N | N | N | N | Y | N | N | N | N
184800667 | 57040 | PAWBOL | łącznik 70x40mm biały, 6 | Łącznik do kanału kablowego 70x40mm, biały, opakowanie 6szt. |  |  |  |  | - | N | N | N | N | Y | N | N | N | N | N | N | N | Y | N | N | N | N
184800668 | R.8175 | PAWBOL | Uchwyt na felc z nadstawką oc.ogniowy op. 20szt | [5 empty] | - | N | N | N | N | Y | N | N | N | N | N | N | N | Y | N | N | N | N
184800669 | E.4104 | PAWBOL | szyna wyr.potenc.1*50mm7x16mm bedn.30mm | Szyna wyrównująca potencjał 1x50mm, 7x16mm, bednarka 30mm |  |  |  |  | - | N | N | N | N | Y | N | N | N | N | N | N | N | Y | N | N | N | N
184800670 | B.18.300-11Z | PAWBOL | rozdz.R-BOX 300R 6x250V + zabezp.9S | rozdz.R-BOX 300R 6x250V, 6x B 16/1p .9S |  |  |  |  | - | N | N | N | N | Y | N | N | N | N | N | N | N | Y | N | N | N | N
184800671 | B.1804 | PAWBOL | rozdz.R-BOX 240 8S 1x32/5, 1x16/5 puste okno | rozdz.R-BOX 240 8S 1x32/5, 1x16/5 puste okno |  |  |  |  | - | N | N | N | N | Y | N | N | N | N | N | N | N | Y | N | N | N | N
184800672 | D.3114WW2W2 | PAWBOL | wyłącznik herm.BETA,potr.jedn.+2xświecz.IP44,biały | Wyłącznik hermetyczny BETA, potrójny, jednobiegunowy, 2xświecznikowy, IP44, biały |  |  |  |  | - | N | N | N | N | Y | N | N | N | N | N | N | N | Y | N | N | N | N
184800673 | D.3142SRM | PAWBOL | Oprawa KALIPSO E27srebrnamleczna, ruch | [5 empty] | - | N | N | N | N | Y | N | N | N | N | N | N | N | Y | N | N | N | N
184800674 | KOLD32 | PAWBOL | kolano 90 stopni dzielone 32mm, 50 | Kolano 90 stopni dzielone 32mm, białe, opakowanie 50szt. |  |  |  |  | - | N | N | N | N | Y | N | N | N | N | N | N | N | Y | N | N | N | N
184800675 | R.8176 | PAWBOL | Uchwyt na felc uniwersalny oc.ogniowy op. 25szt | [5 empty] | - | N | N | N | N | Y | N | N | N | N | N | N | N | Y | N | N | N | N
184800676 | 57040-8802 | PAWBOL | łącznik 70x40mm jas.brąz, 6 | Łącznik do kanału kablowego 70x40mm, imitacja drewna, jasny brąz, opakowanie 6 szt. |  |  |  |  | - | N | N | N | N | Y | N | N | N | N | N | N | N | Y | N | N | N | N
184800677 | B.18.300-11ZRP | PAWBOL | rozdz.R-BOX 300R 6x250V + zabezp.różn.prąd | rozdz.R-BOX 300R 6x250V,zabezp.różn.prąd 6x B 16/1p 2/25/0,03 |  |  |  |  | - | N | N | N | N | Y | N | N | N | N | N | N | N | Y | N | N | N | N
184800678 | D.SL.SY.04.BZ.K | PAWBOL | LED SYRIUSZ (d.kwad.), srebrny, biały zimny, klej | D.SL.SY.04.BZ.K |  |  |  |  | - | N | N | N | N | Y | N | N | N | N | N | N | N | Y | N | N | N | N
184800679 | B.1805 | PAWBOL | rozdz.R-BOX 240 8S 2x32/4 puste okno | rozdz.R-BOX 240 8S 2x32/4 puste okno |  |  |  |  | - | N | N | N | N | Y | N | N | N | N | N | N | N | Y | N | N | N | N
184800680 | E.4104M | PAWBOL | szyna wyr.potenc.SWP1 mała | Szyna wyrównująca potencjał SWP1 mała |  |  |  |  | - | N | N | N | N | Y | N | N | N | N | N | N | N | Y | N | N | N | N
184800681 | D.3142SRM-BN-9W | PAWBOL | Oprawa KALIPSO LED9Wsrebrmleczna,ruch b.neutr | [5 empty] | - | N | N | N | N | Y | N | N | N | N | N | N | N | Y | N | N | N | N
184800682 | D.3114WWW | PAWBOL | wyłącznik herm.BETA,potr.jedn.IP44,biały | Wyłącznik hermetyczny BETA, potrójny, jednobiegunowy, IP44, biały |  |  |  |  | - | N | N | N | N | Y | N | N | N | N | N | N | N | Y | N | N | N | N
184800683 | M.01-B10/1 | PAWBOL | Wył.nadprądowy 1-biegun.,10 amper,char B(op.12szt) | Wyłącznik nadprądowy 1-biegunowy/10amper/charakterystyka B |  |  |  |  | - | N | N | N | N | Y | N | N | N | N | N | N | N | Y | N | N | N | N
184800684 | R.8198BB | PAWBOL | Połączenie kompensacyjne bednarka-bednarka oc.ogn | [5 empty] | - | N | N | N | N | Y | N | N | N | N | N | N | N | Y | N | N | N | N
184800685 | D.SL.SY.04.BZ.P | PAWBOL | LED SYRIUSZ (d.kwad.), srebrny, biały zimn, puszka | D.SL.SY.04.BZ.P |  |  |  |  | - | N | N | N | N | Y | N | N | N | N | N | N | N | Y | N | N | N | N
184800686 | B.18.300-16 | PAWBOL | rozdz.R-BOX 300R 1x16/4,1x32/4, 2x250V 9S | Rozdzielnica R-BOX 300R 9S, 1x32A/4p, 1x16A/4p, 2x250V/16A |  |  |  |  | - | N | N | N | N | Y | N | N | N | N | N | N | N | Y | N | N | N | N
184800688 | B.1806 | PAWBOL | rozdz.R-BOX 240 8S 2x32/5 puste okno | rozdz.R-BOX 240 8S 2x32/5 puste okno |  |  |  |  | - | N | N | N | N | Y | N | N | N | N | N | N | N | Y | N | N | N | N
184800689 | D.3142SRM-BZ-9W | PAWBOL | Oprawa KALIPSO LED9Wsrebrmleczna,ruch b.zimny | [5 empty] | - | N | N | N | N | Y | N | N | N | N | N | N | N | Y | N | N | N | N
184800690 | M.01-B10/3 | PAWBOL | Wył.nadprądowy 3-biegun.,10 amper,char B(op.4szt) | Wyłącznik nadprądowy 3-biegunowy/10amper/charakterystyka B |  |  |  |  | - | N | N | N | N | Y | N | N | N | N | N | N | N | Y | N | N | N | N
184800691 | R.8198DB | PAWBOL | Połączenie kompensacyjne drut-bednarka oc.ogn | [5 empty] | - | N | N | N | N | Y | N | N | N | N | N | N | N | Y | N | N | N | N
184800692 | R.8071 | PAWBOL | uchwyt bet. w tworz. z nadstawką z/śr | Uchwyt betonowy w tworzywie z nadstawką 200mm, zacisk przez śrubę |  |  |  |  | - | N | N | N | N | Y | N | N | N | N | N | N | N | Y | N | N | N | N
184800693 | D.3114WWW2 | PAWBOL | wyłącznik herm.BETA,potr.2xjedn.+świecz.IP44,biały | Wyłącznik hermetyczny BETA, potrójny, 2xjednobiegunowy, świecznikowy, IP44, biały |  |  |  |  | - | N | N | N | N | Y | N | N | N | N | N | N | N | Y | N | N | N | N
184800694 | B.18.300-16BR | PAWBOL | rozdz.R-BOX 300/ 1x16/4,1x32/4, 2x250V b/R 9S | Rozdzielnica R-BOX 300/ 9S, 1x32A/4p, 1x16A/4p, 2x250V/16A b/R 9S |  |  |  |  | - | N | N | N | N | Y | N | N | N | N | N | N | N | Y | N | N | N | N
184800697 | B.1807 | PAWBOL | rozdz.R-BOX 240 8S 2x16/4 puste okno | rozdz.R-BOX 240 8S 2x16/4 puste okno |  |  |  |  | - | N | N | N | N | Y | N | N | N | N | N | N | N | Y | N | N | N | N
184800698 | H.7324 | PAWBOL | uchwyt RING28 b.100 | uchwyt RING28,biały |  |  |  |  | - | N | N | N | N | Y | N | N | N | N | N | N | N | Y | N | N | N | N
184800699 | M.01-B16/1 | PAWBOL | Wył.nadprądowy 1-biegun.,16 amper,char B(po.12szt) | Wyłącznik nadprądowy 1-biegunowy/16amper/charakterystyka B |  |  |  |  | - | N | N | N | N | Y | N | N | N | N | N | N | N | Y | N | N | N | N
184800700 | R.8192-50 | PAWBOL | bednarka ocynk 50x4 (op.~50kg) oc.ogn (1kg~0,625m) | [5 empty] | - | N | N | N | N | Y | N | N | N | N | N | N | N | Y | N | N | N | N
184800701 | B.18.300-1BR | PAWBOL | rozdz.R-BOX 300 1x32/5,2x230V 9S BR | B.18.300-1BR |  |  |  |  | - | N | N | N | N | Y | N | N | N | N | N | N | N | Y | N | N | N | N
184800702 | D.3115SBGWW/1 | PAWBOL | wyłącznik herm.BETA1,2xjedn+2P+Z.IP44biały schuko | Wyłącznik hermetyczny BETA, pojedynczy, jednobiegunowy z gniazdem hermetycznym BETA, pojedynczym, 2P+Z, IP44, schuko, białym |  |  |  |  | - | N | N | N | N | Y | N | N | N | N | N | N | N | Y | N | N | N | N
184800703 | R.8072 | PAWBOL | Uchwyt na lepik B=7cm/wej.na drut 6 i 8 oc.og 10 | Uchwyt na lepik 70mm, wejście na drut fi 6mm i fi 8mm |  |  |  |  | - | N | N | N | N | Y | N | N | N | N | N | N | N | Y | N | N | N | N
184800705 | B.1808 | PAWBOL | rozdz.R-BOX 240 8S 2x16/5 puste okno | rozdz.R-BOX 240 8S 2x16/5 puste okno |  |  |  |  | - | N | N | N | N | Y | N | N | N | N | N | N | N | Y | N | N | N | N
184800706 | M.01-B16/3 | PAWBOL | Wył.nadprądowy 3-biegun.,16 amper,char B(op.4szt) | Wyłącznik nadprądowy 3-biegunowy/16amper/charakterystyka B |  |  |  |  | - | N | N | N | N | Y | N | N | N | N | N | N | N | Y | N | N | N | N
184800707 | H.7325 | PAWBOL | uchwyt RING22/2 b.100 | uchwyt RING22/2,biały |  |  |  |  | - | N | N | N | N | Y | N | N | N | N | N | N | N | Y | N | N | N | N
184800709 | D.SL.WE.02.Z.P | PAWBOL | LED WENUS (m.kwad.), brąz.met.zielony, puszka | D.SL.WE.02.Z.P |  |  |  |  | - | N | N | N | N | Y | N | N | N | N | N | N | N | Y | N | N | N | N
184800711 | R.8143-50 | PAWBOL | Drut odgromowy ocynkowany fi-8(op~50kg)oc.og(1kg~2,597m) | [5 empty] | - | N | N | N | N | Y | N | N | N | N | N | N | N | Y | N | N | N | N
184800712 | E.4117 | PAWBOL | Listwa zac. w korpusie 1x50mm2 szara | Listwa zaciskowa w korpusie 1x50mm2 szara |  |  |  |  | - | N | N | N | N | Y | N | N | N | N | N | N | N | Y | N | N | N | N
184800713 | D.3115SGWW/1 | PAWBOL | wyłącznik herm.BETA1,2xjedn+2P+Z IP44,dymnym,schuk | Wyłącznik hermetyczny BETA,2x pojedynczy, jednobiegunowy z gniazdem hermetycznym BETA, pojedynczym, 2P+Z, IP44, dymnym, schuko |  |  |  |  | - | N | N | N | N | Y | N | N | N | N | N | N | N | Y | N | N | N | N
184800714 | B.18.300-1P | PAWBOL | rozdz. R-BOX 300R 9S P, 1x32A/5p, 2x250V, z przewodem, puste okno | Rozdzielnica R-BOX 300R 9S, 1x32A/5p, 2x250V/16A, z przewodem |  |  |  |  | - | N | N | N | N | Y | N | N | N | N | N | N | N | Y | N | N | N | N
184800716 | R.8074 | PAWBOL | uchwyt gąsiorowy A=230mm z/zg oc.og 30 | Uchwyt gąsiorowy 230/240mm, zacisk przez dogięcie |  |  |  |  | - | N | N | N | N | Y | N | N | N | N | N | N | N | Y | N | N | N | N
184800717 | H.7202AC | PAWBOL | uchwyt paskowyUP22 UV (25sz) | Uchwyt paskowy UP-22 fi 22mm, opakowanie 25szt.,odporny na UV, czarny |  |  |  |  | - | N | N | N | N | Y | N | N | N | N | N | N | N | Y | N | N | N | N
184800718 | B.1809 | PAWBOL | rozdz.R-BOX 240 8S 2x32/5, 2x230V puste okno | rozdz.R-BOX 240 8S 2x32/5, 2x230V puste okno |  |  |  |  | - | N | N | N | N | Y | N | N | N | N | N | N | N | Y | N | N | N | N
184800719 | M.01-B20/1 | PAWBOL | Wył.nadprądowy 1-biegun.,20 amper,char B(op.12szt) | Wyłącznik nadprądowy 1-biegunowy/20amper/charakterystyka B |  |  |  |  | - | N | N | N | N | Y | N | N | N | N | N | N | N | Y | N | N | N | N
184800720 | R.8062 | PAWBOL | uchwyt na blachę,kątowy,skręcony B=130z/śr oc.og20 | Uchwyt na blachę,kątowy, skręcony B=130mm z/śr oc.ogniowy |  |  |  |  | - | N | N | N | N | Y | N | N | N | N | N | N | N | Y | N | N | N | N
184800721 | H.7326 | PAWBOL | uchwyt RING18 sz.100 | uchwyt RING18, szary |  |  |  |  | - | N | N | N | N | Y | N | N | N | N | N | N | N | Y | N | N | N | N
184800722 | 6110-50/750 | PAWBOL | rura karb.32/25 PCV typ 750N 50m stab.filtr UV | Rura karbowana PCV typ 750N 32/25mm, 50m z stabilnym filtrm UV |  |  |  |  | - | N | N | N | N | Y | N | N | N | N | N | N | N | Y | N | N | N | N
184800723 | C.1604UV | PAWBOL | szafka rozdzielcza herm.500 IP 65 UV | szafka rozdzielcza herm.500x700x250mm IP65, drzwi nieprzeźroczyste, odporna na UV |  |  |  |  | - | N | N | N | N | Y | N | N | N | N | N | N | N | Y | N | N | N | N
184800724 | D.SL.SY.04.C.K | PAWBOL | LED SYRIUSZ (d.kwad.), srebrny,czerwony, klej | D.SL.SY.04.C.K |  |  |  |  | - | N | N | N | N | Y | N | N | N | N | N | N | N | Y | N | N | N | N
184800725 | E.4032P | PAWBOL | złączka 12 tor.PS-4mm2 pom.10 | Listwa zaciskowa 12 torowa PS-4mm2, pomarańczowa, opakowanie 10 szt. |  |  |  |  | - | N | N | N | N | Y | N | N | N | N | N | N | N | Y | N | N | N | N
184800726 | M.04-3/63 | PAWBOL | Rozłącznik modułowy 3 biegunowy 63 A(op.4szt) | Rozłącznik modułowy 3 biegunowy 63 A |  |  |  |  | - | N | N | N | N | Y | N | N | N | N | N | N | N | Y | N | N | N | N
184800727 | E.4041 | PAWBOL | listwa zac.LZ 7/Z wys.podst. 10 | Listwa zaciskowa LZ 7/Z 7x16mm2, wysoka podstawa, mocowana na szynę TH35, zielona, opakowanie 10 szt. |  |  |  |  | - | N | N | N | N | Y | N | N | N | N | N | N | N | Y | N | N | N | N
184800728 | KOLD16 | PAWBOL | kolano 90 stopni dzielone 16mm, 100 | Kolano 90 stopni dzielone 16mm, białe, opakowanie 100szt. |  |  |  |  | - | N | N | N | N | Y | N | N | N | N | N | N | N | Y | N | N | N | N
184800729 | D.3173RM-BN-9W | PAWBOL | Oprawa ośw. PANDA Karo LED 9W biały pierścień,klosz mleczny, IP 65, odporna na UV,z czujn.ruchu, biały neutralny | [5 empty] | - | N | N | N | N | Y | N | N | N | N | N | N | N | Y | N | N | N | N
184800730 | D.SL.WE.03.BC.K | PAWBOL | LED WENUS (m.kwad.), stalowy, biały ciepły, klej | D.SL.WE.03.BC.K |  |  |  |  | - | N | N | N | N | Y | N | N | N | N | N | N | N | Y | N | N | N | N
184800732 | D.3140RM-BZ-9W | PAWBOL | Oprawa DIONE LED 9W ruchbiała mlecz.biały zimny | [5 empty] | - | N | N | N | N | Y | N | N | N | N | N | N | N | Y | N | N | N | N
184800733 | B.18.300-9BR | PAWBOL | rozdz.R-BOX 300 2x16/5,2x230V 9S b/R | B.18.300-9BR |  |  |  |  | - | N | N | N | N | Y | N | N | N | N | N | N | N | Y | N | N | N | N
184800734 | D.SL.EP.04.C.P | PAWBOL | LED EPSILON (d.koło), srebrny,czerwony, puszka | D.SL.EP.04.C.P |  |  |  |  | - | N | N | N | N | Y | N | N | N | N | N | N | N | Y | N | N | N | N
184800736 | M.01-B20/3 | PAWBOL | Wył.nadprądowy 3-biegun.,20 amper,char B(op.4szt) | Wyłącznik nadprądowy 3-biegunowy/20amper/charakterystyka B |  |  |  |  | - | N | N | N | N | Y | N | N | N | N | N | N | N | Y | N | N | N | N
184800737 | M.04-4/25 | PAWBOL | Rozłącznik modułowy 4 biegunowy 25 A(op.3szt) | Rozłącznik modułowy 4 biegunowy 25 A |  |  |  |  | - | N | N | N | N | Y | N | N | N | N | N | N | N | Y | N | N | N | N
184800738 | D.3140SM | PAWBOL | Oprawa DIONE E27 1x25Wsrebrna,mlecz.podst.biała | [5 empty] | - | N | N | N | N | Y | N | N | N | N | N | N | N | Y | N | N | N | N
184800739 | B.18.300-9Z | PAWBOL | rozdz.R-BOX 300R 2x16/5,2x250V zabezp. | Rozdzielnica R-BOX 300R 9S, 2x16A/5p, 2x250V/16A zabezp.B20/3, 2xB16/1 |  |  |  |  | - | N | N | N | N | Y | N | N | N | N | N | N | N | Y | N | N | N | N
184800740 | D.SL.EP.04.N.K | PAWBOL | LED EPSILON (d.koło), srebrny, niebieski, klej | D.SL.EP.04.N.K |  |  |  |  | - | N | N | N | N | Y | N | N | N | N | N | N | N | Y | N | N | N | N
184800741 | D.SL.SY.04.C.P | PAWBOL | LED SYRIUSZ (d.kwad.), srebrny, czerwony, puszka | D.SL.SY.04.C.P |  |  |  |  | - | N | N | N | N | Y | N | N | N | N | N | N | N | Y | N | N | N | N
184800742 | B.1810 | PAWBOL | rozdz.R-BOX 240 8S 1x16/5,1x32/5,2x230Vpuste okno | rozdz.R-BOX 240 8S 1x16/5,1x32/5,2x230Vpuste okno |  |  |  |  | - | N | N | N | N | Y | N | N | N | N | N | N | N | Y | N | N | N | N
184800743 | D.3173RM-BN-13W | PAWBOL | Oprawa ośw. PANDA Karo LED 13W biały pierścień,klosz mleczny, IP 65, odporna na UV,z czujn.ruchu, biały neutralny | [5 empty] | - | N | N | N | N | Y | N | N | N | N | N | N | N | Y | N | N | N | N
184800744 | E.4033 | PAWBOL | złączka 12 tor.PS-6mm2, 10 | Listwa zaciskowa 12 torowa PS-6mm2, biała, opakowanie 10 szt. |  |  |  |  | - | N | N | N | N | Y | N | N | N | N | N | N | N | Y | N | N | N | N
184800746 | PT32016 | PAWBOL | rura gładka z kielichem PCV 320N 16mm (2m) | Rura gładka z kielichem PCV 320N 16mm, 2m, biała |  |  |  |  | - | N | N | N | N | Y | N | N | N | N | N | N | N | Y | N | N | N | N
184800747 | C.2013 | PAWBOL | obudowa n/t S5 szyb.dym.8 | Obudowa natynkowa S-5 z szybką dymną, IP30, biała |  |  |  |  | - | N | N | N | N | Y | N | N | N | N | N | N | N | Y | N | N | N | N
184800748 | H.7202C | PAWBOL | uchwyt paskowyUP22 UV cz100 | Uchwyt paskowy UP-22 fi 22mm, op.100szt.,odporny na UV, czarny |  |  |  |  | - | N | N | N | N | Y | N | N | N | N | N | N | N | Y | N | N | N | N
184800749 | D.SL.WE.03.BC.P | PAWBOL | LED WENUS (m.kwad.), stalowy, biały ciepły, puszka | D.SL.WE.03.BC.P |  |  |  |  | - | N | N | N | N | Y | N | N | N | N | N | N | N | Y | N | N | N | N
184800750 | H.7327 | PAWBOL | uchwyt RING20 sz.100 | uchwyt RING20, szary |  |  |  |  | - | N | N | N | N | Y | N | N | N | N | N | N | N | Y | N | N | N | N
184800751 | 6109-25/750 | PAWBOL | Rura karbowana PVC 750N 16mm | [5 empty] | - | N | N | N | N | Y | N | N | N | N | N | N | N | Y | N | N | N | N
184800752 | E.4042 | PAWBOL | listwa zac.LZ 12/Z wys.podst. 10 | Listwa zaciskowa LZ 12/Z 12x16mm2, wysoka podstawa, mocowana na szynę TH35, zielona, opakowanie 10 szt. |  |  |  |  | - | N | N | N | N | Y | N | N | N | N | N | N | N | Y | N | N | N | N
184800753 | E.4118 | PAWBOL | Listwa zac. w korpusie 1x50mm2 niebieska | Listwa zaciskowa w korpusie 1x50mm2 niebieska |  |  |  |  | - | N | N | N | N | Y | N | N | N | N | N | N | N | Y | N | N | N | N
184800754 | R.8064 | PAWBOL | uchwyt na lepik B=12 z/zg oc.og 10 | Uchwyt na lepik 120mm, zacisk przez dogięcie |  |  |  |  | - | N | N | N | N | Y | N | N | N | N | N | N | N | Y | N | N | N | N
184800755 | D.3148 | PAWBOL | wtyczka gum.przen.250V 16A IP65 | Wtyczka gumowa przenośna 250V/16A, IP65, czarna |  |  |  |  | - | N | N | N | N | Y | N | N | N | N | N | N | N | Y | N | N | N | N
184800756 | R.8075 | PAWBOL | uchwyt gąsiorowy A=250mm z/zg oc.og 30 | Uchwyt gąsiorowy 250/240mm, zacisk przez dogięcie |  |  |  |  | - | N | N | N | N | Y | N | N | N | N | N | N | N | Y | N | N | N | N
184800757 | B.18.300-1P-S | PAWBOL | rozdz.R-BOX 300R 1x32/5,2x250V schuko 9S z przew. | Rozdzielnica R-BOX 300R 9S, 1x32A/5p, 2x250V/16A, z przewodem schuko |  |  |  |  | - | N | N | N | N | Y | N | N | N | N | N | N | N | Y | N | N | N | N
184800761 | B.1811 | PAWBOL | rozdz.R-BOX 240 8S 2x16/5,2x230Vpuste okno | rozdz.R-BOX 240 8S 2x16/5,2x230Vpuste okno |  |  |  |  | - | N | N | N | N | Y | N | N | N | N | N | N | N | Y | N | N | N | N
184800762 | D.SL.EP.04.N.P | PAWBOL | LED EPSILON (d.koło), srebrny, niebieski, puszka | D.SL.EP.04.N.P |  |  |  |  | - | N | N | N | N | Y | N | N | N | N | N | N | N | Y | N | N | N | N
184800763 | D.31100RM | PAWBOL | Oprawa Eris E27,biały pieścień, klosz mleczny,ruch | [5 empty] | - | N | N | N | N | Y | N | N | N | N | N | N | N | Y | N | N | N | N
184800764 | B.1812 | PAWBOL | rozdz.R-BOX 240 8S 5x230Vpuste okno | rozdz.R-BOX 240 8S 5x230Vpuste okno |  |  |  |  | - | N | N | N | N | Y | N | N | N | N | N | N | N | Y | N | N | N | N
184800765 | D.SL.EP.04.Z.K | PAWBOL | LED EPSILON (d.koło), srebrny, zielony, klej | D.SL.EP.04.Z.K |  |  |  |  | - | N | N | N | N | Y | N | N | N | N | N | N | N | Y | N | N | N | N
184800766 | D.31100SM | PAWBOL | Oprawa Eris E27,srebrnypierścień, klosz mleczny | [5 empty] | - | N | N | N | N | Y | N | N | N | N | N | N | N | Y | N | N | N | N
184800767 | D.SL.EP.04.Z.P | PAWBOL | LED EPSILON (d.koło), srebrny,zielony, puszka | D.SL.EP.04.Z.P |  |  |  |  | - | N | N | N | N | Y | N | N | N | N | N | N | N | Y | N | N | N | N
184800768 | D.31100SM-BN-13W | PAWBOL | Oprawa Eris LED13W srebrnmleczny, b.neutra | [5 empty] | - | N | N | N | N | Y | N | N | N | N | N | N | N | Y | N | N | N | N
184800769 | D.SL.RO.01.BC.K | PAWBOL | LED ROSS (m.koło), złoty, biały ciepły, klej | D.SL.RO.01.BC.K |  |  |  |  | - | N | N | N | N | Y | N | N | N | N | N | N | N | Y | N | N | N | N
184800770 | D.31100SM-BN-9W | PAWBOL | Oprawa Eris LED 9W srebrnmleczny, b.neutra | [5 empty] | - | N | N | N | N | Y | N | N | N | N | N | N | N | Y | N | N | N | N
184800771 | D.SL.RO.01.BC.P | PAWBOL | LED ROSS (m.koło), złoty, biały ciepły, puszka | D.SL.RO.01.BC.P |  |  |  |  | - | N | N | N | N | Y | N | N | N | N | N | N | N | Y | N | N | N | N
184800772 | D.31100SM-BZ-13W | PAWBOL | Oprawa Eris LED 13W srebrmleczny, b.zimny | [5 empty] | - | N | N | N | N | Y | N | N | N | N | N | N | N | Y | N | N | N | N
184800773 | D.SL.RO.01.BZ.K | PAWBOL | LED ROSS (m.koło), złoty, biały zimny, klej | D.SL.RO.01.BZ.K |  |  |  |  | - | N | N | N | N | Y | N | N | N | N | N | N | N | Y | N | N | N | N
184800774 | D.31100SM-BZ-9W | PAWBOL | Oprawa Eris LED 9Wsrebrnymleczny, b.zimny | [5 empty] | - | N | N | N | N | Y | N | N | N | N | N | N | N | Y | N | N | N | N
184800775 | D.SL.RO.01.BZ.P | PAWBOL | LED ROSS (m.koło), złoty, biały zimny, puszka | D.SL.RO.01.BZ.P |  |  |  |  | - | N | N | N | N | Y | N | N | N | N | N | N | N | Y | N | N | N | N
184800776 | D.31100SRM | PAWBOL | Oprawa Eris E27 srebrnymleczny, cz.ruchu | [5 empty] | - | N | N | N | N | Y | N | N | N | N | N | N | N | Y | N | N | N | N
184800777 | D.31100SRM-BN-13W | PAWBOL | Oprawa Eris LED13W srebrnmleczny,ruch, b.neutra | [5 empty] | - | N | N | N | N | Y | N | N | N | N | N | N | N | Y | N | N | N | N
184800778 | D.SL.RO.01.C.K | PAWBOL | LED ROSS (m.koło), złoty, czerwony, klej | D.SL.RO.01.C.K |  |  |  |  | - | N | N | N | N | Y | N | N | N | N | N | N | N | Y | N | N | N | N
184800779 | M.01-B25/1 | PAWBOL | Wył.nadprądowy 1-biegun.,25 amper,char B(op.12szt) | Wyłącznik nadprądowy 1-biegunowy/25amper/charakterystyka B |  |  |  |  | - | N | N | N | N | Y | N | N | N | N | N | N | N | Y | N | N | N | N
184800780 | H.7328 | PAWBOL | uchwyt RING22 sz.100 | uchwyt RING22, szary |  |  |  |  | - | N | N | N | N | Y | N | N | N | N | N | N | N | Y | N | N | N | N
184800781 | D.3149 | PAWBOL | gniazdo gum.przen.250V 16A IP65 | Gniazdo gumowe przenośne 250V/16A, IP65, czarne |  |  |  |  | - | N | N | N | N | Y | N | N | N | N | N | N | N | Y | N | N | N | N
184800782 | E.4033P | PAWBOL | złączka 12 tor.PS-6mm2 pom.10 | Listwa zaciskowa 12 torowa PS-6mm2, pomarańczowa, opakowanie 10 szt. |  |  |  |  | - | N | N | N | N | Y | N | N | N | N | N | N | N | Y | N | N | N | N
184800783 | PT32020 | PAWBOL | rura gładka z kielichem PCV 320N 20mm (2m) | Rura gładka z kielichem PCV 320N 20mm, 2m, biała |  |  |  |  | - | N | N | N | N | Y | N | N | N | N | N | N | N | Y | N | N | N | N
184800784 | D.3175-BZ-9W | PAWBOL | Oprawa ośw. PANDA okrągła duża LED 9W,biały pierścień,klosz przeźroczysty,IP 65, odporna na UV, biały zimny | [5 empty] | - | N | N | N | N | Y | N | N | N | N | N | N | N | Y | N | N | N | N
184800785 | 6109-50/750 | PAWBOL | Rura karbowana PVC 750N 16mm | [5 empty] | - | N | N | N | N | Y | N | N | N | N | N | N | N | Y | N | N | N | N
184800786 | E.4119 | PAWBOL | Listwa zac. w korpusie 1x50mm2 żół-ziel | Listwa zaciskowa w korpusie 1x50mm2 żółto-zielona |  |  |  |  | - | N | N | N | N | Y | N | N | N | N | N | N | N | Y | N | N | N | N
184800787 | H.7203A | PAWBOL | uchwyt montażowy UM fi 8 (op.25szt) | Uchwyt montażowy UM fi 8mm, opakowanie 25szt., biały |  |  |  |  | - | N | N | N | N | Y | N | N | N | N | N | N | N | Y | N | N | N | N
184800788 | M.04-4/63 | PAWBOL | Rozłącznik modułowy 4 biegunowy 63 A(op.3szt) | Rozłącznik modułowy 4 biegunowy 63 A |  |  |  |  | - | N | N | N | N | Y | N | N | N | N | N | N | N | Y | N | N | N | N
184800789 | C.2015 | PAWBOL | obudowa n/t S3 12 | Obudowa natynkowa S-3 bez szybki, IP30, biała |  |  |  |  | - | N | N | N | N | Y | N | N | N | N | N | N | N | Y | N | N | N | N
184800790 | B.SLIM-6S-1 | PAWBOL | rozdz.R-BOX SLIM 6S 1x32/5, 1x16/5, 1x230V | Rozdz.R-BOX SLIM 6S 1x32/5, 1x16/5, 1x230V |  |  |  |  | - | N | N | N | N | Y | N | N | N | N | N | N | N | Y | N | N | N | N
184800791 | D.SL.SY.04.N.K | PAWBOL | LED SYRIUSZ (d.kwad.), srebrny, niebieski, klej | D.SL.SY.04.N.K |  |  |  |  | - | N | N | N | N | Y | N | N | N | N | N | N | N | Y | N | N | N | N
184800792 | R.8065 | PAWBOL | uchwyt dachowy, szczytowy B=11cm, z/śr oc.og 10 | Uchwyt dachowy, szczytowy 110mm, zacisk śrubą |  |  |  |  | - | N | N | N | N | Y | N | N | N | N | N | N | N | Y | N | N | N | N
184800793 | B.18.300-1Z | PAWBOL | rozdz.R-BOX 300R 1x32/5,2x250V + zab. 9S | Rozdzielnica R-BOX 300R 9S, 1x32A/5p, 2x250V/16A, B32/3p, 2xB16/1p pawbol |  |  |  |  | - | N | N | N | N | Y | N | N | N | N | N | N | N | Y | N | N | N | N
184800795 | D.SL.WE.03.BZ.K | PAWBOL | LED WENUS (m.kwad.), stalowy, biały zimny, klej | D.SL.WE.03.BZ.K |  |  |  |  | - | N | N | N | N | Y | N | N | N | N | N | N | N | Y | N | N | N | N
184800796 | E.4043 | PAWBOL | listwa zac.LZ 15/Z wys.podst. 10 | Listwa zaciskowa LZ 15/Z 15x16mm2, wysoka podstawa, mocowana na szynę TH35, zielona, opakowanie 10 szt. |  |  |  |  | - | N | N | N | N | Y | N | N | N | N | N | N | N | Y | N | N | N | N
184800797 | R.8076 | PAWBOL | uchwyt gąsiorowy A=210mm z/śr oc.og 40 | Uchwyt gąsiorowy 210/240mm, zacisk śrubą |  |  |  |  | - | N | N | N | N | Y | N | N | N | N | N | N | N | Y | N | N | N | N
184800798 | D.3140SM-BN-13W | PAWBOL | Oprawa DIONE LED13W srebrmlecz.biały neutr. | [5 empty] | - | N | N | N | N | Y | N | N | N | N | N | N | N | Y | N | N | N | N
184800799 | B.18.300-9ZRP | PAWBOL | rozdz.R-BOX 300R 2x16/5,2x250Vzabezp.różn.prąd | Rozdzielnica R-BOX 300R 9S, 2x16A/5p, 2x250V/16Azabez.różn.prąd B20/3,2xb16/1,4/25/0,03 |  |  |  |  | - | N | N | N | N | Y | N | N | N | N | N | N | N | Y | N | N | N | N
184800801 | D.31100SRM-BN-9W | PAWBOL | Oprawa Eris LED 9W srebrnmleczny,ruch, b.neutra | [5 empty] | - | N | N | N | N | Y | N | N | N | N | N | N | N | Y | N | N | N | N
184800802 | H.7204A | PAWBOL | uchwyt montażowy UM fi10 b.25 | Uchwyt montażowy UM fi 10mm, opakowanie 25szt., biały |  |  |  |  | - | N | N | N | N | Y | N | N | N | N | N | N | N | Y | N | N | N | N
184800803 | B.18.300-1ZRP | PAWBOL | rozdz.R-BOX 300R 1x32/5,2x250V 9S zab.różn. prad. | Rozdzielnica R-BOX 300R 9S, 1x32A/5p, 2x250V/16A zab.różn. prad. B32/3,2xB16/1, 4/40/0,03 Pawbol |  |  |  |  | - | N | N | N | N | Y | N | N | N | N | N | N | N | Y | N | N | N | N
184800804 | D.3175C-BZ-9W | PAWBOL | Oprawa ośw. PANDA okrągła duża LED 9W,czarny pierścień,klosz przeźroczysty,IP 65, odporna na UV, biały zimny | [5 empty] | - | N | N | N | N | Y | N | N | N | N | N | N | N | Y | N | N | N | N
184800805 | D.SL.WE.03.BZ.P | PAWBOL | LED WENUS (m.kwad.), stalowy, biały zimny, puszka | D.SL.WE.03.BZ.P |  |  |  |  | - | N | N | N | N | Y | N | N | N | N | N | N | N | Y | N | N | N | N
184800806 | E.4044 | PAWBOL | listwa zac.LZ 7/N wys.podst. 10 | Listwa zaciskowa LZ 7/N 7x16mm2, wysoka podstawa, mocowana na szynę TH35, niebieska, opakowanie 10 szt. |  |  |  |  | - | N | N | N | N | Y | N | N | N | N | N | N | N | Y | N | N | N | N
184800807 | 6100A-25/750 | PAWBOL | Rura karbowana PVC 750N 20mm | [5 empty] | - | N | N | N | N | Y | N | N | N | N | N | N | N | Y | N | N | N | N
184800808 | D.SL.RO.01.C.P | PAWBOL | LED ROSS (m.koło), złoty, czerwony, puszka | D.SL.RO.01.C.P |  |  |  |  | - | N | N | N | N | Y | N | N | N | N | N | N | N | Y | N | N | N | N
184800809 | R.8077 | PAWBOL | uchwyt gąsiorowy A= 230 mm z/śr oc.og 35 | Uchwyt gąsiorowy 230/240mm, zacisk śrubą |  |  |  |  | - | N | N | N | N | Y | N | N | N | N | N | N | N | Y | N | N | N | N
184800810 | R.8066 | PAWBOL | uchwyt dachowy, szczytowy B=11cm, z/zg oc.og 10 | Uchwyt dachowy, szczytowy 110mm, zacisk przez dogięcie |  |  |  |  | - | N | N | N | N | Y | N | N | N | N | N | N | N | Y | N | N | N | N
184800811 | B.SLIM-6S-10 | PAWBOL | rozdz.R-BOX SLIM 6S 1x16/4, 2x230V | Rozdz.R-BOX SLIM 6S 1x16/4, 2x230V |  |  |  |  | - | N | N | N | N | Y | N | N | N | N | N | N | N | Y | N | N | N | N
184800812 | M.01-B25/3 | PAWBOL | Wył.nadprądowy 3-biegun.,25 amper,char B(op.4szt) | Wyłącznik nadprądowy 3-biegunowy/25amper/charakterystyka B |  |  |  |  | - | N | N | N | N | Y | N | N | N | N | N | N | N | Y | N | N | N | N
184800813 | PT32025 | PAWBOL | rura gładka z kielichem PCV 320N 25mm (2m) | Rura gładka z kielichem PCV 320N 25mm, 2m, biała |  |  |  |  | - | N | N | N | N | Y | N | N | N | N | N | N | N | Y | N | N | N | N
184800814 | E.4034 | PAWBOL | złączka 12 tor.PS-10mm2, 10 | Listwa zaciskowa 12 torowa PS-10mm2, biała, opakowanie 10 szt. |  |  |  |  | - | N | N | N | N | Y | N | N | N | N | N | N | N | Y | N | N | N | N
184800815 | E.4120SP | PAWBOL | zacisk prądowy 2x35 szary | Zacisk prądowy 2x35, szary z pokrywą |  |  |  |  | - | N | N | N | N | Y | N | N | N | N | N | N | N | Y | N | N | N | N
184800816 | H.7329 | PAWBOL | uchwyt RING25 sz.100 | uchwyt RING25,szary |  |  |  |  | - | N | N | N | N | Y | N | N | N | N | N | N | N | Y | N | N | N | N
184800817 | D.SL.SY.04.N.P | PAWBOL | LED SYRIUSZ (d.kwad.), srebrny, niebieski, puszka | D.SL.SY.04.N.P |  |  |  |  | - | N | N | N | N | Y | N | N | N | N | N | N | N | Y | N | N | N | N
184800818 | C.2019 | PAWBOL | obudowa n/t S3 szyb.dym.12 | Obudowa natynkowa S-3 z szybką dymną, IP30, biała |  |  |  |  | - | N | N | N | N | Y | N | N | N | N | N | N | N | Y | N | N | N | N
184800819 | D.3177R | PAWBOL | Oprawa oświetleniowa RIVA 100W, klosz przeźroczysty, ruch | [5 empty] | - | N | N | N | N | Y | N | N | N | N | N | N | N | Y | N | N | N | N
184800820 | M.05-1 | PAWBOL | Lampka sygnalizacyjna 230V przeźroczysta(op.12szt) | Lampka sygnalizacyjna 230V przeźroczysta |  |  |  |  | - | N | N | N | N | Y | N | N | N | N | N | N | N | Y | N | N | N | N
184800821 | D.3140SM-BN-9W | PAWBOL | Oprawa DIONE LED 9W sreb.mlecz.biały neutr. | [5 empty] | - | N | N | N | N | Y | N | N | N | N | N | N | N | Y | N | N | N | N
184800822 | B.18.320-1 | PAWBOL | rozdz.R-BOX LUX-320R 2x32/5,4x250V 13S | Rozdzielnica R-BOX Lux-320R 13S, 2x32A/5p, 4x250V/16A |  |  |  |  | - | N | N | N | N | Y | N | N | N | N | N | N | N | Y | N | N | N | N
184800826 | D.31100SRM-BZ-13W | PAWBOL | Oprawa Eris LED 13W srebrmleczny,ruch, b.zimny | [5 empty] | - | N | N | N | N | Y | N | N | N | N | N | N | N | Y | N | N | N | N
184800827 | R.8117 | PAWBOL | uchwyt z koł. rozp. z/zg M=12 B=25 oc.og 40 | Uchwyt z kołkiem rozporowym M12 250mm, zacisk przez dogięcie |  |  |  |  | - | N | N | N | N | Y | N | N | N | N | N | N | N | Y | N | N | N | N
184800828 | B.18.300-2 | PAWBOL | rozdz.R-BOX 300R 1x16/5,2x250V 9S | Rozdzielnica R-BOX 300R 9S, 1x16A/5p, 2x250V/16A |  |  |  |  | - | N | N | N | N | Y | N | N | N | N | N | N | N | Y | N | N | N | N
184800829 | D.3175CM-BZ-9W | PAWBOL | Oprawa ośw. PANDA okrągła duża LED 9W,czarny pierścień,klosz mleczny,IP 65, odporna na UV, biały zimny | [5 empty] | - | N | N | N | N | Y | N | N | N | N | N | N | N | Y | N | N | N | N
184800830 | H.7206A | PAWBOL | uchwyt montażowy UM fi6 b.25 | Uchwyt montażowy UM fi 6mm, opakowanie 25szt., biały |  |  |  |  | - | N | N | N | N | Y | N | N | N | N | N | N | N | Y | N | N | N | N
184800831 | H.7330 | PAWBOL | uchwyt RING28 sz.100 | uchwyt RING28,szary |  |  |  |  | - | N | N | N | N | Y | N | N | N | N | N | N | N | Y | N | N | N | N
184800832 | D.3177R/24V | PAWBOL | Oprawa oświetleniowa RIVA 100W, klosz przeźroczysty, ruch24V | [5 empty] | - | N | N | N | N | Y | N | N | N | N | N | N | N | Y | N | N | N | N
184800833 | E.4045 | PAWBOL | listwa zac.LZ 12/N wys.podst. 10 | Listwa zaciskowa LZ 12/N 12x16mm2, wysoka podstawa, mocowana na szynę TH35, niebieska, opakowanie 10 szt. |  |  |  |  | - | N | N | N | N | Y | N | N | N | N | N | N | N | Y | N | N | N | N
184800834 | E.4122P | PAWBOL | zacisk ochronny oczkowy (2xM8) niebieski | Zacisk ochronny oczkowy 2xM8, niebieski z pokrywą |  |  |  |  | - | N | N | N | N | Y | N | N | N | N | N | N | N | Y | N | N | N | N
184800835 | B.SLIM-6S-11 | PAWBOL | rozdz.R-BOX SLIM 6S 2x16/4, 1x230V | Rozdz.R-BOX SLIM 6S 2x16/4, 1x230V |  |  |  |  | - | N | N | N | N | Y | N | N | N | N | N | N | N | Y | N | N | N | N
184800836 | E.4034P | PAWBOL | złączka 12 tor.PS-10mm2 pom.10 | Listwa zaciskowa 12 torowa PS-10mm2, pomarańczowa, opakowanie 10 szt. |  |  |  |  | - | N | N | N | N | Y | N | N | N | N | N | N | N | Y | N | N | N | N
184800837 | PT32032 | PAWBOL | rura gładka z kielichem PCV 320N 32mm (2m) | Rura gładka z kielichem PCV 320N 32mm, 2m, biała |  |  |  |  | - | N | N | N | N | Y | N | N | N | N | N | N | N | Y | N | N | N | N
184800838 | D.SL.RO.01.N.K | PAWBOL | LED ROSS (m.koło), złoty, niebieski, klej | D.SL.RO.01.N.K |  |  |  |  | - | N | N | N | N | Y | N | N | N | N | N | N | N | Y | N | N | N | N
184800839 | D.3140SRM-BN-13W | PAWBOL | Oprawa DIONE LED 13W ruchsrebrn mlecz.biały neutr. | [5 empty] | - | N | N | N | N | Y | N | N | N | N | N | N | N | Y | N | N | N | N
184800840 | B.18.320-11 | PAWBOL | rozdz.R-BOX LUX-320R 1x16/4,1x32/4,4x230V 13S | B.18.320-11 |  |  |  |  | - | N | N | N | N | Y | N | N | N | N | N | N | N | Y | N | N | N | N
184800843 | B.18.300-2Z | PAWBOL | rozdz.R-BOX 300R 1x16/5,2x250V 9S zabezp. | Rozdzielnica R-BOX 300R 9S, 1x16A/5p, 2x250V/16A zabezp. B16/3, 2xB16/1 |  |  |  |  | - | N | N | N | N | Y | N | N | N | N | N | N | N | Y | N | N | N | N
184800844 | D.31100SRM-BZ-9W | PAWBOL | Oprawa Eris LED 9Wsrebrnymleczny, cz.ruchu,b.zimny | [5 empty] | - | N | N | N | N | Y | N | N | N | N | N | N | N | Y | N | N | N | N
184800845 | H.7207A | PAWBOL | uchwyt paskowy UP30 b. 25 | Uchwyt paskowy UP-30 fi 30mm, opakowanie 25szt., biały |  |  |  |  | - | N | N | N | N | Y | N | N | N | N | N | N | N | Y | N | N | N | N
184800847 | E.4122SP | PAWBOL | zacisk prądowy oczkowy (2xM8) szary | Zacisk prądowy oczkowy 2xM8, szary z pokrywą |  |  |  |  | - | N | N | N | N | Y | N | N | N | N | N | N | N | Y | N | N | N | N
184800848 | H.7331 | PAWBOL | uchwyt RING22/2 sz.100 | uchwyt RING22/2,szary |  |  |  |  | - | N | N | N | N | Y | N | N | N | N | N | N | N | Y | N | N | N | N
184800849 | D.3175-BZ-20W | PAWBOL | Oprawa ośw. PANDA okrągła duża LED 20W,biały pierścień,klosz przeźroczysty,IP 65, odporna na UV, biały zimny | [5 empty] | - | N | N | N | N | Y | N | N | N | N | N | N | N | Y | N | N | N | N
184800850 | R.8119 | PAWBOL | uchwyt na drut bednarkę M12,B=8 oc.og 50 | Uchwyt na drut i bednarkę 55/35/25mm |  |  |  |  | - | N | N | N | N | Y | N | N | N | N | N | N | N | Y | N | N | N | N
184800851 | E.4035 | PAWBOL | złączka 12 tor.PS-16mm2, 10 | Listwa zaciskowa 12 torowa PS-16mm2, biała, opakowanie 10 szt. |  |  |  |  | - | N | N | N | N | Y | N | N | N | N | N | N | N | Y | N | N | N | N
184800852 | PT32040 | PAWBOL | rura gładka z kielichem PCV 320N 40mm (2m) | Rura gładka z kielichem PCV 320N 40mm, 2m, biała |  |  |  |  | - | N | N | N | N | Y | N | N | N | N | N | N | N | Y | N | N | N | N
184800853 | D.3175RM-BZ-9W | PAWBOL | Oprawa ośw. PANDA okrągła duża LED 9W,biały pierścień,klosz mleczny,IP 65, odporna na UV,z czujn.ruchu, biały zimny | [5 empty] | - | N | N | N | N | Y | N | N | N | N | N | N | N | Y | N | N | N | N
184800854 | D.3175CM-BZ-20W | PAWBOL | Oprawa ośw. PANDA okrągła duża LED 20W,czarny pierścień,klosz mleczny,IP 65, odporna na UV, biały zimny | [5 empty] | - | N | N | N | N | Y | N | N | N | N | N | N | N | Y | N | N | N | N
184800855 | D.3140SRM-BN-9W | PAWBOL | Oprawa DIONE LED 9W ruchsrebrn mlecz.biały neutr. | [5 empty] | - | N | N | N | N | Y | N | N | N | N | N | N | N | Y | N | N | N | N
184800856 | B.18.300-2ZRP | PAWBOL | rozdz.R-BOX 300R 1x16/5,2x250V+zab.różn.prąd | Rozdzielnica R-BOX 300R 9S,1x16A/5p, 2x250V/16A, zab.różn.prąd B16/3, 2xB16/1, 4/25/0,03 |  |  |  |  | - | N | N | N | N | Y | N | N | N | N | N | N | N | Y | N | N | N | N
184800858 | H.7207AC | PAWBOL | uchwyt paskowyUP30 UV (25szt) | Uchwyt paskowy UP-30 fi 30mm, op.25szt.,odporny na UV,czarny |  |  |  |  | - | N | N | N | N | Y | N | N | N | N | N | N | N | Y | N | N | N | N
184800859 | E.4123P | PAWBOL | zacisk ochronny oczkowy (2xM8) żółto-zielony | Zacisk ochronny oczkowy 2xM8, żółto-zielony z pokrywą |  |  |  |  | - | N | N | N | N | Y | N | N | N | N | N | N | N | Y | N | N | N | N
184800860 | D.31100ZM | PAWBOL | Oprawa Eris E27,złoty pieścień, klosz mleczny | [5 empty] | - | N | N | N | N | Y | N | N | N | N | N | N | N | Y | N | N | N | N
184800861 | E.4130 | PAWBOL | listwa zac. LZ 2x5/Z, 10 | Listwa zaciskowa LZ 10 dzielona 2x5/Z, 2x5x16mm2, mocowana na szynę, zielona, opakowanie 10 szt. |  |  |  |  | - | N | N | N | N | Y | N | N | N | N | N | N | N | Y | N | N | N | N
184800862 | B.18.300-3 | PAWBOL | rozdz.R-BOX 300R 2x16/5,1x250V 9S | Rozdzielnica R-BOX 300R 9S, 2x16A/5p, 1x250V/16A |  |  |  |  | - | N | N | N | N | Y | N | N | N | N | N | N | N | Y | N | N | N | N
184800864 | H.7207C | PAWBOL | uchwyt paskowyUP30 UV cz100 | Uchwyt paskowy UP-30 fi 30mm, op.100szt.,odporny na UV, czarny |  |  |  |  | - | N | N | N | N | Y | N | N | N | N | N | N | N | Y | N | N | N | N
184800865 | E.4124P | PAWBOL | zacisk ochronny (1x25,4x10) niebieski | Zacisk ochronny 1x25, 4x10, niebieski z pokrywą |  |  |  |  | - | N | N | N | N | Y | N | N | N | N | N | N | N | Y | N | N | N | N
184800866 | D.31100ZM-BN-13W | PAWBOL | Oprawa Eris LED 13W złotymleczny, b.neutra | [5 empty] | - | N | N | N | N | Y | N | N | N | N | N | N | N | Y | N | N | N | N
184800867 | B.18.300-4 | PAWBOL | rozdz.R-BOX 300R 2x32/5,1x250V 9S | Rozdzielnica R-BOX 300R 9S, 2x32A/5p, 1x250V/16A |  |  |  |  | - | N | N | N | N | Y | N | N | N | N | N | N | N | Y | N | N | N | N
184800869 | E.4131 | PAWBOL | listwa zac.LZ 2x5/N, 10 | Listwa zaciskowa LZ 10 dzielona 2x5/N, 2x5x16mm2, mocowana na szynę, niebieska, opakowanie 10 szt. |  |  |  |  | - | N | N | N | N | Y | N | N | N | N | N | N | N | Y | N | N | N | N
184800870 | H.7303 | PAWBOL | uchwyt USMO10 100 | Uchwyt montażowy USMO-10, opakowanie 100szt. |  |  |  |  | - | N | N | N | N | Y | N | N | N | N | N | N | N | Y | N | N | N | N
184800871 | E.4124SP | PAWBOL | zacisk prądowy (1x25,4x10) szary | Zacisk prądowy 1x25, 4x10, szary z pokrywą |  |  |  |  | - | N | N | N | N | Y | N | N | N | N | N | N | N | Y | N | N | N | N
184800872 | B.18.300-5 | PAWBOL | rozdz.R-BOX 300R 1x16/5,1x32/5, 1x250V 9S | Rozdzielnica R-BOX 300R 9S, 1x32A/5p, 1x16A/5p, 1x250V/16A |  |  |  |  | - | N | N | N | N | Y | N | N | N | N | N | N | N | Y | N | N | N | N
184800874 | D.31100ZM-BN-9W | PAWBOL | Oprawa Eris LED 9W złotymleczny, b.neutra | [5 empty] | - | N | N | N | N | Y | N | N | N | N | N | N | N | Y | N | N | N | N
184800875 | E.4132 | PAWBOL | listwa zac. LZ 2x5/Ż, 10 | Listwa zaciskowa LZ 10 dzielona 2x5/Ż, 2x5x16mm2, mocowana na szynę, żółta, opakowanie 10 szt. |  |  |  |  | - | N | N | N | N | Y | N | N | N | N | N | N | N | Y | N | N | N | N
184800876 | H.7309 | PAWBOL | uchwyt USMO6 100 | Uchwyt montażowy USMO-6, opakowanie 100szt. |  |  |  |  | - | N | N | N | N | Y | N | N | N | N | N | N | N | Y | N | N | N | N
184800877 | E.4125P | PAWBOL | zacisk ochronny (1x25,4x10) żółto-zielony | Zacisk ochronny ZO 1x25, 4x10 Ż/Z, żółto-zielony z pokrywą |  |  |  |  | - | N | N | N | N | Y | N | N | N | N | N | N | N | Y | N | N | N | N
184800878 | B.18.300-5BR | PAWBOL | rozdz.R-BOX 300 1x16/5,1x32/5, 1x230V 9S B/r | B.18.300-5BR |  |  |  |  | - | N | N | N | N | Y | N | N | N | N | N | N | N | Y | N | N | N | N
184800880 | E.4170 | PAWBOL | listwa zac.LZ 7/N IP 20, 10 | Listwa zaciskowa LZ 7/N, 7x16mm2, mocowana na szynie, IP20, niebieska, opakowanie 10 szt. |  |  |  |  | - | N | N | N | N | Y | N | N | N | N | N | N | N | Y | N | N | N | N
184800881 | H.7310 | PAWBOL | uchwyt USMO8 100 | Uchwyt montażowy USMO-8, opakowanie 100szt. |  |  |  |  | - | N | N | N | N | Y | N | N | N | N | N | N | N | Y | N | N | N | N
184800882 | D.31100ZM-BZ-13W | PAWBOL | Oprawa Eris LED 13W złotymleczny, b.zimny | [5 empty] | - | N | N | N | N | Y | N | N | N | N | N | N | N | Y | N | N | N | N
184800884 | B.18.300-5Z | PAWBOL | rozdz.R-BOX 300R 1x16/5,1x32/5, 1x250V zabezp | Rozdzielnica R-BOX 300R 9S, 1x32A/5p, 1x16A/5p, 1x250V/16A zabezp.C25/3,B16/1 |  |  |  |  | - | N | N | N | N | Y | N | N | N | N | N | N | N | Y | N | N | N | N
184800886 | E.4171 | PAWBOL | listwa zac. LZ 15/N IP 20, 5 | Listwa zaciskowa LZ 15/N, 15x16mm2, mocowana na szynie, IP20, niebieska, opakowanie 5 szt. |  |  |  |  | - | N | N | N | N | Y | N | N | N | N | N | N | N | Y | N | N | N | N
184800887 | H.7311 | PAWBOL | Uchwyt USMP2 100 | Uchwyt montażowy USMP-2, opakowanie 100szt. |  |  |  |  | - | N | N | N | N | Y | N | N | N | N | N | N | N | Y | N | N | N | N
184800889 | D.31100ZM-BZ-9W | PAWBOL | Oprawa Eris LED 9W złotymleczny, b.zimny | [5 empty] | - | N | N | N | N | Y | N | N | N | N | N | N | N | Y | N | N | N | N
184800890 | B.18.300-5ZRP | PAWBOL | rozdz.R-BOX 300R 1x16/5,1x32/5, 1x250V zab.różn.pr | Rozdzielnica R-BOX 300R 9S, 1x32A/5p, 1x16A/5p, 1x250V/16Azab.różn.pr C25/3,B16/1,4/40/0,03 |  |  |  |  | - | N | N | N | N | Y | N | N | N | N | N | N | N | Y | N | N | N | N
184800891 | H.7313 | PAWBOL | Uchwyt USMP3 100 | Uchwyt montażowy USMP-3, opakowanie 100szt. |  |  |  |  | - | N | N | N | N | Y | N | N | N | N | N | N | N | Y | N | N | N | N
184800892 | E.4172 | PAWBOL | listwa zac. LZ 7/Z IP 20, 10 | Listwa zaciskowa LZ 7/Z, 7x16mm2, mocowana na szynie, IP20, zielona, opakowanie 10 szt. |  |  |  |  | - | N | N | N | N | Y | N | N | N | N | N | N | N | Y | N | N | N | N
184800895 | R.8078 | PAWBOL | uchwyt gąsiorowy A=250mm z/śr oc.og 35 | Uchwyt gąsiorowy 250/240mm, zacisk śrubą STAN FAKTYCZNY NA MAGAZYNIE 9SZT |  |  |  |  | - | N | N | N | N | Y | N | N | N | N | N | N | N | Y | N | N | N | N
184800896 | C.2020 | PAWBOL | obudowa n/t S5 szyb.dym.N+PE 8 | Obudowa natynkowa S-5 N+PE z szybką dymną, IP30, biała |  |  |  |  | - | N | N | N | N | Y | N | N | N | N | N | N | N | Y | N | N | N | N
184800897 | M.01-B32/1 | PAWBOL | Wył.nadprądowy 1-biegun.,32 amper,char B(op.12szt) | Wyłącznik nadprądowy 1-biegunowy/32amper/charakterystyka B |  |  |  |  | - | N | N | N | N | Y | N | N | N | N | N | N | N | Y | N | N | N | N
184800898 | D.SL.SY.04.Z.K | PAWBOL | LED SYRIUSZ (d.kwad.), srebrny, zielony, klej | D.SL.SY.04.Z.K |  |  |  |  | - | N | N | N | N | Y | N | N | N | N | N | N | N | Y | N | N | N | N
184800899 | R.8067 | PAWBOL | Uchwyt betonowy w tworzywie | Uchwyt betonowy w tworzywie 60mm |  |  |  |  | - | N | N | N | N | Y | N | N | N | N | N | N | N | Y | N | N | N | N
184800900 | 6100A-50/750 | PAWBOL | Rura karbowana PVC 750N 20mm | [5 empty] | - | N | N | N | N | Y | N | N | N | N | N | N | N | Y | N | N | N | N
184800901 | M.05-2 | PAWBOL | Lampka sygnalizacyjna 230V czerwona(op.12szt) | Lampka sygnalizacyjna 230V czerwona |  |  |  |  | - | N | N | N | N | Y | N | N | N | N | N | N | N | Y | N | N | N | N
184800902 | D.3198-BZ-9W | PAWBOL | Oprawa ośw. PANTERA biały pierścień, klosz przeźroczyst, LED 9W, biały zimny | [5 empty] | - | N | N | N | N | Y | N | N | N | N | N | N | N | Y | N | N | N | N
184800903 | B.18.300-6BRW | PAWBOL | rozdz.R-BOX 300b/R 1x32/5,1x230V, L/P 9S | Rozdzielnica R-BOX 300b/rR 9S, 1x32A/5p, 1x250V/16A, wyłącznik L/P |  |  |  |  | - | N | N | N | N | Y | N | N | N | N | N | N | N | Y | N | N | N | N
184800904 | D.31100ZRM-BN-13W | PAWBOL | Oprawa Eris LED 13W złotymleczny,ruch, b.neutra | [5 empty] | - | N | N | N | N | Y | N | N | N | N | N | N | N | Y | N | N | N | N
184800905 | E.4173 | PAWBOL | listwa zac. LZ 15/Z IP 20, 5 | Listwa zaciskowa LZ 15/N, 15x16mm2, mocowana na szynie, IP20, zielona, opakowanie 5 szt. |  |  |  |  | - | N | N | N | N | Y | N | N | N | N | N | N | N | Y | N | N | N | N
184800908 | R.8079 | PAWBOL | uchwyt gasiorowy rozsuwany z/zg oc.og 50 | Uchwyt gąsiorowy 210/240mm rozsuwany, zacisk przez dogięcie |  |  |  |  | - | N | N | N | N | Y | N | N | N | N | N | N | N | Y | N | N | N | N
184800909 | M.05-3 | PAWBOL | Lampka sygnalizacyjna 230V niebieska(op.12szt) | Lampka sygnalizacyjna 230V niebieska |  |  |  |  | - | N | N | N | N | Y | N | N | N | N | N | N | N | Y | N | N | N | N
184800910 | R.8070 | PAWBOL | uchwyt bet. w podst. z nadstawką z/zg | Uchwyt betonowy w tworzywie z nadstawką 200mm, zacisk przez dogięcie |  |  |  |  | - | N | N | N | N | Y | N | N | N | N | N | N | N | Y | N | N | N | N
184800911 | M.01-B32/3 | PAWBOL | Wył.nadprądowy 3-biegun.,32 amper,char B(op.4szt) | Wyłącznik nadprądowy 3-biegunowy/32amper/charakterystyka B |  |  |  |  | - | N | N | N | N | Y | N | N | N | N | N | N | N | Y | N | N | N | N
184800912 | 6102A-25/750 | PAWBOL | Rura karbowana PVC 750N 25mm | [5 empty] | - | N | N | N | N | Y | N | N | N | N | N | N | N | Y | N | N | N | N
184800913 | D.3198-BN-9W | PAWBOL | Oprawa ośw. PANTERA biały pierścień, klosz przeźroczyst, LED 9W, biały neutralny | [5 empty] | - | N | N | N | N | Y | N | N | N | N | N | N | N | Y | N | N | N | N
184800914 | D.31100ZRM-BN-9W | PAWBOL | Oprawa Eris LED 9W złotymleczny,ruch, b.neutra | [5 empty] | - | N | N | N | N | Y | N | N | N | N | N | N | N | Y | N | N | N | N
184800915 | E.4174 | PAWBOL | listwa zac. LZ 7/Ż IP 20, 10 | Listwa zaciskowa LZ 7/Ż, 7x16mm2, mocowana na szynie, IP20, żółta, opakowanie 10 szt. |  |  |  |  | - | N | N | N | N | Y | N | N | N | N | N | N | N | Y | N | N | N | N
184800916 | B.SLIM-6S-12 | PAWBOL | rozdz.R-BOX SLIM 6S 3x16/4 | Rozdz.R-BOX SLIM 6S 3x16/4 |  |  |  |  | - | N | N | N | N | Y | N | N | N | N | N | N | N | Y | N | N | N | N
184800917 | E.4046 | PAWBOL | listwa zac.LZ 15/N wys.podst. 10 | Listwa zaciskowa LZ 15/N 15x16mm2, wysoka podstawa, mocowana na szynę TH35, niebieska, opakowanie 10 szt. |  |  |  |  | - | N | N | N | N | Y | N | N | N | N | N | N | N | Y | N | N | N | N
184800918 | B.18.320-2 | PAWBOL | rozdz.R-BOX LUX-320R 3x16/5,4x250V 13S | Rozdzielnica R-BOX Lux-320R 13S, 3x16A/5p, 4x250V/16A |  |  |  |  | - | N | N | N | N | Y | N | N | N | N | N | N | N | Y | N | N | N | N
184800919 | M.01-B40/3 | PAWBOL | Wył.nadprądowy 3-biegun.,40 amper,char B(op.4szt) | Wyłącznik nadprądowy 3-biegunowy/40amper/charakterystyka B |  |  |  |  | - | N | N | N | N | Y | N | N | N | N | N | N | N | Y | N | N | N | N
184800920 | D.3198C-BZ-9W | PAWBOL | Oprawa ośw. PANTERA czarny pierścień, klosz przeźroczyst, LED 9W, biały zimny | [5 empty] | - | N | N | N | N | Y | N | N | N | N | N | N | N | Y | N | N | N | N
184800921 | R.8080 | PAWBOL | uchwyt gąsior.rozsuw. wej na drut fi6 ii8 oc.og 50 | Uchwyt gąsiorowy 210/220mm rozsuwany, wejście na drut fi 6mm i fi 8mm |  |  |  |  | - | N | N | N | N | Y | N | N | N | N | N | N | N | Y | N | N | N | N
184800922 | 6102A-50/750 | PAWBOL | Rura karbowana PVC 750N 25mm | [5 empty] | - | N | N | N | N | Y | N | N | N | N | N | N | N | Y | N | N | N | N
184800923 | D.31100ZRM-BZ-13W | PAWBOL | Oprawa Eris LED 13W złotymleczny, ruch, b.zimny | [5 empty] | - | N | N | N | N | Y | N | N | N | N | N | N | N | Y | N | N | N | N
184800924 | D.3175C-BZ-20W | PAWBOL | Oprawa ośw. PANDA okrągła duża LED 20W,czarny pierścień,klosz przeźroczysty,IP 65, odporna na UV, biały zimny | [5 empty] | - | N | N | N | N | Y | N | N | N | N | N | N | N | Y | N | N | N | N
184800925 | E.4035P | PAWBOL | złączka 12 tor.PS-16mm2 pom.10 | Listwa zaciskowa 12 torowa PS-16mm2, pomarańczowa, opakowanie 10 szt. |  |  |  |  | - | N | N | N | N | Y | N | N | N | N | N | N | N | Y | N | N | N | N
184800926 | B.SLIM-6S-13 | PAWBOL | rozdz.R-BOX SLIM 6S 2x16/4, 1x32/4 | Rozdz.R-BOX SLIM 6S 2x16/4, 1x32/4 |  |  |  |  | - | N | N | N | N | Y | N | N | N | N | N | N | N | Y | N | N | N | N
184800927 | D.3175CR-BN-9W | PAWBOL | Oprawa ośw. PANDA okrągła duża LED 9W,czarny pierścień,klosz przeźr,IP65,odporna na UV,z czujn.ruchu, biały neutralny | [5 empty] | - | N | N | N | N | Y | N | N | N | N | N | N | N | Y | N | N | N | N
184800928 | E.4051-10 | PAWBOL | listwa zac. 1m (10mm) | Listwa zaciskowa LZ 170x10mm2, 1m |  |  |  |  | - | N | N | N | N | Y | N | N | N | N | N | N | N | Y | N | N | N | N
184800929 | D.3198C-BN-9W | PAWBOL | Oprawa ośw. PANTERA czarny pierścień, klosz przeźroczyst, LED 9W, biały neutralny | [5 empty] | - | N | N | N | N | Y | N | N | N | N | N | N | N | Y | N | N | N | N
184800930 | B.18.320-3 | PAWBOL | rozdz.R-BOX LUX-320R 1x16/5,1x32/5,4x250V 13S | Rozdzielnica R-BOX Lux-320R 13S, 1x32A/5p, 1x16A/5p, 4x250V/16A |  |  |  |  | - | N | N | N | N | Y | N | N | N | N | N | N | N | Y | N | N | N | N
184800932 | D.31100ZRM-BZ-9W | PAWBOL | Oprawa Eris LED 9W złotymleczny,cz.ruchu, b.zimny | [5 empty] | - | N | N | N | N | Y | N | N | N | N | N | N | N | Y | N | N | N | N
184800933 | B.SLIM-6S-14 | PAWBOL | rozdz.R-BOX SLIM 6S 1x32/5,1x16/5,2x230V | Rozdz.R-BOX SLIM 6S 1x32/5,1x16/5,2x230V |  |  |  |  | - | N | N | N | N | Y | N | N | N | N | N | N | N | Y | N | N | N | N
184800934 | E.4036P | PAWBOL | złączka 12 tor.PS-25mm2 pom.10 | Listwa zaciskowa 12 torowa PS-25mm2,pomarańczowa, opakowanie 10 szt. |  |  |  |  | - | N | N | N | N | Y | N | N | N | N | N | N | N | Y | N | N | N | N
184800935 | E.4055 | PAWBOL | listwa zac. LZ 7/Ż wys.podst. 10 | Listwa zaciskowa LZ 7/Ż 7x16mm2, wysoka podstawa, mocowana na szynę TH35, żółta, opakowanie 10 szt. |  |  |  |  | - | N | N | N | N | Y | N | N | N | N | N | N | N | Y | N | N | N | N
184800936 | D.3175-BN-9W | PAWBOL | Oprawa ośw. PANDA okrągła duża LED 9W,biały pierścień,klosz przeźroczysty,IP 65, odporna na UV, biały neutralny | [5 empty] | - | N | N | N | N | Y | N | N | N | N | N | N | N | Y | N | N | N | N
184800937 | D.3198CM-BN-9W | PAWBOL | Oprawa ośw. PANTERA czarny pierścień, klosz mleczny, LED 9W, biały neutralny | [5 empty] | - | N | N | N | N | Y | N | N | N | N | N | N | N | Y | N | N | N | N
184800938 | D.3175CR-BN-20W | PAWBOL | Oprawa ośw. PANDA okrągła duża LED 20W,czarny pierścień,klosz przeźr,IP65,odporna na UV,z czujn.ruchu,biały neutralny | [5 empty] | - | N | N | N | N | Y | N | N | N | N | N | N | N | Y | N | N | N | N
184800939 | D.SL.SY.04.Z.P | PAWBOL | LED SYRIUSZ (d.kwad.), srebrny, zielony, puszka | D.SL.SY.04.Z.P |  |  |  |  | - | N | N | N | N | Y | N | N | N | N | N | N | N | Y | N | N | N | N
184800940 | E.4036 | PAWBOL | szyna prądowa 3F S9, 40 | Szyna prądowa trójtorowa 3F S-9, 12mm2, 63A, opakowanie 40 szt. |  |  |  |  | - | N | N | N | N | Y | N | N | N | N | N | N | N | Y | N | N | N | N
184800941 | D.3140CCRM-BN-13W | PAWBOL | Oprawa DIONE LED 13W ruchczarna czarn.mlec.b.neutr | [5 empty] | - | N | N | N | N | Y | N | N | N | N | N | N | N | Y | N | N | N | N
184800942 | B.SLIM-6S-15 | PAWBOL | rozdz.R-BOX SLIM 6S 2x16/5,2x230V | Rozdz.R-BOX SLIM 6S 2x16/5,2x230V |  |  |  |  | - | N | N | N | N | Y | N | N | N | N | N | N | N | Y | N | N | N | N
184800943 | D.3198-BZ-13W | PAWBOL | Oprawa ośw. PANTERA biały pierścień, klosz przeźroczyst, płytka LED, biały zimny | [5 empty] | - | N | N | N | N | Y | N | N | N | N | N | N | N | Y | N | N | N | N
184800944 | E.4056 | PAWBOL | listwa zac. LZ 12/Ż wys.podst. 10 | Listwa zaciskowa LZ 12/Ż 12x16mm2, wysoka podstawa, mocowana na szynę TH35, żółta, opakowanie 10 szt. |  |  |  |  | - | N | N | N | N | Y | N | N | N | N | N | N | N | Y | N | N | N | N
184800945 | D.3175C-BN-9W | PAWBOL | Oprawa ośw. PANDA okrągła duża LED 9W,czarny pierścień,klosz przeźroczysty,IP 65, odporna na UV, biały neutralny | [5 empty] | - | N | N | N | N | Y | N | N | N | N | N | N | N | Y | N | N | N | N
184800946 | D.3175CR-BN-13W/24V | PAWBOL | Oprawa ośw. PANDA OKRĄGŁA LED, czarna podstawa, klosz przeźrczysty, biały neutralny, radarowy czujnik ruchu, 13W, 24V | [5 empty] | - | N | N | N | N | Y | N | N | N | N | N | N | N | Y | N | N | N | N
184800947 | D.SL.WE.01.BC.K | PAWBOL | LED WENUS (m.kwad.), złoty, biały ciepły, klej | D.SL.WE.01.BC.K |  |  |  |  | - | N | N | N | N | Y | N | N | N | N | N | N | N | Y | N | N | N | N
184800948 | E.4036A | PAWBOL | szyna prądowa 3F S9 | sz39 |  |  |  |  | - | N | N | N | N | Y | N | N | N | N | N | N | N | Y | N | N | N | N
184800949 | D.3140CCRM-BN-9W | PAWBOL | Oprawa DIONE LED 9W ruchczarna czarn.mlec.b.neutr | [5 empty] | - | N | N | N | N | Y | N | N | N | N | N | N | N | Y | N | N | N | N
184800950 | B.SLIM-6S-16 | PAWBOL | rozdz.R-BOX SLIM 6S 1x32/5,3x230V | Rozdz.R-BOX SLIM 6S 1x32/5,3x230V |  |  |  |  | - | N | N | N | N | Y | N | N | N | N | N | N | N | Y | N | N | N | N
184800951 | D.3198-BN-13W | PAWBOL | Oprawa ośw. PANTERA biały pierścień, klosz przeźroczyst, płytka LED, biały neutralny | [5 empty] | - | N | N | N | N | Y | N | N | N | N | N | N | N | Y | N | N | N | N
184800952 | E.4057 | PAWBOL | listwa zac. LZ 15/Ż wys.podst. 10 | Listwa zaciskowa LZ 15/Ż 15x16mm2, wysoka podstawa, mocowana na szynę TH35, żółta, opakowanie 10 szt. |  |  |  |  | - | N | N | N | N | Y | N | N | N | N | N | N | N | Y | N | N | N | N
184800953 | D.3175CM-BN-9W | PAWBOL | Oprawa ośw. PANDA okrągła duża LED 9W,czarny pierścień,klosz mleczny,IP 65, odporna na UV, biały neutralny | [5 empty] | - | N | N | N | N | Y | N | N | N | N | N | N | N | Y | N | N | N | N
184800954 | D.SL.WE.01.BC.P | PAWBOL | LED WENUS (m.kwad.), złoty, biały ciepły, puszka | D.SL.WE.01.BC.P |  |  |  |  | - | N | N | N | N | Y | N | N | N | N | N | N | N | Y | N | N | N | N
184800955 | D.3140CCRM-BZ-13W | PAWBOL | Oprawa DIONE LED 13W ruchczarna czarn.mlec.b.zimny | [5 empty] | - | N | N | N | N | Y | N | N | N | N | N | N | N | Y | N | N | N | N
184800956 | E.4036B | PAWBOL | szyna prądowa 3F S9 dziel. 40 | Szyna prądowa trójtorowa 3F S-9 dzielona, 12mm2, 63A, opakowanie 40 szt. |  |  |  |  | - | N | N | N | N | Y | N | N | N | N | N | N | N | Y | N | N | N | N
184800957 | D.3198C-BZ-13W | PAWBOL | Oprawa ośw. PANTERA czarny pierścień, klosz przeźroczyst, płytka LED, biały zimny | [5 empty] | - | N | N | N | N | Y | N | N | N | N | N | N | N | Y | N | N | N | N
184800958 | E.4070 | PAWBOL | listwa zac. 1x10 mm2, 25 | Listwa zaciskowa 1x10mm2, z możliwością łączenia torów, czarna, opakowanie 25 szt. |  |  |  |  | - | N | N | N | N | Y | N | N | N | N | N | N | N | Y | N | N | N | N
184800960 | D.3175-BN-20W | PAWBOL | Oprawa ośw. PANDA okrągła duża LED 20W,biały pierścień,klosz przeźroczysty,IP 65, odporna na UV, biały neutralny | [5 empty] | - | N | N | N | N | Y | N | N | N | N | N | N | N | Y | N | N | N | N
184800961 | D.SL.WE.01.BZ.K | PAWBOL | LED WENUS (m.kwad.), złoty, biały zimny, klej | D.SL.WE.01.BZ.K |  |  |  |  | - | N | N | N | N | Y | N | N | N | N | N | N | N | Y | N | N | N | N
184800962 | E.4037A | PAWBOL | szyna prądowa 3F S12 | E.4037A |  |  |  |  | - | N | N | N | N | Y | N | N | N | N | N | N | N | Y | N | N | N | N
184800963 | E.4116/12VSZ | PAWBOL | szyna prądowa 1F 12V 16mm w.sztyf. | szyna prądowa o przekroju 16 mm, jednotorowa 1F, typ 12V (27,0mm) |  |  |  |  | - | N | N | N | N | Y | N | N | N | N | N | N | N | Y | N | N | N | N
184800964 | D.3198C-BN-13W | PAWBOL | Oprawa ośw. PANTERA czarny pierścień, klosz przeźroczyst, płytka LED, biały neutralny | [5 empty] | - | N | N | N | N | Y | N | N | N | N | N | N | N | Y | N | N | N | N
184800965 | E.4073 | PAWBOL | listwa łącz. 2x7, 100A/500V /blok/ | Listwa łączeniowa 2x7 zacisków, 100A/500V, blok |  |  |  |  | - | N | N | N | N | Y | N | N | N | N | N | N | N | Y | N | N | N | N
184800967 | D.3175C-BN-20W | PAWBOL | Oprawa ośw. PANDA okrągła duża LED 20W,czarny pierścień,klosz przeźroczysty,IP 65, odporna na UV, biały neutralny | [5 empty] | - | N | N | N | N | Y | N | N | N | N | N | N | N | Y | N | N | N | N
184800968 | D.SL.WE.01.BZ.P | PAWBOL | LED WENUS (m.kwad.), złoty, biały zimny, puszka | D.SL.WE.01.BZ.P |  |  |  |  | - | N | N | N | N | Y | N | N | N | N | N | N | N | Y | N | N | N | N
184800969 | E.4038 | PAWBOL | szyna prądowa 3F S18 20 | Szyna prądowa trójtorowa 3F S-18, 12mm2, 63A, opakowanie 20 szt. |  |  |  |  | - | N | N | N | N | Y | N | N | N | N | N | N | N | Y | N | N | N | N
184800970 | E.4116/2LW | PAWBOL | szyna prądowa 1F 2L 16mm w.wid. | szyna prądowa o przekroju 16 mm, jednotorowa 1F, typ 2L (17,8 mm) |  |  |  |  | - | N | N | N | N | Y | N | N | N | N | N | N | N | Y | N | N | N | N
184800971 | D.3198CM-BN-13W | PAWBOL | Oprawa ośw. PANTERA czarny pierścień, klosz mleczny, płytka LED, biały neutralny | [5 empty] | - | N | N | N | N | Y | N | N | N | N | N | N | N | Y | N | N | N | N
184800972 | E.4074 | PAWBOL | listwa łącz. 2x11, 125A/500V, blok | Listwa łączeniowa 2x11 zacisków, 125A/500V, blok |  |  |  |  | - | N | N | N | N | Y | N | N | N | N | N | N | N | Y | N | N | N | N
184800974 | D.3175CM-BN-20W | PAWBOL | Oprawa ośw. PANDA okrągła duża LED 20W,czarny pierścień,klosz mleczny,IP 65, odporna na UV, biały neutralny | [5 empty] | - | N | N | N | N | Y | N | N | N | N | N | N | N | Y | N | N | N | N
184800975 | R.8093 | PAWBOL | uchwyt dach A=28cm wej.na drut fi6 i fi8 oc.og 20 | Uchwyt dachówkowy 280/100mm regulowany, wejście na drut fi 6mm i fi 8mm |  |  |  |  | - | N | N | N | N | Y | N | N | N | N | N | N | N | Y | N | N | N | N
184800976 | E.4116/36STVW | PAWBOL | szyna prądowa 1F 36STVW 16mm w.wid. | szyna prądowa o przekroju 16 mm, jednotorowa 1F, typ 36STVw (27,0 mm) |  |  |  |  | - | N | N | N | N | Y | N | N | N | N | N | N | N | Y | N | N | N | N
184800977 | E.4038B | PAWBOL | szyna prądowa 3F S18 dziel. 20 | Szyna prądowa trójtorowa 3F S-18 dzielona, 12mm2, 63A, opakowanie 20 szt. |  |  |  |  | - | N | N | N | N | Y | N | N | N | N | N | N | N | Y | N | N | N | N
184800978 | D.3198-BZ-20W | PAWBOL | Oprawa ośw. PANTERA biały pierścień, klosz przeźroczyst, płytka LED, biały zimny | [5 empty] | - | N | N | N | N | Y | N | N | N | N | N | N | N | Y | N | N | N | N
184800979 | E.4075 | PAWBOL | listwa łącz.2x15, 125A/500V /blok/ | Listwa łączeniowa 2x15 zacisków, 125A/500V, blok |  |  |  |  | - | N | N | N | N | Y | N | N | N | N | N | N | N | Y | N | N | N | N
184800981 | R.8100 | PAWBOL | Uchwyt do naciągów wbij.A=35cm kuty gładki oc.og5 | Uchwyt do naciągów wbijany 350mm, kuty, gładki oc.ogniowy |  |  |  |  | - | N | N | N | N | Y | N | N | N | N | N | N | N | Y | N | N | N | N
184800982 | R.8094 | PAWBOL | uchwyt dach A=42cm wej. na drut fi6 i fi8 oc.og 20 | Uchwyt dachówkowy 420/100mm regulowany, wejście na drut fi 6mm i fi 8mm |  |  |  |  | - | N | N | N | N | Y | N | N | N | N | N | N | N | Y | N | N | N | N
184800983 | E.4116/36VSZ | PAWBOL | szyna prądowa 1F 36V 16mm w.sztyf. | szyna prądowa o przekroju 16 mm, jednotorowa 1F, typ 36V (27,0mm) |  |  |  |  | - | N | N | N | N | Y | N | N | N | N | N | N | N | Y | N | N | N | N
184800984 | R.8263 | PAWBOL | uchwyt naciągowy prosty 300mm oc.og 1 | Uchwyt naciągowy prosty 300mm |  |  |  |  | - | N | N | N | N | Y | N | N | N | N | N | N | N | Y | N | N | N | N
184800985 | D.3198-BN-20W | PAWBOL | Oprawa ośw. PANTERA biały pierścień, klosz przeźroczyst, płytka LED, biały neutralny | [5 empty] | - | N | N | N | N | Y | N | N | N | N | N | N | N | Y | N | N | N | N
184800986 | E.4076 | PAWBOL | listwa łącz. 4x7, 100A/500V /blok/ | Listwa łączeniowa 4x7 zacisków, 100A/500V, blok |  |  |  |  | - | N | N | N | N | Y | N | N | N | N | N | N | N | Y | N | N | N | N
184800988 | D.3159/2 | PAWBOL | Listwa gumowa 2 gniazdowa czarna IP 44 op.1szt NOWOŚĆ | [5 empty] | - | N | N | N | N | Y | N | N | N | N | N | N | N | Y | N | N | N | N
184800989 | E.4116/3LW | PAWBOL | szyna prądowa 1F 3L 16mm w.wid. | szyna prądowa o przekroju 16 mm, jednotorowa 1F, typ 3L (17,8 mm) |  |  |  |  | - | N | N | N | N | Y | N | N | N | N | N | N | N | Y | N | N | N | N
184800990 | R.8094G | PAWBOL | uchwyt dach A=42cm wej. na drut fi6 i fi8 oc.galw | Uchwyt dachówkowy 420/100mm regulowany, wejście na drut fi 6mm i fi 8mm |  |  |  |  | - | N | N | N | N | Y | N | N | N | N | N | N | N | Y | N | N | N | N
184800991 | E.4077 | PAWBOL | listwa łącz. 4x11, 125A/500V/blok/ | Listwa łączeniowa 4x11 zacisków, 125A/500V, blok |  |  |  |  | - | N | N | N | N | Y | N | N | N | N | N | N | N | Y | N | N | N | N
184800993 | M.05-4 | PAWBOL | Lampka sygnalizacyjna 230V zielona(op.12szt) | Lampka sygnalizacyjna 230V zielona |  |  |  |  | - | N | N | N | N | Y | N | N | N | N | N | N | N | Y | N | N | N | N
184800994 | R.8081 | PAWBOL | uchwyt gąsiorowy ROBEN z/zg oc.og 30 | Uchwyt gąsiorowy ROBEN 210/240, z/zg oc.ogniowy |  |  |  |  | - | N | N | N | N | Y | N | N | N | N | N | N | N | Y | N | N | N | N
184800995 | D.3159/2-3 | PAWBOL | listwa gumowa 2 gniazd. Czarna z przew OW 3x1,5 3m | [5 empty] | - | N | N | N | N | Y | N | N | N | N | N | N | N | Y | N | N | N | N
184800996 | E.4116/4LW | PAWBOL | szyna prądowa 1F 4L 16mm w.wid. | szyna prądowa o przekroju 16 mm, jednotorowa 1F, typ 4L (17,8 mm) |  |  |  |  | - | N | N | N | N | Y | N | N | N | N | N | N | N | Y | N | N | N | N
184800997 | R.8095 | PAWBOL | uchwyt naciągowy M12 z nakrętką oc.og 20 | Uchwyt naciągowy M12 170/220mm z nakrętką z/śr (4xM8) oc.ogniowy |  |  |  |  | - | N | N | N | N | Y | N | N | N | N | N | N | N | Y | N | N | N | N
184800998 | E.4088 | PAWBOL | listwa łącz.4x15, 125A/500V /blok/ | Listwa łączeniowa 4x15 zacisków, 125A/500V, blok |  |  |  |  | - | N | N | N | N | Y | N | N | N | N | N | N | N | Y | N | N | N | N
184800999 | E.4175 | PAWBOL | listwa zac. LZ 15/Ż IP 20, 5 | Listwa zaciskowa LZ 15/Ż, 15x16mm2, mocowana na szynie, IP20, żółta, opakowanie 10 szt. |  |  |  |  | - | N | N | N | N | Y | N | N | N | N | N | N | N | Y | N | N | N | N
184801000 | M.01-B50/3 | PAWBOL | Wył.nadprądowy 3-biegun.,50 amper,char B(op.4szt) | Wyłącznik nadprądowy 3-biegunowy/50amper/charakterystyka B |  |  |  |  | - | N | N | N | N | Y | N | N | N | N | N | N | N | Y | N | N | N | N
184801001 | M.05-5 | PAWBOL | Lampka sygnalizacyjna 230V żółta(op.12szt) | Lampka sygnalizacyjna 230V żółta |  |  |  |  | - | N | N | N | N | Y | N | N | N | N | N | N | N | Y | N | N | N | N
184801003 | R.8082 | PAWBOL | uchwyt gąsiorowy ROBEN z/śr oc.og 30 | Uchwyt gąsiorowy ROBEN 210/240 z/śr (2xM8) oc.ogniowy |  |  |  |  | - | N | N | N | N | Y | N | N | N | N | N | N | N | Y | N | N | N | N
184801004 | D.3159/2-5 | PAWBOL | listwa gumowa 2 gniazd. Czarna z przew OW 3x1,5 5m | [5 empty] | - | N | N | N | N | Y | N | N | N | N | N | N | N | Y | N | N | N | N
184801005 | 6110/750 | PAWBOL | Rura karbowana PVC 750N 32mm | [5 empty] | - | N | N | N | N | Y | N | N | N | N | N | N | N | Y | N | N | N | N
184801006 | E.4116/54LW | PAWBOL | szyna prądowa 1F 54L 16mm w.wid. | szyna prądowa o przekroju 16 mm, jednotorowa 1F, typ 54L (17,8 mm) |  |  |  |  | - | N | N | N | N | Y | N | N | N | N | N | N | N | Y | N | N | N | N
184801007 | R.8096 | PAWBOL | uchwyt naciągowy kabłąkowy M10 oc.og 10 | Uchwyt naciągowy kabłąkowy M10 225mm z/śr (4xM8) oc.ogniowy |  |  |  |  | - | N | N | N | N | Y | N | N | N | N | N | N | N | Y | N | N | N | N
184801008 | M.06-16A/250V | PAWBOL | gniazdo na szynę TH z uziem. 16A/250V | gniazdo na szynę TH z uziemieniem 16A/250V |  |  |  |  | - | N | N | N | N | Y | N | N | N | N | N | N | N | Y | N | N | N | N
184801009 | R.8083 | PAWBOL | uchwyt dachówkowy,regul 280/135mm oc.og 20 | Uchwyt dachówkowy 280/135mm regulowany, zacisk przez dogięcie STAN FAKTYCZNY NA MAGAZYNIE 239 |  |  |  |  | - | N | N | N | N | Y | N | N | N | N | N | N | N | Y | N | N | N | N
184801010 | D.3159/1 | PAWBOL | Listwa gumowa 1 gniazdowa czarna IP 44 op.1szt | [5 empty] | - | N | N | N | N | Y | N | N | N | N | N | N | N | Y | N | N | N | N
184801011 | E.4116/54SZ | PAWBOL | szyna prądowa 1F 54 16mm w.sztyf. | szyna prądowa o przekroju 16 mm, jednotorowa 1F, typ 54 (17,8 mm) |  |  |  |  | - | N | N | N | N | Y | N | N | N | N | N | N | N | Y | N | N | N | N
184801012 | B.18.320-4 | PAWBOL | rozdz.R-BOX LUX-320R 2x16/5,1x32/5,4x250V 13S | Rozdzielnica R-BOX Lux-320R 13S, 1x32A/5p, 2x16A/5p, 4x250V/16A |  |  |  |  | - | N | N | N | N | Y | N | N | N | N | N | N | N | Y | N | N | N | N
184801013 | R.8098 | PAWBOL | uchwyt do naciągów wbij.A=40 2 kuty,gładki oc.og5 | Uchwyt do naciągów wbijany 400m, kuty, gładki, podwójny |  |  |  |  | - | N | N | N | N | Y | N | N | N | N | N | N | N | Y | N | N | N | N
184801014 | PT32016/3 | PAWBOL | Rura gładka z kielichem PCV 320N 16 mm. 87m / 29 szt. | [5 empty] | - | N | N | N | N | Y | N | N | N | N | N | N | N | Y | N | N | N | N
184801015 | R.8084 | PAWBOL | uchwyt dachówkowy,regul 420/135mm oc.og 20 | Uchwyt dachówkowy 420/135mm regulowany, zacisk przez dogięcie |  |  |  |  | - | N | N | N | N | Y | N | N | N | N | N | N | N | Y | N | N | N | N
184801016 | D.3159/1-S | PAWBOL | Listwa gumowa 1 gniazdowa czarna IP 44 op.1szt SCHUKO | [5 empty] | - | N | N | N | N | Y | N | N | N | N | N | N | N | Y | N | N | N | N
184801017 | B.18.320-5W | PAWBOL | rozdz.R-BOX LUX-320R 1x16/5,1x32/5,4x250V,0/1 13S | Rozdzielnica R-BOX Lux-320R 13S, 1x32A/5p, 1x16A/5p, 4x250V/16A, wyłącznik 0/1 |  |  |  |  | - | N | N | N | N | Y | N | N | N | N | N | N | N | Y | N | N | N | N
184801018 | C.2025 | PAWBOL | obudowa n/t S8 szyb.dym.N+PE 6 | Obudowa natynkowa (rozdzielnica) S-8 N+PE z szybką dymną, IP30, biała |  |  |  |  | - | N | N | N | N | Y | N | N | N | N | N | N | N | Y | N | N | N | N
184801019 | R.8099 | PAWBOL | uchwyt do naciągów wbij.A=30 kuty, gładki oc.og5 | Uchwyt do naciągów wbijany 300mm, kuty, gładki oc.ogniowy |  |  |  |  | - | N | N | N | N | Y | N | N | N | N | N | N | N | Y | N | N | N | N
184801020 | PT32020/3 | PAWBOL | Rura gładka z kielichem PCV 320N 20 mm. 80m / 30 szt. | [5 empty] | - | N | N | N | N | Y | N | N | N | N | N | N | N | Y | N | N | N | N
184801021 | C.2060 | PAWBOL | obudowa n/t S3 N+PE 12 | Obudowa natynkowa S-3 N+PE bez szybki, IP30, biała |  |  |  |  | - | N | N | N | N | Y | N | N | N | N | N | N | N | Y | N | N | N | N
184801022 | B.18.320-9 | PAWBOL | rozdz.R-BOX LUX-320R 1x16/5,1x32/5,3x230V 13S | B.18.320-9 |  |  |  |  | - | N | N | N | N | Y | N | N | N | N | N | N | N | Y | N | N | N | N
184801023 | R.8085 | PAWBOL | uchwyt dach,skręcony,regul A=28cm oc.og 20 | Uchwyt dachówkowy 280/135mm skręcony, regulowany, zacisk przez dogięcie |  |  |  |  | - | N | N | N | N | Y | N | N | N | N | N | N | N | Y | N | N | N | N
184801024 | R.8101 | PAWBOL | Uchwyt do naciągów wbij.A=40cm kuty gładki oc.og5 | Uchwyt do naciągów wbijany 400mm, kuty, gładki |  |  |  |  | - | N | N | N | N | Y | N | N | N | N | N | N | N | Y | N | N | N | N
184801025 | PT32025/3 | PAWBOL | Rura gładka z kielichem PCV 320N 25 mm. 81m / 27 szt. | [5 empty] | - | N | N | N | N | Y | N | N | N | N | N | N | N | Y | N | N | N | N
184801026 | C.2061 | PAWBOL | obudowa n/t S3szyb.dym.N+PE 12 | Obudowa natynkowa S-3 N+PE z szybką dymną, IP30, biała |  |  |  |  | - | N | N | N | N | Y | N | N | N | N | N | N | N | Y | N | N | N | N
184801027 | B.18.380-1 | PAWBOL | rozdz.R-BOX 380R 2x16/5,1x32/5,4x250V13S | Rozdzielnica R-BOX 380R 13S, 1x32A/5p, 2x16A/5p, 4x250V/16A |  |  |  |  | - | N | N | N | N | Y | N | N | N | N | N | N | N | Y | N | N | N | N
184801028 | R.8086 | PAWBOL | uchwyt dach,skręcony,regul A=42cm oc.og 20 | Uchwyt dachówkowy 420/135mm skręcony, regulowany, zacisk przez dogięcie |  |  |  |  | - | N | N | N | N | Y | N | N | N | N | N | N | N | Y | N | N | N | N
184801029 | R.8101G | PAWBOL | Uchwyt do naciągów wbij.A=40cm kuty gładki oc.galw | Uchwyt do naciągów wbijany 400m, kuty, gładki |  |  |  |  | - | N | N | N | N | Y | N | N | N | N | N | N | N | Y | N | N | N | N
184801030 | PT32032/3 | PAWBOL | Rura gładka z kielichem PCV 320N 32 mm. 45m / 15 szt. | [5 empty] | - | N | N | N | N | Y | N | N | N | N | N | N | N | Y | N | N | N | N
184801031 | B.18.380-12 | PAWBOL | rozdz.R-BOX 380R 1x16/5,1x32/5,3x250V 13S | Rozdzielnica R-BOX 380R 13S, 1x32A/5p, 1x16A/5p, 3x250V/16A |  |  |  |  | - | N | N | N | N | Y | N | N | N | N | N | N | N | Y | N | N | N | N
184801032 | R.8087 | PAWBOL | uchwyt dachówkowy,regul 280/135mm z/śr oc.og 20 | Uchwyt dachówkowy 280/135mm regulowany, zacisk śrubą |  |  |  |  | - | N | N | N | N | Y | N | N | N | N | N | N | N | Y | N | N | N | N
184801033 | D.3710 | PAWBOL | naświetlacz PowerLED10W 15cm | naświetlacz Powe LED moc10W,długość kabla15cm,strumień świetlny 1000lm |  |  |  |  | - | N | N | N | N | Y | N | N | N | N | N | N | N | Y | N | N | N | N
184801034 | R.8103 | PAWBOL | Śruba rzymska Hak - Hak 110mm, M8 oc.galwaniczny | Śruba rzymska Hak-Hak 110mm, M8 |  |  |  |  | - | N | N | N | N | Y | N | N | N | N | N | N | N | Y | N | N | N | N
184801035 | PT32016/3-BK | PAWBOL | Rura gładka bez kielicha PCV 320N 16 mm. 87m / 29 szt. | [5 empty] | - | N | N | N | N | Y | N | N | N | N | N | N | N | Y | N | N | N | N
184801036 | R.8103A | PAWBOL | śruba rzymska Hak-Oko M8 oc.galw 10 | Śruba rzymska Hak-Oko 110mm, M8 |  |  |  |  | - | N | N | N | N | Y | N | N | N | N | N | N | N | Y | N | N | N | N
184801037 | D.31100ZRM | PAWBOL | Oprawa Eris E27,złoty pieścień, mleczny, cz.ruchu | [5 empty] | - | N | N | N | N | Y | N | N | N | N | N | N | N | Y | N | N | N | N
184801038 | R.8088 | PAWBOL | uchwyt dachówkowy regul 420/135mm z/śr oc.og 20 | Uchwyt dachówkowy 420/135mm regulowany, zacisk śrubą |  |  |  |  | - | N | N | N | N | Y | N | N | N | N | N | N | N | Y | N | N | N | N
184801039 | D.37100 | PAWBOL | naświetlacz PowerLED100W 30cm | naświetlacz Powe LED moc100W,długość kabla 30cm,strumień świetlny 10000lm |  |  |  |  | - | N | N | N | N | Y | N | N | N | N | N | N | N | Y | N | N | N | N
184801041 | R.8264 | PAWBOL | uchwyt naciąg. z hakiem fi10mm, B=300mm oc.galw 5 | Uchwyt naciągowy B=300mm z hakiem fi 10mm |  |  |  |  | - | N | N | N | N | Y | N | N | N | N | N | N | N | Y | N | N | N | N
184801042 | D.3198C-BZ-20W | PAWBOL | Oprawa ośw. PANTERA czarny pierścień, klosz przeźroczyst, płytka LED, biały zimny | [5 empty] | - | N | N | N | N | Y | N | N | N | N | N | N | N | Y | N | N | N | N
184801043 | D.SL.RO.01.N.P | PAWBOL | LED ROSS (m.koło), złoty, niebieski, puszka | D.SL.RO.01.N.P |  |  |  |  | - | N | N | N | N | Y | N | N | N | N | N | N | N | Y | N | N | N | N
184801044 | PT32020/3-BK | PAWBOL | Rura gładka bez kielicha PCV 320N 20 mm. 80m / 30 szt. | [5 empty] | - | N | N | N | N | Y | N | N | N | N | N | N | N | Y | N | N | N | N
184801045 | R.8103B | PAWBOL | śruba rzymska Oko-Oko M8 oc.galw 10 | Śruba rzymska Oko-Oko 110mm, M8 |  |  |  |  | - | N | N | N | N | Y | N | N | N | N | N | N | N | Y | N | N | N | N
184801046 | R.8089 | PAWBOL | uchwyt dach skręcany regul A=28 z/śr oc.og 20 | Uchwyt dachówkowy 280/135mm skręcony, regulowany, zacisk śrubą |  |  |  |  | - | N | N | N | N | Y | N | N | N | N | N | N | N | Y | N | N | N | N
184801047 | D.31101CM | PAWBOL | Oprawa Irys E27,czarny pierścień, klosz mleczny | [5 empty] | - | N | N | N | N | Y | N | N | N | N | N | N | N | Y | N | N | N | N
184801049 | D.3710BC | PAWBOL | naświetlacz PowerLED10W 15cm-b.ciepły | naświetlacz Powe LED moc10W,długość kabla15cm,strumień świetlny 1000lm biały ciepły |  |  |  |  | - | N | N | N | N | Y | N | N | N | N | N | N | N | Y | N | N | N | N
184801050 | R.8119G | PAWBOL | uchwyt na drut bednarkę M12,B=8 oc.galw | Uchwyt na drut i bednarkę 55/35/25mm |  |  |  |  | - | N | N | N | N | Y | N | N | N | N | N | N | N | Y | N | N | N | N
184801051 | R.8265 | PAWBOL | uchwyt naciąg. z hakiem fi10mm B=200mm oc.galw 5 | Uchwyt naciągowy B=200mm z hakiem fi 10mm |  |  |  |  | - | N | N | N | N | Y | N | N | N | N | N | N | N | Y | N | N | N | N
184801052 | D.3198C-BN-20W | PAWBOL | Oprawa ośw. PANTERA czarny pierścień, klosz przeźroczyst, płytka LED, biały neutralny | [5 empty] | - | N | N | N | N | Y | N | N | N | N | N | N | N | Y | N | N | N | N
184801053 | H.7332 | PAWBOL | obejma poj.14-32 b.200 | obejma pojedyncza, przekrój 14-25mm,biała |  |  |  |  | - | N | N | N | N | Y | N | N | N | N | N | N | N | Y | N | N | N | N
184801054 | D.SL.RO.01.Z.K | PAWBOL | LED ROSS (m.koło), złoty., zielony, klej | D.SL.RO.01.Z.K |  |  |  |  | - | N | N | N | N | Y | N | N | N | N | N | N | N | Y | N | N | N | N
184801055 | D.3150M-BN-9W | PAWBOL | Oprawa JUNONA LED 9W biały, mleczny, b.neutr | [5 empty] | - | N | N | N | N | Y | N | N | N | N | N | N | N | Y | N | N | N | N
184801057 | PT32025/3-BK | PAWBOL | Rura gładka bez kielicha PCV 320N 25 mm. 81m / 27 szt. | [5 empty] | - | N | N | N | N | Y | N | N | N | N | N | N | N | Y | N | N | N | N
184801058 | D.31101CM-BN-13W | PAWBOL | Oprawa Irys LED 1W czarnymleczny, b.neutr. | [5 empty] | - | N | N | N | N | Y | N | N | N | N | N | N | N | Y | N | N | N | N
184801059 | R.8104 | PAWBOL | śruba rzymska Hak-Hak M10 oc.galw 10 | Śruba rzymska Hak-Hak 125mm, M10 |  |  |  |  | - | N | N | N | N | Y | N | N | N | N | N | N | N | Y | N | N | N | N
184801060 | R.8090 | PAWBOL | uchwyt dach skręcany regul A=42 z/śr oc.og 20 | Uchwyt dachówkowy 420/135mm skręcony, regulowany, zacisk śrubą |  |  |  |  | - | N | N | N | N | Y | N | N | N | N | N | N | N | Y | N | N | N | N
184801061 | D.3720 | PAWBOL | naświetlacz PowerLED20W 30cm | naświetlacz Powe LED moc20W,długość kabla30cm,strumień świetlny 2000lm |  |  |  |  | - | N | N | N | N | Y | N | N | N | N | N | N | N | Y | N | N | N | N
184801062 | R.8120 | PAWBOL | uchwyt na drut bednarkę M12,B=12 oc.og 40 | Uchwyt na drut i bednarkę 65/35/35mm |  |  |  |  | - | N | N | N | N | Y | N | N | N | N | N | N | N | Y | N | N | N | N
184801063 | M.01-B6/1 | PAWBOL | Wył.nadprądowy 1-biegun.,6 amper,char B(op.12szt) | Wyłącznik nadprądowy 1-biegunowy/6amper/charakterystyka B |  |  |  |  | - | N | N | N | N | Y | N | N | N | N | N | N | N | Y | N | N | N | N
184801064 | R.8266 | PAWBOL | uchwyt naciąg. z hakiem fi10mm B=500mm oc.galw 5 | Uchwyt naciągowy B=500mm z hakiem fi 10mm |  |  |  |  | - | N | N | N | N | Y | N | N | N | N | N | N | N | Y | N | N | N | N
184801066 | H.7333 | PAWBOL | obejma podw.14-32 b.200 | obejma podwójna przekrój 14-32mm, biała |  |  |  |  | - | N | N | N | N | Y | N | N | N | N | N | N | N | Y | N | N | N | N
184801067 | D.3198CM-BN-20W | PAWBOL | Oprawa ośw. PANTERA czarny pierścień, klosz mleczny, płytka LED, biały neutralny | [5 empty] | - | N | N | N | N | Y | N | N | N | N | N | N | N | Y | N | N | N | N
184801068 | D.SL.RO.01.Z.P | PAWBOL | LED ROSS (m.koło), złoty, zielony, puszka | D.SL.RO.01.Z.P |  |  |  |  | - | N | N | N | N | Y | N | N | N | N | N | N | N | Y | N | N | N | N
184801069 | R.8309 | PAWBOL | Maszt odgr.na trójnogu h=5m do klatek fi42,4oc.ogn | Maszt odgr. wolnostojący na trójnogu h=5m do klatek fi 42,4 podst. 3x80kg |  |  |  |  | - | N | N | N | N | Y | N | N | N | N | N | N | N | Y | N | N | N | N
184801070 | M.02-4/25/0,03 | PAWBOL | Wył.ochr.róż.prąd.4 biegunowy.25A/0,03A(op.1szt) | 4 biegunowy (3 fazowy) wyłącznik ochronny różnicowo-prądowy; 25 amper / 0,03 amper |  |  |  |  | - | N | N | N | N | Y | N | N | N | N | N | N | N | Y | N | N | N | N
184801071 | PT32032/3-BK | PAWBOL | Rura gładka bez kielicha PCV 320N 32 mm. 45m / 15 szt. | [5 empty] | - | N | N | N | N | Y | N | N | N | N | N | N | N | Y | N | N | N | N
184801072 | D.31101CM-BN-9W | PAWBOL | Oprawa Irys LED 9W czarnymleczny, b.neutr. | [5 empty] | - | N | N | N | N | Y | N | N | N | N | N | N | N | Y | N | N | N | N
184801073 | R.8091 | PAWBOL | uchwyt naciągowy kabłąkowy M12 oc.og 10 | Uchwyt naciągowy kabłąkowy M12 225mm z/śr (4xM8) oc.ogniowy |  |  |  |  | - | N | N | N | N | Y | N | N | N | N | N | N | N | Y | N | N | N | N
184801074 | KUP68H-2XXS | PAWBOL | Puszka KUP68 głęboka z wkrętami, łączeniowa | [5 empty] | - | N | N | N | N | Y | N | N | N | N | N | N | N | Y | N | N | N | N
184801075 | R.8104A | PAWBOL | śruba rzymska Hak-Oko M10 oc.galw 10 | Śruba rzymska Hak-Oko 125mm, M10 |  |  |  |  | - | N | N | N | N | Y | N | N | N | N | N | N | N | Y | N | N | N | N
184801076 | D.3720BC | PAWBOL | naświetlacz PowerLED20W 30cm b.ciepły | naświetlacz Powe LED moc20W,długość kabla30cm,strumień świetlny 2000lm biały ciepły |  |  |  |  | - | N | N | N | N | Y | N | N | N | N | N | N | N | Y | N | N | N | N
184801077 | R.8121 | PAWBOL | uchwyt na drut i bednarkę C=40mm oc.og 25 | Uchwyt na drut i bednarkę 80/55/40mm |  |  |  |  | - | N | N | N | N | Y | N | N | N | N | N | N | N | Y | N | N | N | N
184801079 | R.8278 | PAWBOL | uchwyt z koł.rozpor. na drut fi6 i 8,B=100 oc.og30 | Uchwyt z kołkiem rozporowym, B=100 wej.na drut fi 6 i 8 oc.ogniowy |  |  |  |  | - | N | N | N | N | Y | N | N | N | N | N | N | N | Y | N | N | N | N
184801080 | H.7334 | PAWBOL | obejma poj.z kołk.rozp.14-25 b.200 | obejma poj.z kołk.rozp.przekrój 14-25mm,biała |  |  |  |  | - | N | N | N | N | Y | N | N | N | N | N | N | N | Y | N | N | N | N
184801081 | D.SL.RO.02.BC.K | PAWBOL | LED ROSS (m.koło), brąz.met., biały ciepły, klej | D.SL.RO.02.BC.K |  |  |  |  | - | N | N | N | N | Y | N | N | N | N | N | N | N | Y | N | N | N | N
184801082 | R.8310 | PAWBOL | Maszt odgr.h=1m fi10 oc.ogn | Maszt odgr. wolnostojący h=1m fi10 podst. 15kg |  |  |  |  | - | N | N | N | N | Y | N | N | N | N | N | N | N | Y | N | N | N | N
184801083 | M.02-4/40/0,03 | PAWBOL | Wył.ochr.róż.prąd.4 biegunowy.40A/0,03A(op.1szt) | 4 biegunowy (3 fazowy) wyłącznik ochronny różnicowo-prądowy; 40 amper / 0,03 amper |  |  |  |  | - | N | N | N | N | Y | N | N | N | N | N | N | N | Y | N | N | N | N
184801084 | D.31101CM-BZ-13W | PAWBOL | Oprawa Irys LED 13Wczarnymleczny, b.zimny | [5 empty] | - | N | N | N | N | Y | N | N | N | N | N | N | N | Y | N | N | N | N
184801085 | KUP68H-2XX | PAWBOL | Puszka KUP68 głęboka, bez wkrętów, łączeniowa | [5 empty] | - | N | N | N | N | Y | N | N | N | N | N | N | N | Y | N | N | N | N
184801087 | R.8126 | PAWBOL | uchwyt na lepik B-12 z/śr oc.og 10 | Uchwyt na lepik 120mm, zacisk śrubą |  |  |  |  | - | N | N | N | N | Y | N | N | N | N | N | N | N | Y | N | N | N | N
184801088 | D.3730 | PAWBOL | naświetlacz PowerLED30W 30cm | naświetlacz Powe LED moc30W,długość kabla30cm,strumień świetlny 3000lm |  |  |  |  | - | N | N | N | N | Y | N | N | N | N | N | N | N | Y | N | N | N | N
184801089 | R.8104B | PAWBOL | śruba rzymska Oko-Oko M10 oc.galw 10 | Śruba rzymska Oko-Oko 125mm, M10 |  |  |  |  | - | N | N | N | N | Y | N | N | N | N | N | N | N | Y | N | N | N | N
184801090 | R.8279 | PAWBOL | uchwyt z koł.rozpor.na drut fi6 i 8,B=50 oc.og30 | Uchwyt z kołkiem rozporowym, B=50 wej.na drut fi 6 i 8 oc.ogniowy |  |  |  |  | - | N | N | N | N | Y | N | N | N | N | N | N | N | Y | N | N | N | N
184801092 | H.7335 | PAWBOL | obejma podw.z kołk.rozp.14-25 b.150 | obejma podwójna z kołkiem rozporowym, przekrój 14-25mm,b.150 |  |  |  |  | - | N | N | N | N | Y | N | N | N | N | N | N | N | Y | N | N | N | N
184801093 | D.SL.RO.02.BC.P | PAWBOL | LED ROSS (m.koło), brąz.met, biały ciepły, puszka | D.SL.RO.02.BC.P |  |  |  |  | - | N | N | N | N | Y | N | N | N | N | N | N | N | Y | N | N | N | N
184801094 | R.8311 | PAWBOL | Maszt odgr.h=1,5m fi16/10 oc.ogn | Maszt odgr. wolnostojący h=1,5m fi16/10 podst. 15kg |  |  |  |  | - | N | N | N | N | Y | N | N | N | N | N | N | N | Y | N | N | N | N
184801095 | M.02-4/63/0,03 | PAWBOL | Wył.ochr.róż.prąd.4 biegunowy.63A/0,03A(op.1szt) | 4 biegunowy (3 fazowy) wyłącznik ochronny różnicowo-prądowy; 63 amper / 0,03 amper |  |  |  |  | - | N | N | N | N | Y | N | N | N | N | N | N | N | Y | N | N | N | N
184801096 | D.31101CM-BZ-9W | PAWBOL | Oprawa Irys LED 9W czarnymleczny, b.zimny | [5 empty] | - | N | N | N | N | Y | N | N | N | N | N | N | N | Y | N | N | N | N
184801097 | KUP68-01 | PAWBOL | Puszka KUP68 bez wkrętów | [5 empty] | - | N | N | N | N | Y | N | N | N | N | N | N | N | Y | N | N | N | N
184801098 | R.8129 | PAWBOL | uchwyt wbijany na drut fi 8 B=12 z/śr A=30 oc.og50 | Uchwyt wbijany na drut fi 8mm 30/120mm, zacisk śrubą |  |  |  |  | - | N | N | N | N | Y | N | N | N | N | N | N | N | Y | N | N | N | N
184801099 | R.8281 | PAWBOL | Zacisk linowy 10mm-3/8'' oc.galw 40 | Zacisk linowy 42/19mm |  |  |  |  | - | N | N | N | N | Y | N | N | N | N | N | N | N | Y | N | N | N | N
184801100 | R.8105 | PAWBOL | śruba rzymska Hak-Hak M12 oc.galw 10 | Śruba rzymska Hak-Hak 135mm, M12 |  |  |  |  | - | N | N | N | N | Y | N | N | N | N | N | N | N | Y | N | N | N | N
184801102 | D.3730BC | PAWBOL | naświetlacz PowerLED30W 30cm biały ciepły | naświetlacz Powe LED moc30W,długość kabla30cm,strumień świetlny 3000lm biały ciepły |  |  |  |  | - | N | N | N | N | Y | N | N | N | N | N | N | N | Y | N | N | N | N
184801104 | R.8312 | PAWBOL | Maszt odgr.h=2m fi16/10 15kg oc.ogn | Maszt odgr. wolnostojący h=2m fi16/10 podst. 15kg |  |  |  |  | - | N | N | N | N | Y | N | N | N | N | N | N | N | Y | N | N | N | N
184801105 | M.03-2/B10/0,03 | PAWBOL | Wył.ochr.róż.prąd.z członem nadpr.2 bieg.B10/0,03A | 2 biegunowy (1 fazowy) wyłącznik ochronny różnicowo-prądowy z członem nadprądowym; 10 amper / 0,03 amper - człon nadprądowy B |  |  |  |  | - | N | N | N | N | Y | N | N | N | N | N | N | N | Y | N | N | N | N
184801106 | D.SL.RO.02.BZ.K | PAWBOL | LED ROSS (m.koło), brąz.met., biały zimny, klej | D.SL.RO.02.BZ.K |  |  |  |  | - | N | N | N | N | Y | N | N | N | N | N | N | N | Y | N | N | N | N
184801107 | D.31101CRM | PAWBOL | Oprawa Irys E27czarny pieścień, klosz mleczny,ruch | [5 empty] | - | N | N | N | N | Y | N | N | N | N | N | N | N | Y | N | N | N | N
184801108 | R.8130 | PAWBOL | uchwyt wbijany na drut fi 8 B=16 z/śr A=30 oc.og50 | Uchwyt wbijany na drut fi 8mm 30/160mm, zacisk śrubą |  |  |  |  | - | N | N | N | N | Y | N | N | N | N | N | N | N | Y | N | N | N | N
184801109 | R.8293 | PAWBOL | złącze rynnowe/skręcane oc.og 30 | Złącze rynnowe skręcane, zacisk przez zagięcie |  |  |  |  | - | N | N | N | N | Y | N | N | N | N | N | N | N | Y | N | N | N | N
184801110 | KUP68-02 | PAWBOL | Puszka KUP68 z wkrętami | [5 empty] | - | N | N | N | N | Y | N | N | N | N | N | N | N | Y | N | N | N | N
184801111 | R.8106 | PAWBOL | śruba rzymska Hak-Oko M12 oc.galw 6 | Śruba rzymska Hak-Oko 135mm, M12 |  |  |  |  | - | N | N | N | N | Y | N | N | N | N | N | N | N | Y | N | N | N | N
184801112 | D.3750 | PAWBOL | naświetlacz PowerLED50W 30cm | naświetlacz Powe LED moc50W,długość kabla30cm,strumień świetlny 5000lm |  |  |  |  | - | N | N | N | N | Y | N | N | N | N | N | N | N | Y | N | N | N | N
184801114 | M.03-2/B16/0,03 | PAWBOL | Wył.ochr.róż.prąd.z członem nadpr.2 bieg.B16/0,03A | 2 biegunowy (1 fazowy) wyłącznik ochronny różnicowo-prądowy z członem nadprądowym; 16 amper / 0,03 amper - człon nadprądowy B |  |  |  |  | - | N | N | N | N | Y | N | N | N | N | N | N | N | Y | N | N | N | N
184801115 | D.SL.RO.02.BZ.P | PAWBOL | LED ROSS (m.koło), brąz.met, biały zimny, puszka | D.SL.RO.02.BZ.P |  |  |  |  | - | N | N | N | N | Y | N | N | N | N | N | N | N | Y | N | N | N | N
184801116 | R.8295 | PAWBOL | złącze uniwersalne, trzy płytki A=57, B=57 oc.og25 | Złącze uniwersalne 57/57mm, 3 płytki |  |  |  |  | - | N | N | N | N | Y | N | N | N | N | N | N | N | Y | N | N | N | N
184801117 | R.8107 | PAWBOL | uchwyt wbij uniw.B=16/(2płytki 4x8M)A-40 oc.og20 | Uchwyt wbijany uniwersalny 40/160mm, 2 płytki, 4xM8, zacisk śrubą |  |  |  |  | - | N | N | N | N | Y | N | N | N | N | N | N | N | Y | N | N | N | N
184801119 | M.03-2/B25/0,03 | PAWBOL | Wył.ochr.róż.prąd.z członem nadpr.2 bieg.B25/0,03A | 2 biegunowy (1 fazowy) wyłącznik ochronny różnicowo-prądowy z członem nadprądowym; 25 amper / 0,03 amper - człon nadprądowy B |  |  |  |  | - | N | N | N | N | Y | N | N | N | N | N | N | N | Y | N | N | N | N
184801122 | R.8296 | PAWBOL | uchwyt kąt.wej. na drut fi 6 i 8 A/B=120/70 oc.og | Uchwyt katowy 120/70mm wej.na drut fi 6 i 8 oc.ogniowy |  |  |  |  | - | N | N | N | N | Y | N | N | N | N | N | N | N | Y | N | N | N | N
184801123 | R.8055BG | PAWBOL | Uziom bezgwintowy składany kompletny 2x1,5m oc.og. | [5 empty] | - | N | N | N | N | Y | N | N | N | N | N | N | N | Y | N | N | N | N
184801124 | H.7261 | PAWBOL | opaska kabl.370/3,6 b.100 | Opaska kablowa 370/3,6mm, biała |  |  |  |  | - | N | N | N | N | Y | N | N | N | N | N | N | N | Y | N | N | N | N
184801125 | D.ZS06 | PAWBOL | zasilacz LED,typ ZS-6, zasilanie 9Volt,moc 6Watt | D.ZS06 |  |  |  |  | - | N | N | N | N | Y | N | N | N | N | N | N | N | Y | N | N | N | N
184801126 | R.8226 | PAWBOL | uchwyt do dachówki,uniwersalny | Uchwyt do dachówki 150mm uniwersalny, zacisk przez dogięcie stan faktyczny na magazynie 49szt |  |  |  |  | - | N | N | N | N | Y | N | N | N | N | N | N | N | Y | N | N | N | N
184801127 | M.03-2/B40/0,03 | PAWBOL | Wył.ochr.róż.prąd.z członem nadpr.2 bieg.B40/0,03A | 2 biegunowy (1 fazowy) wyłącznik ochronny różnicowo-prądowy z członem nadprądowym; 40 amper / 0,03 amper - człon nadprądowy B |  |  |  |  | - | N | N | N | N | Y | N | N | N | N | N | N | N | Y | N | N | N | N
184801128 | R.8107G | PAWBOL | uchwyt wbij uniw.B=16/(2płytki 4x8M)A-40 oc.galw | Uchwyt wbijany uniwersalny 40/160mm, 2 płytki, 4xM8, zacisk śrubą |  |  |  |  | - | N | N | N | N | Y | N | N | N | N | N | N | N | Y | N | N | N | N
184801131 | R.8062A | PAWBOL | uchwyt na blachę,kątowy,prosty B=130z/śr oc.og20 | [5 empty] | - | N | N | N | N | Y | N | N | N | N | N | N | N | Y | N | N | N | N
184801132 | R.8297 | PAWBOL | uchwyt dach.regul.na drut fi6 i fi8, A=280 oc.og20 | Uchwyt dachówkowy 280/100mm regulowany, wejście na drut fi 6mm i fi 8mm |  |  |  |  | - | N | N | N | N | Y | N | N | N | N | N | N | N | Y | N | N | N | N
184801133 | D.ZS15 | PAWBOL | zasilacz LED,typ ZS-15,zasilanie 9Volt,moc 10Watt | D.ZS15 |  |  |  |  | - | N | N | N | N | Y | N | N | N | N | N | N | N | Y | N | N | N | N
184801134 | H.7261B | PAWBOL | opaska kabl.370/3,6 cz.100 | Opaska kablowa 370/3,6mm, czarna |  |  |  |  | - | N | N | N | N | Y | N | N | N | N | N | N | N | Y | N | N | N | N
184801135 | R.8229 | PAWBOL | uchwyt do rury spustowej B=100,z/śr oc.og 40 | Uchwyt do rury spustowej B=100mm, z/śr oc.ogniowy |  |  |  |  | - | N | N | N | N | Y | N | N | N | N | N | N | N | Y | N | N | N | N
184801136 | M.03-4/B25/0,03 | PAWBOL | Wył.ochr.róż.prąd.z członem nadpr.4 bieg.B25/0,03A | 4 biegunowy (3 fazowy) wyłącznik ochronny różnicowo-prądowy z członem nadprądowym; 25 amper / 0,03 amper - człon nadprądowy B |  |  |  |  | - | N | N | N | N | Y | N | N | N | N | N | N | N | Y | N | N | N | N
184801137 | R.8108 | PAWBOL | uchywyt wbij uniw.B=21, A=40,2 płytki 4x8M oc.og20 | Uchwyt wbijany uniwersalny 40/210mm, 2 płytki, 4xM8, zacisk śrubą |  |  |  |  | - | N | N | N | N | Y | N | N | N | N | N | N | N | Y | N | N | N | N
184801139 | H.7263 | PAWBOL | opaska kabl.150/4,8 b.100 | Opaska kablowa 150/4,8mm, biała |  |  |  |  | - | N | N | N | N | Y | N | N | N | N | N | N | N | Y | N | N | N | N
184801140 | R.8298 | PAWBOL | uchwyt dach.regul.na drut fi 6 i 8, A=420 oc.og20 | uchwyt dach.regul.wejście na drut fi 6 i 8, A=420 |  |  |  |  | - | N | N | N | N | Y | N | N | N | N | N | N | N | Y | N | N | N | N
184801141 | R.8231 | PAWBOL | uchwyt do rury spustowej fi100, z/zg oc.og 50 | Uchwyt do rury spustowej B=100mm, z/zg oc.ogniowy |  |  |  |  | - | N | N | N | N | Y | N | N | N | N | N | N | N | Y | N | N | N | N
184801142 | R.8063A | PAWBOL | uchwyt na blachę,kątowy,prosty B=130 z/zg oc.og20 | [5 empty] | - | N | N | N | N | Y | N | N | N | N | N | N | N | Y | N | N | N | N
184801144 | M.03-4/B40/0,03 | PAWBOL | Wył.ochr.róż.prąd.z członem nadpr.4 bieg.B40/0,03A | 4 biegunowy (3 fazowy) wyłącznik ochronny różnicowo-prądowy z członem nadprądowym; 40 amper / 0,03 amper - człon nadprądowy B |  |  |  |  | - | N | N | N | N | Y | N | N | N | N | N | N | N | Y | N | N | N | N
184801145 | R.8299 | PAWBOL | uchwyt do bednarki z kołkiem rozporowym oc.og 50 | Uchwyt do bednarki 40/160 z kołkiem rozp. z/śr (2xM6) oc.ogniowy |  |  |  |  | - | N | N | N | N | Y | N | N | N | N | N | N | N | Y | N | N | N | N
184801146 | H.7263B | PAWBOL | opaska kabl.150/4,8 cz.100 | Opaska kablowa 150/4,8mm, czarna |  |  |  |  | - | N | N | N | N | Y | N | N | N | N | N | N | N | Y | N | N | N | N
184801147 | R.8108G | PAWBOL | uchywyt wbij uniw.B=21, A=40,2 płytki 4x8M oc.galw | Uchwyt wbijany uniwersalny 40/210mm, 2 płytki, 4xM8, zacisk śrubą |  |  |  |  | - | N | N | N | N | Y | N | N | N | N | N | N | N | Y | N | N | N | N
184801149 | R.8233 | PAWBOL | uchwyt do rury spustowej wej.na drut fi6 i 8oc.og5 | uchwyt do rury spustowej B=100mm wej.na drut fi6 i 8 oc.ogniowy |  |  |  |  | - | N | N | N | N | Y | N | N | N | N | N | N | N | Y | N | N | N | N
184801152 | M.04-1/25 | PAWBOL | Rozłącznik modułowy 1 biegunowy 25 A(op.12szt) | Rozłącznik modułowy 1 biegunowy 25 A |  |  |  |  | - | N | N | N | N | Y | N | N | N | N | N | N | N | Y | N | N | N | N
184801153 | R.8302 | PAWBOL | Maszt odgr.na trójnogu h=4m fi33,7/16/10oc.ogn | Maszt odgr. wolnostojący na trójnogu h=4m fi 33,7/16/10 podst. 3x40kg |  |  |  |  | - | N | N | N | N | Y | N | N | N | N | N | N | N | Y | N | N | N | N
184801154 | H.7265 | PAWBOL | opaska kabl.200/4,8 b.100 | Opaska kablowa 200/4,8mm, biała |  |  |  |  | - | N | N | N | N | Y | N | N | N | N | N | N | N | Y | N | N | N | N
184801155 | R.8109 | PAWBOL | uchwyt z koł. rozp. z/śr M=12 B=10 oc.og 20 | R.8109 |  |  |  |  | - | N | N | N | N | Y | N | N | N | N | N | N | N | Y | N | N | N | N
184801157 | R.8236 | PAWBOL | uchwyt dachowy,szczyt wej.na drut fi6 i 8 oc.og 10 | Uchwyt dachowy szczytowy, wejście na drut fi 6mm i fi 8mm |  |  |  |  | - | N | N | N | N | Y | N | N | N | N | N | N | N | Y | N | N | N | N
184801158 | D.31101CRM-BN-13W | PAWBOL | Oprawa Irys LED 9W czarnymleczny, ruch,b.neutr. | [5 empty] | - | N | N | N | N | Y | N | N | N | N | N | N | N | Y | N | N | N | N
184801160 | R.8136 | PAWBOL | uziom teowy wbijany B=1000mm oc.og | uziom teowy wbijany B=1000mm oc.og |  |  |  |  | - | N | N | N | N | Y | N | N | N | N | N | N | N | Y | N | N | N | N
184801161 | R.8303 | PAWBOL | Maszt odgr.na trójnogu h=5m fi33,7/16/10oc.ogn | Maszt odgr. wolnostojący na trójnogu h=5m fi 33,7/16/10 podst. 3x40kg |  |  |  |  | - | N | N | N | N | Y | N | N | N | N | N | N | N | Y | N | N | N | N
184801162 | M.04-1/63 | PAWBOL | Rozłącznik modułowy 1 biegunowy 63 A(op.12szt) | Rozłącznik modułowy 1 biegunowy 63 A |  |  |  |  | - | N | N | N | N | Y | N | N | N | N | N | N | N | Y | N | N | N | N
184801163 | H.7265B | PAWBOL | opaska kabl.200/4,8 cz.100 | Opaska kablowa 200/4,8mm, czarna |  |  |  |  | - | N | N | N | N | Y | N | N | N | N | N | N | N | Y | N | N | N | N
184801165 | D.31101CRM-BN-9W | PAWBOL | Oprawa Irys LED 9W czarnymleczny,ruch, b.neutr. | [5 empty] | - | N | N | N | N | Y | N | N | N | N | N | N | N | Y | N | N | N | N
184801166 | R.8304 | PAWBOL | Maszt odgr.na trójnogu h=6m fi33,7/18/16/10 oc.ogn | Maszt odgr. wolnostojący na trójnogu h=6m fi 33,7/18/16/10 podst. 3x40kg |  |  |  |  | - | N | N | N | N | Y | N | N | N | N | N | N | N | Y | N | N | N | N
184801167 | H.7266 | PAWBOL | opaska kabl.250/4,8 b.100 | Opaska kablowa 250/4,8mm, biała |  |  |  |  | - | N | N | N | N | Y | N | N | N | N | N | N | N | Y | N | N | N | N
184801169 | D.31101CRM-BZ-13W | PAWBOL | Oprawa Irys LED 13Wczarnymleczny,ruch, b.zimny | [5 empty] | - | N | N | N | N | Y | N | N | N | N | N | N | N | Y | N | N | N | N
184801170 | R.8305 | PAWBOL | Maszt odgr.na trójnogu h=7m fi33,7/18/16/10 oc.ogn | Maszt odgr. wolnostojący na trójnogu h=7m fi 33,7/18/16/10 podst. 3x80kg |  |  |  |  | - | N | N | N | N | Y | N | N | N | N | N | N | N | Y | N | N | N | N
184801171 | H.7266B | PAWBOL | opaska kabl.250/4,8 cz.100 | Opaska kablowa 250/4,8mm, czarna |  |  |  |  | - | N | N | N | N | Y | N | N | N | N | N | N | N | Y | N | N | N | N
184801173 | D.31101CRM-BZ-9W | PAWBOL | Oprawa Irys LED 9W czarnymleczny,ruch, b.zimny | [5 empty] | - | N | N | N | N | Y | N | N | N | N | N | N | N | Y | N | N | N | N
184801174 | R.8306 | PAWBOL | Maszt odgr.na trójnogu h=8m fi42,4/18/16/10 oc.ogn | Maszt odgr. wolnostojący na trójnogu h=8m fi 42,4/18/16/10 podst. 3x80kg |  |  |  |  | - | N | N | N | N | Y | N | N | N | N | N | N | N | Y | N | N | N | N
184801175 | H.7268 | PAWBOL | opaska kabl.300/4,8 b.100 | Opaska kablowa 300/4,8mm, biała |  |  |  |  | - | N | N | N | N | Y | N | N | N | N | N | N | N | Y | N | N | N | N
184801176 | D.31101M | PAWBOL | Oprawa Irys E27,biały pieścień, klosz mleczny | [5 empty] | - | N | N | N | N | Y | N | N | N | N | N | N | N | Y | N | N | N | N
184801177 | R.8307 | PAWBOL | Maszt odgr.na trójnogu h=3m do klatek fi33,7oc.ogn | Maszt odgr. wolnostojący na trójnogu h=3m do klatek fi 33,7 podst. 3x40kg |  |  |  |  | - | N | N | N | N | Y | N | N | N | N | N | N | N | Y | N | N | N | N
184801178 | H.7268B | PAWBOL | opaska kabl.300/4,8 cz.100 | Opaska kablowa 300/4,8mm, czarna |  |  |  |  | - | N | N | N | N | Y | N | N | N | N | N | N | N | Y | N | N | N | N
184801181 | D.31101M-BN-13W | PAWBOL | Oprawa Irys LED 13W białymleczny, b.neutr. | [5 empty] | - | N | N | N | N | Y | N | N | N | N | N | N | N | Y | N | N | N | N
184801182 | R.8308 | PAWBOL | Maszt odgr.na trójnogu h=4m do klatek fi33,7oc.ogn | Maszt odgr. wolnostojący na trójnogu h=4m do klatek fi 33,7 podst. 3x40kg |  |  |  |  | - | N | N | N | N | Y | N | N | N | N | N | N | N | Y | N | N | N | N
184801184 | H.7271 | PAWBOL | opaska kabl.430/4,8 b.100 | Opaska kablowa 430/4,8mm, biała |  |  |  |  | - | N | N | N | N | Y | N | N | N | N | N | N | N | Y | N | N | N | N
184801186 | D.31101M-BN-9W | PAWBOL | Oprawa Irys LED 9W białymleczny, b.neutr. | [5 empty] | - | N | N | N | N | Y | N | N | N | N | N | N | N | Y | N | N | N | N
184801187 | R.8313 | PAWBOL | Maszt odgr.h=2m fi16/10 40kg oc.ogn | Maszt odgr. wolnostojący h=2m fi16/10 podst. 40kg |  |  |  |  | - | N | N | N | N | Y | N | N | N | N | N | N | N | Y | N | N | N | N
184801188 | R.8237 | PAWBOL | uchwyt do bednarki oc.og 30 | Uchwyt do bednarki 54/24mm oc.ogniowy |  |  |  |  | - | N | N | N | N | Y | N | N | N | N | N | N | N | Y | N | N | N | N
184801189 | R.8137 | PAWBOL | uziom teowy wbijany B=1500mm oc.og 5 | R.8137 |  |  |  |  | - | N | N | N | N | Y | N | N | N | N | N | N | N | Y | N | N | N | N
184801190 | H.7271B | PAWBOL | opaska kabl.430/4,8 cz.100 | Opaska kablowa 430/4,8mm, czarna |  |  |  |  | - | N | N | N | N | Y | N | N | N | N | N | N | N | Y | N | N | N | N
184801193 | R.8314 | PAWBOL | Maszt odgr.h=3m fi18/16/10 40kg oc.ogn | Maszt odgr. wolnostojący h=3m fi18/16/10 podst. 40kg |  |  |  |  | - | N | N | N | N | Y | N | N | N | N | N | N | N | Y | N | N | N | N
184801194 | D.31101M-BZ-13W | PAWBOL | Oprawa Irys LED 13W białymleczny, b.zimny | [5 empty] | - | N | N | N | N | Y | N | N | N | N | N | N | N | Y | N | N | N | N
184801195 | R.8138 | PAWBOL | uziom teowy wbijany B=2000mm oc.og 5 | R.8138 |  |  |  |  | - | N | N | N | N | Y | N | N | N | N | N | N | N | Y | N | N | N | N
184801196 | R.8240 | PAWBOL | uchwyt dystansowy przykęcany B=100mm oc.og | Uchwyt dystansowy przykręcany B=100mm |  |  |  |  | - | N | N | N | N | Y | N | N | N | N | N | N | N | Y | N | N | N | N
184801197 | H.7274 | PAWBOL | opaska kabl.370/7,6 b.100 | Opaska kablowa 370/7,6mm, biała |  |  |  |  | - | N | N | N | N | Y | N | N | N | N | N | N | N | Y | N | N | N | N
184801201 | D.31101M-BZ-9W | PAWBOL | Oprawa Irys LED 9W białymleczny, b.zimny | [5 empty] | - | N | N | N | N | Y | N | N | N | N | N | N | N | Y | N | N | N | N
184801202 | R.8315 | PAWBOL | Maszt odgr.h=4m fi18/16/10 40kg oc.ogn | Maszt odgr. wolnostojący h=4m fi18/16/10 podst. 40kg |  |  |  |  | - | N | N | N | N | Y | N | N | N | N | N | N | N | Y | N | N | N | N
184801203 | H.7274B | PAWBOL | opaska kabl.370/7,6 cz.100 | Opaska kablowa 370/7,6mm, czarna |  |  |  |  | - | N | N | N | N | Y | N | N | N | N | N | N | N | Y | N | N | N | N
184801204 | R.8139-25 | PAWBOL | Bednarka ocynk 25x4 (op~25kg)oc.ogn(1kg~1,274m) | R.8139 |  |  |  |  | - | N | N | N | N | Y | N | N | N | N | N | N | N | Y | N | N | N | N
184801205 | R.8241 | PAWBOL | uchwyt gąsiorowy, rozsuwany max oc.og 40 | Uchwyt gąsiorowy, rozsuwany max, z/zg oc.ogniowy |  |  |  |  | - | N | N | N | N | Y | N | N | N | N | N | N | N | Y | N | N | N | N
184801206 | H.7276B | PAWBOL | opaska kabl.550/7,6 cz.100 | Opaska kablowa 550/7,6mm, czarna |  |  |  |  | - | N | N | N | N | Y | N | N | N | N | N | N | N | Y | N | N | N | N
184801207 | R.8198DD | PAWBOL | Połączenie kompensacyjne drut-drut oc.ogn | [5 empty] | - | N | N | N | N | Y | N | N | N | N | N | N | N | Y | N | N | N | N
184801208 | D.31101RM-BN-13W | PAWBOL | Oprawa Irys LED 13W białymleczny, ruch, b.neutr. | [5 empty] | - | N | N | N | N | Y | N | N | N | N | N | N | N | Y | N | N | N | N
184801210 | R.8140-25 | PAWBOL | Bednarka ocynk 30x3 (op~25kg)oc.ogn (1kg~1,414m) | R.8140-25 |  |  |  |  | - | N | N | N | N | Y | N | N | N | N | N | N | N | Y | N | N | N | N
184801211 | D.31101RM-BN-9W | PAWBOL | Oprawa Irys LED 9W białymleczny,ruch, b.neutr. | [5 empty] | - | N | N | N | N | Y | N | N | N | N | N | N | N | Y | N | N | N | N
184801212 | H.7283 | PAWBOL | opaska kabl.350/4,8 b.100 | Opaska kablowa 350/4,8mm, biała |  |  |  |  | - | N | N | N | N | Y | N | N | N | N | N | N | N | Y | N | N | N | N
184801213 | H.7276 | PAWBOL | opaska kabl.550/7,6 b.100 | Opaska kablowa 550/7,6mm, biała |  |  |  |  | - | N | N | N | N | Y | N | N | N | N | N | N | N | Y | N | N | N | N
184801214 | R.8242 | PAWBOL | uchwyt gąsior,rozs.max,wej na drut fi6 i 8 oc.og40 | Uchwyt gąsiorowy, rozsuwany max, wej. na drut fi 6 i 8 oc.ogniowy |  |  |  |  | - | N | N | N | N | Y | N | N | N | N | N | N | N | Y | N | N | N | N
184801217 | R.8141-25 | PAWBOL | Bednarka ocynk 30x4 (op~25kg)oc.ogn (1kg~1,061m) | R.8141-25 |  |  |  |  | - | N | N | N | N | Y | N | N | N | N | N | N | N | Y | N | N | N | N
184801218 | D.31101RM-BZ-13W | PAWBOL | Oprawa Irys LED 13W białymleczny, ruch, b.zimny | [5 empty] | - | N | N | N | N | Y | N | N | N | N | N | N | N | Y | N | N | N | N
184801219 | H.7283B | PAWBOL | opaska kabl.350/4,8 cz.100 | Opaska kablowa 350/4,8mm, czarna |  |  |  |  | - | N | N | N | N | Y | N | N | N | N | N | N | N | Y | N | N | N | N
184801221 | R.8243 | PAWBOL | uchwyt krzyżowy z płytką B=140mm oc.og | Uchwyt krzyżowy z płytką B=140mm (4xM8) z/śr oc.ogniowy |  |  |  |  | - | N | N | N | N | Y | N | N | N | N | N | N | N | Y | N | N | N | N
184801223 | R.8141-50 | PAWBOL | Bednarka ocynk 30x4 (op~50kg)oc.ogn (1kg~1,061m) | R.8141-50 |  |  |  |  | - | N | N | N | N | Y | N | N | N | N | N | N | N | Y | N | N | N | N
184801224 | H.7284 | PAWBOL | opaska kabl.760/9 b.100 | opaska kabl.760/9 biała |  |  |  |  | - | N | N | N | N | Y | N | N | N | N | N | N | N | Y | N | N | N | N
184801226 | R.8261 | PAWBOL | uchwyt naciągowy boczny 100/400mm oc.og 1 | Uchwyt naciągowy boczny 100/400mm |  |  |  |  | - | N | N | N | N | Y | N | N | N | N | N | N | N | Y | N | N | N | N
184801227 | D.31101RM-BZ-9W | PAWBOL | Oprawa Irys LED 9W białymleczny, ruch,b.zimny | [5 empty] | - | N | N | N | N | Y | N | N | N | N | N | N | N | Y | N | N | N | N
184801229 | R.8143-20AL | PAWBOL | Drut odgromowy aluminiowy fi 8 (op~20kg) (1kg~7,4m) | [5 empty] | - | N | N | N | N | Y | N | N | N | N | N | N | N | Y | N | N | N | N
184801230 | R.8262 | PAWBOL | uchwyt naciągowy poziomy B=100mm oc.og 5 | Uchwyt naciągowy poziomy 100mm |  |  |  |  | - | N | N | N | N | Y | N | N | N | N | N | N | N | Y | N | N | N | N
184801231 | R.8134 | PAWBOL | uziom jednolity OC 1,5m | Uziom jednolity 1,5m ocynkowany |  |  |  |  | - | N | N | N | N | Y | N | N | N | N | N | N | N | Y | N | N | N | N
184801232 | R.8139-50 | PAWBOL | Bednarka ocynk 25x4 (op~50kg)oc.ogn(1kg~1,274m) | [5 empty] | - | N | N | N | N | Y | N | N | N | N | N | N | N | Y | N | N | N | N
184801233 | R.8140-50 | PAWBOL | Bednarka ocynk 30x3 (op~50kg)oc.ogn (1kg~1,414m) | [5 empty] | - | N | N | N | N | Y | N | N | N | N | N | N | N | Y | N | N | N | N
184801234 | R.8110 | PAWBOL | uchwyt z koł. rozp. z/śr M=12 B=12 oc.og 20 | Uchwyt z kołkiem rozporowym M12 120mm, zacisk śrubą |  |  |  |  | - | N | N | N | N | Y | N | N | N | N | N | N | N | Y | N | N | N | N
184801236 | R.8114 | PAWBOL | uchwyt z koł. rozp. z/śr M=12 B=25 oc.og 20 | Uchwyt z kołkiem rozporowym M12 250mm, zacisk śrubą |  |  |  |  | - | N | N | N | N | Y | N | N | N | N | N | N | N | Y | N | N | N | N
184801238 | R.8115 | PAWBOL | uchwyt z kołkiem rozporowym z/zg M12,B=16 oc.og50 | Uchwyt z kołkiem rozporowym M12 160mm, zacisk przez dogięcie |  |  |  |  | - | N | N | N | N | Y | N | N | N | N | N | N | N | Y | N | N | N | N
184801240 | R.8116 | PAWBOL | uchwyt z koł. rozp. z/zg M=12 B=21 oc.og 50 | Uchwyt z kołkiem rozporowym M12 210mm, zacisk przez dogięcie |  |  |  |  | - | N | N | N | N | Y | N | N | N | N | N | N | N | Y | N | N | N | N
184801241 | R.8134G | PAWBOL | uziom jednolity oc.galwan 1,5m | [5 empty] | - | N | N | N | N | Y | N | N | N | N | N | N | N | Y | N | N | N | N
184801242 | H.7285 | PAWBOL | opaska kabl.920/9 b.100 | opaska kabl.920/9 biała |  |  |  |  | - | N | N | N | N | Y | N | N | N | N | N | N | N | Y | N | N | N | N
184805177 | ELKO94309001 | ELKO-BIS | OG PODSTAWA MASZTU ODGROMOWEGO | Służy do mocowania masztów odgromowych do konstrukcji dachu. Można stosować do masztów o wysokości max 7m. |  |  |  |  | - | N | N | N | N | Y | N | N | N | N | N | N | N | y | N | N | N | N
184805179 | ELKO94500101 | ELKO-BIS | OG WYSIĘGNIK STAŁY | Służy do montowania opraw ulicznych na ścianach budynków. |  |  |  |  | - | N | N | N | N | Y | N | N | N | N | N | N | N | y | N | N | N | N
184805181 | ELKO94600101 | ELKO-BIS | OG WYSIĘGNIK OBROTOWY | Służy do montowania opraw ulicznych na ścianach budynków. Obrotowe ramię pozwala na regulację kierunku padania strumienia światła oraz ułatwia wymianę źródła światła. |  |  |  |  | - | N | N | N | N | Y | N | N | N | N | N | N | N | y | N | N | N | N
184805183 | ELKO96801108 | ELKO-BIS | SKRZYNKA KONTR.DO ELEWACJI SZARA | Wykorzystywana przy montażu złącz kontrolnych i przewodów odprowadzających pod elewacją. Wykonana z PCV. |  |  |  |  | - | N | N | N | N | Y | N | N | N | N | N | N | N | y | N | N | N | N
184805185 | ELKO98600101 | ELKO-BIS | OC UCHWYT DO PROSTOWANIA DRUTU | Służy do ręcznego prostowania drutu odgromowego. |  |  |  |  | - | N | N | N | N | Y | N | N | N | N | N | N | N | y | N | N | N | N
184805187 | ELKO98700101 | ELKO-BIS | OG UCHWYT SPECJALNY / NACIĄGOWY BOCZNY | Służy do wykonywania naciągów zwodów poziomych. |  |  |  |  | - | N | N | N | N | Y | N | N | N | N | N | N | N | y | N | N | N | N
184805188 | ELKO98700201 | ELKO-BIS | OG UCHWYT NACIĄGOWY PROSTY | Służy do wykonywania naciągów drutu odgromowego. |  |  |  |  | - | N | N | N | N | Y | N | N | N | N | N | N | N | y | N | N | N | N
184805192 | ELKO94301302 | ELKO-BIS | PODSTAWA DO MASZTU METALOWA MAŁA - A | [5 empty] | - | N | N | N | N | Y | N | N | N | N | N | N | N | y | N | N | N | N
184805194 | ELKO94311302 | ELKO-BIS | PODSTAWA DO MASZTU METALOWA MAŁA - B | [5 empty] | - | N | N | N | N | Y | N | N | N | N | N | N | N | y | N | N | N | N
184805195 | ELKO94301402 | ELKO-BIS | PODSTAWA DO MASZTU METALOWA DUŻA- A | [5 empty] | - | N | N | N | N | Y | N | N | N | N | N | N | N | y | N | N | N | N
184805197 | ELKO94311402 | ELKO-BIS | PODSTAWA DO MASZTU METALOWA DUŻA - B | [5 empty] | - | N | N | N | N | Y | N | N | N | N | N | N | N | y | N | N | N | N
184805199 | ELKO80000809 | ELKO-BIS | DRUT ALUMINIOWY FI-8 | [5 empty] | - | N | N | N | N | Y | N | N | N | N | N | N | N | y | N | N | N | N
184805202 | ELKO91230816 | ELKO-BIS | LA UCHWYT Z KOŁKIEM DO BEDN. 50 MM L-160 | Służy do prowadzenia drutu odgromowego lub bednarki na ścianach obiektów. Mocowany do podłoża przy użyciu kołka rozporowego. |  |  |  |  | - | N | N | N | N | Y | N | N | N | N | N | N | N | y | N | N | N | N
184805203 | ELKO91230801 | ELKO-BIS | OC UCHWYT Z KOŁKIEM DO BEDNARKI 50 mm i drut L-160 | Służy do prowadzenia drutu odgromowego lub bednarki na ścianach obiektów. Mocowany do podłoża przy użyciu kołka rozporowego. |  |  |  |  | - | N | N | N | N | Y | N | N | N | N | N | N | N | y | N | N | N | N
184805204 | ELKO91230802 | ELKO-BIS | OG UCHWYT Z KOŁKIEM DO BEDN. 50 MM L-160 | Służy do prowadzenia drutu odgromowego lub bednarki na ścianach obiektów. Mocowany do podłoża przy użyciu kołka rozporowego. |  |  |  |  | - | N | N | N | N | Y | N | N | N | N | N | N | N | y | N | N | N | N
184805205 | ELKO94307001 | ELKO-BIS | OG STABILIZATOR MASZTU | Przeznaczony do stosowania przy masztach 2,5 - 4 m. Zapewnia stabilność i odporność masztu na podmuchy wiatru. |  |  |  |  | - | N | N | N | N | Y | N | N | N | N | N | N | N | y | N | N | N | N
186133531 | ELKO91002103 | ELKO-BIS | CU UCHWYT POD DACH.L-330 z PLASTIKIEM | Służy do prowadzenia drutu odgromowego na dachach płaskich lub krytych dachówką. Mocowany do podłoża za pomocą wkrętów lub gwoździ. |  |  |  |  | - | N | N | N | N | Y | N | N | N | N | N | N | N | y | N | N | N | N
186133532 | ELKO10000299 | ELKO-BIS | PROŚCIARKA DO DRUTU 9-CIO ROLKOWA ELEKTRYCZNA | Służy do prostowania drutu odgromowego. Napędzana silnikiem elektrycznym. Po zdemontowaniu napędu elektrycznego, może być stosowanajako prościarka z napędem ręcznym. |  |  |  |  | - | N | N | N | N | Y | N | N | N | N | N | N | N | y | N | N | N | N
186133533 | ELKO10100101 | ELKO-BIS | OC POŁĄCZENIE KOMPENSACYJNE BEDNARKA/BEDNARKA | Służy do wykonywania elastycznych połączeń drutu i/lub bednarki. Zaleca się stosować na odcinku drutu co 40 m. |  |  |  |  | - | N | N | N | N | Y | N | N | N | N | N | N | N | y | N | N | N | N
186133535 | ELKO12000208 | ELKO-BIS | DYSTANS DO UCHWYTU PLASTIKOWEGO | Dystans służy do przedłużania uchwytów plastikowych. |  |  |  |  | - | N | N | N | N | Y | N | N | N | N | N | N | N | y | N | N | N | N
186133536 | ELKO90200102 | ELKO-BIS | OG ZŁĄCZE KRZYŻOWE 2-OTWOROWE | Służy do krzyżowego łączenia drutu odgromowego. |  |  |  |  | - | N | N | N | N | Y | N | N | N | N | N | N | N | y | N | N | N | N
186133537 | ELKO90300103 | ELKO-BIS | CU ZŁĄCZE RYNNOWE | Służy do mocowania drutu odgromowego do rynny. |  |  |  |  | - | N | N | N | N | Y | N | N | N | N | N | N | N | y | N | N | N | N
186133549 | ELKO91000212 | ELKO-BIS | LA 3011 UCHWYT POD DACH.L-330 | Służy do prowadzenia drutu odgromowego na dachach płaskich lub krytych dachówką. Mocowany do podłoża za pomocą wkrętów lub gwoździ. |  |  |  |  | - | N | N | N | N | Y | N | N | N | N | N | N | N | y | N | N | N | N
186133551 | ELKO30000199 | ELKO-BIS | PRZEWÓD IZOLOWANY WYSOKONAPIĘCIOWY | Do stosowania w miejscach, gdzie nie jest możliwe zachowanieodpowiedniego odstępu izolacyjnego od elementów poddawanychochronie lub w pobliżu ciągów komunikacyjnych, gdzie istniejezagrożenie porażeniem prądem piorunowym.Wykonany z materiałów zapewniających odporność na warunkiatmosferyczne. Żyły przewodu miedziane. |  |  |  |  | - | N | N | N | N | Y | N | N | N | N | N | N | N | y | N | N | N | N
186133552 | ELKO90300116 | ELKO-BIS | LA UCHWYT RYNNOWY LAKIEROWANY | Służy do mocowania drutu odgromowego do rynny. |  |  |  |  | - | N | N | N | N | Y | N | N | N | N | N | N | N | y | N | N | N | N
186133553 | ELKO82504002 | ELKO-BIS | BEDNARKA 25*4 | W sprzedaży krążki o wadze 50-100 kg lub konfekcjonowana w krążkach ~20 kg. |  |  |  |  | - | N | N | N | N | Y | N | N | N | N | N | N | N | y | N | N | N | N
186133554 | ELKO10000399 | ELKO-BIS | NAPĘD DO PROŚCIARKI 9-ROLKOWEJ | Silnik elektryczny do prościarki do drutu, bednarki oraz uniwersalnej. |  |  |  |  | - | N | N | N | N | Y | N | N | N | N | N | N | N | y | N | N | N | N
186133555 | ELKO10100201 | ELKO-BIS | OC POŁĄCZENIE KOMPENSACYJNE DRUT/BEDNARKA | Służy do wykonywania elastycznych połączeń drutu i/lub bednarki. Zaleca się stosować na odcinku drutu co 40 m. |  |  |  |  | - | N | N | N | N | Y | N | N | N | N | N | N | N | y | N | N | N | N
186133564 | ELKO90300110 | ELKO-BIS | MS ZŁĄCZE RYNNOWE | Służy do mocowania drutu odgromowego do rynny. |  |  |  |  | - | N | N | N | N | Y | N | N | N | N | N | N | N | y | N | N | N | N
186133567 | ELKO30100110 | ELKO-BIS | MS KOŃCÓWKA DO PRZEWODU WYSOKONAPIĘCIOWEGO | Montowana na końcu przewodu wysokonapięciowego. Pozwala naprzyłączenie przewodu do standardowej instalacji odgromowej.Wykonana z mosiądzu. W komplecie tubka kleju do zabezpieczeniaśrub oraz rurka termokurczliwa. |  |  |  |  | - | N | N | N | N | Y | N | N | N | N | N | N | N | y | N | N | N | N
186133569 | ELKO10100301 | ELKO-BIS | OC POŁĄCZENIE KOMPENSACYJNE DRUT/DRUT | Służy do wykonywania elastycznych połączeń drutu i/lub bednarki. Zaleca się stosować na odcinku drutu co 40 m. |  |  |  |  | - | N | N | N | N | Y | N | N | N | N | N | N | N | y | N | N | N | N
186133570 | ELKO91000201 | ELKO-BIS | OC UCHWYT POD DACH.L-330 | Służy do prowadzenia drutu odgromowego na dachach płaskich lub krytych dachówką. Mocowany do podłoża za pomocą wkrętów lub gwoździ. |  |  |  |  | - | N | N | N | N | Y | N | N | N | N | N | N | N | y | N | N | N | N
186133571 | ELKO83004002 | ELKO-BIS | BEDNARKA 30*4 | W sprzedaży krążki o wadze 50-100 kg lub konfekcjonowana w krążkach ~20 kg. |  |  |  |  | - | N | N | N | N | Y | N | N | N | N | N | N | N | y | N | N | N | N
186133582 | ELKO80001009 | ELKO-BIS | DRUT ALUMINIOWY fi-10 | Drut odgromowy. |  |  |  |  | - | N | N | N | N | Y | N | N | N | N | N | N | N | y | N | N | N | N
186133584 | ELKO10100403 | ELKO-BIS | CU ELASTYCZNE POŁACZENIE MIEDZIANE 30 | Służy do wykonywania elastycznych połączeń drutu i/lub bednarki. |  |  |  |  | - | N | N | N | N | Y | N | N | N | N | N | N | N | y | N | N | N | N
186133585 | ELKO91000202 | ELKO-BIS | OG UCHWYT POD DACH.L-330 | Służy do prowadzenia drutu odgromowego na dachach płaskich lub krytych dachówką. Mocowany do podłoża za pomocą wkrętów lub gwoździ. |  |  |  |  | - | N | N | N | N | Y | N | N | N | N | N | N | N | y | N | N | N | N
186133586 | ELKO90300102 | ELKO-BIS | OG ZŁĄCZE RYNNOWE | Służy do mocowania drutu odgromowego do rynny. |  |  |  |  | - | N | N | N | N | Y | N | N | N | N | N | N | N | y | N | N | N | N
186133587 | ELKO30400101 | ELKO-BIS | Element mocujący przew.wysokonap.M8 | Służy do mocowania przewodu wysokonapięciowego. Zastosowanyz innymi produktami ELKO-BIS służy do montażu różnego rodzajuprofili i rur do konstrukcji |  |  |  |  | - | N | N | N | N | Y | N | N | N | N | N | N | N | y | N | N | N | N
186133595 | ELKO80100601 | ELKO-BIS | DRUT OCYNKOWANY fi-6 | Drut odgromowy. |  |  |  |  | - | N | N | N | N | Y | N | N | N | N | N | N | N | y | N | N | N | N
186133597 | ELKO91000803 | ELKO-BIS | CU UCHWYT POD DACH.L-330/100 | Służy do prowadzenia drutu odgromowego na dachach płaskich lub krytych dachówką. Mocowany do podłoża za pomocą wkrętów lub gwoździ. |  |  |  |  | - | N | N | N | N | Y | N | N | N | N | N | N | N | y | N | N | N | N
186133598 | ELKO10100503 | ELKO-BIS | CU ELASTYCZNE POŁACZENIE MIEDZIANE 40 | Służy do wykonywania elastycznych połączeń drutu i/lub bednarki. |  |  |  |  | - | N | N | N | N | Y | N | N | N | N | N | N | N | y | N | N | N | N
186133600 | ELKO30400201 | ELKO-BIS | Element mocujący przew.wysokonap.M16 | Służy do mocowania przewodu wysokonapięciowego. Zastosowanyz innymi produktami ELKO-BIS służy do montażu różnego rodzajuprofili i rur do konstrukcji |  |  |  |  | - | N | N | N | N | Y | N | N | N | N | N | N | N | y | N | N | N | N
186133601 | ELKO90300216 | ELKO-BIS | LA ZŁĄCZE RYNNOWE /skręcane | Służy do mocowania drutu odgromowego do rynny. Wersja skręcana umożliwia prowadzenie drutu także wzdłuż rynny. |  |  |  |  | - | N | N | N | N | Y | N | N | N | N | N | N | N | y | N | N | N | N
186133612 | ELKO91000813 | ELKO-BIS | LA 8004 UCHWYT POD DACH.L-330 | Służy do prowadzenia drutu odgromowego na dachach płaskich lub krytych dachówką. Mocowany do podłoża za pomocą wkrętów lub gwoździ. |  |  |  |  | - | N | N | N | N | Y | N | N | N | N | N | N | N | y | N | N | N | N
186133613 | ELKO10200199 | ELKO-BIS | CYNK SPRAY 400 ML | Szybkoschnący preparat aluminiowo-cynkowy do ochrony oraz naprawy konstrukcji i elementów. Przeznaczony do powierzchni ocynkowanych poddanych obróbce, jak i niepoddanych obróbce powierzchni stalowych. |  |  |  |  | - | N | N | N | N | Y | N | N | N | N | N | N | N | y | N | N | N | N
186133614 | ELKO80000702 | ELKO-BIS | DRUT OCYNKOWANY fi-7 | Drut odgromowy. |  |  |  |  | - | N | N | N | N | Y | N | N | N | N | N | N | N | y | N | N | N | N
186133615 | ELKO30500101 | ELKO-BIS | Uchwyt przewodu wysokonap. z prętem gwintowanym M8 | Służy do mocowania przewodu wysokonapięciowego:-- do ściany za pomocą wkrętów - stosować razem z uchwytem30600101-- na uchwycie betonowym 92910101 |  |  |  |  | - | N | N | N | N | Y | N | N | N | N | N | N | N | y | N | N | N | N
186133616 | ELKO90100106 | ELKO-BIS | CU/OC ZŁĄCZE KRZYŻOWE 4-OTWOROWE | Służy do krzyżowego łączenia drutu odgromowego. |  |  |  |  | - | N | N | N | N | Y | N | N | N | N | N | N | N | y | N | N | N | N
186133617 | ELKO90300210 | ELKO-BIS | MS ZŁĄCZE RYNNOWE MOSIĘŻNE/SKRĘCANE | Służy do mocowania drutu odgromowego do rynny. Wersja skręcana umożliwia prowadzenie drutu także wzdłuż rynny. |  |  |  |  | - | N | N | N | N | Y | N | N | N | N | N | N | N | y | N | N | N | N
186133629 | ELKO31220001 | ELKO-BIS | ŚRUBA DWUGWINTOWA 8x200 | Wykorzystywana do montowania uchwytów przewodu wysokonapięciowego do ścian za pomocą kołka rozporowegosprzedawanego w zestawie. |  |  |  |  | - | N | N | N | N | Y | N | N | N | N | N | N | N | y | N | N | N | N
186133630 | ELKO10600199 | ELKO-BIS | ISKIERNIK OCHRONNY | Iskiernik zamknięty. Służy do mostkowania miejsca zbliżenia między wspornikiem dachowym instalacji napowietrznej niskieg onapięcia, a elementami zewnętrznej instalacji odgromowej. |  |  |  |  | - | N | N | N | N | Y | N | N | N | N | N | N | N | y | N | N | N | N
186133631 | ELKO91000801 | ELKO-BIS | OC UCHWYT POD DACH.L-330/100 | Służy do prowadzenia drutu odgromowego na dachach płaskich lub krytych dachówką. Mocowany do podłoża za pomocą wkrętów lub gwoździ. |  |  |  |  | - | N | N | N | N | Y | N | N | N | N | N | N | N | y | N | N | N | N
186133632 | ELKO90100110 | ELKO-BIS | MS ZŁĄCZE KRZYŻOWE 4-OTWOROWE | Służy do krzyżowego łączenia drutu odgromowego. |  |  |  |  | - | N | N | N | N | Y | N | N | N | N | N | N | N | y | N | N | N | N
186133633 | ELKO90300205 | ELKO-BIS | NI ZŁĄCZE RYNNOWE SKRĘCANE | Służy do mocowania drutu odgromowego do rynny. Wersja skręcana umożliwia prowadzenie drutu także wzdłuż rynny. |  |  |  |  | - | N | N | N | N | Y | N | N | N | N | N | N | N | y | N | N | N | N
186133636 | ELKO30600101 | ELKO-BIS | Element mocujący przew.wysokonap łącznik M8 | Zastosowany z uchwytem 30500101 służy do mocowania przewoduwysokonapięciowego do ściany za pomocą wkrętów. |  |  |  |  | - | N | N | N | N | Y | N | N | N | N | N | N | N | y | N | N | N | N
186133641 | ELKO91000102 | ELKO-BIS | OG UCHWYT KĄTOWY | Służy do prowadzenia drutu odgromowego na dachach płaskich lub krytych dachówką. Mocowany do podłoża za pomocą wkrętów lub gwoździ. |  |  |  |  | - | N | N | N | N | Y | N | N | N | N | N | N | N | y | N | N | N | N
186133647 | ELKO31400101 | ELKO-BIS | NOZYCE DO USUWANIA IZOLACJI PRZEWODU WYSOKONAP. | Służą do usuwania izolacji z przewodu wysokonapięciowego wcelu zamontowania końcówki 30100105 |  |  |  |  | - | N | N | N | N | Y | N | N | N | N | N | N | N | y | N | N | N | N
186133648 | ELKO91001703 | ELKO-BIS | CU UCHWYT POD DACH.L-330/100/skręcany | Służy do prowadzenia drutu odgromowego na dachach płaskich lub krytych dachówką. Mocowany do podłoża za pomocą wkrętów lub gwoździ. |  |  |  |  | - | N | N | N | N | Y | N | N | N | N | N | N | N | y | N | N | N | N
186133649 | ELKO10700101 | ELKO-BIS | OC WSPORNIK ODSTĘPOWY NA SŁUP WIROWY | Służy do mocowania profili okrągłych na słupach wirowych. |  |  |  |  | - | N | N | N | N | Y | N | N | N | N | N | N | N | y | N | N | N | N
186133653 | ELKO30800101 | ELKO-BIS | PRĘT GWINTOWANY M8/1000 | Służy do mocowania uchwytów 30400101 oraz 30400201 doistniejącej konstrukcji. Sprzedawany w odcinkach o dł. 1m, dosamodzielnego docięcia na żądaną długość. |  |  |  |  | - | N | N | N | N | Y | N | N | N | N | N | N | N | y | N | N | N | N
186133654 | ELKO90300202 | ELKO-BIS | OG UCHWYT RYNNOWY SKR OGNIOWY | Służy do mocowania drutu odgromowego do rynny. Wersja skręcana umożliwia prowadzenie drutu także wzdłuż rynny. |  |  |  |  | - | N | N | N | N | Y | N | N | N | N | N | N | N | y | N | N | N | N
186133659 | ELKO91000603 | ELKO-BIS | CU UCHWYT PROSTY | Służy do prowadzenia drutu odgromowego na dachach płaskich lub krytych dachówką. Mocowany do podłoża za pomocą wkrętów lub gwoździ. |  |  |  |  | - | N | N | N | N | Y | N | N | N | N | N | N | N | y | N | N | N | N
186133664 | ELKO10800101 | ELKO-BIS | OC OBEJMA WYSIĘGNIKA NA SŁUP WIROWY | Służy do mocowania rur wysięgnika i masztów na słupach wirowych. |  |  |  |  | - | N | N | N | N | Y | N | N | N | N | N | N | N | y | N | N | N | N
186133666 | ELKO91001701 | ELKO-BIS | OC UCHWYT POD DACH.L-330/100/skręcany | Służy do prowadzenia drutu odgromowego na dachach płaskich lub krytych dachówką. Mocowany do podłoża za pomocą wkrętów lub gwoździ. |  |  |  |  | - | N | N | N | N | Y | N | N | N | N | N | N | N | y | N | N | N | N
186133667 | ELKO90100205 | ELKO-BIS | NI ZŁĄCZE KRZYŻOWE 4-OTWOROWE 8/30 NIERDZEWNE | Służy do krzyżowego łączenia drutu odgromowego. |  |  |  |  | - | N | N | N | N | Y | N | N | N | N | N | N | N | y | N | N | N | N
186133669 | ELKO90100102 | ELKO-BIS | OG ZŁĄCZE KRZYŻOWE 4-OTWOROWE | Służy do krzyżowego łączenia drutu odgromowego. |  |  |  |  | - | N | N | N | N | Y | N | N | N | N | N | N | N | y | N | N | N | N
186133670 | ELKO10001199 | ELKO-BIS | PROŚCIARKA DO BEDNARKI | Służy do prostowania bednarki zakres od 20mm do 40mm, grubość do 4mm. |  |  |  |  | - | N | N | N | N | Y | N | N | N | N | N | N | N | y | N | N | N | N
186133671 | ELKO30800201 | ELKO-BIS | PRĘT GWINTOWANY M10/1000 | Służy do mocowania uchwytów 30400101 oraz 30400201 doistniejącej konstrukcji. Sprzedawany w odcinkach o dł. 1m, dosamodzielnego docięcia na żądaną długość. |  |  |  |  | - | N | N | N | N | Y | N | N | N | N | N | N | N | y | N | N | N | N
186133673 | ELKO90400106 | ELKO-BIS | CU/OC ZŁĄCZE KONTROLNE 4-OTW (bedn.OC) | Służy do wykonania połączeń kontrolnych drutu odgromowego z bednarką. |  |  |  |  | - | N | N | N | N | Y | N | N | N | N | N | N | N | y | N | N | N | N
186133676 | ELKO91000601 | ELKO-BIS | OC UCHWYT PROSTY | Służy do prowadzenia drutu odgromowego na dachach płaskich lub krytych dachówką. Mocowany do podłoża za pomocą wkrętów lub gwoździ. |  |  |  |  | - | N | N | N | N | Y | N | N | N | N | N | N | N | y | N | N | N | N
186133681 | ELKO10001299 | ELKO-BIS | PROŚCIARKA DO BEDNARKI ELEKTRYCZNA | Służy do prostowania bednarki zakres od 20mm do 40mm, grubość do 4mm. Napędzana silnikiem elektrycznym. Po zdemontowaniu napędu elektrycznego, może być stosowanajako prościarka z napędem ręcznym. |  |  |  |  | - | N | N | N | N | Y | N | N | N | N | N | N | N | y | N | N | N | N
186133682 | ELKO91002703 | ELKO-BIS | CU UCHWYT POD DACH.L-330/100 Z ZACZEPAMI | Służy do prowadzenia drutu odgromowego na dachach krytych dachówką. Zaczep uniemożliwia wysunięcie się uchwytu spod dachówki. |  |  |  |  | - | N | N | N | N | Y | N | N | N | N | N | N | N | y | N | N | N | N
186133684 | ELKO31300110 | ELKO-BIS | MS ZŁĄCZE PRZEWODÓW WYSOKONAPIĘCIOWYCH | Służy do wykonywania połączeń przewodów wysokonapięciowych.Układ złącza pozwala na przyłączenie czterech końcówek przewodu jednocześnie bądź trzech i zwodu instalacji odgromowej. |  |  |  |  | - | N | N | N | N | Y | N | N | N | N | N | N | N | y | N | N | N | N
186133686 | ELKO30800301 | ELKO-BIS | PRĘT GWINTOWANY M12/1000 | Służy do mocowania uchwytów 30400101 oraz 30400201 doistniejącej konstrukcji. Sprzedawany w odcinkach o dł. 1m, dosamodzielnego docięcia na żądaną długość. |  |  |  |  | - | N | N | N | N | Y | N | N | N | N | N | N | N | y | N | N | N | N
186133688 | ELKO90400107 | ELKO-BIS | OC/CU ZŁĄCZE KONTROLNE 4-OTW (bedn.CU) | Służy do wykonania połączeń kontrolnych drutu odgromowego z bednarką. |  |  |  |  | - | N | N | N | N | Y | N | N | N | N | N | N | N | y | N | N | N | N
186133690 | ELKO91000703 | ELKO-BIS | CU UCHWYT KĄTOWY/100 | Służy do prowadzenia drutu odgromowego na dachach płaskich lub krytych dachówką. Mocowany do podłoża za pomocą wkrętów lub gwoździ. |  |  |  |  | - | N | N | N | N | Y | N | N | N | N | N | N | N | y | N | N | N | N
186133696 | ELKO10002199 | ELKO-BIS | PROŚCIARKA DO DRUTU I BEDNARKI | Służy do mechanicznego prostowania zarówno drutu odgromowego, jak i bednarki. Lekka, przenośna, napędzana ręcznie. Zastosowanie do bednarki max. 40×4 i drutu ? 6-8mm. |  |  |  |  | - | N | N | N | N | Y | N | N | N | N | N | N | N | y | N | N | N | N
186133697 | ELKO91002712 | ELKO-BIS | LA 3011 UCHWYT POD DACH.L-330/100 Z ZACZEPAMI | Służy do prowadzenia drutu odgromowego na dachach krytych dachówką. Zaczep uniemożliwia wysunięcie się uchwytu spod dachówki. |  |  |  |  | - | N | N | N | N | Y | N | N | N | N | N | N | N | y | N | N | N | N
186133698 | ELKO83003505 | ELKO-BIS | BEDNARKA 30X3,5 NIERDZEWNA GATV4A | [5 empty] | - | N | N | N | N | Y | N | N | N | N | N | N | N | y | N | N | N | N
186133701 | ELKO30800401 | ELKO-BIS | PRĘT GWINTOWANY M16/1000 | Służy do mocowania uchwytów 30400101 oraz 30400201 doistniejącej konstrukcji. Sprzedawany w odcinkach o dł. 1m, dosamodzielnego docięcia na żądaną długość. |  |  |  |  | - | N | N | N | N | Y | N | N | N | N | N | N | N | y | N | N | N | N
186133702 | ELKO91000705 | ELKO-BIS | NI UCHWYT KĄTOWY/100 | Służy do prowadzenia drutu odgromowego na dachach płaskich lub krytych dachówką. Mocowany do podłoża za pomocą wkrętów lub gwoździ. |  |  |  |  | - | N | N | N | N | Y | N | N | N | N | N | N | N | y | N | N | N | N
186133703 | ELKO90100206 | ELKO-BIS | CU/OC ZŁĄCZE KRZYŻOWE 4-OTWOROWE 8/30 | Służy do krzyżowego łączenia drutu odgromowego. |  |  |  |  | - | N | N | N | N | Y | N | N | N | N | N | N | N | y | N | N | N | N
186133705 | ELKO90400102 | ELKO-BIS | OG ZŁĄCZE KONTROLNE 4-OTWOROWE | Służy do wykonania połączeń kontrolnych drutu |  |  |  |  | - | N | N | N | N | Y | N | N | N | N | N | N | N | y | N | N | N | N
186133711 | ELKO84004002 | ELKO-BIS | BEDNARKA 40*4 | [5 empty] | - | N | N | N | N | Y | N | N | N | N | N | N | N | y | N | N | N | N
186133713 | ELKO10002299 | ELKO-BIS | PROŚCIARKA DO DRUTU I BEDNARKI ELEKTRYCZNA | Służy do mechanicznego prostowania zarówno drutu odgromowego, jak i bednarki. Lekka, przenośna, napędzana silnikiem elektryczntym. Zastosowanie do bednarki max. 40×4 i drutu ? 6-8mm. |  |  |  |  | - | N | N | N | N | Y | N | N | N | N | N | N | N | y | N | N | N | N
186133715 | ELKO91002705 | ELKO-BIS | NI UCHWYT POD DACH.L-330/100 Z ZACZEPAMI | Służy do prowadzenia drutu odgromowego na dachach krytych dachówką. Zaczep uniemożliwia wysunięcie się uchwytu spod dachówki. |  |  |  |  | - | N | N | N | N | Y | N | N | N | N | N | N | N | y | N | N | N | N
186133716 | ELKO91001603 | ELKO-BIS | CU UCHWYT KĄTOWY/100/skręcany | Służy do prowadzenia drutu odgromowego na dachach płaskich lub krytych dachówką. Mocowany do podłoża za pomocą wkrętów lub gwoździ. |  |  |  |  | - | N | N | N | N | Y | N | N | N | N | N | N | N | y | N | N | N | N
186133717 | ELKO31100110 | ELKO-BIS | MS ŁĄCZNIK DO PRZEWODÓW WYSOKONAPIĘCIOWYCH | Służy do równoległego łączenia przewodów wysokonapięciowych.1 |  |  |  |  | - | N | N | N | N | Y | N | N | N | N | N | N | N | y | N | N | N | N
186133720 | ELKO90500101 | ELKO-BIS | OC ZŁĄCZE KONTROLNE 2-OTWOROWE | Służy do wykonania połączeń kontrolnych drutu odgromowego |  |  |  |  | - | N | N | N | N | Y | N | N | N | N | N | N | N | y | N | N | N | N
186133728 | ELKO11000599 | ELKO-BIS | KLEJ DO MEMBRANY PCV 5 L | Służy do mocowania uchwytów lub paska mocującego membranowego, na dachach płaskich membranowych. Należy bezwzględnie przestrzegać "sposobu użycia" podanego na opakowaniu i zaleceń producenta klejonego materiału! Szczegóły dotyczące sposobu klejenia znajdziesz na www.elkobis.com.pl. |  |  |  |  | - | N | N | N | N | Y | N | N | N | N | N | N | N | y | N | N | N | N
186133729 | ELKO90100207 | ELKO-BIS | CU ZŁĄCZE KRZYŻOWE 4-OTWOROWE 8/30 | Służy do krzyżowego łączenia drutu odgromowego. |  |  |  |  | - | N | N | N | N | Y | N | N | N | N | N | N | N | y | N | N | N | N
186133731 | ELKO91001616 | ELKO-BIS | LA UCHWYT KĄTOWY/100/skręcany | Służy do prowadzenia drutu odgromowego na dachach płaskich lub krytych dachówką. Mocowany do podłoża za pomocą wkrętów lub gwoździ. |  |  |  |  | - | N | N | N | N | Y | N | N | N | N | N | N | N | y | N | N | N | N
186133732 | ELKO91002701 | ELKO-BIS | OC UCHWYT POD DACH.L-330/100 Z ZACZEPAMI | Służy do prowadzenia drutu odgromowego na dachach krytych dachówką. Zaczep uniemożliwia wysunięcie się uchwytu spod dachówki. |  |  |  |  | - | N | N | N | N | Y | N | N | N | N | N | N | N | y | N | N | N | N
186133733 | ELKO31208001 | ELKO-BIS | ŚRUBA DWUGWINTOWA 8x120 | Wykorzystywana do montowania uchwytów przewodu wysokonapięciowego do ścian za pomocą kołka rozporowegosprzedawanego w zestawie. |  |  |  |  | - | N | N | N | N | Y | N | N | N | N | N | N | N | y | N | N | N | N
186133734 | ELKO90200203 | ELKO-BIS | CU ZŁĄCZE KRZYŻOWE 2-OTWOROWE 8/30 | Służy do krzyżowego łączenia drutu odgromowego. |  |  |  |  | - | N | N | N | N | Y | N | N | N | N | N | N | N | y | N | N | N | N
186133736 | ELKO91003101 | ELKO-BIS | OC UCHWYT POD DACH.L-415 SKR.Z ZACZ | Służy do prowadzenia drutu odgromowego na dachach krytych dachówką. Zaczep uniemożliwia wysunięcie się uchwytu spod dachówki. |  |  |  |  | - | N | N | N | N | Y | N | N | N | N | N | N | N | y | N | N | N | N
186133740 | ELKO90100105 | ELKO-BIS | NI ZŁĄCZE KRZYŻOWE 4-OTWOROWE | [5 empty] | - | N | N | N | N | Y | N | N | N | N | N | N | N | y | N | N | N | N
186133742 | ELKO11110099 | ELKO-BIS | TAŚMA ANTYKOROZYJNA DO POŁĄCZEŃ ZIEMNYCH | Służy do ochrony antykorozyjnej ziemnych złącz śrubowych i połączeń spawanych. Charakteryzuje się odpornością na wilgoć i dobrą wytrzymałością elektryczną. Może współpracować z izolacją bitumiczną i PE. Taśma niebrudząca o przyjemnym zapachu. |  |  |  |  | - | N | N | N | N | Y | N | N | N | N | N | N | N | y | N | N | N | N
186133743 | ELKO91001601 | ELKO-BIS | OC UCHWYT KĄTOWY/100/skręcany | Służy do prowadzenia drutu odgromowego na dachach płaskich lub krytych dachówką. Mocowany do podłoża za pomocą wkrętów lub gwoździ. |  |  |  |  | - | N | N | N | N | Y | N | N | N | N | N | N | N | y | N | N | N | N
186133745 | ELKO91000403 | ELKO-BIS | CU UCHWYT POD DACH.L-450 | Służy do prowadzenia drutu odgromowego na dachach krytych dachówką.Mocowany do podłoża za pomocą wkrętów lub gwoździ. Uchwyt jest uniwersalny - element plastikowymożna przekręcić o 90°. |  |  |  |  | - | N | N | N | N | Y | N | N | N | N | N | N | N | y | N | N | N | N
186133748 | ELKO90100202 | ELKO-BIS | OG ZŁĄCZE KRZYŻOWE 4-OTWOROWE 8/30 | Służy do krzyżowego łączenia drutu odgromowego. |  |  |  |  | - | N | N | N | N | Y | N | N | N | N | N | N | N | y | N | N | N | N
186133749 | ELKO91002702 | ELKO-BIS | OG UCHWYT POD DACH.L-330/100 Z ZACZEPAMI | Służy do prowadzenia drutu odgromowego na dachach krytych dachówką. Zaczep uniemożliwia wysunięcie się uchwytu spod dachówki. |  |  |  |  | - | N | N | N | N | Y | N | N | N | N | N | N | N | y | N | N | N | N
186133752 | ELKO90200201 | ELKO-BIS | OC ZŁĄCZE KRZYŻOWE 2-OTWOROWE 8/30 | Służy do krzyżowego łączenia drutu odgromowego. |  |  |  |  | - | N | N | N | N | Y | N | N | N | N | N | N | N | y | N | N | N | N
186133753 | ELKO82504004 | ELKO-BIS | BEDNARKA 25*4 MIEDZIOWANA | [5 empty] | - | N | N | N | N | Y | N | N | N | N | N | N | N | y | N | N | N | N
186133756 | ELKO91000416 | ELKO-BIS | LA UCHWYT KĄTOWY POD DACH.L-450 | Służy do prowadzenia drutu odgromowego na dachach krytych dachówką.Mocowany do podłoża za pomocą wkrętów lub gwoździ. Uchwyt jest uniwersalny - element plastikowymożna przekręcić o 90°. |  |  |  |  | - | N | N | N | N | Y | N | N | N | N | N | N | N | y | N | N | N | N
186133757 | ELKO91002003 | ELKO-BIS | CU UCHWYT KĄTOWY/P | Służy do prowadzenia drutu odgromowego na dachach płaskich lub krytych dachówką. Mocowany do podłoża za pomocą wkrętów lub gwoździ. Uchwyt jest uniwersalny - element plastikowy można przekręcić o 90°. |  |  |  |  | - | N | N | N | N | Y | N | N | N | N | N | N | N | y | N | N | N | N
186133759 | ELKO11103099 | ELKO-BIS | TAŚMA ANTYKOROZYJNA DO POŁĄCZEŃ ZIEMNYCH | Służy do ochrony antykorozyjnej ziemnych złącz śrubowych i połączeń spawanych. Charakteryzuje się odpornością na wilgoć i dobrą wytrzymałością elektryczną. Może współpracować z izolacją bitumiczną i PE. Taśma niebrudząca o przyjemnym zapachu. |  |  |  |  | - | N | N | N | N | Y | N | N | N | N | N | N | N | y | N | N | N | N
186133762 | ELKO91003303 | ELKO-BIS | CU UCHWYT POD DACH.L-330/100/z zaczeep.skr. | Służy do prowadzenia drutu odgromowego na dachach krytych dachówką. Zaczep uniemożliwia wysunięcie się uchwytu spod dachówki. |  |  |  |  | - | N | N | N | N | Y | N | N | N | N | N | N | N | y | N | N | N | N
186133763 | ELKO91000103 | ELKO-BIS | CU UCHWYT KĄTOWY | Służy do prowadzenia drutu odgromowego na dachach płaskich lub krytych dachówką. Mocowany do podłoża za pomocą wkrętów lub gwoździ. |  |  |  |  | - | N | N | N | N | Y | N | N | N | N | N | N | N | y | N | N | N | N
186133764 | ELKO90200202 | ELKO-BIS | OG ZŁĄCZE KRZYŻOWE 2-OTWOROWE 8/30 | Służy do krzyżowego łączenia drutu odgromowego. |  |  |  |  | - | N | N | N | N | Y | N | N | N | N | N | N | N | y | N | N | N | N
186133765 | ELKO83004004 | ELKO-BIS | BEDNARKA 30*4 MIEDZIOWANA | [5 empty] | - | N | N | N | N | Y | N | N | N | N | N | N | N | y | N | N | N | N
186133767 | ELKO11400105 | ELKO-BIS | NI ZWÓD SWORZNIOWY | [5 empty] | - | N | N | N | N | Y | N | N | N | N | N | N | N | y | N | N | N | N
186133770 | ELKO91000401 | ELKO-BIS | OC UCHWYT POD DACH.L-450 | Służy do prowadzenia drutu odgromowego na dachach krytych dachówką.Mocowany do podłoża za pomocą wkrętów lub gwoździ. Uchwyt jest uniwersalny - element plastikowymożna przekręcić o 90°. |  |  |  |  | - | N | N | N | N | Y | N | N | N | N | N | N | N | y | N | N | N | N
186133772 | ELKO91002012 | ELKO-BIS | LA UCHWYT KĄTOWY/P 3011 | Służy do prowadzenia drutu odgromowego na dachach płaskich lub krytych dachówką. Mocowany do podłoża za pomocą wkrętów lub gwoździ. Uchwyt jest uniwersalny - element plastikowy można przekręcić o 90°. |  |  |  |  | - | N | N | N | N | Y | N | N | N | N | N | N | N | y | N | N | N | N
186133777 | ELKO90401101 | ELKO-BIS | OC ZŁĄCZE KONTROLNE 4-OTWOROWE B60*5 | [5 empty] | - | N | N | N | N | Y | N | N | N | N | N | N | N | y | N | N | N | N
186133778 | ELKO11105099 | ELKO-BIS | TAŚMA ANTYKOROZYJNA DO POŁĄCZEŃ ZIEMNYCH | Służy do ochrony antykorozyjnej ziemnych złącz śrubowych i połączeń spawanych. Charakteryzuje się odpornością na wilgoć i dobrą wytrzymałością elektryczną. Może współpracować z izolacją bitumiczną i PE. Taśma niebrudząca o przyjemnym zapachu. |  |  |  |  | - | N | N | N | N | Y | N | N | N | N | N | N | N | y | N | N | N | N
186133779 | ELKO91000116 | ELKO-BIS | LA UCHWYT KĄTOWY | Służy do prowadzenia drutu odgromowego na dachach płaskich lub krytych dachówką. Mocowany do podłoża za pomocą wkrętów lub gwoździ. |  |  |  |  | - | N | N | N | N | Y | N | N | N | N | N | N | N | y | N | N | N | N
186133780 | ELKO84005005 | ELKO-BIS | BEDNARKA 40X5 NIERDZEWNA | [5 empty] | - | N | N | N | N | Y | N | N | N | N | N | N | N | y | N | N | N | N
186133781 | ELKO91003316 | ELKO-BIS | LA UCHWYT POD DACH.L-330/100 Z ZACZEPAMI/SKR | Służy do prowadzenia drutu odgromowego na dachach krytych dachówką. Zaczep uniemożliwia wysunięcie się uchwytu spod dachówki. |  |  |  |  | - | N | N | N | N | Y | N | N | N | N | N | N | N | y | N | N | N | N
186133782 | ELKO12030108 | ELKO-BIS | UCHWYT PLASTIKOWY Z ZATRZASKIEM RAL 8017 | [5 empty] | - | N | N | N | N | Y | N | N | N | N | N | N | N | y | N | N | N | N
186133785 | ELKO91001003 | ELKO-BIS | CU UCHWYT POD DACH.L-450/100 | Służy do prowadzenia drutu odgromowego na dachach krytych dachówką.Mocowany do podłoża za pomocą wkrętów lub gwoździ. Uchwyt jest uniwersalny - element plastikowymożna przekręcić o 90°. |  |  |  |  | - | N | N | N | N | Y | N | N | N | N | N | N | N | y | N | N | N | N
186133787 | ELKO91002001 | ELKO-BIS | OC UCHWYT KĄTOWY/P | Służy do prowadzenia drutu odgromowego na dachach płaskich lub krytych dachówką. Mocowany do podłoża za pomocą wkrętów lub gwoździ. Uchwyt jest uniwersalny - element plastikowy można przekręcić o 90°. |  |  |  |  | - | N | N | N | N | Y | N | N | N | N | N | N | N | y | N | N | N | N
186133790 | ELKO91002803 | ELKO-BIS | CU UCHWYT POD DACH.L-415/100/Z ZACZ. | Służy do prowadzenia drutu odgromowego na dachach krytych dachówką. Zaczep uniemożliwia wysunięcie się uchwytu spod dachówki. |  |  |  |  | - | N | N | N | N | Y | N | N | N | N | N | N | N | y | N | N | N | N
186133792 | ELKO90500102 | ELKO-BIS | OG ZŁĄCZE KONTROLNE 2-OTWOROWE | [5 empty] | - | N | N | N | N | Y | N | N | N | N | N | N | N | y | N | N | N | N
186133793 | ELKO80080602 | ELKO-BIS | DRUT OCYNKOWANY fi-6 (~50kg/227m) | [5 empty] | - | N | N | N | N | Y | N | N | N | N | N | N | N | y | N | N | N | N
186133794 | ELKO91000105 | ELKO-BIS | NI UCHWYT KĄTOWY | Służy do prowadzenia drutu odgromowego na dachach płaskich lub krytych dachówką. Mocowany do podłoża za pomocą wkrętów lub gwoździ. |  |  |  |  | - | N | N | N | N | Y | N | N | N | N | N | N | N | y | N | N | N | N
186133795 | ELKO91001016 | ELKO-BIS | LA UCHWYT POD DACH.L-450/10 | Służy do prowadzenia drutu odgromowego na dachach krytych dachówką.Mocowany do podłoża za pomocą wkrętów lub gwoździ. Uchwyt jest uniwersalny - element plastikowymożna przekręcić o 90°. |  |  |  |  | - | N | N | N | N | Y | N | N | N | N | N | N | N | y | N | N | N | N
186133798 | ELKO | ELKO-BIS | OC WSPORNIK UZIOMOWY DO BEDNARKI (prętowy) | [5 empty] | - | N | N | N | N | Y | N | N | N | N | N | N | N | y | N | N | N | N
186133799 | ELKO11210099 | ELKO-BIS | DENSO 10 | Taśma z tkaniny nasyconej masą impregnacyjną. Zabezpiecza połączenia metali przed korozją. |  |  |  |  | - | N | N | N | N | Y | N | N | N | N | N | N | N | y | N | N | N | N
186133800 | ELKO91002101 | ELKO-BIS | OC UCHWYT POD DACH.L-330/P | Służy do prowadzenia drutu odgromowego na dachach krytych dachówką. Mocowany do podłoża za pomocą wkrętów lub gwoździ. Uchwyt jest uniwersalny - element plastikowy można przekręcić o 90°. |  |  |  |  | - | N | N | N | N | Y | N | N | N | N | N | N | N | y | N | N | N | N
186133803 | ELKO91001103 | ELKO-BIS | CU UCHWYT KĄTOWY/skręcany | Służy do prowadzenia drutu odgromowego na dachach płaskich lub krytych dachówką. Mocowany do podłoża za pomocą wkrętów lub gwoździ. |  |  |  |  | - | N | N | N | N | Y | N | N | N | N | N | N | N | y | N | N | N | N
186133804 | ELKO90500103 | ELKO-BIS | CU ZŁĄCZE KONTROLNE 2-OTWOROWE | Służy do wykonania połączeń kontrolnych drutu odgromowego |  |  |  |  | - | N | N | N | N | Y | N | N | N | N | N | N | N | y | N | N | N | N
186133805 | ELKO90410101 | ELKO-BIS | OC ZŁĄCZE KONTROLNE 4-OTWOROWE SPEC ELM. | [5 empty] | - | N | N | N | N | Y | N | N | N | N | N | N | N | y | N | N | N | N
186133806 | ELKO80100809 | ELKO-BIS | DRUT ALUMINIOWY W POWŁOCE PVC FI-8 | [5 empty] | - | N | N | N | N | Y | N | N | N | N | N | N | N | y | N | N | N | N
186133807 | ELKO91002616 | ELKO-BIS | LA UCHWYT POD DACH.L-450/z zaczepami | Służy do prowadzenia drutu odgromowego na dachach krytych dachówką. Zaczep uniemożliwia wysunięcie się uchwytu spod dachówki. |  |  |  |  | - | N | N | N | N | Y | N | N | N | N | N | N | N | y | N | N | N | N
186133808 | ELKO91001001 | ELKO-BIS | OC UCHWYT POD DACH.L-450/100 | Służy do prowadzenia drutu odgromowego na dachach krytych dachówką.Mocowany do podłoża za pomocą wkrętów lub gwoździ. Uchwyt jest uniwersalny - element plastikowymożna przekręcić o 90°. |  |  |  |  | - | N | N | N | N | Y | N | N | N | N | N | N | N | y | N | N | N | N
186133809 | ELKO91010003 | ELKO-BIS | CU UCHWYT DO DACH.UNIWERSALNY | Służy do prowadzenia drutu odgromowego na dachach krytych dachówką z zamkiem. |  |  |  |  | - | N | N | N | N | Y | N | N | N | N | N | N | N | y | N | N | N | N
186133811 | ELKO91001116 | ELKO-BIS | LA 0000 UCHWYT KĄTOWY/skręcany | Służy do prowadzenia drutu odgromowego na dachach płaskich lub krytych dachówką. Mocowany do podłoża za pomocą wkrętów lub gwoździ. |  |  |  |  | - | N | N | N | N | Y | N | N | N | N | N | N | N | y | N | N | N | N
186133812 | ELKO91001203 | ELKO-BIS | CU UCHWYT POD DACH.L-330/skręcany | Służy do prowadzenia drutu odgromowego na dachach płaskich lub krytych dachówką. Mocowany do podłoża za pomocą wkrętów lub gwoździ. |  |  |  |  | - | N | N | N | N | Y | N | N | N | N | N | N | N | y | N | N | N | N
186133813 | ELKO10400308 | ELKO-BIS | RURA INSTALACYJNA ODGROMOWA 20/12 3 mb | 10- RURY PROSTE ,SZTYWNE TYP RSOd DO PRZEWODÓW ODPROWADZAJĄCYCH W INSTALACJACH ODGROMOWYCH, NIEROZPRZESTRZENIAJĄCE PŁOMIENIA |  |  |  |  | - | N | N | N | N | Y | N | N | N | N | N | N | N | y | N | N | N | N
186133814 | ELKO80000804 | ELKO-BIS | DRUT MIEDZIOWANY FI 8 | [5 empty] | - | N | N | N | N | Y | N | N | N | N | N | N | N | y | N | N | N | N
186133815 | ELKO91002601 | ELKO-BIS | OC UCHWYT POD DACH.L-450/z zaczepami | Służy do prowadzenia drutu odgromowego na dachach krytych dachówką. Zaczep uniemożliwia wysunięcie się uchwytu spod dachówki. |  |  |  |  | - | N | N | N | N | Y | N | N | N | N | N | N | N | y | N | N | N | N
186133816 | ELKO91001903 | ELKO-BIS | CU UCHWYT POD DACH.L-450/100/skr | Służy do prowadzenia drutu odgromowego na dachach krytych dachówką.Mocowany do podłoża za pomocą wkrętów lub gwoździ. Uchwyt jest uniwersalny - element plastikowymożna przekręcić o 90°. |  |  |  |  | - | N | N | N | N | Y | N | N | N | N | N | N | N | y | N | N | N | N
186133817 | ELKO91010016 | ELKO-BIS | LA UCHWYT DO DACH.UNIWERSALNY | Służy do prowadzenia drutu odgromowego na dachach krytych dachówką z zamkiem. |  |  |  |  | - | N | N | N | N | Y | N | N | N | N | N | N | N | y | N | N | N | N
186133818 | ELKO91001102 | ELKO-BIS | OG UCHWYT KĄTOWY/skręcany | Służy do prowadzenia drutu odgromowego na dachach płaskich lub krytych dachówką. Mocowany do podłoża za pomocą wkrętów lub gwoździ. |  |  |  |  | - | N | N | N | N | Y | N | N | N | N | N | N | N | y | N | N | N | N
186133819 | ELKO91001216 | ELKO-BIS | LA UCHWYT POD DACH.L-330/skręcany | Służy do prowadzenia drutu odgromowego na dachach płaskich lub krytych dachówką. Mocowany do podłoża za pomocą wkrętów lub gwoździ. |  |  |  |  | - | N | N | N | N | Y | N | N | N | N | N | N | N | y | N | N | N | N
186133820 | ELKO10040199 | ELKO-BIS | KOŁO NAPĘDOWE PROŚCIARKA DO DRUTU | [5 empty] | - | N | N | N | N | Y | N | N | N | N | N | N | N | y | N | N | N | N
186133821 | ELKO91001916 | ELKO-BIS | LA UCHWYT POD DACH.L-450/100/skr | Służy do prowadzenia drutu odgromowego na dachach krytych dachówką.Mocowany do podłoża za pomocą wkrętów lub gwoździ. Uchwyt jest uniwersalny - element plastikowymożna przekręcić o 90°. |  |  |  |  | - | N | N | N | N | Y | N | N | N | N | N | N | N | y | N | N | N | N
186133822 | ELKO91003903 | ELKO-BIS | CU UCHWYT POD DACH. L-450/skręcany/ZACZ | Służy do prowadzenia drutu odgromowego na dachach krytych dachówką. Zaczep uniemożliwia wysunięcie się uchwytu spod dachówki. Uchwyt jest uniwersalny - element plastikowy można przekręcić o 90°. |  |  |  |  | - | N | N | N | N | Y | N | N | N | N | N | N | N | y | N | N | N | N
186133823 | ELKO91110101 | ELKO-BIS | OC UCHWYT DO DACHÓWKI UNIWERSALNY SKRĘCONY/SKRĘCAN | Służy do prowadzenia drutu odgromowego na dachach krytychdachówką z zamkiem. |  |  |  |  | - | N | N | N | N | Y | N | N | N | N | N | N | N | y | N | N | N | N
186133824 | ELKO91010002 | ELKO-BIS | OG UCHWYT DO DACH.UNIWERSALNY | Służy do prowadzenia drutu odgromowego na dachach krytych dachówką z zamkiem. |  |  |  |  | - | N | N | N | N | Y | N | N | N | N | N | N | N | y | N | N | N | N
186133825 | ELKO91000203 | ELKO-BIS | CU UCHWYT POD DACH.L-330 | Służy do prowadzenia drutu odgromowego na dachach płaskich lub krytych dachówką. Mocowany do podłoża za pomocą wkrętów lub gwoździ. |  |  |  |  | - | N | N | N | N | Y | N | N | N | N | N | N | N | y | N | N | N | N
186133826 | ELKO10420108 | ELKO-BIS | RURA INSTALACYJNA ODGROMOWA 40/34 SZARA | [5 empty] | - | N | N | N | N | Y | N | N | N | N | N | N | N | y | N | N | N | N
186133827 | ELKO91001205 | ELKO-BIS | NI UCHWYT POD DACH.L-330/skręcany | Służy do prowadzenia drutu odgromowego na dachach płaskich lub krytych dachówką. Mocowany do podłoża za pomocą wkrętów lub gwoździ. |  |  |  |  | - | N | N | N | N | Y | N | N | N | N | N | N | N | y | N | N | N | N
186133828 | ELKO91200116 | ELKO-BIS | LA UCHWYT Z KOŁKIEM FI-10 | Służy do prowadzenia drutu odgromowego lub bednarki na ścianach obiektów. Mocowany do podłoża przy użyciu kołka rozporowego. |  |  |  |  | - | N | N | N | N | Y | N | N | N | N | N | N | N | y | N | N | N | N
186133829 | ELKO91010103 | ELKO-BIS | CU UCHWYT DO DACH.UNIWERSALNY SKRĘCANY | Służy do prowadzenia drutu odgromowego na dachach krytych dachówką z zamkiem. |  |  |  |  | - | N | N | N | N | Y | N | N | N | N | N | N | N | y | N | N | N | N
186133830 | ELKO91003916 | ELKO-BIS | LA UCHWYT POD DACH.L-450 /z plastikiem | Służy do prowadzenia drutu odgromowego na dachach krytych dachówką. Zaczep uniemożliwia wysunięcie się uchwytu spod dachówki. Uchwyt jest uniwersalny - element plastikowy można przekręcić o 90°. |  |  |  |  | - | N | N | N | N | Y | N | N | N | N | N | N | N | y | N | N | N | N
186133831 | ELKO91100703 | ELKO-BIS | CU UCHWYT KĄTOWY SKR./100 | Służy do prowadzenia drutu odgromowego na dachach płaskich lub krytych dachówką. Mocowany do podłoża za pomocą wkrętów lub gwoździ. |  |  |  |  | - | N | N | N | N | Y | N | N | N | N | N | N | N | y | N | N | N | N
186133832 | ELKO91102502 | ELKO-BIS | OG UCHWYT POD DACHÓWKĘ L-415 SKRĘC/Z ZAC | Służy do prowadzenia drutu odgromowego na dachach krytych dachówką. Zaczep uniemożliwia wysunięcie się uchwytu spod dachówki. |  |  |  |  | - | N | N | N | N | Y | N | N | N | N | N | N | N | y | N | N | N | N
186133833 | ELKO91101603 | ELKO-BIS | CU UCHWYT KĄTOWY SKR./100/skr. | Służy do prowadzenia drutu odgromowego na dachach płaskich lub krytych dachówką. Mocowany do podłoża za pomocą wkrętów lub gwoździ. |  |  |  |  | - | N | N | N | N | Y | N | N | N | N | N | N | N | y | N | N | N | N
186133834 | ELKO91001901 | ELKO-BIS | OC UCHWYT POD DACH.L-450/100/skr | Służy do prowadzenia drutu odgromowego na dachach krytych dachówką.Mocowany do podłoża za pomocą wkrętów lub gwoździ. Uchwyt jest uniwersalny - element plastikowymożna przekręcić o 90°. |  |  |  |  | - | N | N | N | N | Y | N | N | N | N | N | N | N | y | N | N | N | N
186133835 | ELKO91200104 | ELKO-BIS | MI UCHWYT Z KOŁKIEM fI-10 | Służy do prowadzenia drutu odgromowego lub bednarki na ścianach obiektów. Mocowany do podłoża przy użyciu kołka rozporowego. |  |  |  |  | - | N | N | N | N | Y | N | N | N | N | N | N | N | y | N | N | N | N
186133836 | ELKO91003901 | ELKO-BIS | OC UCHWYT POD DACH.L-450 /z plastikiem | Służy do prowadzenia drutu odgromowego na dachach krytych dachówką. Zaczep uniemożliwia wysunięcie się uchwytu spod dachówki. Uchwyt jest uniwersalny - element plastikowy można przekręcić o 90°. |  |  |  |  | - | N | N | N | N | Y | N | N | N | N | N | N | N | y | N | N | N | N
186133837 | ELKO91010116 | ELKO-BIS | LA UCHWYT DO DACH.UNIWERSALNY SKRĘCANY | Służy do prowadzenia drutu odgromowego na dachach krytych dachówką z zamkiem. |  |  |  |  | - | N | N | N | N | Y | N | N | N | N | N | N | N | y | N | N | N | N
186133838 | ELKO91100716 | ELKO-BIS | LA UCHWYT KĄTOWY SKR./100 | Służy do prowadzenia drutu odgromowego na dachach płaskich lub krytych dachówką. Mocowany do podłoża za pomocą wkrętów lub gwoździ. |  |  |  |  | - | N | N | N | N | Y | N | N | N | N | N | N | N | y | N | N | N | N
186133839 | ELKO91103103 | ELKO-BIS | CU UCHWYT POD DACHÓWKĘ L-415 SKRĘC/Z ZACZEPEM/skr | Służy do prowadzenia drutu odgromowego na dachach krytych dachówką. Zaczep uniemożliwia wysunięcie się uchwytu spod dachówki. |  |  |  |  | - | N | N | N | N | Y | N | N | N | N | N | N | N | y | N | N | N | N
186133840 | ELKO91101616 | ELKO-BIS | LA UCHWYT KĄTOWY SKR./100/SKR. | Służy do prowadzenia drutu odgromowego na dachach płaskich lub krytych dachówką. Mocowany do podłoża za pomocą wkrętów lub gwoździ. |  |  |  |  | - | N | N | N | N | Y | N | N | N | N | N | N | N | y | N | N | N | N
186133841 | ELKO91200105 | ELKO-BIS | NI UCHWYT Z KOŁKIEM L-100 | Służy do prowadzenia drutu odgromowego lub bednarki na ścianach obiektów. Mocowany do podłoża przy użyciu kołka rozporowego. |  |  |  |  | - | N | N | N | N | Y | N | N | N | N | N | N | N | y | N | N | N | N
186133842 | ELKO91100705 | ELKO-BIS | NI UCHWYT KĄTOWY SKR./100 | Służy do prowadzenia drutu odgromowego na dachach płaskich lub krytych dachówką. Mocowany do podłoża za pomocą wkrętów lub gwoździ. |  |  |  |  | - | N | N | N | N | Y | N | N | N | N | N | N | N | y | N | N | N | N
186133843 | ELKO91010101 | ELKO-BIS | OC UCHWYT DO DACH.UNIWERSALNY SKRĘCANY | Służy do prowadzenia drutu odgromowego na dachach krytych dachówką z zamkiem. |  |  |  |  | - | N | N | N | N | Y | N | N | N | N | N | N | N | y | N | N | N | N
186133844 | ELKO91003902 | ELKO-BIS | OG UCHWYT POD DACH.L-450 /z plastikiem | Służy do prowadzenia drutu odgromowego na dachach krytych dachówką. Zaczep uniemożliwia wysunięcie się uchwytu spod dachówki. Uchwyt jest uniwersalny - element plastikowy można przekręcić o 90°. |  |  |  |  | - | N | N | N | N | Y | N | N | N | N | N | N | N | y | N | N | N | N
186133845 | ELKO91002903 | ELKO-BIS | CU UCHWYT POD DACH.L-450/100 z zaczepem | Służy do prowadzenia drutu odgromowego na dachach krytych dachówką. Zaczep uniemożliwia wysunięcie się uchwytu spod dachówki. |  |  |  |  | - | N | N | N | N | Y | N | N | N | N | N | N | N | y | N | N | N | N
186133846 | ELKO91103116 | ELKO-BIS | LA UCHWYT POD DACHÓWKĘ L-415 SKRĘC/Z ZAC /SKRĘCANY | Służy do prowadzenia drutu odgromowego na dachach krytych dachówką. Zaczep uniemożliwia wysunięcie się uchwytu spod dachówki. |  |  |  |  | - | N | N | N | N | Y | N | N | N | N | N | N | N | y | N | N | N | N
186133847 | ELKO91101601 | ELKO-BIS | OC UCHWYT KĄTOWY SKR./100/SKR. | Służy do prowadzenia drutu odgromowego na dachach płaskich lub krytych dachówką. Mocowany do podłoża za pomocą wkrętów lub gwoździ. |  |  |  |  | - | N | N | N | N | Y | N | N | N | N | N | N | N | y | N | N | N | N
186133848 | ELKO91200102 | ELKO-BIS | OG UCHWYT Z KOŁKIEM fI-12 | Służy do prowadzenia drutu odgromowego lub bednarki na ścianach obiektów. Mocowany do podłoża przy użyciu kołka rozporowego. |  |  |  |  | - | N | N | N | N | Y | N | N | N | N | N | N | N | y | N | N | N | N
186133849 | ELKO91100103 | ELKO-BIS | CU UCHWYT KĄTOWY SKR. | Służy do prowadzenia drutu odgromowego na dachach płaskich lub krytych dachówką. Mocowany do podłoża za pomocą wkrętów lub gwoździ. |  |  |  |  | - | N | N | N | N | Y | N | N | N | N | N | N | N | y | N | N | N | N
186133850 | ELKO91100701 | ELKO-BIS | OC UCHWYT KĄTOWY SKR./100 | Służy do prowadzenia drutu odgromowego na dachach płaskich lub krytych dachówką. Mocowany do podłoża za pomocą wkrętów lub gwoździ. |  |  |  |  | - | N | N | N | N | Y | N | N | N | N | N | N | N | y | N | N | N | N
186133851 | ELKO91003203 | ELKO-BIS | CU UCHWYT POD DACH. L-450/skręcany/ZACZ | Służy do prowadzenia drutu odgromowego na dachach krytych dachówką. Zaczep uniemożliwia wysunięcie się uchwytu spod dachówki. |  |  |  |  | - | N | N | N | N | Y | N | N | N | N | N | N | N | y | N | N | N | N
186133852 | ELKO91103101 | ELKO-BIS | OC UCHWYT POD DACHÓWKĘ L-415 SKRĘC/Z ZAC /SKRĘCANY | Służy do prowadzenia drutu odgromowego na dachach krytych dachówką. Zaczep uniemożliwia wysunięcie się uchwytu spod dachówki. |  |  |  |  | - | N | N | N | N | Y | N | N | N | N | N | N | N | y | N | N | N | N
186133853 | ELKO91101103 | ELKO-BIS | CU UCHWYT KĄTOWY SKR./skr. | Służy do prowadzenia drutu odgromowego na dachach płaskich lub krytych dachówką. Mocowany do podłoża za pomocą wkrętów lub gwoździ. |  |  |  |  | - | N | N | N | N | Y | N | N | N | N | N | N | N | y | N | N | N | N
186133854 | ELKO91210116 | ELKO-BIS | LA UCHWYT DO DRUTU Z KOŁKIEM L-100 | Służy do prowadzenia drutu odgromowego na ścianach obiektów. Mocowany do podłoża poprzez wkręcanie. |  |  |  |  | - | N | N | N | N | Y | N | N | N | N | N | N | N | y | N | N | N | N
186133855 | ELKO91100116 | ELKO-BIS | LA UCHWYT KĄTOWY SKR. | Służy do prowadzenia drutu odgromowego na dachach płaskich lub krytych dachówką. Mocowany do podłoża za pomocą wkrętów lub gwoździ. |  |  |  |  | - | N | N | N | N | Y | N | N | N | N | N | N | N | y | N | N | N | N
186133856 | ELKO91100803 | ELKO-BIS | CU UCHWYT POD DACH.L-330 SKR./100 | Służy do prowadzenia drutu odgromowego na dachach płaskich lub krytych dachówką. Mocowany do podłoża za pomocą wkrętów lub gwoździ. |  |  |  |  | - | N | N | N | N | Y | N | N | N | N | N | N | N | y | N | N | N | N
186133857 | ELKO91003216 | ELKO-BIS | LA UCHWYT POD DACH.L-450 /SKRĘCANY/ZACZ. | Służy do prowadzenia drutu odgromowego na dachach krytych dachówką. Zaczep uniemożliwia wysunięcie się uchwytu spod dachówki. |  |  |  |  | - | N | N | N | N | Y | N | N | N | N | N | N | N | y | N | N | N | N
186133858 | ELKO91002916 | ELKO-BIS | LA UCHWYT POD DACH.L-450 /ZACZEP/100 | Służy do prowadzenia drutu odgromowego na dachach krytych dachówką. Zaczep uniemożliwia wysunięcie się uchwytu spod dachówki. |  |  |  |  | - | N | N | N | N | Y | N | N | N | N | N | N | N | y | N | N | N | N
186133859 | ELKO30200105 | ELKO-BIS | Element łączeniowy izol. przew. wysokonap. M16 | [5 empty] | - | N | N | N | N | Y | N | N | N | N | N | N | N | y | N | N | N | N
186133860 | ELKO91002816 | ELKO-BIS | LA 80017 UCHWYT POD DACH.L-415/100 | Służy do prowadzenia drutu odgromowego na dachach krytych dachówką. Zaczep uniemożliwia wysunięcie się uchwytu spod dachówki. |  |  |  |  | - | N | N | N | N | Y | N | N | N | N | N | N | N | y | N | N | N | N
186133861 | ELKO91101903 | ELKO-BIS | CU UCHWYT P.DACH.L-450 SKRĘCO/100/skręca | Służy do prowadzenia drutu odgromowego na dachach płaskich lub krytych dachówką. Mocowany do podłoża za pomocą wkrętów lub gwoździ. |  |  |  |  | - | N | N | N | N | Y | N | N | N | N | N | N | N | y | N | N | N | N
186133862 | ELKO91101116 | ELKO-BIS | LA UCHWYT KĄTOWY SKR./skr. | Służy do prowadzenia drutu odgromowego na dachach płaskich lub krytych dachówką. Mocowany do podłoża za pomocą wkrętów lub gwoździ. |  |  |  |  | - | N | N | N | N | Y | N | N | N | N | N | N | N | y | N | N | N | N
186133863 | ELKO91002403 | ELKO-BIS | CU UCHWYT POD DACH.L-330/z zaczepami | Służy do prowadzenia drutu odgromowego na dachach krytych dachówką. Zaczep uniemożliwia wysunięcie się uchwytu spod dachówki. |  |  |  |  | - | N | N | N | N | Y | N | N | N | N | N | N | N | y | N | N | N | N
186133864 | ELKO91006016 | ELKO-BIS | LA UCHWYT POD DACH.Z ZAM./SKR./SKR. | Służy do prowadzenia drutu odgromowego na dachach krytych dachówką z zamkiem. |  |  |  |  | - | N | N | N | N | Y | N | N | N | N | N | N | N | y | N | N | N | N
186133865 | ELKO90900110 | ELKO-BIS | MS ZŁĄCZE ZIEMNE | Służy do łączenia drutu odgromowego z bednarką lub bednarki z bednarką. |  |  |  |  | - | N | N | N | N | Y | N | N | N | N | N | N | N | y | N | N | N | N
186133866 | ELKO90600103 | ELKO-BIS | CU ZŁĄCZE KONTROLNE DRUT-DRUT | Służy do wykonania połączeń kontrolnych drutów odgromowych. |  |  |  |  | - | N | N | N | N | Y | N | N | N | N | N | N | N | y | N | N | N | N
186133867 | ELKO91100105 | ELKO-BIS | NI UCHWYT KĄTOWY SKR. | Służy do prowadzenia drutu odgromowego na dachach płaskich lub krytych dachówką. Mocowany do podłoża za pomocą wkrętów lub gwoździ. |  |  |  |  | - | N | N | N | N | Y | N | N | N | N | N | N | N | y | N | N | N | N
186133868 | ELKO91100816 | ELKO-BIS | LA UCHWYT POD DACH.L-330/100/SKR. | Służy do prowadzenia drutu odgromowego na dachach płaskich lub krytych dachówką. Mocowany do podłoża za pomocą wkrętów lub gwoździ |  |  |  |  | - | N | N | N | N | Y | N | N | N | N | N | N | N | y | N | N | N | N
186133869 | ELKO91003201 | ELKO-BIS | OC UCHWYT POD DACH.L-450 /SKRĘCANY/ZACZE | Służy do prowadzenia drutu odgromowego na dachach krytych dachówką. Zaczep uniemożliwia wysunięcie się uchwytu spod dachówki. |  |  |  |  | - | N | N | N | N | Y | N | N | N | N | N | N | N | y | N | N | N | N
186133870 | ELKO91002901 | ELKO-BIS | OC UCHWYT POD DACH.L-450 /ZACZEP/100 | Służy do prowadzenia drutu odgromowego na dachach krytych dachówką. Zaczep uniemożliwia wysunięcie się uchwytu spod dachówki. |  |  |  |  | - | N | N | N | N | Y | N | N | N | N | N | N | N | y | N | N | N | N
186133871 | ELKO11220099 | ELKO-BIS | DENSO 20 | [5 empty] | - | N | N | N | N | Y | N | N | N | N | N | N | N | y | N | N | N | N
186133872 | ELKO91002801 | ELKO-BIS | OC UCHWYT POD DACH.L-415/100 | Służy do prowadzenia drutu odgromowego na dachach krytych dachówką. Zaczep uniemożliwia wysunięcie się uchwytu spod dachówki. |  |  |  |  | - | N | N | N | N | Y | N | N | N | N | N | N | N | y | N | N | N | N
186133873 | ELKO91101916 | ELKO-BIS | LA UCHW.P.DACH.L-450 SKRĘCON/100/skręc | Służy do prowadzenia drutu odgromowego na dachach płaskich lub krytych dachówką. Mocowany do podłoża za pomocą wkrętów lub gwoździ. |  |  |  |  | - | N | N | N | N | Y | N | N | N | N | N | N | N | y | N | N | N | N
186133874 | ELKO91101102 | ELKO-BIS | OG UCHWYT KĄTOWY SKR./skr. | Służy do prowadzenia drutu odgromowego na dachach płaskich lub krytych dachówką. Mocowany do podłoża za pomocą wkrętów lub gwoździ. |  |  |  |  | - | N | N | N | N | Y | N | N | N | N | N | N | N | y | N | N | N | N
186133875 | ELKO91002416 | ELKO-BIS | LA UCHWYT POD DACH.L-330/Z ZACZEPA | Służy do prowadzenia drutu odgromowego na dachach krytych dachówką. Zaczep uniemożliwia wysunięcie się uchwytu spod dachówki. |  |  |  |  | - | N | N | N | N | Y | N | N | N | N | N | N | N | y | N | N | N | N
186133876 | ELKO91006005 | ELKO-BIS | NI UCHWYT POD DACH.Z ZAM./SKR. | Służy do prowadzenia drutu odgromowego na dachach krytych dachówką z zamkiem. |  |  |  |  | - | N | N | N | N | Y | N | N | N | N | N | N | N | y | N | N | N | N
186133877 | ELKO90900201 | ELKO-BIS | OC ZŁĄCZE ZIEMNE C-40 | Służy do łączenia drutu odgromowego z bednarką lub bednarki z bednarką. |  |  |  |  | - | N | N | N | N | Y | N | N | N | N | N | N | N | y | N | N | N | N
186133878 | ELKO90600101 | ELKO-BIS | OC ZŁĄCZE KONTROLNE DRUT-DRUT | Służy do wykonania połączeń kontrolnych drutów odgromowych. |  |  |  |  | - | N | N | N | N | Y | N | N | N | N | N | N | N | y | N | N | N | N
186133879 | ELKO91100101 | ELKO-BIS | OC UCHWYT KĄTOWY SKR. | Służy do prowadzenia drutu odgromowego na dachach płaskich lub krytych dachówką. Mocowany do podłoża za pomocą wkrętów lub gwoździ. |  |  |  |  | - | N | N | N | N | Y | N | N | N | N | N | N | N | y | N | N | N | N
186133880 | ELKO91100801 | ELKO-BIS | OC UCHWYT POD DACH.L-330/100/SKR. | Służy do prowadzenia drutu odgromowego na dachach płaskich lub krytych dachówką. Mocowany do podłoża za pomocą wkrętów lub gwoździ. |  |  |  |  | - | N | N | N | N | Y | N | N | N | N | N | N | N | y | N | N | N | N
186133881 | ELKO91005003 | ELKO-BIS | CU UCHWYT POD DACH.Z ZAM. | Służy do prowadzenia drutu odgromowego na dachach krytych dachówką z zamkiem. |  |  |  |  | - | N | N | N | N | Y | N | N | N | N | N | N | N | y | N | N | N | N
186133882 | ELKO91002902 | ELKO-BIS | OG UCHWYT POD DACH.L-450 /ZACZEP/100 | Służy do prowadzenia drutu odgromowego na dachach krytych dachówką. Zaczep uniemożliwia wysunięcie się uchwytu spod dachówki. |  |  |  |  | - | N | N | N | N | Y | N | N | N | N | N | N | N | y | N | N | N | N
186133883 | ELKO11700101 | ELKO-BIS | ZŁĄCZE PRĘT- BEDNARKA | [5 empty] | - | N | N | N | N | Y | N | N | N | N | N | N | N | y | N | N | N | N
186133884 | ELKO91002802 | ELKO-BIS | OG UCHWYT POD DACH.L-415/100 | Służy do prowadzenia drutu odgromowego na dachach krytych dachówką. Zaczep uniemożliwia wysunięcie się uchwytu spod dachówki. |  |  |  |  | - | N | N | N | N | Y | N | N | N | N | N | N | N | y | N | N | N | N
186133885 | ELKO91101901 | ELKO-BIS | OC UCHW.P.DACH.L-450 SKRĘCON/100/skręca | Służy do prowadzenia drutu odgromowego na dachach płaskich lub krytych dachówką. Mocowany do podłoża za pomocą wkrętów lub gwoździ. |  |  |  |  | - | N | N | N | N | Y | N | N | N | N | N | N | N | y | N | N | N | N
186133886 | ELKO91101716 | ELKO-BIS | LA UCHWYT POD DACH.L-330 SKR./100/skr. | Służy do prowadzenia drutu odgromowego na dachach płaskich lub krytych dachówką. Mocowany do podłoża za pomocą wkrętów lub gwoździ. |  |  |  |  | - | N | N | N | N | Y | N | N | N | N | N | N | N | y | N | N | N | N
186133887 | ELKO91002401 | ELKO-BIS | OC UCHWYT POD DACH.L-330/Z ZACZEPAMI | Służy do prowadzenia drutu odgromowego na dachach krytych dachówką. Zaczep uniemożliwia wysunięcie się uchwytu spod dachówki. |  |  |  |  | - | N | N | N | N | Y | N | N | N | N | N | N | N | y | N | N | N | N
186133888 | ELKO91006001 | ELKO-BIS | OC UCHWYT POD DACH.Z ZAM./SKR./SKR. | Służy do prowadzenia drutu odgromowego na dachach krytych dachówką z zamkiem. |  |  |  |  | - | N | N | N | N | Y | N | N | N | N | N | N | N | y | N | N | N | N
186133889 | ELKO91210101 | ELKO-BIS | OC UCHWYT DO DRUTU Z KOŁKIEM L-100 | Służy do prowadzenia drutu odgromowego na ścianach obiektów. Mocowany do podłoża poprzez wkręcanie. |  |  |  |  | - | N | N | N | N | Y | N | N | N | N | N | N | N | y | N | N | N | N
186133890 | ELKO91005016 | ELKO-BIS | LA UCHWYT POD DACH.Z ZAM. | Służy do prowadzenia drutu odgromowego na dachach krytych dachówką z zamkiem. |  |  |  |  | - | N | N | N | N | Y | N | N | N | N | N | N | N | y | N | N | N | N
186133891 | ELKO91100303 | ELKO-BIS | CU UCHWYT POD DACHÓWKĘ L-415 SKRĘCONY | Służy do prowadzenia drutu odgromowego na dachach płaskich lub krytych dachówką. Mocowany do podłoża za pomocą wkrętów lub gwoździ. |  |  |  |  | - | N | N | N | N | Y | N | N | N | N | N | N | N | y | N | N | N | N
186133892 | ELKO91100102 | ELKO-BIS | OG UCHWYT KĄTOWY SKR. | Służy do prowadzenia drutu odgromowego na dachach płaskich lub krytych dachówką. Mocowany do podłoża za pomocą wkrętów lub gwoździ. |  |  |  |  | - | N | N | N | N | Y | N | N | N | N | N | N | N | y | N | N | N | N
186133893 | ELKO91003503 | ELKO-BIS | CU UCHWYT POD DACH.L-415 Z ZACZ/SKR | Służy do prowadzenia drutu odgromowego na dachach krytych dachówką. Zaczep uniemożliwia wysunięcie się uchwytu spod dachówki. |  |  |  |  | - | N | N | N | N | Y | N | N | N | N | N | N | N | y | N | N | N | N
186133894 | ELKO91102903 | ELKO-BIS | CU UCHWYT POD DACH.L-450 SKRĘCONY/100 Z ZACZEPEM | Służy do prowadzenia drutu odgromowego na dachach krytych dachówką. Zaczep uniemożliwia wysunięcie się uchwytu spod dachówki. |  |  |  |  | - | N | N | N | N | Y | N | N | N | N | N | N | N | y | N | N | N | N
186133895 | ELKO91003501 | ELKO-BIS | OC UCHWYT POD DACH.L-450/z zacz/100/SKR | Służy do prowadzenia drutu odgromowego na dachach krytych dachówką. Zaczep uniemożliwia wysunięcie się uchwytu spod dachówki. |  |  |  |  | - | N | N | N | N | Y | N | N | N | N | N | N | N | y | N | N | N | N
186133896 | ELKO91100316 | ELKO-BIS | LA UCHWYT POD DACH.L-415 SKR. | Służy do prowadzenia drutu odgromowego na dachach płaskich lub krytych dachówką. Mocowany do podłoża za pomocą wkrętów lub gwoździ. |  |  |  |  | - | N | N | N | N | Y | N | N | N | N | N | N | N | y | N | N | N | N
186133897 | ELKO91100203 | ELKO-BIS | CU UCHWYT POD DACH.L-330 SKR. | Służy do prowadzenia drutu odgromowego na dachach płaskich lub krytych dachówką. Mocowany do podłoża za pomocą wkrętów lub gwoździ. |  |  |  |  | - | N | N | N | N | Y | N | N | N | N | N | N | N | y | N | N | N | N
186133898 | ELKO91001403 | ELKO-BIS | CU UCHWYT KĄTOWY POD DACH./skr. | Służy do prowadzenia drutu odgromowego na dachach krytych dachówką. Zaczep uniemożliwia wysunięcie się uchwytu spod dachówki. |  |  |  |  | - | N | N | N | N | Y | N | N | N | N | N | N | N | y | N | N | N | N
186133899 | ELKO91102916 | ELKO-BIS | LA UCHWYT POD DACH.L-450 SKRĘCONY/ZACZEP/100 | Służy do prowadzenia drutu odgromowego na dachach krytych dachówką. Zaczep uniemożliwia wysunięcie się uchwytu spod dachówki. |  |  |  |  | - | N | N | N | N | Y | N | N | N | N | N | N | N | y | N | N | N | N
186133900 | ELKO91100305 | ELKO-BIS | NI UCHWYT POD DACHÓWKĘ L-415 SKRĘCONY | Służy do prowadzenia drutu odgromowego na dachach płaskich lub krytych dachówką. Mocowany do podłoża za pomocą wkrętów lub gwoździ. |  |  |  |  | - | N | N | N | N | Y | N | N | N | N | N | N | N | y | N | N | N | N
186133901 | ELKO91100216 | ELKO-BIS | LA UCHWYT POD DACH.L-330 SKR. | Służy do prowadzenia drutu odgromowego na dachach płaskich lub krytych dachówką. Mocowany do podłoża za pomocą wkrętów lub gwoździ. |  |  |  |  | - | N | N | N | N | Y | N | N | N | N | N | N | N | y | N | N | N | N
186133902 | ELKO91001416 | ELKO-BIS | LA UCHWYT POD DACH.L-450/SKR | Służy do prowadzenia drutu odgromowego na dachach krytych dachówką. Zaczep uniemożliwia wysunięcie się uchwytu spod dachówki. |  |  |  |  | - | N | N | N | N | Y | N | N | N | N | N | N | N | y | N | N | N | N
186133903 | ELKO91102901 | ELKO-BIS | OC UCHWYT POD DACH.L-450 SKRĘCONY/ZACZEP/100 | Służy do prowadzenia drutu odgromowego na dachach krytych dachówką. Zaczep uniemożliwia wysunięcie się uchwytu spod dachówki. |  |  |  |  | - | N | N | N | N | Y | N | N | N | N | N | N | N | y | N | N | N | N
186133904 | ELKO91100903 | ELKO-BIS | CU UCHWYT POD DACHÓWKĘ L-415 SKRĘCONY/100 | Służy do prowadzenia drutu odgromowego na dachach płaskich lub krytych dachówką. Mocowany do podłoża za pomocą wkrętów lub gwoździ. |  |  |  |  | - | N | N | N | N | Y | N | N | N | N | N | N | N | y | N | N | N | N
186133905 | ELKO91100201 | ELKO-BIS | OC UCHWYT POD DACH.L-330 SKR. | Służy do prowadzenia drutu odgromowego na dachach płaskich lub krytych dachówką. Mocowany do podłoża za pomocą wkrętów lub gwoździ. |  |  |  |  | - | N | N | N | N | Y | N | N | N | N | N | N | N | y | N | N | N | N
186133906 | ELKO91001401 | ELKO-BIS | OC UCHWYT POD DACH.L-450/SKR. | Służy do prowadzenia drutu odgromowego na dachach krytych dachówką. Zaczep uniemożliwia wysunięcie się uchwytu spod dachówki. |  |  |  |  | - | N | N | N | N | Y | N | N | N | N | N | N | N | y | N | N | N | N
186133907 | ELKO91102902 | ELKO-BIS | OG UCHWYT POD DACH.L-450 SKRĘCONY/ZACZEP/100 | Służy do prowadzenia drutu odgromowego na dachach krytych dachówką. Zaczep uniemożliwia wysunięcie się uchwytu spod dachówki. |  |  |  |  | - | N | N | N | N | Y | N | N | N | N | N | N | N | y | N | N | N | N
186133908 | ELKO91100913 | ELKO-BIS | LA UCHWYT POD DACHÓWKĘ L-415 /100 ceglasty | Służy do prowadzenia drutu odgromowego na dachach płaskich lub krytych dachówką. Mocowany do podłoża za pomocą wkrętów lub gwoździ. |  |  |  |  | - | N | N | N | N | Y | N | N | N | N | N | N | N | y | N | N | N | N
186133909 | ELKO91100301 | ELKO-BIS | OC UCHWYT POD DACHÓWKĘ L-415 SKRĘCONY | Służy do prowadzenia drutu odgromowego na dachach płaskich lub krytych dachówką. Mocowany do podłoża za pomocą wkrętów lub gwoździ. |  |  |  |  | - | N | N | N | N | Y | N | N | N | N | N | N | N | y | N | N | N | N
186133910 | ELKO91002603 | ELKO-BIS | CU UCHWYT POD DACH.L-450/z zaczepami | Służy do prowadzenia drutu odgromowego na dachach krytych dachówką. Zaczep uniemożliwia wysunięcie się uchwytu spod dachówki. |  |  |  |  | - | N | N | N | N | Y | N | N | N | N | N | N | N | y | N | N | N | N
186133911 | ELKO91100901 | ELKO-BIS | OC UCHWYT POD DACHÓWKĘ L-415 /100 | Służy do prowadzenia drutu odgromowego na dachach płaskich lub krytych dachówką. Mocowany do podłoża za pomocą wkrętów lub gwoździ. |  |  |  |  | - | N | N | N | N | Y | N | N | N | N | N | N | N | y | N | N | N | N
186133912 | ELKO91100302 | ELKO-BIS | OG UCHWYT POD DACHÓWKĘ L-415 SKRĘCONY | Służy do prowadzenia drutu odgromowego na dachach płaskich lub krytych dachówką. Mocowany do podłoża za pomocą wkrętów lub gwoździ. |  |  |  |  | - | N | N | N | N | Y | N | N | N | N | N | N | N | y | N | N | N | N
186133913 | ELKO91103503 | ELKO-BIS | CU UCHWYT POD DACH.L-415 Z ZACZ/SKR | Służy do prowadzenia drutu odgromowego na dachach krytych dachówką. Zaczep uniemożliwia wysunięcie się uchwytu spod dachówki. |  |  |  |  | - | N | N | N | N | Y | N | N | N | N | N | N | N | y | N | N | N | N
186133914 | ELKO91400303 | ELKO-BIS | CU ZŁĄCZE UNIWERSALNE ODGAŁĘŹNE 80*70 | Służy do wykonywania połączeń przelotowych i krzyżowych drutu i bednarki. |  |  |  |  | - | N | N | N | N | Y | N | N | N | N | N | N | N | y | N | N | N | N
186133915 | ELKO91100403 | ELKO-BIS | CU UCHWYT POD DACHÓWKĘ L-450 SKRĘCONY | Służy do prowadzenia drutu odgromowego na dachach płaskich lub krytych dachówką. Mocowany do podłoża za pomocą wkrętów lub gwoździ. |  |  |  |  | - | N | N | N | N | Y | N | N | N | N | N | N | N | y | N | N | N | N
186133916 | ELKO91010801 | ELKO-BIS | OC UCHWYT POD DACH.Z ZAM.OREA | [5 empty] | - | N | N | N | N | Y | N | N | N | N | N | N | N | y | N | N | N | N
186133917 | ELKO91103501 | ELKO-BIS | OC UCHWYT POD DACH.L-450 SKRĘCONY/ZACZEP/100 | Służy do prowadzenia drutu odgromowego na dachach krytych dachówką. Zaczep uniemożliwia wysunięcie się uchwytu spod dachówki. |  |  |  |  | - | N | N | N | N | Y | N | N | N | N | N | N | N | y | N | N | N | N
186133918 | ELKO90410102 | ELKO-BIS | OG ZŁĄCZE KONTROLNE 4-OTWOROWE SPEC ELM. | [5 empty] | - | N | N | N | N | Y | N | N | N | N | N | N | N | y | N | N | N | N
186133919 | ELKO91102405 | ELKO-BIS | NI UCHWYT POD DACH. L-330 SKRĘCONY/ZACZE | Służy do prowadzenia drutu odgromowego na dachach krytych dachówką. Zaczep uniemożliwia wysunięcie się uchwytu spod dachówki. |  |  |  |  | - | N | N | N | N | Y | N | N | N | N | N | N | N | y | N | N | N | N
186133920 | ELKO91100401 | ELKO-BIS | OC UCHWYT POD DACHÓWKĘ L-450 SKRĘCONY | Służy do prowadzenia drutu odgromowego na dachach płaskich lub krytych dachówką. Mocowany do podłoża za pomocą wkrętów lub gwoździ. |  |  |  |  | - | N | N | N | N | Y | N | N | N | N | N | N | N | y | N | N | N | N
186133921 | ELKO91010301 | ELKO-BIS | OC UCHWYT POD DACH.Z ZAM.PIANO | [5 empty] | - | N | N | N | N | Y | N | N | N | N | N | N | N | y | N | N | N | N
186133922 | ELKO91101403 | ELKO-BIS | CU UCHWYT POD DACH.L-450 SKRĘCONY/skreca | Służy do prowadzenia drutu odgromowego na dachach płaskich lub krytych dachówką. Mocowany do podłoża za pomocą wkrętów lub gwoździ. |  |  |  |  | - | N | N | N | N | Y | N | N | N | N | N | N | N | y | N | N | N | N
186133923 | ELKO90300105 | ELKO-BIS | OC ZŁĄCZE RYNNOWE | [5 empty] | - | N | N | N | N | Y | N | N | N | N | N | N | N | y | N | N | N | N
186133924 | ELKO91102401 | ELKO-BIS | OC UCHWYT POD DACHÓWKĘ L-330 SKRĘ.z zacz | Służy do prowadzenia drutu odgromowego na dachach krytych dachówką. Zaczep uniemożliwia wysunięcie się uchwytu spod dachówki. |  |  |  |  | - | N | N | N | N | Y | N | N | N | N | N | N | N | y | N | N | N | N
186133925 | ELKO91101003 | ELKO-BIS | CU UCHWYT POD DACH.L-450 SKRĘCONY/100 | Służy do prowadzenia drutu odgromowego na dachach płaskich lub krytych dachówką. Mocowany do podłoża za pomocą wkrętów lub gwoździ. |  |  |  |  | - | N | N | N | N | Y | N | N | N | N | N | N | N | y | N | N | N | N
186133926 | ELKO91009801 | ELKO-BIS | OC UCHWYT POD DACH.Z ZAM. DOMINO | [5 empty] | - | N | N | N | N | Y | N | N | N | N | N | N | N | y | N | N | N | N
186133927 | ELKO91101416 | ELKO-BIS | LA UCHWYT POD DACH.L-450 SKRĘCONY/SKRĘ | Służy do prowadzenia drutu odgromowego na dachach płaskich lub krytych dachówką. Mocowany do podłoża za pomocą wkrętów lub gwoździ. |  |  |  |  | - | N | N | N | N | Y | N | N | N | N | N | N | N | y | N | N | N | N
186133928 | ELKO91400306 | ELKO-BIS | CU/OC ZŁĄCZE UNIWERSALNE ODGAŁĘŹNE 80*70 | Służy do wykonywania połączeń przelotowych i krzyżowych drutu i bednarki. |  |  |  |  | - | N | N | N | N | Y | N | N | N | N | N | N | N | y | N | N | N | N
186133929 | ELKO91105603 | ELKO-BIS | CU UCHWYT POD DACHÓWKĘ Z ZAMKIEM/SKR BRAAS | Służy do prowadzenia drutu odgromowego na dachach krytych dachówką z zamkiem. |  |  |  |  | - | N | N | N | N | Y | N | N | N | N | N | N | N | y | N | N | N | N
186133930 | ELKO91103003 | ELKO-BIS | CU UCHW.P.DACH.L-330 SKRĘCONY/skęca/ZACZ | Służy do prowadzenia drutu odgromowego na dachach krytych dachówką. Zaczep uniemożliwia wysunięcie się uchwytu spod dachówki. |  |  |  |  | - | N | N | N | N | Y | N | N | N | N | N | N | N | y | N | N | N | N
186133931 | ELKO90700110 | ELKO-BIS | MS ZŁĄCZE UNIWERSALNE 2-ELEMENTOWE | Służy do łączenia drutu odgromowego. |  |  |  |  | - | N | N | N | N | Y | N | N | N | N | N | N | N | y | N | N | N | N
186133932 | ELKO91004001 | ELKO-BIS | OC UCHWYT DO DACH.UNIWERSALNY | Służy do prowadzenia drutu odgromowego na dachach krytych dachówką z zamkiem. Taśma wykonana jest z plastycznego aluminium, co pozwala na dopasowanie uchwytu do każdego modelu i typu dachówki. Element mocujący drut wykonany jest ze stali. |  |  |  |  | - | N | N | N | N | Y | N | N | N | N | N | N | N | y | N | N | N | N
186133933 | ELKO91003403 | ELKO-BIS | CU UCHWYT POD DACH.L-415/skr./100/Z ZACZ/SK | Służy do prowadzenia drutu odgromowego na dachach krytych dachówką. Zaczep uniemożliwia wysunięcie się uchwytu spod dachówki. |  |  |  |  | - | N | N | N | N | Y | N | N | N | N | N | N | N | y | N | N | N | N
186133934 | ELKO25902105 | ELKO-BIS | UCHWYT NISKI DO DRUTU FI8 | [5 empty] | - | N | N | N | N | Y | N | N | N | N | N | N | N | y | N | N | N | N
186133935 | ELKO91101016 | ELKO-BIS | LA.UCHW.P.DACH.L-450 SKRĘCON/100 | Służy do prowadzenia drutu odgromowego na dachach płaskich lub krytych dachówką. Mocowany do podłoża za pomocą wkrętów lub gwoździ. |  |  |  |  | - | N | N | N | N | Y | N | N | N | N | N | N | N | y | N | N | N | N
186133936 | ELKO91012801 | ELKO-BIS | OC UCHWYT POD DACH.Z ZAM.BOGEN PLANO | [5 empty] | - | N | N | N | N | Y | N | N | N | N | N | N | N | y | N | N | N | N
186133937 | ELKO91101401 | ELKO-BIS | OC UCHWYT POD DACH.L-450 SKRĘCONY/SKRĘCA | Służy do prowadzenia drutu odgromowego na dachach płaskich lub krytych dachówką. Mocowany do podłoża za pomocą wkrętów lub gwoździ. |  |  |  |  | - | N | N | N | N | Y | N | N | N | N | N | N | N | y | N | N | N | N
186133938 | ELKO91400305 | ELKO-BIS | NI ZŁĄCZE UNIWERSALNE ODGAŁĘŹNE 80*70 | Służy do wykonywania połączeń przelotowych i krzyżowych drutu i bednarki. |  |  |  |  | - | N | N | N | N | Y | N | N | N | N | N | N | N | y | N | N | N | N
186133939 | ELKO91103403 | ELKO-BIS | CU UCHWYT POD DACHÓWKĘ L-415 SKRĘC/Z ZACZEPEM | Służy do prowadzenia drutu odgromowego na dachachpłaskich lub krytych dachówką. Mocowany do podłoża zapomocą wkrętów lub gwoździ. |  |  |  |  | - | N | N | N | N | Y | N | N | N | N | N | N | N | y | N | N | N | N
186133940 | ELKO91220101 | ELKO-BIS | OC UCHWYT Z KOŁKIEM fI-10/P | Służy do prowadzenia drutu odgromowego na ścianach obiektów. Mocowany do podłoża przy użyciu kołka rozporowego. |  |  |  |  | - | N | N | N | N | Y | N | N | N | N | N | N | N | y | N | N | N | N
186133941 | ELKO91006002 | ELKO-BIS | OG UCHWYT POD DACH.Z ZAM/SKR/S | Służy do prowadzenia drutu odgromowego na dachach krytych dachówką z zamkiem. |  |  |  |  | - | N | N | N | N | Y | N | N | N | N | N | N | N | y | N | N | N | N
186133942 | ELKO91101703 | ELKO-BIS | CU UCHWYT POD DACH.L-330 SKR./100/SKR. | Służy do prowadzenia drutu odgromowego na dachach płaskich lub krytych dachówką. Mocowany do podłoża za pomocą wkrętów lub gwoździ. |  |  |  |  | - | N | N | N | N | Y | N | N | N | N | N | N | N | y | N | N | N | N
186133943 | ELKO91003703 | ELKO-BIS | CU UCHWYT POD DACH.L-330/Z ZACZEPAMI/P | Służy do prowadzenia drutu odgromowego na dachach krytych dachówką. Zaczep uniemożliwia wysunięcie się uchwytu spod dachówki. Uchwyt jest uniwersalny - element plastiko wymożna przekręcić o 90°. |  |  |  |  | - | N | N | N | N | Y | N | N | N | N | N | N | N | y | N | N | N | N
186133944 | ELKO91004002 | ELKO-BIS | OG UCHWYT DO DACH.UNIWERSALNY | Służy do prowadzenia drutu odgromowego na dachach krytych dachówką z zamkiem. Taśma wykonana jest z plastycznego aluminium, co pozwala na dopasowanie uchwytu do każdego modelu i typu dachówki. Element mocujący drut wykonany jest ze stali. |  |  |  |  | - | N | N | N | N | Y | N | N | N | N | N | N | N | y | N | N | N | N
186133945 | ELKO91101001 | ELKO-BIS | OC UCHW.P.DACH.L-450 SKRĘCON/100 | Służy do prowadzenia drutu odgromowego na dachach płaskich lub krytych dachówką. Mocowany do podłoża za pomocą wkrętów lub gwoździ. |  |  |  |  | - | N | N | N | N | Y | N | N | N | N | N | N | N | y | N | N | N | N
186133946 | ELKO91102603 | ELKO-BIS | CU UCHW.P.DACH.L-450 SKRĘCONY Z ZACZEPAM | Służy do prowadzenia drutu odgromowego na dachach krytych dachówką. Zaczep uniemożliwia wysunięcie się uchwytu spod dachówki. |  |  |  |  | - | N | N | N | N | Y | N | N | N | N | N | N | N | y | N | N | N | N
186133947 | ELKO91400301 | ELKO-BIS | OC ZŁĄCZE UNIWERSALNE ODGAŁĘŹNE 80*70 | Służy do wykonywania połączeń przelotowych i krzyżowych |  |  |  |  | - | N | N | N | N | Y | N | N | N | N | N | N | N | y | N | N | N | N
186133948 | ELKO91105601 | ELKO-BIS | OC UCHWYT POD DACHÓWKĘ Z ZAM./SKR. | [5 empty] | - | N | N | N | N | Y | N | N | N | N | N | N | N | y | N | N | N | N
186133949 | ELKO91006701 | ELKO-BIS | OC UCHWYT POD DACH.Z ZAM./SKR./SKR. | [5 empty] | - | N | N | N | N | Y | N | N | N | N | N | N | N | y | N | N | N | N
186133950 | ELKO91201001 | ELKO-BIS | OC UCHWYT Z KOŁKIEM DO BEDN. 50 MM L-250 | Służy do prowadzenia bednarki na ścianach obiektów. Mocowanydo podłoża przy użyciu kołka rozporowego. |  |  |  |  | - | N | N | N | N | Y | N | N | N | N | N | N | N | y | N | N | N | N
186133951 | ELKO91004101 | ELKO-BIS | OC UCHWYT DO DACH.UNIWERSALNY | Służy do prowadzenia drutu odgromowego na dachach krytych dachówką z zamkiem. Taśma wykonana jest z plastycznego aluminium, co pozwala na dopasowanie uchwytu do każdego modelu i typu dachówki. Element mocujący drut wykonany jest ze stali lub plastiku. |  |  |  |  | - | N | N | N | N | Y | N | N | N | N | N | N | N | y | N | N | N | N
186133952 | ELKO91102616 | ELKO-BIS | LA UCHW.P.DACH.L-450 SKRĘCONY Z ZACZEP | Służy do prowadzenia drutu odgromowego na dachach krytych dachówką. Zaczep uniemożliwia wysunięcie się uchwytu spod dachówki. |  |  |  |  | - | N | N | N | N | Y | N | N | N | N | N | N | N | y | N | N | N | N
186133953 | ELKO91400302 | ELKO-BIS | OG ZŁĄCZE UNIWERSALNE ODGAŁĘŹNE 80*70 | Służy do wykonywania połączeń przelotowych i krzyżowych drutu i bednarki. |  |  |  |  | - | N | N | N | N | Y | N | N | N | N | N | N | N | y | N | N | N | N
186133954 | ELKO91105801 | ELKO-BIS | OC UCHWYT POD DACHÓWKĘ DOMINO | [5 empty] | - | N | N | N | N | Y | N | N | N | N | N | N | N | y | N | N | N | N
186133955 | ELKO91006801 | ELKO-BIS | OC UCHWYT POD DACH.Z ZAM. /SKR. DOMINO | [5 empty] | - | N | N | N | N | Y | N | N | N | N | N | N | N | y | N | N | N | N
186133956 | ELKO91200216 | ELKO-BIS | LA UCHWYT Z KOŁKIEM fI-12 | Służy do prowadzenia drutu odgromowego lub bednarki na ścianach obiektów. Mocowany do podłoża przy użyciu kołka rozporowego. |  |  |  |  | - | N | N | N | N | Y | N | N | N | N | N | N | N | y | N | N | N | N
186133957 | ELKO91004016 | ELKO-BIS | LA UCHWYT DO DACH.UNIWERSALNY | [5 empty] | - | N | N | N | N | Y | N | N | N | N | N | N | N | y | N | N | N | N
186133958 | ELKO91102601 | ELKO-BIS | OC UCHWYT POD DACH.L-450 SKRĘCONY/ZACZEP | Służy do prowadzenia drutu odgromowego na dachach krytych dachówką. Zaczep uniemożliwia wysunięcie się uchwytu spod dachówki. |  |  |  |  | - | N | N | N | N | Y | N | N | N | N | N | N | N | y | N | N | N | N
186133959 | ELKO91105301 | ELKO-BIS | OC UCHWYT POD DACHÓWKĘ KORAMIC L-15 | [5 empty] | - | N | N | N | N | Y | N | N | N | N | N | N | N | y | N | N | N | N
186133960 | ELKO91400406 | ELKO-BIS | CU/OC ZŁĄCZE UNIWERSALNE ODGAŁĘŹNE 100*100 | Służy do wykonywania połączeń przelotowych i krzyżowych drutu i bednarki. |  |  |  |  | - | N | N | N | N | Y | N | N | N | N | N | N | N | y | N | N | N | N
186133961 | ELKO91200204 | ELKO-BIS | MI UCHWYT Z KOŁKIEM fI-12 | Służy do prowadzenia drutu odgromowego lub bednarki na ścianach obiektów. Mocowany do podłoża przy użyciu kołka rozporowego. |  |  |  |  | - | N | N | N | N | Y | N | N | N | N | N | N | N | y | N | N | N | N
186133962 | ELKO91000905 | ELKO-BIS | NI UCHWYT POD DACHÓWKĘ L-415/ 100 | [5 empty] | - | N | N | N | N | Y | N | N | N | N | N | N | N | y | N | N | N | N
186133963 | ELKO91008003 | ELKO-BIS | CU UCHWYT POD DACH.Z ZAM./100 | [5 empty] | - | N | N | N | N | Y | N | N | N | N | N | N | N | y | N | N | N | N
186133964 | ELKO91102602 | ELKO-BIS | OG UCHWYT POD DACH.L-450 SKRĘCONY/Z ZACZEPEM | Służy do prowadzenia drutu odgromowego na dachach krytych dachówką. Zaczep uniemożliwia wysunięcie się uchwytu spod dachówki. |  |  |  |  | - | N | N | N | N | Y | N | N | N | N | N | N | N | y | N | N | N | N
186133965 | ELKO91105501 | ELKO-BIS | OC UCHWYT POD DACHÓWKĘ Z ZAM./SKR.KORAMIC Z18S | [5 empty] | - | N | N | N | N | Y | N | N | N | N | N | N | N | y | N | N | N | N
186133966 | ELKO91002316 | ELKO-BIS | LA UCHWYT POD DACH.L-450 /z plastikiem | [5 empty] | - | N | N | N | N | Y | N | N | N | N | N | N | N | y | N | N | N | N
186133967 | ELKO91200205 | ELKO-BIS | NI UCHWYT Z KOŁKIEM fI-12 | Służy do prowadzenia drutu odgromowego lub bednarki na ścianach obiektów. Mocowany do podłoża przy użyciu kołka rozporowego. |  |  |  |  | - | N | N | N | N | Y | N | N | N | N | N | N | N | y | N | N | N | N
186133968 | ELKO91008103 | ELKO-BIS | CU UCHWYT POD DACH.Z ZAM./100 | [5 empty] | - | N | N | N | N | Y | N | N | N | N | N | N | N | y | N | N | N | N
186133969 | ELKO94302009 | ELKO-BIS | AL MASZT ODGROMOWY 2,0m (bez podstawy) | Służy do ochrony odgromowej elementów dachu lub urządzeń (wentylatory, klimatyzatory, skraplacze, świetliki, itp.). Stosowanie masztów powoduje powstanie strefy ochronnej. |  |  |  |  | - | N | N | N | N | Y | N | N | N | N | N | N | N | y | N | N | N | N
186133970 | ELKO91400401 | ELKO-BIS | OC ZŁĄCZE UNIWERSALNE ODGAŁĘŹNE 100*100 | Służy do wykonywania połączeń przelotowych i krzyżowych |  |  |  |  | - | N | N | N | N | Y | N | N | N | N | N | N | N | y | N | N | N | N
186133971 | ELKO91105901 | ELKO-BIS | OC UCHWYT POD DACHÓWKĘ Z ZAM./SKR.NIBRA | [5 empty] | - | N | N | N | N | Y | N | N | N | N | N | N | N | y | N | N | N | N
186133972 | ELKO91009203 | ELKO-BIS | CU UCHWYT POD DACH.Z ZAM./100 | [5 empty] | - | N | N | N | N | Y | N | N | N | N | N | N | N | y | N | N | N | N
186133973 | ELKO91200202 | ELKO-BIS | OG UCHWYT Z KOŁKIEM FI 12 | Służy do prowadzenia drutu odgromowego lub bednarki na ścianach obiektów. Mocowany do podłoża przy użyciu kołka rozporowego. |  |  |  |  | - | N | N | N | N | Y | N | N | N | N | N | N | N | y | N | N | N | N
186133974 | ELKO91003202 | ELKO-BIS | OG UCHWYT POD DACH.L-450 /SKRĘCANY/ZACZE | [5 empty] | - | N | N | N | N | Y | N | N | N | N | N | N | N | y | N | N | N | N
186133975 | ELKO94302509 | ELKO-BIS | AL MASZT UZIOMOWY 2,5m (bez podstawy) | Służy do ochrony odgromowej elementów dachu lub urządzeń(wentylatory, klimatyzatory, skraplacze, świetliki, itp.).Stosowanie masztów powoduje powstanie strefy ochronnej. |  |  |  |  | - | N | N | N | N | Y | N | N | N | N | N | N | N | y | N | N | N | N
186133976 | ELKO91400402 | ELKO-BIS | OG ZŁĄCZE UNIWERSALNE ODGAŁĘŹNE 100*100 | Służy do wykonywania połączeń przelotowych i krzyżowych drutu i bednarki. |  |  |  |  | - | N | N | N | N | Y | N | N | N | N | N | N | N | y | N | N | N | N
186133977 | ELKO91105101 | ELKO-BIS | OC UCHWYT POD DACHÓWKĘ RABEN | [5 empty] | - | N | N | N | N | Y | N | N | N | N | N | N | N | y | N | N | N | N
186133978 | ELKO91210201 | ELKO-BIS | OC UCHWYT DO DRUTU Z KOŁKIEM fI-12 | Służy do prowadzenia drutu odgromowego na ścianach obiektów. Mocowany do podłoża poprzez wkręcanie. |  |  |  |  | - | N | N | N | N | Y | N | N | N | N | N | N | N | y | N | N | N | N
186133979 | ELKO91008601 | ELKO-BIS | OC UCHWYT POD DACH.Z ZAM./100 | [5 empty] | - | N | N | N | N | Y | N | N | N | N | N | N | N | y | N | N | N | N
186133980 | ELKO91005601 | ELKO-BIS | OC UCHWYT POD DACH.Z ZAM. | [5 empty] | - | N | N | N | N | Y | N | N | N | N | N | N | N | y | N | N | N | N
186133981 | ELKO94303009 | ELKO-BIS | AL MASZT ODGROMOWY 3,0m (bez podstawy) | Służy do ochrony odgromowej elementów dachu lub urządzeń(wentylatory, klimatyzatory, skraplacze, świetliki, itp.).Stosowanie masztów powoduje powstanie strefy ochronnej. |  |  |  |  | - | N | N | N | N | Y | N | N | N | N | N | N | N | y | N | N | N | N
186133982 | ELKO91400502 | ELKO-BIS | OG ZŁĄCZE UNIWERSALNE ODGAŁĘŹNE na pręt fi 16/B30 | Służy do wykonywania połączeń przelotowych i krzyżowych drutu i bednarki. |  |  |  |  | - | N | N | N | N | Y | N | N | N | N | N | N | N | y | N | N | N | N
186133983 | ELKO91105201 | ELKO-BIS | OC UCHWYT POD DACHÓWKĘ SIRIUS | [5 empty] | - | N | N | N | N | Y | N | N | N | N | N | N | N | y | N | N | N | N
186133984 | ELKO91230201 | ELKO-BIS | OC UCHWYT Z KOŁKIEM FI 12 OC na bednarkę 50 | Służy do prowadzenia bednarki na ścianach obiektów. Mocowany do podłoża przy użyciu kołka rozporowego. |  |  |  |  | - | N | N | N | N | Y | N | N | N | N | N | N | N | y | N | N | N | N
186133985 | ELKO91008701 | ELKO-BIS | OC UCHWYT POD DACHÓWKĘ Z ZAMKIEM | [5 empty] | - | N | N | N | N | Y | N | N | N | N | N | N | N | y | N | N | N | N
186133986 | ELKO91005801 | ELKO-BIS | OC UCHWYT POD DACH.Z ZAM.DOMINO | [5 empty] | - | N | N | N | N | Y | N | N | N | N | N | N | N | y | N | N | N | N
186133987 | ELKO91500103 | ELKO-BIS | CU UCHWYT DACHOWY Z PŁYTKĄ | Służy do prowadzenia drutu odgromowego na płaskich dachach. Mocowany do podłoża za pomocą wkrętów, gwoździ lub poprzez klejenie. |  |  |  |  | - | N | N | N | N | Y | N | N | N | N | N | N | N | y | N | N | N | N
186133988 | ELKO94303509 | ELKO-BIS | AL MASZT ODGROMOWY 3,5m (bez podstawy) | Służy do ochrony odgromowej elementów dachu lub urządzeń(wentylatory, klimatyzatory, skraplacze, świetliki, itp.).Stosowanie masztów powoduje powstanie strefy ochronnej. |  |  |  |  | - | N | N | N | N | Y | N | N | N | N | N | N | N | y | N | N | N | N
186133989 | ELKO91106301 | ELKO-BIS | OC UCHWYT POD DACH./SKR.KORAMIC L-15 | [5 empty] | - | N | N | N | N | Y | N | N | N | N | N | N | N | y | N | N | N | N
186133990 | ELKO91220201 | ELKO-BIS | OC UCHWYT Z KOŁKIEM fI-12/P | Służy do prowadzenia drutu odgromowego na ścianach obiektów. Mocowanydo podłoża przy użyciu kołka rozporowego. |  |  |  |  | - | N | N | N | N | Y | N | N | N | N | N | N | N | y | N | N | N | N
186133991 | ELKO91008301 | ELKO-BIS | OC UCHWYT POD DACH KORAMIC L-15 | [5 empty] | - | N | N | N | N | Y | N | N | N | N | N | N | N | y | N | N | N | N
186133992 | ELKO91005301 | ELKO-BIS | OC UCHWYT POD DACH.KORAMIC L-15 | [5 empty] | - | N | N | N | N | Y | N | N | N | N | N | N | N | y | N | N | N | N
186133993 | ELKO91500116 | ELKO-BIS | LA UCHWYT DACHOWY Z PŁYTKĄ | Służy do prowadzenia drutu odgromowego na płaskich dachach. Mocowany do podłoża za pomocą wkrętów, gwoździ lub poprzez klejenie. |  |  |  |  | - | N | N | N | N | Y | N | N | N | N | N | N | N | y | N | N | N | N
186133994 | ELKO94341003 | ELKO-BIS | CU MASZT UZIOMOWY Z PODST.BETONOWĄ 1,0m | W wersji podstawowej służy do ochrony pojedynczych urządzeń montowanych na dachach obiektów (wentylatory, skraplacze, itp.). Pozwala na łatwą rozbudowę i tworzenie tzw. odgromowych stref ochronnych. |  |  |  |  | - | N | N | N | N | Y | N | N | N | N | N | N | N | y | N | N | N | N
186133995 | ELKO91108601 | ELKO-BIS | OC UCHWYT POD DACHÓWKĘ Z ZAMKIEM/100 | [5 empty] | - | N | N | N | N | Y | N | N | N | N | N | N | N | y | N | N | N | N
186133996 | ELKO91500105 | ELKO-BIS | NI UCHWYT DACHOWY Z PŁYTKĄ | Służy do prowadzenia drutu odgromowego na płaskich dachach. Mocowany do podłoża za pomocą wkrętów, gwoździ lub poprzez klejenie. |  |  |  |  | - | N | N | N | N | Y | N | N | N | N | N | N | N | y | N | N | N | N
186133997 | ELKO91200316 | ELKO-BIS | LA UCHWYT Z KOŁKIEM F-12 L-160 | Służy do prowadzenia drutu odgromowego lub bednarki na ścianach obiektów. Mocowany do podłoża przy użyciu kołka rozporowego. |  |  |  |  | - | N | N | N | N | Y | N | N | N | N | N | N | N | y | N | N | N | N
186133998 | ELKO91008101 | ELKO-BIS | OC UCHWYT POD DACH.Z ZAM./100 | [5 empty] | - | N | N | N | N | Y | N | N | N | N | N | N | N | y | N | N | N | N
186133999 | ELKO91005501 | ELKO-BIS | OC UCHWYT POD DACH.KORAMIC Z18S | [5 empty] | - | N | N | N | N | Y | N | N | N | N | N | N | N | y | N | N | N | N
186134000 | ELKO94381009 | ELKO-BIS | AL MASZT UZIOMOWY Z PODST.METALOWĄ 1,0m | Służy do ochrony pojedynczych urządzeńmontowanych na dachach obiektów (wentylatory, skraplacze,itp.). Pozwala na łatwą rozbudowę i tworzenie tzw. odgromowychstref ochronnych. |  |  |  |  | - | N | N | N | N | Y | N | N | N | N | N | N | N | y | N | N | N | N
186134001 | ELKO91103016 | ELKO-BIS | LA UCHW.DACH.L-330 SKRĘCONY/skręca/ZAC | Służy do prowadzenia drutu odgromowego na dachach krytych dachówką. Zaczep uniemożliwia wysunięcie się uchwytu spod dachówki. |  |  |  |  | - | N | N | N | N | Y | N | N | N | N | N | N | N | y | N | N | N | N
186134002 | ELKO90700105 | ELKO-BIS | NI ZŁĄCZE UNIWERSALNE 2-ELEMENTOWE | Służy do łączenia drutu odgromowego. |  |  |  |  | - | N | N | N | N | Y | N | N | N | N | N | N | N | y | N | N | N | N
186134003 | ELKO91103203 | ELKO-BIS | CU UCHW.P.DACH.L-450 SKRĘCO/ZACZ/skręca | Służy do prowadzenia drutu odgromowego na dachach krytych dachówką. Zaczep uniemożliwia wysunięcie się uchwytu spod dachówki. |  |  |  |  | - | N | N | N | N | Y | N | N | N | N | N | N | N | y | N | N | N | N
186134004 | ELKO91003416 | ELKO-BIS | LA UCHWYT POD DACH.L-415 SKR.Z ZACZ | Służy do prowadzenia drutu odgromowego na dachach krytych dachówką. Zaczep uniemożliwia wysunięcie się uchwytu spod dachówki. |  |  |  |  | - | N | N | N | N | Y | N | N | N | N | N | N | N | y | N | N | N | N
186134005 | ELKO91108301 | ELKO-BIS | OC UCHWYT POD DACH.Z ZAM./SKRĘCONY/100 KORAMIC L15 | [5 empty] | - | N | N | N | N | Y | N | N | N | N | N | N | N | y | N | N | N | N
186134006 | ELKO93002111 | ELKO-BIS | UCHWYT BETONOWY W TWORZYWIE Z PODSTAWĄ PLASTIKOWĄ | Służy do prowadzenia drutu odgromowego na płaskich dachach. Mocowany do podłoża poprzez klejenie. Można również mocować stosując podkładkę zatrzaskową przyklejając ją paskiem papy lub przykręcając do podłoża. Szczegóły dotyczące sposobu klejenia znajdziesz na www.elkobis.com.pl. |  |  |  |  | - | N | N | N | N | Y | N | N | N | N | N | N | N | y | N | N | N | N
186134007 | ELKO91500101 | ELKO-BIS | OC UCHWYT DACHOWY Z PŁYTKĄ | Służy do prowadzenia drutu odgromowego na płaskich dachach. Mocowany do podłoża za pomocą wkrętów, gwoździ lub poprzez klejenie. |  |  |  |  | - | N | N | N | N | Y | N | N | N | N | N | N | N | y | N | N | N | N
186134008 | ELKO91200304 | ELKO-BIS | MI UCHWYT Z KOŁKIEM fI-12 L-160 | Służy do prowadzenia drutu odgromowego lub bednarki na ścianach obiektów. Mocowany do podłoża przy użyciu kołka rozporowego. |  |  |  |  | - | N | N | N | N | Y | N | N | N | N | N | N | N | y | N | N | N | N
186134009 | ELKO91008201 | ELKO-BIS | OC UCHWYT POD DACH.Z ZAM./100 | [5 empty] | - | N | N | N | N | Y | N | N | N | N | N | N | N | y | N | N | N | N
186134010 | ELKO91005901 | ELKO-BIS | OC UCHWYT POD DACH. L-15 NIBRA | [5 empty] | - | N | N | N | N | Y | N | N | N | N | N | N | N | y | N | N | N | N
186134011 | ELKO94381003 | ELKO-BIS | CU MASZT UZIOMOWY Z PODST.METALOWĄ 1,0m | Służy do ochrony pojedynczych urządzeńmontowanych na dachach obiektów (wentylatory, skraplacze,itp.). Pozwala na łatwą rozbudowę i tworzenie tzw. odgromowychstref ochronnych. |  |  |  |  | - | N | N | N | N | Y | N | N | N | N | N | N | N | y | N | N | N | N
186134012 | ELKO91103001 | ELKO-BIS | OC UCHW.DACH.L-330 SKRĘCONY/skręca/ZACZE | Służy do prowadzenia drutu odgromowego na dachach krytych dachówką. Zaczep uniemożliwia wysunięcie się uchwytu spod dachówki. |  |  |  |  | - | N | N | N | N | Y | N | N | N | N | N | N | N | y | N | N | N | N
186134013 | ELKO91003401 | ELKO-BIS | OC UCHWYT POD DACH.L-415 SKR.Z ZACZ | Służy do prowadzenia drutu odgromowego na dachach krytych dachówką. Zaczep uniemożliwia wysunięcie się uchwytu spod dachówki. |  |  |  |  | - | N | N | N | N | Y | N | N | N | N | N | N | N | y | N | N | N | N
186134014 | ELKO91500102 | ELKO-BIS | OG UCHWYT DACHOWY Z PŁYTKĄ | Służy do prowadzenia drutu odgromowego na płaskich dachach. Mocowany do podłoża za pomocą wkrętów, gwoździ lub poprzez klejenie. |  |  |  |  | - | N | N | N | N | Y | N | N | N | N | N | N | N | y | N | N | N | N
186134015 | ELKO91200305 | ELKO-BIS | NI UCHWYT Z KOŁKIEM 160 | Służy do prowadzenia drutu odgromowego lub bednarki na ścianach obiektów. Mocowany do podłoża przy użyciu kołka rozporowego. |  |  |  |  | - | N | N | N | N | Y | N | N | N | N | N | N | N | y | N | N | N | N
186134016 | ELKO91009601 | ELKO-BIS | OC UCHWYT POD DACH.Z ZAM. BRASS | [5 empty] | - | N | N | N | N | Y | N | N | N | N | N | N | N | y | N | N | N | N
186134017 | ELKO94301111 | ELKO-BIS | PODST BETONOWA DO MASZTU fi-500 | Podstawa betonowa do masztu odgromowego. |  |  |  |  | - | N | N | N | N | Y | N | N | N | N | N | N | N | y | N | N | N | N
186134018 | ELKO91101813 | ELKO-BIS | LA 8004 UCHWYT POD DACH.L-415 SKRĘCONY/skrę/100 | Służy do prowadzenia drutu odgromowego na dachach płaskich lub krytych dachówką. Mocowany do podłoża za pomocą wkrętów lub gwoździ. |  |  |  |  | - | N | N | N | N | Y | N | N | N | N | N | N | N | y | N | N | N | N
186134019 | ELKO91400403 | ELKO-BIS | CUZŁĄCZE UNIWERSALNE ODGAŁĘŹNE 100*100 | Służy do wykonywania połączeń przelotowych i krzyżowych drutu i bednarki. |  |  |  |  | - | N | N | N | N | Y | N | N | N | N | N | N | N | y | N | N | N | N
186134020 | ELKO91009401 | ELKO-BIS | OC UCHWYT POD DACH KORAMIC L-25./SKR./10 | [5 empty] | - | N | N | N | N | Y | N | N | N | N | N | N | N | y | N | N | N | N
186134021 | ELKO91200302 | ELKO-BIS | UCHWYT Z KOŁKIEM FI 12 OC OGNIOWY | Służy do prowadzenia drutu odgromowego lub bednarki na ścianach obiektów. Mocowany do podłoża przy użyciu kołka rozporowego. |  |  |  |  | - | N | N | N | N | Y | N | N | N | N | N | N | N | y | N | N | N | N
186134022 | ELKO94301211 | ELKO-BIS | PODST BETONOWA DO MASZTU fi-345 | Podstawa betonowa do masztu odgromowego. |  |  |  |  | - | N | N | N | N | Y | N | N | N | N | N | N | N | y | N | N | N | N
186134023 | ELKO91101801 | ELKO-BIS | OC UCHWYT P.DACH.L-415/100/SKRĘCO/skręcany | Służy do prowadzenia drutu odgromowego na dachach płaskich lub krytych dachówką. Mocowany do podłoża za pomocą wkrętów lub gwoździ. |  |  |  |  | - | N | N | N | N | Y | N | N | N | N | N | N | N | y | N | N | N | N
186134024 | ELKO91400405 | ELKO-BIS | NI ZŁĄCZE UNIWERSALNE ODGAŁĘŹNE 100*100 | Służy do wykonywania połączeń przelotowych i krzyżowych drutu i bednarki. |  |  |  |  | - | N | N | N | N | Y | N | N | N | N | N | N | N | y | N | N | N | N
186134025 | ELKO94800801 | ELKO-BIS | OC UCHWYT METALOWY UD-47 | Służy do mocowania rur elektroinstalacyjnych, telekomunikacyjnych i sanitarnych, stalowych lub PCV. Dostępny w szerokiej gamie rozmiarów, ocynkowany lub lakierowany na dowolny kolor. |  |  |  |  | - | N | N | N | N | Y | N | N | N | N | N | N | N | y | N | N | N | N
186134026 | ELKO91009301 | ELKO-BIS | OC UCHWYT POD DACH KORAMIC L-15/SKR./10 | [5 empty] | - | N | N | N | N | Y | N | N | N | N | N | N | N | y | N | N | N | N
186134027 | ELKO94301311 | ELKO-BIS | PODST BETONOWA DO MASZTU fi-12 | Podstawa betonowa do masztu odgromowego. |  |  |  |  | - | N | N | N | N | Y | N | N | N | N | N | N | N | y | N | N | N | N
186134029 | ELKO91401301 | ELKO-BIS | OC ZŁĄCZE UNIWERSALNE ODGAŁĘŹNE Fi16/ 80*70 | [5 empty] | - | N | N | N | N | Y | N | N | N | N | N | N | N | y | N | N | N | N
186134030 | ELKO94900308 | ELKO-BIS | OBUD.NA ZŁĄCZE KONTR.Z DNEM WZMOCNIONE | Wykorzystywana przy montażu złącz kontrolnych i przewodów odprowadzających pod elewacją bądź w ziemi. |  |  |  |  | - | N | N | N | N | Y | N | N | N | N | N | N | N | y | N | N | N | N
186134031 | ELKO91009201 | ELKO-BIS | OC UCHWYT POD DACH.Z ZAM. | [5 empty] | - | N | N | N | N | Y | N | N | N | N | N | N | N | y | N | N | N | N
186134032 | ELKO94341509 | ELKO-BIS | AL MASZT UZIOMOWY Z PODST.BETONOWĄ 1,5m | W wersji podstawowej służy do ochrony pojedynczych urządzeń montowanych na dachach obiektów (wentylatory, skraplacze, itp.). Pozwala na łatwą rozbudowę i tworzenie tzw. odgromowych stref ochronnych. |  |  |  |  | - | N | N | N | N | Y | N | N | N | N | N | N | N | y | N | N | N | N
186134033 | ELKO91102803 | ELKO-BIS | CU UCHWYT POD DACHÓWKĘ L-415 Z ZACZEPEM/100 | Służy do prowadzenia drutu odgromowego na dachach krytych dachówką. Zaczep uniemożliwia wysunięcie się uchwytu spod dachówki. |  |  |  |  | - | N | N | N | N | Y | N | N | N | N | N | N | N | y | N | N | N | N
186134034 | ELKO91401302 | ELKO-BIS | OG ZŁĄCZE UNIWERSALNE ODGAŁĘŹNE Fi16/ 80*70 | [5 empty] | - | N | N | N | N | Y | N | N | N | N | N | N | N | y | N | N | N | N
186134035 | ELKO91009101 | ELKO-BIS | OC UCHWYT POD DACHÓWKĘ Z ZAMKIEM | [5 empty] | - | N | N | N | N | Y | N | N | N | N | N | N | N | y | N | N | N | N
186134036 | ELKO95010108 | ELKO-BIS | POKRYWA GÓRNA DO OBUDOWY DO GRUNTU | Służy do montażu złącz kontrolnych. Duża wytrzymałość mechaniczna, potwierdzona badaniami, sprawia, że można stosować ją zarówno w terenie nieutwardzonym, jak i w ciągach komunikacyjnych o niewielkim natężeniu ruchu. Modułowa konstrukcja pozwala na regulację głębokości, poprzez dołożenie dodatkowego elementu 50.C. Można ją stosować w celu ochrony innych urządzeń elektrycznych. |  |  |  |  | - | N | N | N | N | Y | N | N | N | N | N | N | N | y | N | N | N | N
186134037 | ELKO91400702 | ELKO-BIS | OG ZŁĄCZE UNIWERSALNE ODGAŁĘŹNE 57X57 | [5 empty] | - | N | N | N | N | Y | N | N | N | N | N | N | N | y | N | N | N | N
186134038 | ELKO94341503 | ELKO-BIS | CU MASZT UZIOMOWY Z PODST.BETONOWĄ 1,5 m | W wersji podstawowej służy do ochrony pojedynczych urządzeń montowanych na dachach obiektów (wentylatory, skraplacze, itp.). Pozwala na łatwą rozbudowę i tworzenie tzw. odgromowych stref ochronnych. |  |  |  |  | - | N | N | N | N | Y | N | N | N | N | N | N | N | y | N | N | N | N
186134039 | ELKO91102816 | ELKO-BIS | LA UCHWYT POD DACH L-415 SKRĘCONY/Z 8004 | Służy do prowadzenia drutu odgromowego na dachach krytych dachówką. Zaczep uniemożliwia wysunięcie się uchwytu spod dachówki. |  |  |  |  | - | N | N | N | N | Y | N | N | N | N | N | N | N | y | N | N | N | N
186134040 | ELKO91009013 | ELKO-BIS | LA UCHWYT POD DACH.Z ZAM./SKR./100 | [5 empty] | - | N | N | N | N | Y | N | N | N | N | N | N | N | y | N | N | N | N
186134041 | ELKO95020108 | ELKO-BIS | PODSTAWA GÓRNA DO OBUDOWY DO GRUNTU | Służy do montażu złącz kontrolnych. Duża wytrzymałość mechaniczna, potwierdzona badaniami, sprawia, że można stosować ją zarówno w terenie nieutwardzonym, jak i w ciągach komunikacyjnych o niewielkim natężeniu ruchu. Modułowa konstrukcja pozwala na regulację głębokości, poprzez dołożenie dodatkowego elementu 50.C. Można ją stosować w celu ochrony innych urządzeń elektrycznych. |  |  |  |  | - | N | N | N | N | Y | N | N | N | N | N | N | N | y | N | N | N | N
186134042 | ELKO91400503 | ELKO-BIS | CU ZŁĄCZE UNIWERSALNE ODGAŁĘŹNE na pręt fi 16/B30 | [5 empty] | - | N | N | N | N | Y | N | N | N | N | N | N | N | y | N | N | N | N
186134043 | ELKO94381509 | ELKO-BIS | AL MASZT UZIOMOWY Z PODST.metalową 1,5m | W wersji podstawowej służy do ochrony pojedynczych urządzeń montowanych na dachach obiektów (wentylatory, skraplacze, itp.). Pozwala na łatwą rozbudowę i tworzenie tzw. Odgromowych stref ochronnych. |  |  |  |  | - | N | N | N | N | Y | N | N | N | N | N | N | N | y | N | N | N | N
186134044 | ELKO91102801 | ELKO-BIS | OC UCHWYT POD DACH L-415 SKRĘCONY/Z | Służy do prowadzenia drutu odgromowego na dachach krytych dachówką. Zaczep uniemożliwia wysunięcie się uchwytu spod dachówki. |  |  |  |  | - | N | N | N | N | Y | N | N | N | N | N | N | N | y | N | N | N | N
186134045 | ELKO92400216 | ELKO-BIS | LA UCHWYT DYSTANSOWY (WBIJANY) L-250 | Służy do prowadzenia drutu odgromowego lub bednarki naścianach obiektów. Mocowany do podłoża poprzez wbijanie. |  |  |  |  | - | N | N | N | N | Y | N | N | N | N | N | N | N | y | N | N | N | N
186134046 | ELKO95030108 | ELKO-BIS | PODSTAWA DOLNA DO OBUDOWY DO GRUNTU | Służy do montażu złącz kontrolnych. Duża wytrzymałość mechaniczna, potwierdzona badaniami, sprawia, że można stosować ją zarówno w terenie nieutwardzonym, jak i w ciągach komunikacyjnych o niewielkim natężeniu ruchu. Modułowa konstrukcja pozwala na regulację głębokości, poprzez dołożenie dodatkowego elementu 50.C. Można ją stosować w celu ochrony innych urządzeń elektrycznych. |  |  |  |  | - | N | N | N | N | Y | N | N | N | N | N | N | N | y | N | N | N | N
186134047 | ELKO95904208 | ELKO-BIS | UCHWYT PLASTIKOWY DO DRUTU FI 6,8 | Służy do prowadzenia drutu odgromowego na szczytach dachów krytych dachówką. Mocowany do gąsiora poprzez skręcanie. |  |  |  |  | - | N | N | N | N | Y | N | N | N | N | N | N | N | y | N | N | N | N
186134048 | ELKO94342003 | ELKO-BIS | CU MASZT UZIOMOWY Z PODST.BETONOWĄ 2,0m | W wersji podstawowej służy do ochrony pojedynczych urządzeń montowanych na dachach obiektów (wentylatory, skraplacze, itp.). Pozwala na łatwą rozbudowę i tworzenie tzw. odgromowych stref ochronnych. |  |  |  |  | - | N | N | N | N | Y | N | N | N | N | N | N | N | y | N | N | N | N
186134049 | ELKO91102802 | ELKO-BIS | OG UCHWYT POD DACH L-415 SKRĘCONY/Z | Służy do prowadzenia drutu odgromowego na dachach płaskich lub krytych dachówką. Mocowany do podłoża za pomocą wkrętów lub gwoździ |  |  |  |  | - | N | N | N | N | Y | N | N | N | N | N | N | N | y | N | N | N | N
186134050 | ELKO92600004 | ELKO-BIS | MI UCHWYT NAPRĘŻNY L-200 | Służy do wykonywania naciągów drutu odgromowego.Uchwyt L-200, L-300 zaleca się stosować w komplecie z rurą naciągową, Dłuższe (L-500, L-700) stosuje się do naciągów przy ogniomurkach. |  |  |  |  | - | N | N | N | N | Y | N | N | N | N | N | N | N | y | N | N | N | N
186134051 | ELKO96000116 | ELKO-BIS | LA UCHWYT MASZTU MAŁY 100*250 fi 30mm | Służy do mocowania masztów odgromowych. |  |  |  |  | - | N | N | N | N | Y | N | N | N | N | N | N | N | y | N | N | N | N
186134052 | ELKO95040108 | ELKO-BIS | POKRYWA DOLNA DO OBUDOWY DO GRUNTU | Służy do montażu złącz kontrolnych. Duża wytrzymałość mechaniczna, potwierdzona badaniami, sprawia, że można stosować ją zarówno w terenie nieutwardzonym, jak i w ciągach komunikacyjnych o niewielkim natężeniu ruchu. Modułowa konstrukcja pozwala na regulację głębokości, poprzez dołożenie dodatkowego elementu 50.C. Można ją stosować w celu ochrony innych urządzeń elektrycznych. |  |  |  |  | - | N | N | N | N | Y | N | N | N | N | N | N | N | y | N | N | N | N
186134053 | ELKO91103416 | ELKO-BIS | LA UCHWYT P.DACH.L-415/100/SKRĘCO/skręcany/zaczep | Służy do prowadzenia drutu odgromowego na dachach krytych dachówką. Zaczep uniemożliwia wysunięcie się uchwytu spod dachówki. |  |  |  |  | - | N | N | N | N | Y | N | N | N | N | N | N | N | y | N | N | N | N
186134054 | ELKO94392003 | ELKO-BIS | CU MASZT UZIOMOWY Z DUŻĄ PODST.BETONOWĄ 2,0m | W wersji podstawowej służy do ochrony pojedynczych urządzeń montowanych na dachach obiektów (wentylatory, skraplacze, itp.). Pozwala na łatwą rozbudowę i tworzenie tzw. odgromowych stref ochronnych. |  |  |  |  | - | N | N | N | N | Y | N | N | N | N | N | N | N | y | N | N | N | N
186134055 | ELKO91005005 | ELKO-BIS | NI UCHWYT POD DACH.Z ZAM. | Służy do prowadzenia drutu odgromowego na dachach krytych dachówką z zamkiem. |  |  |  |  | - | N | N | N | N | Y | N | N | N | N | N | N | N | y | N | N | N | N
186134056 | ELKO96010101 | ELKO-BIS | OC UCHWYT MASZTU MAŁY 100*250 fi 30mm specjalny | Służy do mocowania masztów odgromowych. |  |  |  |  | - | N | N | N | N | Y | N | N | N | N | N | N | N | y | N | N | N | N
186134057 | ELKO92600001 | ELKO-BIS | OC UCHWYT NAPRĘŻNY L=200 | Służy do wykonywania naciągów drutu odgromowego. Uchwyt L-200, L-300 zaleca się stosować w komplecie z rurą naciągową, Dłuższe (L-500, L-700) stosuje się do naciągów przy ogniomurkach. |  |  |  |  | - | N | N | N | N | Y | N | N | N | N | N | N | N | y | N | N | N | N
186134058 | ELKO95400103 | ELKO-BIS | CU ZŁĄCZE TRÓJNIKOWE MIEDZIANE | Służy do łączenia drutu odgromowego. |  |  |  |  | - | N | N | N | N | Y | N | N | N | N | N | N | N | y | N | N | N | N
186134059 | ELKO94382009 | ELKO-BIS | AL MASZT UZIOMOWY Z PODST.METALOWĄ 2,0m | W wersji podstawowej służy do ochrony pojedynczych urządzeń montowanych na dachach obiektów (wentylatory, skraplacze, itp.). Pozwala na łatwą rozbudowę i tworzenie tzw. Odgromowych stref ochronnych. |  |  |  |  | - | N | N | N | N | Y | N | N | N | N | N | N | N | y | N | N | N | N
186134060 | ELKO91103401 | ELKO-BIS | OC UCHWYT P.DACH.L-415/100/SKRĘCO/skręcany/zaczep | Służy do prowadzenia drutu odgromowego na dachach krytych dachówką. Zaczep uniemożliwia wysunięcie się uchwytu spod dachówki. |  |  |  |  | - | N | N | N | N | Y | N | N | N | N | N | N | N | y | N | N | N | N
186134061 | ELKO90700102 | ELKO-BIS | OG ZŁĄCZE UNIWERSALNE 2-ELEMENTOWE | Służy do łączenia drutu odgromowego. |  |  |  |  | - | N | N | N | N | Y | N | N | N | N | N | N | N | y | N | N | N | N
186134062 | ELKO91103216 | ELKO-BIS | LA UCHW.P.DACH.L-450 SKR/ZACZ/skręcany | Służy do prowadzenia drutu odgromowego na dachach krytych dachówką. Zaczep uniemożliwia wysunięcie się uchwytu spod dachówki. |  |  |  |  | - | N | N | N | N | Y | N | N | N | N | N | N | N | y | N | N | N | N
186134063 | ELKO93200101 | ELKO-BIS | *ŚRUBA RZYMSKA oczko-oczko M 6 | Służy do wykonywania naciągów. |  |  |  |  | - | N | N | N | N | Y | N | N | N | N | N | N | N | y | N | N | N | N
186134064 | ELKO91108101 | ELKO-BIS | OC UCHWYT POD DACHÓWKĘ Z ZAMKIEM/100 | [5 empty] | - | N | N | N | N | Y | N | N | N | N | N | N | N | y | N | N | N | N
186134065 | ELKO96000216 | ELKO-BIS | LA UCHWYT MASZTU DUŻY 200*40 | Służy do mocowania masztów odgromowych. |  |  |  |  | - | N | N | N | N | Y | N | N | N | N | N | N | N | y | N | N | N | N
186134066 | ELKO91005001 | ELKO-BIS | OC UCHWYT POD DACH.Z ZAM. | Służy do prowadzenia drutu odgromowego na dachach krytych dachówką z zamkiem. |  |  |  |  | - | N | N | N | N | Y | N | N | N | N | N | N | N | y | N | N | N | N
186134067 | ELKO92600104 | ELKO-BIS | MI UCHWYT NAPRĘŻNY L-300 | Służy do wykonywania naciągów drutu odgromowego. Uchwyt L-200, L-300 zaleca się stosować w komplecie z rurą naciągową, Dłuższe (L-500, L-700) stosuje się do naciągów przy ogniomurkach. |  |  |  |  | - | N | N | N | N | Y | N | N | N | N | N | N | N | y | N | N | N | N
186134068 | ELKO95400101 | ELKO-BIS | ZŁĄCZE TRÓJNIKOWE | Służy do łączenia drutu odgromowego |  |  |  |  | - | N | N | N | N | Y | N | N | N | N | N | N | N | y | N | N | N | N
186134069 | ELKO94342509 | ELKO-BIS | AL MASZT ODGROMOWY Z DUŻĄ PODST.BET. 2,5m | W wersji podstawowej służy do ochrony pojedynczych urządzeń montowanych na dachach obiektów (wentylatory, skraplacze, itp.). Pozwala na łatwą rozbudowę i tworzenie tzw. odgromowych stref ochronnych. |  |  |  |  | - | N | N | N | N | Y | N | N | N | N | N | N | N | y | N | N | N | N
186134070 | ELKO91005101 | ELKO-BIS | OC UCHWYT POD DACH.Z ZAM. | [5 empty] | - | N | N | N | N | Y | N | N | N | N | N | N | N | y | N | N | N | N
186134071 | ELKO91103201 | ELKO-BIS | OC UCHW.P.DACH.L-450 SKR/ZACZ/skręcany | Służy do prowadzenia drutu odgromowego na dachach krytych dachówką. Zaczep uniemożliwia wysunięcie się uchwytu spod dachówki. |  |  |  |  | - | N | N | N | N | Y | N | N | N | N | N | N | N | y | N | N | N | N
186134072 | ELKO90710102 | ELKO-BIS | OG ZŁĄCZE PRZELOTOWE 4*M6 | Służy do wykonywania połączeń drut-drut lub łączenia masztów |  |  |  |  | - | N | N | N | N | Y | N | N | N | N | N | N | N | y | N | N | N | N
186134073 | ELKO91002201 | ELKO-BIS | OC UCHWYT POD DACH.L-415 z plastikiem | Służy do prowadzenia drutu odgromowego na dachach krytych dachówką. Mocowany do podłoża za pomocą wkrętów lub gwoździ. Uchwyt jest uniwersalny - element plastikowymożna przekręcić o 90°. |  |  |  |  | - | N | N | N | N | Y | N | N | N | N | N | N | N | y | N | N | N | N
186134074 | ELKO93200201 | ELKO-BIS | *ŚRUBA RZYMSKA oczko-oczko M 8 | Służy do wykonywania naciągów. |  |  |  |  | - | N | N | N | N | Y | N | N | N | N | N | N | N | y | N | N | N | N
186134075 | ELKO96000205 | ELKO-BIS | NI UCHWYT MASZTU DUŻY 200*40 | Służy do mocowania masztów odgromowych. |  |  |  |  | - | N | N | N | N | Y | N | N | N | N | N | N | N | y | N | N | N | N
186134076 | ELKO92600101 | ELKO-BIS | OC UCHWYT NAPRĘŻNY L-300 | Służy do wykonywania naciągów drutu odgromowego. Uchwyt L-200, L-300 zaleca się stosować w komplecie z rurą naciągową, Dłuższe (L-500, L-700) stosuje się do naciągów przy ogniomurkach. |  |  |  |  | - | N | N | N | N | Y | N | N | N | N | N | N | N | y | N | N | N | N
186134077 | ELKO95500105 | ELKO-BIS | NI ZŁĄCZE KRZYŻOWE 1-OTWOROWE | Służy do krzyżowego lub przelotowego łączenia drutu odgromowego. |  |  |  |  | - | N | N | N | N | Y | N | N | N | N | N | N | N | y | N | N | N | N
186134078 | ELKO94342503 | ELKO-BIS | CU MASZT UZIOMOWY Z PODST.BETONOWĄ 2,5m | W wersji podstawowej służy do ochrony pojedynczych urządzeń montowanych na dachach obiektów (wentylatory, skraplacze, itp.). Pozwala na łatwą rozbudowę i tworzenie tzw. odgromowych stref ochronnych. |  |  |  |  | - | N | N | N | N | Y | N | N | N | N | N | N | N | y | N | N | N | N
186134079 | ELKO91005201 | ELKO-BIS | OC UCHWYT POD DACH.Z ZAM. | [5 empty] | - | N | N | N | N | Y | N | N | N | N | N | N | N | y | N | N | N | N
186134080 | ELKO90710201 | ELKO-BIS | OC ZŁĄCZE PRZELOTOWE 4*M6 fi 16 | Służy do wykonywania połączeń drut-drut lub łączenia masztów |  |  |  |  | - | N | N | N | N | Y | N | N | N | N | N | N | N | y | N | N | N | N
186134081 | ELKO91002202 | ELKO-BIS | OG UCHWYT POD DACH.L-415 z plastikiem | Służy do prowadzenia drutu odgromowego na dachach krytych dachówką. Mocowany do podłoża za pomocą wkrętów lub gwoździ. Uchwyt jest uniwersalny - element plastikowymożna przekręcić o 90°. |  |  |  |  | - | N | N | N | N | Y | N | N | N | N | N | N | N | y | N | N | N | N